## Тариф
Тариф (Прайс-лист): "Tariff Russia 2020 November Local"
Вступает в действие с 09.11.2020
Тариф
Артикул | Наименование | Расширенное наименование | Бренд | Товарная группа | Серия | Наименование серии | Продуктовая линейка | Минимальная упаковка | Единица измерения | Статус: на складе / под заказ Т1 / под заказ Т2 | Сертификат | Ввоз до | Тариф для дистрибьюторов без НДС, РУБ. | Рекомендованная цена для розницы с НДС, РУБ. | Рекомендованная цена для сметных отделов проектных институтов с НДС, РУБ. | Новые / удаленные артикулы | Комментарий | Вес минимальной упаковки, кг | Обьем минимальной упаковки, dm3 | Длина, мм | Ширина, мм | Высота, мм | Код EAN13 | Группа товара
001190 | Пластина Шир.190 | Пластина, ширина 190 мм | Legrand | Power Distribution System | 85 | Щитки распределительные Ekinoxe | PL1 | 1 | ШТ | Под заказ Т2 | Не подлежит сертификации | 2021-12-31 | 1813.98 | 2176.78 | 2176.78 |  |  | 0.272 | 2.3207 | 225 | 191 | 54 | 3245060011901
001196 | Щиток Для Батареи | Шкаф - MyHOME - SCS - для батареи Кат. № 0 407 49 | Legrand | Power Distribution System | 85 | Щитки распределительные Ekinoxe | PL1 | 1 | ШТ | Под заказ Т2 | Не подлежит сертификации | 2021-12-31 | 4316.94 | 5180.33 | 5180.33 |  |  | 0.459 | 3.4632 | 195 | 185 | 96 | 3245060011963
001301 | Mini S Щиток д/авт.выкл.1м | Щиток накладной Mini S - 1 модуль - белый RAL 9010 | Legrand | Power Distribution System | 84 | Щитки распределительные Mini S + Practibox (6 mod) | PL1 | 10 | ШТ | На складе | Не подлежит сертификации | 2021-12-31 | 84.4 | 101.28 | 101.28 |  |  | 0.764 | 4.5649 | 235 | 185 | 105 | 3245060013011
001302 | Mini S Щиток д/авт.выкл.2м | Щиток накладной Mini S - 2 модуля - белый RAL 9010 | Legrand | Power Distribution System | 84 | Щитки распределительные Mini S + Practibox (6 mod) | PL1 | 10 | ШТ | На складе | Не подлежит сертификации | 2021-12-31 | 94.76 | 113.71 | 113.71 |  |  | 0.947 | 6.1456 | 374 | 158 | 104 | 3245060013028
001304 | Mini S Щиток д/авт.выкл.4м | Щиток накладной Mini S - 4 модуля - белый RAL 9010 | Legrand | Power Distribution System | 84 | Щитки распределительные Mini S + Practibox (6 mod) | PL1 | 10 | ШТ | На складе | Не подлежит сертификации | 2021-12-31 | 105.86 | 127.03 | 127.03 |  |  | 1.519 | 12.2616 | 395 | 187 | 166 | 3245060013042
001306 | Mini S Щиток д/авт.выкл.6м | Щиток накладной Mini S - 6 модулей - белый RAL 9010 | Legrand | Power Distribution System | 84 | Щитки распределительные Mini S + Practibox (6 mod) | PL1 | 5 | ШТ | На складе | Сертифицировано | 2023-06-04 | 216.42 | 259.7 | 259.7 |  |  | 1.274 | 8.8046 | 390 | 166 | 136 | 3245060013066
001308 | Ekinoxe Щит распред. 8+1м | Щит на 9 мод. Leg 01308 | Legrand | Power Distribution System | 84 | Щитки распределительные Mini S + Practibox (6 mod) | PL1 | 1 | ШТ | На складе | Сертифицировано | 2023-06-04 | 834.26 | 1001.11 | 1001.11 |  |  | 0.437 | 3.4632 | 195 | 185 | 96 | 3245061013089
001328 | EkinoxeДверь д/щита 8+1м бел. | Дверь Д/Щита Ekinoxe 8+1m Бел. | Legrand | Power Distribution System | 84 | Щитки распределительные Mini S + Practibox (6 mod) | PL1 | 2 | ШТ | Под заказ Т2 | Не подлежит сертификации | 2021-12-31 | 534.88 | 641.86 | 641.86 |  |  | 0.302 | 2.0387 | 190 | 185 | 58 | 3245060013288
001332 | EkinoxeДверь д/щита 2х13м бел | Дверь Д/Щита Ekinoxe 2х13m Бел | Legrand | Power Distribution System | 85 | Щитки распределительные Ekinoxe | PL1 | 1 | ШТ | На складе | Не подлежит сертификации | 2021-12-31 | 707.6 | 849.12 | 849.12 | Будет удален |  | 0.383 | 2.9099 | 357 | 247 | 33 | 3245060013325
001356 | Mini S Щиток д/авт.выкл.2м | Щиток накладной Mini S - 2 модуля - белый RAL 9010 | Legrand | Power Distribution System | 84 | Щитки распределительные Mini S + Practibox (6 mod) | PL1 | 1 | ШТ | На складе | Сертифицировано | 2023-06-04 | 38.29 | 45.95 | 45.95 |  |  | 0.087 | 0.455 | 140 | 50 | 65 | 3245060013561
001357 | Mini S Щиток д/авт.выкл.4м | Щиток накладной Mini S - 4 модуля - белый RAL 9010 | Legrand | Power Distribution System | 84 | Щитки распределительные Mini S + Practibox (6 mod) | PL1 | 1 | ШТ | На складе | Сертифицировано | 2023-06-04 | 55.16 | 66.19 | 66.19 | [7 empty] | 3245060013578
001358 | Mini S Щиток д/авт.выкл.6м | Щиток накладной Mini S - 6 модулей - белый RAL 9010 | Legrand | Power Distribution System | 84 | Щитки распределительные Mini S + Practibox (6 mod) | PL1 | 1 | ШТ | На складе | Сертифицировано | 2023-06-04 | 251.74 | 302.09 | 302.09 |  |  | 0.154 | 1.184 | 138 | 130 | 66 | 3245060013585
001359 | Mini S Щит.д/авт.выкл.6м+шина | Щиток накладной Mini S - 6 модулей - белый RAL 9010 | Legrand | Power Distribution System | 84 | Щитки распределительные Mini S + Practibox (6 mod) | PL1 | 1 | ШТ | Под заказ Т2 | Сертифицировано | 2023-06-04 | 544.01 | 652.81 | 652.81 | [7 empty] | 3245060013592
001389 | Комплект для опломбирования | Набор для опломбирования (2 изолированных винта) - для щитка Ekinoxe 13 модулей | Legrand | Power Distribution System | 85 | Щитки распределительные Ekinoxe | PL1 | 1 | ШТ | Под заказ Т2 | Не подлежит сертификации | 2021-12-31 | 1027.79 | 1233.35 | 1233.35 |  |  | 0.03 | 0.36855 | 101 | 41 | 89 | 3245060013899
001398 | Муфта эластичная | Муфта Эластичная | Legrand | Power Distribution System | 85 | Щитки распределительные Ekinoxe | PL1 | 10 | ШТ | Под заказ Т2 | Не подлежит сертификации | 2021-12-31 | 121.14 | 145.37 | 145.37 |  |  | 0.044 | 0.26572 | 70 | 52 | 73 | 3245060013981
001411 | NedboxЩит вст.д/ав.1х12+2м бел | Щит встраиваемый Nedbox - со скругленной дверью белой RAL 9010 - 1 рейка - 12+2 модуля | Legrand | Power Distribution System | 88 | Щитки распределительные Nedbox, Practibox3, XL3 125 | PL1 | 1 | ШТ | На складе | Сертифицировано | 2023-06-04 | 1775.91 | 2131.09 | 2131.09 |  |  | 2.188 | 17.6715 | 378 | 374 | 125 | 3245062014115
001412 | NedboxЩит вст.д/ав.2х12+4м бел | Щит встраиваемый Nedbox - со скругленной дверью белой RAL 9010 - 2 рейки - 24+4 модуля | Legrand | Power Distribution System | 88 | Щитки распределительные Nedbox, Practibox3, XL3 125 | PL1 | 1 | ШТ | На складе | Сертифицировано | 2023-06-04 | 3279.76 | 3935.71 | 3935.71 |  |  | 2.875 | 23.936 | 500 | 374 | 128 | 3245062014122
001413 | NedboxЩит вст.д/ав.3х12+6м бел | Щит встраиваемый Nedbox - со скругленной дверью белой RAL 9010 - 3 рейки - 36+6 модулей | Legrand | Power Distribution System | 88 | Щитки распределительные Nedbox, Practibox3, XL3 125 | PL1 | 1 | ШТ | На складе | Сертифицировано | 2023-06-04 | 4977.73 | 5973.28 | 5973.28 |  |  | 3.885 | 28.6436 | 621 | 375 | 123 | 3245062014139
001414 | NedboxЩит вст.д/ав.4х12+8м бел | Щит встраиваемый Nedbox - со скругленной дверью белой RAL 9010 - 4 рейки - 48+8 модулей | Legrand | Power Distribution System | 88 | Щитки распределительные Nedbox, Practibox3, XL3 125 | PL1 | 1 | ШТ | На складе | Сертифицировано | 2023-06-04 | 7466.6 | 8959.92 | 8959.92 |  |  | 4.723 | 35.435 | 760 | 373 | 125 | 3245060014148
001421 | NedboxЩит вст.д/ав.1х12+2м пр. | Щит встраиваемый Nedbox - с синей полупрозрачной скругленной дверью - 1 рейка - 12+2 модуля | Legrand | Power Distribution System | 88 | Щитки распределительные Nedbox, Practibox3, XL3 125 | PL1 | 1 | ШТ | На складе | Сертифицировано | 2023-06-04 | 1690.63 | 2028.76 | 2028.76 |  |  | 2.186 | 17.6715 | 378 | 374 | 125 | 3245062014214
001422 | NedboxЩит вст.д/ав.2х12+4м пр. | Щит встраиваемый Nedbox - с синей полупрозрачной скругленной дверью - 2 рейки - 24+4 модуля | Legrand | Power Distribution System | 88 | Щитки распределительные Nedbox, Practibox3, XL3 125 | PL1 | 1 | ШТ | На складе | Сертифицировано | 2023-06-04 | 3204.59 | 3845.51 | 3845.51 |  |  | 2.895 | 23.936 | 500 | 374 | 128 | 3245062014221
001423 | NedboxЩит вст.д/ав.3х12+6м пр. | Щит встраиваемый Nedbox - с синей полупрозрачной скругленной дверью - 3 рейки - 36+6 модулей | Legrand | Power Distribution System | 88 | Щитки распределительные Nedbox, Practibox3, XL3 125 | PL1 | 1 | ШТ | На складе | Сертифицировано | 2023-06-04 | 5031.81 | 6038.17 | 6038.17 |  |  | 3.6 | 28.6436 | 621 | 375 | 123 | 3245062014238
001424 | NedboxЩит вст.д/ав.4х12+8м пр. | Щит встраиваемый Nedbox - с синей полупрозрачной скругленной дверью - 4 rрейки - 48+8 модуля | Legrand | Power Distribution System | 88 | Щитки распределительные Nedbox, Practibox3, XL3 125 | PL1 | 1 | ШТ | На складе | Сертифицировано | 2023-06-04 | 7547.72 | 9057.26 | 9057.26 |  |  | 4.65 | 35.435 | 760 | 373 | 125 | 3245062014245
001431 | NedboxЩит вс.д/ав.1х12+2м мет. | Щит встраиваемый Nedbox - с плоской металлической дверью цвет RAL 9010 - 1 рейка - 12+2 модулей | Legrand | Power Distribution System | 87 | Щитки распределительные Nedbox (металл.дверь) | PL1 | 1 | ШТ | На складе | Сертифицировано | 2023-06-04 | 3402.55 | 4083.06 | 4083.06 |  |  | 2.581 | 17.6715 | 378 | 374 | 125 | 3245062014313
001432 | NedboxЩит вс.д/ав.2х12+4м мет. | Щит встраиваемый Nedbox - с плоской металлической дверью цвет RAL 9010 - 2 рейки - 24+4 модулей | Legrand | Power Distribution System | 87 | Щитки распределительные Nedbox (металл.дверь) | PL1 | 1 | ШТ | На складе | Сертифицировано | 2023-06-04 | 4150.62 | 4980.74 | 4980.74 |  |  | 3.401 | 23.936 | 500 | 374 | 128 | 3245062014320
001433 | NedboxЩит вс.д/ав.3х12+6м мет. | Щит встраиваемый Nedbox - с плоской металлической дверью цвет RAL 9010 - 3 рейки - 36+6 модулей | Legrand | Power Distribution System | 87 | Щитки распределительные Nedbox (металл.дверь) | PL1 | 1 | ШТ | На складе | Сертифицировано | 2023-06-04 | 5643.68 | 6772.42 | 6772.42 |  |  | 4.303 | 28.6436 | 621 | 375 | 123 | 3245062014337
001434 | NedboxЩит вс.д/ав.4х12+8м мет. | Щит встраиваемый Nedbox - с плоской металлической дверью цвет RAL 9010 - 4 рейки - 48+8 модулей | Legrand | Power Distribution System | 87 | Щитки распределительные Nedbox (металл.дверь) | PL1 | 1 | ШТ | На складе | Сертифицировано | 2023-06-04 | 7080.26 | 8496.31 | 8496.31 |  |  | 5.056 | 35.435 | 760 | 373 | 125 | 3245062014344
001490 | NedboxКрепеж д.шкафа сер.014… | Nedbox Набор креплений для сухих перегородок для щитов | Legrand | Power Distribution System | 87 | Щитки распределительные Nedbox (металл.дверь) | PL1 | 1 | ШТ | На складе | Не подлежит сертификации | 2020-12-31 | 896.09 | 1075.31 | 1075.31 |  |  | 0.066 | 0.70114 | 101 | 78 | 89 | 3245060014902
001491 | Nedbox Замок врезной №850 | Замок и ключ № 850 - для встраиваемых и распределительных щитков | Legrand | Power Distribution System | 87 | Щитки распределительные Nedbox (металл.дверь) | PL1 | 1 | ШТ | На складе | Не подлежит сертификации | 2021-12-31 | 1452.42 | 1742.9 | 1742.9 |  |  | 0.063 | 0.19776 | 101 | 22 | 89 | 3245060014919
001650 | Заглушка дл.500мм | Заглушка 500 мм | Legrand | Power Distribution System | 85 | Щитки распределительные Ekinoxe | PL1 | 5 | ШТ | Под заказ Т2 | Не подлежит сертификации | 2021-12-31 | 768.81 | 922.57 | 922.57 |  |  | 0.511 | 1.63 | 510 | 68 | 47 | 3245060016500
001660 | Заглушка бел. 5мод. | Заглушка - на 5 модулей - белая | Legrand | Power Distribution System | 85 | Щитки распределительные Ekinoxe | PL1 | 20 | ШТ | На складе | Не подлежит сертификации | 2021-12-31 | 126.66 | 151.99 | 151.99 |  |  | 0.249 | 1.1881 | 193 | 108 | 57 | 3245060016609
001662 | Заглушка бел. 13мод. | Заглушка - 13 модулей - для щитков Practibox³ | Legrand | Power Distribution System | 85 | Щитки распределительные Ekinoxe | PL1 | 10 | ШТ | На складе | Не подлежит сертификации | 2021-12-31 | 268.77 | 322.52 | 322.52 |  |  | 0.308 | 1.7845 | 279 | 78 | 82 | 3245060016623
001664 | Заглушка бел. 18мод. | Заглушка - 18 модулей - для щитков Practibox³ | Legrand | Power Distribution System | 88 | Щитки распределительные Nedbox, Practibox3, XL3 125 | PL1 | 10 | ШТ | Под заказ Т2 | Не подлежит сертификации | 2021-12-31 | 232.63 | 279.16 | 279.16 | Будет удален |  | 0.436 | 2.9948 | 354 | 94 | 90 | 3245060016647
001665 | XL3 160 Заглушка 18м.сер. | Заглушки 18 модулей - серые RAL 7035 для XL³ 160 | Legrand | Power Distribution System | 86 | Щитки влагозащищенные Plexo3 | PL1 | 10 | ШТ | На складе | Не подлежит сертификации | 2020-12-31 | 343.17 | 411.8 | 411.8 |  |  | 0.448 | 2.9948 | 354 | 94 | 90 | 3245060016654
001690 | Изол. опора для защит.экранов | Суппорт изолирующий - для экранов клемм - для симметчичной рейки | Legrand | Power Distribution System | 85 | Щитки распределительные Ekinoxe | PL1 | 10 | ШТ | На складе | Не подлежит сертификации | 2021-12-31 | 248.97 | 298.76 | 298.76 |  |  | 0.156 | 0.71569 | 109 | 98 | 67 | 3245060016906
001691 | Защит.экр. д/уст. на DIN рейке | Экран для защиты клемм - ширина 45 мм - длина 1 м | Legrand | Power Distribution System | 85 | Щитки распределительные Ekinoxe | PL1 | 5 | ШТ | На складе | Не подлежит сертификации | 2021-12-31 | 799.43 | 959.32 | 959.32 |  |  | 0.755 | 2.583 | 1025 | 63 | 40 | 3245060016913
001766 | EkinoxeNX Замок с кл.д/шк.12м | Замок и ключ № 850 - для сборных щитков Hypra | Legrand | Индустриальное оборудование | 861 | Розетки, вилки, удлинители Hypra | PL5 | 1 | ШТ | На складе | Не подлежит сертификации | 2021-12-31 | 1926.41 | 2311.69 | 2311.69 |  |  | 0.043 | 0.19776 | 101 | 22 | 89 | 3245060017668
001902 | Щиток PLEXO3 IP65 2+1 мод. | Щиток Plexo³ с DIN рейкой на 2+1M IP65 | Legrand | Power Distribution System | 86 | Щитки влагозащищенные Plexo3 | PL1 | 1 | ШТ | На складе | Сертифицировано | 2023-06-04 | 1201.57 | 1441.88 | 1441.88 |  |  | 0.345 | 1.7116 | 172 | 93 | 107 | 3245060019020
001917 | Щиток На 2 Рейки | Многофункциональный модуль расширения - вертикальный - для двухрядных щитков | Legrand | Power Distribution System | 86 | Щитки влагозащищенные Plexo3 | PL1 | 1 | ШТ | Под заказ Т2 | Сертифицировано | 2023-06-04 | 8225.39 | 9870.47 | 9870.47 |  |  | 1.237 | 8.9749 | 452 | 136 | 146 | 3245060019174
001918 | Щиток На 3 Рейки | Многофункциональный модуль расширения - вертикальный - для трехрядных щитков | Legrand | Power Distribution System | 86 | Щитки влагозащищенные Plexo3 | PL1 | 1 | ШТ | Под заказ Т2 | Сертифицировано | 2023-06-04 | 11265.73 | 13518.88 | 13518.88 |  |  | 1.718 | 13.0095 | 149 | 136 | 642 | 3245060019181
001955 | Набор Сальников | Набор мембран ISO - для щитков Plexo³ - 2-шт ∅32 / 5-шт ∅25 / 10 шт- ∅20 | Legrand | Power Distribution System | 86 | Щитки влагозащищенные Plexo3 | PL1 | 1 | ШТ | На складе | Не подлежит сертификации | 2021-12-31 | 1661.35 | 1993.62 | 1993.62 |  |  | 0.085 | 0.399 | 140 | 95 | 30 | 3245060019556
001961 | Заглушка 5 Мод. | Набор из 5 заглушек - для Plexo³ - разделяемая - серый R746A | Legrand | Power Distribution System | 86 | Щитки влагозащищенные Plexo3 | PL1 | 20 | ШТ | На складе | Не подлежит сертификации | 2021-12-31 | 107.38 | 128.86 | 128.86 |  |  | 0.239 | 1.1881 | 193 | 108 | 57 | 3245060019617
001962 | Пластина Перф. (12 Мод) | Перфорированная монтажная плата - для щитков Plexo³ на 12 модулей - высота 150 мм | Legrand | Power Distribution System | 86 | Щитки влагозащищенные Plexo3 | PL1 | 2 | ШТ | Под заказ Т2 | Не подлежит сертификации | 2021-12-31 | 3502.13 | 4202.56 | 4202.56 | Будет удален |  | 0.393 | 0.3431 | 235 | 146 | 10 | 3245060019624
001964 | Пластрон 12 Мод. | Сплошная лицевая панель - для щитков Plexo³ на 12 модулей | Legrand | Power Distribution System | 86 | Щитки влагозащищенные Plexo3 | PL1 | 2 | ШТ | Под заказ Т2 | Не подлежит сертификации | 2021-12-31 | 1405.41 | 1686.49 | 1686.49 | Будет удален |  | 0.313 | 2.054 | 250 | 158 | 52 | 3245060019648
001965 | Пластрон 18 Мод. | Сплошная лицевая панель - для щитков Plexo³ на 18 модулей | Legrand | Power Distribution System | 86 | Щитки влагозащищенные Plexo3 | PL1 | 2 | ШТ | Под заказ Т2 | Не подлежит сертификации | 2021-12-31 | 1561.16 | 1873.39 | 1873.39 |  |  | 0.466 | 3.3697 | 374 | 170 | 53 | 3245060019655
001966 | Замок И Ключ 850 | Ключ и замок - N ° 850 - распределительных щитков на 2 или 3 рейки | Legrand | Power Distribution System | 86 | Щитки влагозащищенные Plexo3 | PL1 | 1 | ШТ | На складе | Не подлежит сертификации | 2021-12-31 | 1282.15 | 1538.58 | 1538.58 |  |  | 0.046 | 0.19776 | 101 | 22 | 89 | 3245060019662
001967 | Набор Для Соединения | Набор для стыковки двух щитков - для щитков Plexo³ | Legrand | Power Distribution System | 86 | Щитки влагозащищенные Plexo3 | PL1 | 1 | ШТ | На складе | Не подлежит сертификации | 2021-12-31 | 4503.9 | 5404.68 | 5404.68 |  |  | 0.096 | 0.70114 | 101 | 78 | 89 | 3245060019679
001968 | Пломбы | Набор для опломбирования - для щитков Plexo³ | Legrand | Power Distribution System | 86 | Щитки влагозащищенные Plexo3 | PL1 | 1 | ШТ | Под заказ Т2 | Не подлежит сертификации | 2020-12-31 | 1510.55 | 1812.66 | 1812.66 |  |  | 0.022 | 0.19776 | 101 | 22 | 89 | 3245060019686
001969 | Настенные Петли (4 шт) | Петли для настенного монтажа (4 шт)- для щитков Plexo³ | Legrand | Power Distribution System | 86 | Щитки влагозащищенные Plexo3 | PL1 | 1 | ШТ | На складе | Не подлежит сертификации | 2021-12-31 | 2774.19 | 3329.03 | 3329.03 |  |  | 0.073 | 0.36855 | 101 | 41 | 89 | 3245060019693
001970 | Задник | Комплект поворотных шарниров - для щитков Plexo³ | Legrand | Power Distribution System | 86 | Щитки влагозащищенные Plexo3 | PL1 | 2 | ШТ | Под заказ Т2 | Не подлежит сертификации | 2021-12-31 | 562.68 | 675.22 | 675.22 |  |  | 0.103 | 0.88704 | 160 | 72 | 77 | 3245060019709
001971 | Суппорт д.монтажа обор.Plexo | Суппорт для монтажа - Plexo³ | Legrand | Power Distribution System | 86 | Щитки влагозащищенные Plexo3 | PL1 | 5 | ШТ | Под заказ Т2 | Не подлежит сертификации | 2020-12-31 | 215.06 | 258.07 | 258.07 |  |  | 0.094 | 0.70114 | 101 | 78 | 89 | 3245060019716
001972 | Суппорт шин д.щитка 12,18 мод | Комплект из 2 суппортов - Plexo³ - для однорядных щитков на 12 и 18 модулей | Legrand | Power Distribution System | 86 | Щитки влагозащищенные Plexo3 | PL1 | 1 | ШТ | Под заказ Т2 | Не подлежит сертификации | 2020-12-31 | 394.63 | 473.56 | 473.56 |  |  | 0.059 | 0.88704 | 160 | 72 | 77 | 3245060019723
001973 | Суппорт шин д.щитка 24-72 мод | Комплект из 2 суппортов - Plexo³ - для щитков от 2 до 4 рядов от 24 до 72 модулей | Legrand | Power Distribution System | 86 | Щитки влагозащищенные Plexo3 | PL1 | 1 | ШТ | Под заказ Т1 | Не подлежит сертификации | 2020-12-31 | 460.4 | 552.48 | 552.48 |  |  | 0.074 | 0.88704 | 160 | 72 | 77 | 3245060019730
002602 | Активатор DIN 4х16А | Реле для управления освещением - MyHOME - SCS - 4 переключающих контакта - 16 А | Legrand | Автоматизация Legrand | 299 | Управление освещением - шинные активаторы, управляющие и системные устройства (LEGRAND) | PL4 | 1 | ШТ | Под заказ Т2 | Сертифицировано | 2025-02-03 | 23091.64 | 27709.97 | 27709.97 |  |  | 0.292 | 1.3154 | 148 | 101 | 88 | 3245060026028
002604 | SCS DIN активатор реле 8х16A | SCS DIN активатор реле 8х16A | Legrand | Автоматизация Legrand | 299 | Управление освещением - шинные активаторы, управляющие и системные устройства (LEGRAND) | PL4 | 1 | ШТ | Под заказ Т2 | Сертифицировано | 2025-02-03 | 43296.83 | 51956.2 | 51956.2 |  |  | 0.466 | 1.6192 | 184 | 100 | 88 | 3245060026042
002612 | SCS DIN диммер 1-10В 4х1000ВА | Scs Din Диммер 1-10в 4х1000ва | Legrand | Автоматизация Legrand | 299 | Управление освещением - шинные активаторы, управляющие и системные устройства (LEGRAND) | PL4 | 1 | ШТ | Под заказ Т2 | Сертифицировано | 2025-02-03 | 52918.35 | 63502.02 | 63502.02 |  |  | 0.409 | 1.6192 | 184 | 100 | 88 | 3245060026127
002638 | KNX IP-роутер | KNX. Роутер IP/KNX. DIN 2 модуля. | Legrand | Автоматизация Legrand | 299 | Управление освещением - шинные активаторы, управляющие и системные устройства (LEGRAND) | PL4 | 1 | ШТ | На складе | Не подлежит сертификации | 2021-12-31 | 70235.05 | 84282.06 | 84282.06 |  |  | 0.125 | 0.36855 | 101 | 41 | 89 | 3245060026387
002650 | KNX модуль сценариев | KNX. Модуль сценариев. DIN 1 модуль. | Legrand | Автоматизация Legrand | 299 | Управление освещением - шинные активаторы, управляющие и системные устройства (LEGRAND) | PL4 | 1 | ШТ | Под заказ Т1 | Не подлежит сертификации | 2021-12-31 | 25540.02 | 30648.02 | 30648.02 |  |  | 0.077 | 0.19776 | 101 | 22 | 89 | 3245060026509
002655 | KNX ввод 8кан. | KNX. Интерфейс сухих контактов 8-канальный.DIN 6 модулей. | Legrand | Автоматизация Legrand | 299 | Управление освещением - шинные активаторы, управляющие и системные устройства (LEGRAND) | PL4 | 1 | ШТ | Под заказ Т2 | Сертифицировано | 2021-11-27 | 40864.03 | 49036.84 | 49036.84 |  |  | 0.335 | 1.3154 | 148 | 101 | 88 | 3245060026554
002663 | KNX DALI интерфейс 8вых. | KNX. Контроллер DALI 8 выходов. DIN 6 модулей. | Legrand | Автоматизация Legrand | 299 | Управление освещением - шинные активаторы, управляющие и системные устройства (LEGRAND) | PL4 | 1 | ШТ | Под заказ Т1 | Сертифицировано | 2021-02-12 | 79174.06 | 95008.87 | 95008.87 |  |  | 0.296 | 0.70114 | 101 | 78 | 89 | 3245060026639
002686 | KNX Диммер универc.2х500Вт | KNX. Светорегулятор универсальный 500ВА 2-канальный. DIN 8 модулей. | Legrand | Автоматизация Legrand | 299 | Управление освещением - шинные активаторы, управляющие и системные устройства (LEGRAND) | PL4 | 1 | ШТ | На складе | Сертифицировано | 2021-02-12 | 51080.03 | 61296.04 | 61296.04 |  |  | 0.487 | 1.6761 | 163 | 113 | 91 | 3414970601506
002687 | KNX Диммер универc.4х500Вт | KNX. Светорегулятор универсальный 500ВА 4-канальный. DIN 12 модулей. | Legrand | Автоматизация Legrand | 299 | Управление освещением - шинные активаторы, управляющие и системные устройства (LEGRAND) | PL4 | 1 | ШТ | Под заказ Т2 | Сертифицировано | 2021-02-12 | 66404.05 | 79684.86 | 79684.86 |  |  | 0.64 | 2.4165 | 235 | 113 | 91 | 3414970601520
002688 | KNX Потенциометр 1-10В | KNX. Контроллер освещения 4 канала 1-10В/4 канала реле 16А. DIN 8 модулей. | Legrand | Автоматизация Legrand | 299 | Управление освещением - шинные активаторы, управляющие и системные устройства (LEGRAND) | PL4 | 1 | ШТ | На складе | Сертифицировано | 2021-02-12 | 56188.04 | 67425.65 | 67425.65 |  |  | 0.424 | 1.6761 | 163 | 113 | 91 | 3414970601544
002691 | KNX Активатор жалюзи 4х6А 230В | KNX. Активатор для приводов жалюзи/рольставень 4-канальный 6А.DIN 4 модуля. | Legrand | Автоматизация Legrand | 299 | Управление освещением - шинные активаторы, управляющие и системные устройства (LEGRAND) | PL4 | 1 | ШТ | На складе | Сертифицировано | 2021-02-12 | 35756.03 | 42907.24 | 42907.24 |  |  | 0.404 | 0.94604 | 113 | 92 | 91 | 3414970601605
002692 | KNX Универсальный интерфейс 4х | KNX. Интерфейс сухих контактов 4-канальный.Для установки в монтажную коробку. | Legrand | Автоматизация Legrand | 299 | Управление освещением - шинные активаторы, управляющие и системные устройства (LEGRAND) | PL4 | 1 | ШТ | Под заказ Т1 | Не подлежит сертификации | 2020-12-31 | 12259.21 | 14711.05 | 14711.05 |  |  | 0.058 | 0.23911 | 108 | 82 | 27 | 3414970601629
002693 | KNX Бинарный ввод 4х | KNX.Бинарный ввод 220В 4-канальный. DIN 2 модуля. | Legrand | Автоматизация Legrand | 299 | Управление освещением - шинные активаторы, управляющие и системные устройства (LEGRAND) | PL4 | 1 | ШТ | Под заказ Т2 | Сертифицировано | 2021-11-27 | 25540.02 | 30648.02 | 30648.02 |  |  | 0.144 | 0.94604 | 113 | 92 | 91 | 3414970607768
002694 | KNX Блок питания 640мА | KNX. Системный блок питания 640мА. DIN 6 модулей. | Legrand | Автоматизация Legrand | 299 | Управление освещением - шинные активаторы, управляющие и системные устройства (LEGRAND) | PL4 | 1 | ШТ | На складе | Сертифицировано | 2021-02-12 | 42779.53 | 51335.44 | 51335.44 |  |  | 0.391 | 1.3162 | 128 | 113 | 91 | 3414970601643
002697 | KNX Фанкоил-контроллер | KNX. Контроллер управления фанкоилами ON-OFF (3 скорости вентилятора, 2 клапана ON-OFF, доп.бинарный вход). DIN 4 модуля | Legrand | Автоматизация Legrand | 1420 | Термоконтроль и управление энергопотреблением (LEGRAND) | PL4 | 1 | ШТ | Под заказ Т2 | Сертифицировано | 2021-02-12 | 35756.03 | 42907.24 | 42907.24 |  |  | 0.376 | 0.94604 | 113 | 92 | 91 | 3414970607782
002698 | KNX Контроллер DALI 64 балл. | KNX контроллер DALI 64 балласта/8 групп. DIN 6 модулей | Legrand | Автоматизация Legrand | 299 | Управление освещением - шинные активаторы, управляющие и системные устройства (LEGRAND) | PL4 | 1 | ШТ | Под заказ Т1 | Сертифицировано | 2021-02-12 | 79174.06 | 95008.87 | 95008.87 |  |  | 0.201 | 0.688 | 86 | 100 | 80 | 3414970891228
003512 | KNX DIN БП 240V/27V | KNX. Системный блок питания 320мА. DIN 4 модуля. | Legrand | Автоматизация Legrand | 299 | Управление освещением - шинные активаторы, управляющие и системные устройства (LEGRAND) | PL4 | 1 | ШТ | На складе | Сертифицировано | 2021-02-12 | 33202.02 | 39842.42 | 39842.42 |  |  | 0.272 | 0.70114 | 101 | 78 | 89 | 3245060035129
003516 | KNX блок расширения | KNX. Линейный/зонный соединитель. DIN 1 модуль. | Legrand | Автоматизация Legrand | 299 | Управление освещением - шинные активаторы, управляющие и системные устройства (LEGRAND) | PL4 | 1 | ШТ | На складе | Не подлежит сертификации | 2020-12-31 | 53634.03 | 64360.84 | 64360.84 |  |  | 0.105 | 0.70114 | 101 | 78 | 89 | 3245060035167
003543 | KNX Интерфейс IP/KNX | KNX. Интерфейс IP/KNX. DIN 4 модуля. | Legrand | Автоматизация Legrand | 299 | Управление освещением - шинные активаторы, управляющие и системные устройства (LEGRAND) | PL4 | 1 | ШТ | На складе | Не подлежит сертификации | 2021-12-31 | 63850.04 | 76620.05 | 76620.05 |  |  | 0.156 | 0.70114 | 101 | 78 | 89 | 3245060035433
003547 | Интерфейс BUS/KNX-USB | KNX. Интерфейс KNX-USB. DIN 1 модуль. | Legrand | Автоматизация Legrand | 299 | Управление освещением - шинные активаторы, управляющие и системные устройства (LEGRAND) | PL4 | 1 | ШТ | Под заказ Т2 | Не подлежит сертификации | 2021-12-31 | 33840.53 | 40608.64 | 40608.64 |  |  | 0.081 | 0.19776 | 101 | 22 | 89 | 3245060035471
003570 | SCS DIN PNL модуль адресации | SCS DIN PNL Адресный модуль - для источника питания шины | Legrand | Автоматизация Legrand | 299 | Управление освещением - шинные активаторы, управляющие и системные устройства (LEGRAND) | PL4 | 1 | ШТ | Под заказ Т2 | Не подлежит сертификации | 2021-12-31 | 9621.51 | 11545.81 | 11545.81 | Будет удален |  | 0.094 | 0.70114 | 101 | 78 | 89 | 3245060035709
003658 | Светорег.лист.лам.люм.600ВТ | Дистанционно управляемый светорегулятор - для люминесцентных ламп с электронными балластами 1-10 В - 600 ВА - 2 модуля | Legrand | General family | 154 | Светорегуляторы модульные | PL4 | 1 | ШТ | На складе | Сертифицировано | 2025-02-03 | 21151.33 | 25381.6 | 25381.6 |  |  | 0.129 | 0.70114 | 101 | 78 | 89 | 3245060036584
003659 | Светорегулятор дистанц. 600Вт | Дистанционно управляемый светорегулятор - для ламп накаливания - 60-600 Вт - 2 модуля | Legrand | General family | 154 | Светорегуляторы модульные | PL4 | 1 | ШТ | На складе | Сертифицировано | 2025-02-03 | 16034.88 | 19241.86 | 19241.86 |  |  | 0.115 | 0.70114 | 101 | 78 | 89 | 3245060036591
003660 | Регулятор Напряжения 1-10В | Дистанционно управляемый светорегулятор - для люминесцентных ламп с электронными балластами 1-10 В - 1000 ВА - 4 модуля | Legrand | General family | 154 | Светорегуляторы модульные | PL4 | 1 | ШТ | Под заказ Т2 | Сертифицировано | 2025-02-03 | 35484.4 | 42581.28 | 42581.28 |  |  | 0.199 | 1.0053 | 112 | 102 | 88 | 3245060036607
003671 | Светорегулятор 1000ВТ Дист | Дистанционно управляемый светорегулятор - для ламп накаливания и галогенных ламп - 230 В~ - 6 модуля | Legrand | General family | 154 | Светорегуляторы модульные | PL4 | 1 | ШТ | Под заказ Т2 | Сертифицировано | 2025-02-03 | 50580.66 | 60696.79 | 60696.79 |  |  | 0.437 | 1.3154 | 148 | 101 | 88 | 3245060036713
003840 | Электронный комнатн. термостат | Комнатный термостат для установки в электрошкаф - диапазон регулировки от 3 до 30 (0)C - 2 модуля | Legrand | Power Legrand | 143 | Управление нагрузками | PL1 | 1 | ШТ | Под заказ Т2 | Сертифицировано | 2024-07-10 | 19206.42 | 23047.7 | 23047.7 |  |  | 0.175 | 0.47281 | 105 | 79 | 57 | 4010957038403
003922 | ОПН 3п 70кА 400В | Устройство защиты от импульсных перенапряжений - защита высшего уровня - Imax 70 кА - 3П | Legrand | Power Legrand | 50 | УЗИП модульные | PL1 | 1 | ШТ | Под заказ Т2 | Сертифицировано | 2024-08-06 | 21042.82 | 25251.38 | 25251.38 | Будет удален |  | 0.431 | 0.52136 | 101 | 58 | 89 | 3245060039226
003943 | ОПН 4п 15кА 230В | Устройство защиты от импульсных перенапряжений - защита стандартного уровня - Imax 15 кА - 4П | Legrand | Power Legrand | 50 | УЗИП модульные | PL1 | 1 | ШТ | На складе | Сертифицировано | 2024-07-25 | 16620.17 | 19944.2 | 19944.2 | Будет удален |  | 0.365 | 0.70114 | 101 | 78 | 89 | 3245060039431
003944 | Смен.модуль ОПН 15kA 230В | Сменный модуль для устройств защиты от импульсных перенапряжений - для устройств Кат. № 0 039 40/41/43 - Imax 15 кА | Legrand | Power Legrand | 50 | УЗИП модульные | PL1 | 5 | ШТ | Под заказ Т2 | Сертифицировано | 2024-07-25 | 3455.61 | 4146.73 | 4146.73 | [7 empty] | 3245060039448
003951 | УЗИП с предохр 12kA 1+1 | УЗИП с защитой от сверхтоков 12kA 1+1 | Legrand | Power Legrand | 50 | УЗИП модульные | PL1 | 1 | ШТ | Под заказ Т1 | Сертифицировано | 2024-07-25 | 11143.39 | 13372.07 | 13372.07 |  | Дата запуска - 26.06.20 | 0.159 | 0.36855 | 101 | 41 | 89 | 3245060039516
003953 | УЗИП с предохр 12kA 3+1 | УЗИП с защитой от сверхтоков 12kA 3+1 | Legrand | Power Legrand | 50 | УЗИП модульные | PL1 | 1 | ШТ | Под заказ Т1 | Сертифицировано | 2024-07-25 | 24637.36 | 29564.83 | 29564.83 |  | Дата запуска - 26.06.20 | 0.408 | 1.0053 | 112 | 102 | 88 | 3245060039530
003954 | Сменный модуль T2+T3/12kA | Сменный модуль T2+T3/12kA | Legrand | Power Legrand | 50 | УЗИП модульные | PL1 | 1 | ШТ | Под заказ Т1 | Сертифицировано | 2024-07-25 | 5719.51 | 6863.41 | 6863.41 |  | Дата запуска - 26.06.20 | 0.08 | 0.53631 | 97 | 97 | 57 | 3245060039547
004107 | ЗвонокIP30 230-240В на DINрейк | Звонок - 230 В~ - 4 ВА | Legrand | Power Distribution System | 130 | Звонки и зуммеры модульные | PL1 | 10 | ШТ | Под заказ Т2 | Сертифицировано | 2024-09-23 | 3263.74 | 3916.49 | 3916.49 |  |  | 0.661 | 1.6192 | 184 | 100 | 88 | 3245060041076
004113 | ЗуммерIP30 230В | Зуммер - 230 В~ - 4 ВА | Legrand | Power Distribution System | 130 | Звонки и зуммеры модульные | PL1 | 10 | ШТ | Под заказ Т2 | Сертифицировано | 2024-09-23 | 3012.71 | 3615.25 | 3615.25 |  |  | 0.553 | 1.6192 | 184 | 100 | 88 | 3245060041137
004210 | Блок питания 12 В 0,5 А | Блок питания 12V 0.5A | Legrand | General family | 911 | Охранная сигнализация | PL4 | 1 | ШТ | Под заказ Т2 | Сертифицировано | 2024-11-12 | 60082.15 | 72098.58 | 72098.58 |  |  | 0.64 | 1.3154 | 148 | 101 | 88 | 3245060042103
004280 | Розетка на DIN-р 2К+З фр.стд. | Розетка На DIN-Р 2к+З французский стандарт | Legrand | Power Distribution System | 152 | Розетки | PL1 | 10 | ШТ | На складе | Сертифицировано | 2024-07-31 | 1671.4 | 2005.68 | 2005.68 |  |  | 0.824 | 3.2175 | 228 | 98 | 144 | 3245060042806
004282 | Розетка на DIN-р 2К+З с ключом | Розетка На Din-Р 2к+З С Ключом | Legrand | Power Distribution System | 152 | Розетки | PL1 | 10 | ШТ | Под заказ Т2 | Сертифицировано | 2024-07-31 | 2874.86 | 3449.83 | 3449.83 |  |  | 0.969 | 3.2175 | 228 | 98 | 144 | 3245060042820
004285 | Розетка 2К+З 10/16A | Розетка - 10/16 А - 250 В~ - 2К+З - с защитными шторками - немецкий стандарт | Legrand | Power Distribution System | 152 | Розетки | PL1 | 10 | ШТ | На складе | Сертифицировано | 2024-07-31 | 848.57 | 1018.28 | 1018.28 |  |  | 0.874 | 3.2175 | 228 | 98 | 144 | 3245060042851
004409 | Суппорт для таймера | Аксессуары для крепления на рейке EN 50022 - для таймеров с креплением на винтах | Legrand | Power Distribution System | 85 | Щитки распределительные Ekinoxe | PL1 | 1 | ШТ | Под заказ Т2 | Сертифицировано | 2024-12-12 | 548.78 | 658.54 | 658.54 |  |  | 0.027 | 0.008 | 100 | 8 | 10 | 3245060044091
004416 | Зажим ширина 10мм | Захват для рейки EN 60715 - ширина 10 мм - под винт М4 | Legrand | Power Distribution System | 85 | Щитки распределительные Ekinoxe | PL1 | 10 | ШТ | На складе | Не подлежит сертификации | 2021-12-31 | 88.56 | 106.27 | 106.27 |  |  | 0.036 | 0.19776 | 101 | 22 | 89 | 3245060044169
004417 | Захваты ширина 17,5мм | Захват для рейки EN 60715 - ширина 17,5 мм - длина 13 мм - ненарезное отверстие диам. 3,8 мм | Legrand | Power Distribution System | 85 | Щитки распределительные Ekinoxe | PL1 | 50 | ШТ | Под заказ Т2 | Не подлежит сертификации | 2021-12-31 | 147.74 | 177.29 | 177.29 |  |  | 0.332 | 0.75762 | 145 | 95 | 55 | 3245060044176
004600 | Амперметр аналог.0-5А | Аналоговый амперметр - подключение через 5А трансформатор тока | Legrand | Power Legrand | 151 | КИПиА | PL1 | 1 | ШТ | Под заказ Т2 | Сертифицировано | 2025-02-24 | 4341.4 | 5209.68 | 5209.68 |  |  | 0.178 | 0.70114 | 101 | 78 | 89 | 3245060046002
004602 | Амперметр аналог.0-30А | Аналоговый амперметр - прямое подключение | Legrand | Power Legrand | 151 | КИПиА | PL1 | 1 | ШТ | Под заказ Т2 | Сертифицировано | 2025-02-24 | 4507.17 | 5408.6 | 5408.6 |  |  | 0.18 | 0.70114 | 101 | 78 | 89 | 3245060046026
004610 | Измерительная шкала 0- 50А | Шкала для амперметра Кат. № 0 046 00 - 0-50 А | Legrand | Power Legrand | 151 | КИПиА | PL1 | 2 | ШТ | Под заказ Т2 | Сертифицировано | 2025-02-24 | 411.85 | 494.22 | 494.22 |  |  | 0.021 | 0.19776 | 101 | 22 | 89 | 3245060046101
004613 | Измерительная шкала 0-100А | Шкала для амперметра Кат. № 0 046 00 - 0-150 A | Legrand | Power Legrand | 151 | КИПиА | PL1 | 2 | ШТ | Под заказ Т2 | Не подлежит сертификации | 2021-12-31 | 411.85 | 494.22 | 494.22 |  |  | 0.021 | 0.19776 | 101 | 22 | 89 | 3245060046132
004615 | Измерительная шкала 0-200А | Шкала для амперметра Кат. № 0 046 00 - 0-200 A | Legrand | Power Legrand | 151 | КИПиА | PL1 | 2 | ШТ | Под заказ Т2 | Не подлежит сертификации | 2021-12-31 | 411.85 | 494.22 | 494.22 |  |  | 0.024 | 0.19776 | 101 | 22 | 89 | 3245060046156
004616 | Шкала д/амперметра 0-250А | Шкала для амперметра Кат. № 0 046 00 - 0-250 A | Legrand | Power Legrand | 151 | КИПиА | PL1 | 2 | ШТ | Под заказ Т2 | Не подлежит сертификации | 2021-12-31 | 386.99 | 464.39 | 464.39 |  |  | 0.018 | 0.19776 | 101 | 22 | 89 | 3245060046163
004617 | Измерительная шкала 0-300А | Шкала для амперметра Кат. № 0 046 00 - 0-300 A | Legrand | Power Legrand | 151 | КИПиА | PL1 | 2 | ШТ | Под заказ Т2 | Не подлежит сертификации | 2021-12-31 | 407.96 | 489.55 | 489.55 |  |  | 0.024 | 0.19776 | 101 | 22 | 89 | 3245060046170
004618 | Измерительная шкала 0-400А | Шкала для амперметра Кат. № 0 046 00 - 0-400 A | Legrand | Power Legrand | 151 | КИПиА | PL1 | 2 | ШТ | Под заказ Т2 | Не подлежит сертификации | 2021-12-31 | 407.33 | 488.8 | 488.8 |  |  | 0.025 | 0.19776 | 101 | 22 | 89 | 3245060046187
004620 | Измерительная шкала 0-600А | Шкала для амперметра Кат. № 0 046 00 - 0-600 A | Legrand | Power Legrand | 151 | КИПиА | PL1 | 2 | ШТ | Под заказ Т2 | Не подлежит сертификации | 2021-12-31 | 407.33 | 488.8 | 488.8 |  |  | 0.023 | 0.19776 | 101 | 22 | 89 | 3245060046200
004621 | Измерительная шкала 0-800А | Шкала для амперметра Кат. № 0 046 00 - 0-800 A | Legrand | Power Legrand | 151 | КИПиА | PL1 | 2 | ШТ | Под заказ Т2 | Не подлежит сертификации | 2021-12-31 | 434.52 | 521.42 | 521.42 |  |  | 0.024 | 0.19776 | 101 | 22 | 89 | 3245060046217
004622 | Измерительная шкала 0-1000А | Шкала для амперметра Кат. № 0 046 00 - 0-1000 A | Legrand | Power Legrand | 151 | КИПиА | PL1 | 2 | ШТ | Под заказ Т2 | Не подлежит сертификации | 2021-12-31 | 427.39 | 512.87 | 512.87 |  |  | 0.024 | 0.19776 | 101 | 22 | 89 | 3245060046224
004624 | Шкала д/амперметра 0-1500А | Шкала для амперметра Кат. № 0 046 00 - 0-1500 A | Legrand | Power Legrand | 151 | КИПиА | PL1 | 2 | ШТ | Под заказ Т2 | Не подлежит сертификации | 2021-12-31 | 381.54 | 457.85 | 457.85 |  |  | 0.023 | 0.19776 | 101 | 22 | 89 | 3245060046248
004625 | Шкала д/амперметра 0-2000А | Шкала для амперметра Кат. № 0 046 00 - 0-2000 A | Legrand | Power Legrand | 151 | КИПиА | PL1 | 2 | ШТ | Под заказ Т2 | Не подлежит сертификации | 2021-12-31 | 385.55 | 462.66 | 462.66 |  |  | 0.021 | 0.19776 | 101 | 22 | 89 | 3245060046255
004650 | Перекл. 4-позиц.д/изм.тока | Переключатель для амперметра - трёхфазный - 4-позиционный - монтаж на рейке DIN | Legrand | Power Legrand | 151 | КИПиА | PL1 | 1 | ШТ | Под заказ Т2 | Сертифицировано | 2024-12-29 | 4033.35 | 4840.02 | 4840.02 |  |  | 0.154 | 0.52136 | 101 | 58 | 89 | 3245060046507
004652 | Перекл. 4-позиц.д/изм.напряж. | Переключатель для вольтметра - трёхфазный - 4-позиционный - монтаж на рейке DIN | Legrand | Power Legrand | 151 | КИПиА | PL1 | 1 | ШТ | Под заказ Т2 | Сертифицировано | 2024-12-29 | 1989.23 | 2387.08 | 2387.08 |  |  | 0.143 | 0.52136 | 101 | 58 | 89 | 3245060046521
004653 | Перекл. 7-позиц.д/изм.напряж. | Переключатель для вольтметра - трёхфазный - 7-позиционный - монтаж на рейке DIN | Legrand | Power Legrand | 151 | КИПиА | PL1 | 1 | ШТ | На складе | Сертифицировано | 2024-12-29 | 3842.05 | 4610.46 | 4610.46 |  |  | 0.15 | 0.52136 | 101 | 58 | 89 | 3245060046538
004660 | Вольтметр аналог. 0-500В | Аналоговый вольтметр - 4 модуля | Legrand | Power Legrand | 151 | КИПиА | PL1 | 1 | ШТ | На складе | Сертифицировано | 2025-02-24 | 4541.17 | 5449.4 | 5449.4 |  |  | 0.174 | 0.70114 | 101 | 78 | 89 | 3245060046606
004663 | Цифровой амперметр/вольтметр | Цифровой амперметр/вольтметр - 0-500 В - монтаж на рейке DIN | Legrand | Power Legrand | 151 | КИПиА | PL1 | 1 | ШТ | На складе | Сертифицировано | 2025-01-14 | 5737.49 | 6884.99 | 6884.99 |  |  | 0.237 | 0.70114 | 101 | 78 | 89 | 3245060046637
004664 | Изм.частот цифровой 40-80гц | Цифровой измеритель частоты - диапазон измерения 40-80 Гц - монтаж на рейке DIN | Legrand | Power Legrand | 151 | КИПиА | PL1 | 1 | ШТ | Под заказ Т2 | Сертифицировано | 2025-01-14 | 15790.8 | 18948.96 | 18948.96 |  |  | 0.311 | 0.70114 | 101 | 78 | 89 | 3245060046644
004666 | Шкала д/амперметра 0-1250А | Шкала для амперметра Кат. № 0 046 00 - 0-1250 A | Legrand | Power Legrand | 151 | КИПиА | PL1 | 2 | ШТ | Под заказ Т2 | Не подлежит сертификации | 2021-12-31 | 372.2 | 446.64 | 446.64 |  |  | 0.018 | 0.19776 | 101 | 22 | 89 | 3245060046668
004689 | Интерфейс Ethernet | Интерфейс Ethernet | Legrand | Power Legrand | 142 | Система диспетчеризации | PL1 | 1 | ШТ | На складе | Сертифицировано | 2025-04-28 | 50827.79 | 60993.35 | 60993.35 |  |  | 0.154 | 0.6048 | 112 | 90 | 60 | 3245060046897
004704 | Реле 16A 230В | Мультифункциональное реле времени - 16 А - 230 В~ - 50/60 Гц | Legrand | Power Distribution System | 100 | Реле времени модульные | PL1 | 10 | ШТ | Под заказ Т2 | Сертифицировано | 2023-04-03 | 6636.71 | 7964.05 | 7964.05 |  |  | 0.959 | 2.2 | 220 | 100 | 100 | 4010957047047
004740 | РЕЛЕ ВРЕМЕНИ | Реле времени с выдержкой на включение - 8 А - 250 В~ | Legrand | Power Distribution System | 120 | Реле времени многофункциональные | PL1 | 1 | ШТ | На складе | Сертифицировано | 2023-04-16 | 5235.7 | 6282.84 | 6282.84 |  |  | 0.087 | 0.19166 | 99 | 22 | 88 | 4010957047405
004741 | Реле Задержки На Отключение | Реле времени с выдержкой на отключение - 8 А - 250 В~ | Legrand | Power Distribution System | 120 | Реле времени многофункциональные | PL1 | 1 | ШТ | На складе | Сертифицировано | 2023-04-16 | 5973.59 | 7168.31 | 7168.31 |  |  | 0.086 | 0.19166 | 99 | 22 | 88 | 4010957047412
004742 | РЕЛЕ TВРЕМЕНИ ИМП. | Генератор импульсов с запуском по переднему фронту сигнала управления | Legrand | Power Distribution System | 120 | Реле времени многофункциональные | PL1 | 1 | ШТ | Под заказ Т2 | Сертифицировано | 2023-04-16 | 6687.92 | 8025.5 | 8025.5 |  |  | 0.088 | 0.19166 | 99 | 22 | 88 | 4010957047429
004743 | РЕЛЕ ВРЕМЕНИ | Реле включения нагрузки по короткому входному импульсу | Legrand | Power Distribution System | 120 | Реле времени многофункциональные | PL1 | 1 | ШТ | Под заказ Т2 | Сертифицировано | 2023-04-16 | 5973.59 | 7168.31 | 7168.31 |  |  | 0.086 | 0.19166 | 99 | 22 | 88 | 4010957047436
004744 | РЕЛЕ ВРЕМЕНИ МНОГ. | Многофункциональное реле | Legrand | Power Distribution System | 120 | Реле времени многофункциональные | PL1 | 1 | ШТ | На складе | Сертифицировано | 2023-04-16 | 6623.68 | 7948.42 | 7948.42 |  |  | 0.085 | 0.16907 | 97 | 83 | 21 | 4010957047443
004745 | РЕЛЕ ВРЕМЕНИ | Реле включения нагрузки по входному импульсу | Legrand | Power Distribution System | 120 | Реле времени многофункциональные | PL1 | 1 | ШТ | Под заказ Т2 | Сертифицировано | 2023-04-16 | 5983.92 | 7180.7 | 7180.7 |  |  | 0.086 | 0.19166 | 99 | 22 | 88 | 4010957047450
004770 | Выкл. Сумеречн. 4К 230В | Годовой таймер - многофункциональный - цифровой - 230 В~ - 4 выхода, 120/230 В~ | Legrand | Power Distribution System | 110 | Таймеры модульные | PL1 | 1 | ШТ | Под заказ Т2 | Сертифицировано | 2023-04-16 | 43326 | 51991.2 | 51991.2 |  |  | 0.455 | 1.3154 | 148 | 101 | 88 | 4010957047702
004801 | Клем.б/изол.1х6-25+4х1.5-16мм2 | Клеммная колодка - крепятся винтами М4 - 1 x 6-25 мм² - 4 x 1,5-16 мм² - длина 45 мм | Legrand | Power Distribution System | 81 | Аксессуары для распределительного оборудования | PL1 | 10 | ШТ | На складе | Сертифицировано | 2023-06-26 | 310.83 | 373 | 373 |  |  | 0.241 | 0.19776 | 101 | 22 | 89 | 3245060048013
004803 | Клем.б/изол.1х6-25+8х1.5-16мм2 | Клеммная колодка - крепятся винтами М4 - 1 x 6-25 мм² - 8 x 1,5-16 мм² - длина 73 мм | Legrand | Power Distribution System | 81 | Аксессуары для распределительного оборудования | PL1 | 10 | ШТ | На складе | Сертифицировано | 2023-06-26 | 409.23 | 491.08 | 491.08 |  |  | 0.399 | 0.19776 | 101 | 22 | 89 | 3245060048037
004805 | Кл.б/изол.1х6-25+14х1.5-16мм2 | Клеммная колодка - крепятся винтами М4 - 1 x 6-25 мм² - 14 x 1,5-16 мм² - длина 122 мм | Legrand | Power Distribution System | 81 | Аксессуары для распределительного оборудования | PL1 | 10 | ШТ | На складе | Сертифицировано | 2023-06-26 | 566.74 | 680.09 | 680.09 |  |  | 0.66 | 0.57728 | 160 | 88 | 41 | 3245060048051
004806 | Кл.б/изол.1х6-25+19х1.5-16мм2 | Клеммная колодка - крепятся винтами М4 - 1 x 6-25 мм² - 19 x 1,5-16 мм² - длина 157 мм | Legrand | Power Distribution System | 81 | Аксессуары для распределительного оборудования | PL1 | 10 | ШТ | На складе | Сертифицировано | 2023-06-26 | 896.33 | 1075.6 | 1075.6 |  |  | 0.856 | 0.57728 | 160 | 88 | 41 | 3245060048068
004807 | Кл.б/изол.1х6-25+24х1.5-16мм2 | Клеммная колодка - крепятся винтами М4 - 1 x 6-25 мм² - 24 x 1,5-16 мм² - длина 192 мм | Legrand | Power Distribution System | 81 | Аксессуары для распределительного оборудования | PL1 | 10 | ШТ | На складе | Сертифицировано | 2023-06-26 | 1108.77 | 1330.52 | 1330.52 |  |  | 1.036 | 0.69043 | 96 | 29 | 248 | 3245060048075
004810 | Супп.д/крепежа клемм.блоков | Основание для распределительного блока - для подключения до 4 колодок IP 2 x одного размера | Legrand | Power Distribution System | 81 | Аксессуары для распределительного оборудования | PL1 | 1 | ШТ | На складе | Не подлежит сертификации | 2021-02-12 | 995.65 | 1194.78 | 1194.78 |  |  | 0.04 | 0.19776 | 101 | 22 | 89 | 3245060048105
004811 | Супп.д/крепежа клеммников | Универсальное основание колодок - для установки клеммных колодок любого типа | Legrand | Power Distribution System | 81 | Аксессуары для распределительного оборудования | PL1 | 5 | ШТ | На складе | Не подлежит сертификации | 2024-12-12 | 226.9 | 272.28 | 272.28 |  |  | 0.082 | 0.75762 | 145 | 95 | 55 | 3245060048112
004815 | Шина Нейтр. 2X35Mm2+4X25Mm2 | Клеммная колодка IP 2X - нейтраль - синяя - 1 x 6-25 мм² - 5 x 1,5-16 мм² - длина 62 мм | Legrand | Power Distribution System | 81 | Аксессуары для распределительного оборудования | PL1 | 10 | ШТ | Под заказ Т1 | Сертифицировано | 2023-06-26 | 366.26 | 439.51 | 439.51 |  |  | 0.43 | 0.70114 | 101 | 78 | 89 | 3245060048150
004816 | Шина Фазн. 2X35Mm2+4X25Mm2 | Клеммная колодка IP 2X - фаза - чёрная - 1 x 6-25 мм² - 5 x 1,5-16 мм² - длина 62 мм | Legrand | Power Distribution System | 81 | Аксессуары для распределительного оборудования | PL1 | 10 | ШТ | Под заказ Т1 | Сертифицировано | 2023-06-26 | 356.04 | 427.25 | 427.25 |  |  | 0.429 | 0.70114 | 101 | 78 | 89 | 3245060048167
004817 | Основание д/клемм.колод.35отв. | Основание клеммных колодок - 35 отверстий - длина 276 мм | Legrand | Power Distribution System | 81 | Аксессуары для распределительного оборудования | PL1 | 5 | ШТ | Под заказ Т2 | Не подлежит сертификации | 2021-12-31 | 476.44 | 571.73 | 571.73 |  |  | 0.187 | 1.5813 | 286 | 97 | 57 | 3245060048174
004819 | Плоская планка 12Х2 | Плоская шинка 12 х 2 мм - длина 1 м | Legrand | Power Distribution System | 81 | Аксессуары для распределительного оборудования | PL1 | 10 | ШТ | На складе | Сертифицировано | 2024-12-12 | 508.01 | 609.61 | 609.61 |  |  | 1.979 | 2.583 | 1025 | 63 | 40 | 3245060048198
004820 | Клеммник универсал.4х1.5-16мм2 | Клеммная колодка - на изолирующих основаниях - 4 x 1,5-16 мм² - длина 47 мм | Legrand | Power Distribution System | 81 | Аксессуары для распределительного оборудования | PL1 | 10 | ШТ | На складе | Сертифицировано | 2023-06-26 | 418.06 | 501.67 | 501.67 |  |  | 0.234 | 0.52136 | 101 | 58 | 89 | 3245060048204
004822 | Клеммник универсал.8х1.5-16мм2 | Клеммная колодка - на изолирующих основаниях - 8 x 1,5-16 мм² - длина 75 мм | Legrand | Power Distribution System | 81 | Аксессуары для распределительного оборудования | PL1 | 10 | ШТ | На складе | Сертифицировано | 2023-06-26 | 461.87 | 554.24 | 554.24 |  |  | 0.413 | 0.70114 | 101 | 78 | 89 | 3245060048228
004824 | Клемм.унив.1х6-25+12х1.5-16мм2 | Клеммная колодка - на изолирующих основаниях - 1 x 6-25 мм² - 12 x 1,5-16 мм² - длина 113 мм | Legrand | Power Distribution System | 81 | Аксессуары для распределительного оборудования | PL1 | 10 | ШТ | На складе | Сертифицировано | 2023-06-26 | 558.54 | 670.25 | 670.25 |  |  | 0.669 | 1.3154 | 148 | 101 | 88 | 3245060048242
004825 | Клемм.унив.1х6-25+16х1.5-16мм2 | Клеммная колодка - на изолирующих основаниях - 1 x 6-25 мм² - 16 x 1,5-16 мм² - длина 141 мм | Legrand | Power Distribution System | 81 | Аксессуары для распределительного оборудования | PL1 | 10 | ШТ | На складе | Сертифицировано | 2023-06-26 | 896.16 | 1075.39 | 1075.39 |  |  | 0.842 | 1.3154 | 148 | 101 | 88 | 3245060048259
004826 | Клемм.унив.1х6-25+21х1.5-16мм2 | Клеммник универсальный 1х(6-25)+21х(1.5х16мм²) синий | Legrand | Power Distribution System | 81 | Аксессуары для распределительного оборудования | PL1 | 10 | ШТ | На складе | Сертифицировано | 2023-06-26 | 1195.64 | 1434.77 | 1434.77 |  |  | 1.059 | 1.6192 | 184 | 100 | 88 | 3245060048266
004828 | Клемм.унив.2х6-25+33х1.5-16мм2 | Клеммик универсальный 2х6-25+33х1.5-16мм² | Legrand | Power Distribution System | 81 | Аксессуары для распределительного оборудования | PL1 | 10 | ШТ | На складе | Сертифицировано | 2023-06-26 | 1509.62 | 1811.54 | 1811.54 |  |  | 1.714 | 2.3507 | 288 | 106 | 77 | 3245060048280
004830 | Клеммник зеленый 4х1.5-16мм2 | Клеммная колодка IP 2X -земля - вертикальная - длина 47 мм | Legrand | Power Distribution System | 81 | Аксессуары для распределительного оборудования | PL1 | 10 | ШТ | На складе | Сертифицировано | 2023-06-26 | 550.94 | 661.13 | 661.13 |  |  | 0.243 | 0.52136 | 101 | 58 | 89 | 3245060048303
004832 | Колодка Земляная 8X16 | Клеммная колодка IP 2X - земля - зеленая - 8 x 1,5-16 мм² - длина 75 мм | Legrand | Power Distribution System | 81 | Аксессуары для распределительного оборудования | PL1 | 10 | ШТ | На складе | Сертифицировано | 2023-06-26 | 486.54 | 583.85 | 583.85 |  |  | 0.441 | 0.70114 | 101 | 78 | 89 | 3245060048327
004834 | Колодка Земляная 12X16+1X25 | Клеммная колодка IP 2X - земля - зеленая - 1 x 6-25 мм² - 12 x 1,5-16 мм² - длина 113 мм | Legrand | Power Distribution System | 81 | Аксессуары для распределительного оборудования | PL1 | 10 | ШТ | На складе | Сертифицировано | 2023-06-26 | 598.02 | 717.62 | 717.62 |  |  | 0.714 | 1.3154 | 148 | 101 | 88 | 3245060048341
004835 | Клемм.зел.1х6-25+16х1.5-16мм2 | Клеммная колодка IP 2X - земля - зеленая - 1 x 6-25 мм² - 16 x 1,5-16 мм² - длина 141 мм | Legrand | Power Distribution System | 81 | Аксессуары для распределительного оборудования | PL1 | 10 | ШТ | На складе | Сертифицировано | 2023-06-26 | 834.55 | 1001.46 | 1001.46 |  |  | 0.886 | 1.3154 | 148 | 101 | 88 | 3245060048358
004836 | Клемм.зел.1х6-25+21х1.5-16мм2 | Клеммная колодка IP 2X - земля - зеленая - 1 x 6-25 мм² - 21 x 1,5-16 мм² - длина 176 мм | Legrand | Power Distribution System | 81 | Аксессуары для распределительного оборудования | PL1 | 10 | ШТ | На складе | Сертифицировано | 2023-06-26 | 1398.86 | 1678.63 | 1678.63 |  |  | 1.118 | 1.6192 | 184 | 100 | 88 | 3245060048365
004838 | Клемм.зел.2х6-25+33х1.5-16мм2 | Клеммная колодка IP 2X - земля - зеленая - 2 x 6-25 мм² - 32 x 1,5-16 мм² - длина 276 мм | Legrand | Power Distribution System | 81 | Аксессуары для распределительного оборудования | PL1 | 10 | ШТ | Под заказ Т2 | Сертифицировано | 2023-06-26 | 1824.94 | 2189.93 | 2189.93 |  |  | 1.806 | 2.3507 | 288 | 106 | 77 | 3245060048389
004840 | Клеммник синий 4х1.5-16мм2 | Клеммная колодка IP 2X - нейтраль - синий - длина 47 мм | Legrand | Power Distribution System | 81 | Аксессуары для распределительного оборудования | PL1 | 10 | ШТ | На складе | Сертифицировано | 2023-06-26 | 539.77 | 647.72 | 647.72 |  |  | 0.243 | 0.52136 | 101 | 58 | 89 | 3245060048402
004842 | Колодка Клеммная 8X16 Синяя | Клеммная колодка IP 2X - нейтраль - синяя - 8 x 1,5-16 мм² - длина 75 мм | Legrand | Power Distribution System | 81 | Аксессуары для распределительного оборудования | PL1 | 10 | ШТ | На складе | Сертифицировано | 2023-06-26 | 654.97 | 785.96 | 785.96 |  |  | 0.439 | 0.70114 | 101 | 78 | 89 | 3245060048426
004844 | Колодка Клеммная 12X16 Синяя | Клеммная колодка IP 2X - нейтраль - синяя - 1 x 6-25 мм² - 12 x 1,5-16 мм² - длина 113 мм | Legrand | Power Distribution System | 81 | Аксессуары для распределительного оборудования | PL1 | 10 | ШТ | На складе | Сертифицировано | 2023-06-26 | 628.11 | 753.73 | 753.73 |  |  | 0.693 | 1.3154 | 148 | 101 | 88 | 3245060048440
004845 | Клемм.син.1х6-25+16х1.5-16мм2 | Клеммная колодка IP 2X - нейтраль - синяя - 1 x 6-25 мм² - 21 x 1,5-16 мм² - длина 141 мм | Legrand | Power Distribution System | 81 | Аксессуары для распределительного оборудования | PL1 | 10 | ШТ | На складе | Сертифицировано | 2023-06-26 | 834.55 | 1001.46 | 1001.46 |  |  | 0.89 | 1.3154 | 148 | 101 | 88 | 3245060048457
004846 | Клемм.син.1х6-25+21х1.5-16мм2 | Клеммная колодка IP 2X - нейтраль - синяя - 1 x 6-25 мм² - 21 x 1,5-16 мм² - длина 176 мм | Legrand | Power Distribution System | 81 | Аксессуары для распределительного оборудования | PL1 | 10 | ШТ | На складе | Сертифицировано | 2023-06-26 | 894.52 | 1073.42 | 1073.42 |  |  | 1.107 | 1.6192 | 184 | 100 | 88 | 3245060048464
004848 | Клемм.син.2х6-25+33х1.5-16мм2 | Клеммник 1х(6-25)+33х(1.5-16мм²) синий | Legrand | Power Distribution System | 81 | Аксессуары для распределительного оборудования | PL1 | 10 | ШТ | Под заказ Т2 | Сертифицировано | 2023-06-26 | 1807.6 | 2169.12 | 2169.12 |  |  | 1.817 | 2.3507 | 288 | 106 | 77 | 3245060048488
004850 | Клеммник черный 4х1.5-16мм2 | Клеммная колодка IP 2X - фаза - чёрный - длина 47 мм | Legrand | Power Distribution System | 81 | Аксессуары для распределительного оборудования | PL1 | 10 | ШТ | На складе | Сертифицировано | 2023-06-26 | 346.74 | 416.09 | 416.09 |  |  | 0.242 | 0.52136 | 101 | 58 | 89 | 3245060048501
004852 | Клеммник черный 8х1.5-16мм2 | Клеммная колодка IP 2X - фаза - чёрная - 8 x 1,5-16 мм² - длина 75 мм | Legrand | Power Distribution System | 81 | Аксессуары для распределительного оборудования | PL1 | 10 | ШТ | На складе | Сертифицировано | 2023-06-26 | 661.21 | 793.45 | 793.45 |  |  | 0.438 | 0.70114 | 101 | 78 | 89 | 3245060048525
004854 | Клемм.черн.1х6-25+12х1.5-16мм2 | Клеммная колодка IP 2X - фаза - чёрная - 1 x 6-25 мм² - 12 x 1,5-16 мм² - длина 113 мм | Legrand | Power Distribution System | 81 | Аксессуары для распределительного оборудования | PL1 | 10 | ШТ | На складе | Сертифицировано | 2023-06-26 | 860.59 | 1032.71 | 1032.71 |  |  | 0.697 | 1.3154 | 148 | 101 | 88 | 3245060048549
004855 | Клемм.черн.1х6-25+16х1.5-16мм2 | Клеммная колодка IP 2X - фаза - чёрная - 1 x 6-25 мм² - 16 x 1,5-16 мм² - длина 141 мм | Legrand | Power Distribution System | 81 | Аксессуары для распределительного оборудования | PL1 | 10 | ШТ | На складе | Сертифицировано | 2023-06-26 | 1118.4 | 1342.08 | 1342.08 |  |  | 0.882 | 1.3154 | 148 | 101 | 88 | 3245060048556
004856 | Клемм.черн.1х6-25+21х1.5-16мм2 | Клеммная колодка IP 2X - фаза - чёрная - 1 x 6-25 мм² - 21 x 1,5-16 мм² - длина 176 мм | Legrand | Power Distribution System | 81 | Аксессуары для распределительного оборудования | PL1 | 10 | ШТ | Под заказ Т2 | Сертифицировано | 2023-06-26 | 1420.53 | 1704.64 | 1704.64 |  |  | 1.12 | 1.6192 | 184 | 100 | 88 | 3245060048563
004858 | Клемм.черн.2х6-25+33х1.5-16мм2 | Колодка клеммная чёрная 2х6-25+33х1.5-16мм² | Legrand | Power Distribution System | 81 | Аксессуары для распределительного оборудования | PL1 | 10 | ШТ | Под заказ Т2 | Сертифицировано | 2023-06-26 | 1970.77 | 2364.92 | 2364.92 |  |  | 1.821 | 2.3507 | 288 | 106 | 77 | 3245060048587
004867 | Распределит. клемма д.DPX160A | Распределительные клеммы для подключения сзади - 160 A | Legrand | Power Distribution System | 81 | Аксессуары для распределительного оборудования | PL1 | 1 | ШТ | Под заказ Т2 | Сертифицировано | 2025-01-20 | 2617.8 | 3141.36 | 3141.36 |  |  | 0.105 | 0.157 | 89 | 49 | 36 | 3245060048679
004868 | Расп.клеммы 250A 4 по 35мм2 | Распределительные клеммы для подключения сзади - 250 A | Legrand | Power Distribution System | 81 | Аксессуары для распределительного оборудования | PL1 | 1 | ШТ | Под заказ Т2 | Сертифицировано | 2025-01-20 | 2486.52 | 2983.82 | 2983.82 |  |  | 0.163 | 0.22058 | 113 | 61 | 32 | 3245060048686
004871 | Мод.расп.бл.1пх16контк.125A | Модульный распределительный блок - 1П - 125 A - 16 подключений | Legrand | Power Distribution System | 80 | Распределительные блоки модульные | PL1 | 4 | ШТ | На складе | Сертифицировано | 2025-01-20 | 4070.9 | 4885.08 | 4885.08 |  |  | 0.931 | 1.8535 | 154 | 118 | 102 | 3245060048716
004873 | Блок Распред. 1П 250A 11 Конт. | Модульный распределительный блок - 1П - 250 A - 11 подключений | Legrand | Power Distribution System | 80 | Распределительные блоки модульные | PL1 | 4 | ШТ | На складе | Сертифицировано | 2025-01-20 | 3762.91 | 4515.49 | 4515.49 |  |  | 1.282 | 1.8535 | 154 | 118 | 102 | 3245060048730
004876 | Блок распред. 4П 125A, 10 мод | Модульный распределительный блок - 4П - 125 A - 16 подключений | Legrand | Power Distribution System | 80 | Распределительные блоки модульные | PL1 | 1 | ШТ | На складе | Сертифицировано | 2025-01-20 | 3381.91 | 4058.29 | 4058.29 |  |  | 0.546 | 1.6192 | 184 | 100 | 88 | 3245060048761
004877 | Блок распред. 4П 250A | Модульный распределительный блок - 4П - 250 A - 12 подключений | Legrand | Power Distribution System | 80 | Распределительные блоки модульные | PL1 | 1 | ШТ | На складе | Сертифицировано | 2025-01-20 | 15108.03 | 18129.64 | 18129.64 |  |  | 1.502 | 2.601 | 170 | 170 | 90 | 3245060048778
004879 | Блок Распред. 4П 160A 15 Конт. | Модульный распределительный блок - 4П - 160 A - 15 подключений | Legrand | Power Distribution System | 80 | Распределительные блоки модульные | PL1 | 1 | ШТ | На складе | Сертифицировано | 2025-01-20 | 11806.84 | 14168.21 | 14168.21 |  |  | 0.705 | 1.6192 | 184 | 100 | 88 | 3245060048792
004880 | Мод.расп.бл.2пх7контк.100А | Модульный распределительный блок - 2П - 100 A - 7 подключений | Legrand | Power Distribution System | 80 | Распределительные блоки модульные | PL1 | 10 | ШТ | На складе | Сертифицировано | 2025-01-20 | 1771.95 | 2126.34 | 2126.34 |  |  | 1.154 | 2.2315 | 253 | 147 | 60 | 3245060048808
004881 | Мод.расп.бл.2пх13 контк.40А | Модульный распределительный блок - 2П - 40 A - 13 подключений | Legrand | Power Distribution System | 80 | Распределительные блоки модульные | PL1 | 5 | ШТ | На складе | Сертифицировано | 2025-01-20 | 1957.16 | 2348.59 | 2348.59 |  |  | 0.843 | 2.2315 | 253 | 147 | 60 | 3245060048815
004882 | Мод.расп.бл.2пх15 контк.125А | Модульный распределительный блок - 2П - 125 A - 15 подключений | Legrand | Power Distribution System | 80 | Распределительные блоки модульные | PL1 | 5 | ШТ | На складе | Сертифицировано | 2025-01-20 | 2146.51 | 2575.81 | 2575.81 |  |  | 1.1 | 2.2315 | 253 | 147 | 60 | 3245060048822
004883 | Блок Распред. 1П 160A 13 Конт. | Модульный распределительный блок - 1П - 160 A - 13 подключений | Legrand | Power Distribution System | 80 | Распределительные блоки модульные | PL1 | 4 | ШТ | На складе | Сертифицировано | 2025-01-20 | 2874.52 | 3449.42 | 3449.42 |  |  | 0.935 | 1.8535 | 154 | 118 | 102 | 3245060048839
004884 | Блок Распред. 4П 100A 7 Конт. | Модульный распределительный блок - 4П - 100 A - 7 подключений | Legrand | Power Distribution System | 80 | Распределительные блоки модульные | PL1 | 10 | ШТ | На складе | Сертифицировано | 2025-01-20 | 1956.39 | 2347.67 | 2347.67 |  |  | 2.23 | 4.4589 | 269 | 148 | 112 | 3245060048846
004885 | Мод.расп.бл.4пх13 контк.40А | Модульный распределительный блок - 4П - 40 A - 13 подключений | Legrand | Power Distribution System | 80 | Распределительные блоки модульные | PL1 | 5 | ШТ | На складе | Сертифицировано | 2025-01-20 | 2697.24 | 3236.69 | 3236.69 |  |  | 1.61 | 3.4948 | 269 | 116 | 112 | 3245060048853
004886 | Блок Распред. 4П 125A 11 Конт. | Модульный распределительный блок - 4П - 125 A - 11 подключений | Legrand | Power Distribution System | 80 | Распределительные блоки модульные | PL1 | 5 | ШТ | На складе | Сертифицировано | 2025-01-20 | 2669.21 | 3203.05 | 3203.05 |  |  | 1.645 | 3.4948 | 269 | 116 | 112 | 3245060048860
004888 | Блок Распред. 4П 125A 15 Конт. | Модульный распределительный блок - 4П - 125 A - 15 подключений | Legrand | Power Distribution System | 80 | Распределительные блоки модульные | PL1 | 5 | ШТ | На складе | Сертифицировано | 2025-01-20 | 3593.87 | 4312.64 | 4312.64 |  |  | 2.181 | 4.4589 | 269 | 148 | 112 | 3245060048884
004953 | Зап.кассета ш.9мм д./принтера | Кассета для принтера, ширина 9мм | Legrand | Индустриальное оборудование | 799 | Принтер и аксессуары для маркировки Logicab | PL5 | 5 | ШТ | Под заказ Т2 | Не подлежит сертификации | 2021-12-31 | 5640.06 | 6768.07 | 6768.07 |  |  | 0.16 | 0.47628 | 81 | 105 | 56 | 3245060049539
004954 | Зап.кассета ш.12мм д./принтера | Кассета для принтера, ширина 12мм | Legrand | Индустриальное оборудование | 799 | Принтер и аксессуары для маркировки Logicab | PL5 | 5 | ШТ | Под заказ Т2 | Не подлежит сертификации | 2021-12-31 | 6862.51 | 8235.01 | 8235.01 |  |  | 0.204 | 0.47628 | 81 | 105 | 56 | 3245060049546
004996 | Держ.д/этикеток на автоматы | Держатель для этикеток на автоматические выключатели | Legrand | Power Distribution System | 85 | Щитки распределительные Ekinoxe | PL1 | 10 | ШТ | Под заказ Т2 | Не подлежит сертификации | 2021-12-31 | 927.89 | 1113.47 | 1113.47 |  |  | 0.28 | 1.63 | 510 | 68 | 47 | 3245060049966
005790 | Индикатор 250/400В | Индикатор 250/400В | Legrand | Power Distribution System | 60 | Держатели плавких вставок | PL1 | 10 | ШТ | Под заказ Т2 | Сертифицировано | 2024-09-15 | 403.49 | 484.19 | 484.19 |  |  | 0.039 | 0.36855 | 101 | 41 | 89 | 3245060057909
005800 | Держ.плав.вст. 1п 5Х20 230В | Разъединитель-держатель предохранителей - 1П - миниатюрные цилиндрические бытовые предохранители - 250 В~ | Legrand | Power Distribution System | 60 | Держатели плавких вставок | PL1 | 5 | ШТ | На складе | Сертифицировано | 2024-08-27 | 1185.68 | 1422.82 | 1422.82 |  |  | 0.418 | 1.0053 | 112 | 102 | 88 | 3245060058005
005802 | Держ.плав.вст. 1п+н 5х20 230В | Разъединитель-держатель предохранителей - 1П+Н - миниатюрные цилиндрические бытовые предохранители - 250 В~ | Legrand | Power Distribution System | 60 | Держатели плавких вставок | PL1 | 5 | ШТ | На складе | Сертифицировано | 2024-08-27 | 1816.74 | 2180.09 | 2180.09 |  |  | 0.461 | 1.0053 | 112 | 102 | 88 | 3245060058029
005806 | Держ.плав.вст.1п 8,5Х31,5 400В | Держатель плавких вставок 1П 8,5х31,5 400В | Legrand | Power Distribution System | 60 | Держатели плавких вставок | PL1 | 10 | ШТ | Под заказ Т2 | Сертифицировано | 2024-09-15 | 791.33 | 949.6 | 949.6 |  |  | 0.78 | 1.6192 | 184 | 100 | 88 | 3245060058067
005808 | Держ.плав.вст. 1п 10Х38 500В | Держатель плавких вставок 1П 10х38 500В | Legrand | Power Distribution System | 60 | Держатели плавких вставок | PL1 | 10 | ШТ | На складе | Сертифицировано | 2024-09-15 | 797.28 | 956.74 | 956.74 |  |  | 0.81 | 1.6192 | 184 | 100 | 88 | 3245060058081
005810 | Держ.плав.вставок 1п 230В 10А | Разъединитель-держатель предохранителей - 1П - цилиндрические бытовые предохранители - 10 А | Legrand | Power Distribution System | 60 | Держатели плавких вставок | PL1 | 10 | ШТ | На складе | Сертифицировано | 2024-08-15 | 680.76 | 816.91 | 816.91 |  |  | 0.786 | 1.6192 | 184 | 100 | 88 | 3245060058104
005811 | Держ.плав.вставок 1п 16А | Разъединитель-держатель предохранителей - 1П - цилиндрические бытовые предохранители - 16 А | Legrand | Power Distribution System | 60 | Держатели плавких вставок | PL1 | 10 | ШТ | Под заказ Т2 | Сертифицировано | 2024-08-15 | 667.17 | 800.6 | 800.6 |  |  | 0.788 | 1.6192 | 184 | 100 | 88 | 3245060058111
005812 | Держ.плав.вставок 1п 400В 20А | Разъединитель-держатель предохранителей - 1П - цилиндрические бытовые предохранители - 20 А | Legrand | Power Distribution System | 60 | Держатели плавких вставок | PL1 | 10 | ШТ | На складе | Сертифицировано | 2024-08-15 | 709.76 | 851.71 | 851.71 |  |  | 0.784 | 1.6192 | 184 | 100 | 88 | 3245060058128
005813 | Держ.плав.вставок 1п 25А | Разъединитель-держатель предохранителей - 1П - цилиндрические бытовые предохранители - 25 А | Legrand | Power Distribution System | 60 | Держатели плавких вставок | PL1 | 10 | ШТ | На складе | Сертифицировано | 2024-08-15 | 779.58 | 935.5 | 935.5 |  |  | 0.784 | 1.6192 | 184 | 100 | 88 | 3245060058135
005814 | Держ.плав.вставок 1п 32А | Разъединитель-держатель предохранителей - 1П - цилиндрические бытовые предохранители - 32 А | Legrand | Power Distribution System | 60 | Держатели плавких вставок | PL1 | 10 | ШТ | На складе | Сертифицировано | 2024-08-15 | 657.59 | 789.11 | 789.11 |  |  | 0.781 | 1.6192 | 184 | 100 | 88 | 3245060058142
005818 | Держ.плав.вст.1п+н 10Х38 500В | Держатель плавких вставок 1П+Н 10х38 500В | Legrand | Power Distribution System | 60 | Держатели плавких вставок | PL1 | 10 | ШТ | Под заказ Т2 | Сертифицировано | 2024-09-15 | 1897.06 | 2276.47 | 2276.47 |  |  | 0.936 | 1.6192 | 184 | 100 | 88 | 3245060058180
005820 | Держ.плав.вставок 1п+н 230В10А | Разъединитель-держатель предохранителей - 1П+Н - цилиндрические бытовые предохранители - 10 А | Legrand | Power Distribution System | 60 | Держатели плавких вставок | PL1 | 10 | ШТ | Под заказ Т2 | Сертифицировано | 2024-08-15 | 1491.65 | 1789.98 | 1789.98 |  |  | 0.883 | 1.6192 | 184 | 100 | 88 | 3245060058203
005821 | Держ.плав.вставок 1п+н16А | Разъединитель-держатель предохранителей - 1П+Н - цилиндрические бытовые предохранители - 16 А | Legrand | Power Distribution System | 60 | Держатели плавких вставок | PL1 | 10 | ШТ | Под заказ Т2 | Сертифицировано | 2024-08-15 | 1476.88 | 1772.26 | 1772.26 |  |  | 0.877 | 1.6192 | 184 | 100 | 88 | 3245060058210
005822 | Держатель Предохранителя 20A | Разъединитель-держатель предохранителей - 1П+Н - цилиндрические бытовые предохранители - 20 А | Legrand | Power Distribution System | 60 | Держатели плавких вставок | PL1 | 10 | ШТ | На складе | Сертифицировано | 2024-08-15 | 1326.27 | 1591.52 | 1591.52 |  |  | 0.884 | 1.6192 | 184 | 100 | 88 | 3245060058227
005823 | Держ.плав.вст.1п+н 400 В 25А | Разъединитель-держатель предохранителей - 1П+Н - цилиндрические бытовые предохранители - 25 А | Legrand | Power Distribution System | 60 | Держатели плавких вставок | PL1 | 10 | ШТ | Под заказ Т2 | Сертифицировано | 2024-08-15 | 1399.83 | 1679.8 | 1679.8 |  |  | 0.893 | 1.6192 | 184 | 100 | 88 | 3245060058234
005824 | Держ.плав.вст.1п+н 32А | Разъединитель-держатель предохранителей - 1П+Н - цилиндрические бытовые предохранители - 32 А | Legrand | Power Distribution System | 60 | Держатели плавких вставок | PL1 | 10 | ШТ | На складе | Сертифицировано | 2024-08-15 | 1348.68 | 1618.42 | 1618.42 |  |  | 0.934 | 1.6192 | 184 | 100 | 88 | 3245060058241
005826 | Держ.плав.вст.2п 8,5Х31,5 400В | Держатель плавких вставок 2П 8,5х31,5 400В | Legrand | Power Distribution System | 60 | Держатели плавких вставок | PL1 | 5 | ШТ | Под заказ Т2 | Сертифицировано | 2024-09-15 | 2432.67 | 2919.2 | 2919.2 |  |  | 0.793 | 1.6192 | 184 | 100 | 88 | 3245060058265
005828 | Держ.плав.вст.2п 10Х38 500В | Держатель плавких вставок 2П 10х38 500В | Legrand | Power Distribution System | 60 | Держатели плавких вставок | PL1 | 5 | ШТ | На складе | Сертифицировано | 2024-09-15 | 2483.66 | 2980.39 | 2980.39 |  |  | 0.827 | 1.6192 | 184 | 100 | 88 | 3245060058289
005836 | Держ.плав.вст.3п 8,5Х31,5 400В | Держатель плавких вставок 3П 8,5х31,5 400В | Legrand | Power Distribution System | 60 | Держатели плавких вставок | PL1 | 3 | ШТ | Под заказ Т2 | Сертифицировано | 2024-09-15 | 3248.4 | 3898.08 | 3898.08 |  |  | 0.71 | 1.6192 | 184 | 100 | 88 | 3245060058364
005838 | Держ.плав.вст.3п 10Х38 500В | Держатель плавких вставок 3П 10х38 500В | Legrand | Power Distribution System | 60 | Держатели плавких вставок | PL1 | 3 | ШТ | На складе | Сертифицировано | 2024-09-15 | 3438.54 | 4126.25 | 4126.25 |  |  | 0.739 | 1.6192 | 184 | 100 | 88 | 3245060058388
005848 | Держатель плавк. вставок 3П+Н 10х38 | Держатель плавких вставок 3П+Н | Legrand | Power Distribution System | 60 | Держатели плавких вставок | PL1 | 2 | ШТ | На складе | Сертифицировано | 2024-09-15 | 2843.42 | 3412.1 | 3412.1 |  |  | 0.646 | 1.3154 | 148 | 101 | 88 | 3245060058487
006321 | Заправ.кассета д/06320 ш.12мм | Заправ. кассета для Кат. № 0 063 20, ширина 12мм | Legrand | Индустриальное оборудование | 799 | Принтер и аксессуары для маркировки Logicab | PL5 | 5 | ШТ | Под заказ Т2 | Не подлежит сертификации | 2021-12-31 | 6797.13 | 8156.56 | 8156.56 |  |  | 0.217 | 0.87725 | 145 | 110 | 55 | 3245060063214
009799 | XL3 Держ.докум.пласт.гибк. | Конверт пластмассовый гибкий A4 - 305 x 220 мм | Legrand | Индустриальное оборудование | 755 | Комплектующие изделия для Atlantic и Marina | PL5 | 10 | ШТ | На складе | Не подлежит сертификации | 2021-12-31 | 943.63 | 1132.36 | 1132.36 |  |  | 0.248 | 0.6314 | 328 | 275 | 7 | 3245060097998
010202 | Пл.вст. быт.5х20 0,2А | Миниатюрный цилиндрический предохранитель - 5x20 мм - 200 мА | Legrand | Power Distribution System | 170 | Плавкие вставки бытовые | PL1 | 10 | ШТ | На складе | Сертифицировано | 2024-08-27 | 144.99 | 173.99 | 173.99 |  |  | 0.011 | 0.024804 | 36 | 13 | 53 | 3245060102029
010205 | Пл.вст. быт. 5х20 0,5А | Миниатюрный цилиндрический предохранитель - 5x20 мм - 500 мА | Legrand | Power Distribution System | 170 | Плавкие вставки бытовые | PL1 | 10 | ШТ | На складе | Сертифицировано | 2024-08-27 | 142.26 | 170.71 | 170.71 |  |  | 0.01 | 0.024804 | 36 | 13 | 53 | 3245060102050
010206 | Пред. Ц. 5X20 630Ma | Миниатюрный цилиндрический предохранитель - 5x20 мм - 630 мА | Legrand | Power Distribution System | 170 | Плавкие вставки бытовые | PL1 | 10 | ШТ | На складе | Сертифицировано | 2024-08-27 | 107.77 | 129.32 | 129.32 |  |  | 0.012 | 0.024804 | 36 | 13 | 53 | 3245060102067
010210 | Пл.вст. быт.5х20 1А | Миниатюрный цилиндрический предохранитель - 5x20 мм - 1 А | Legrand | Power Distribution System | 170 | Плавкие вставки бытовые | PL1 | 10 | ШТ | На складе | Сертифицировано | 2024-08-27 | 140.9 | 169.08 | 169.08 |  |  | 0.014 | 0.024804 | 36 | 13 | 53 | 3245060102104
010212 | Пл.вст. быт.5х20 1,25А | Миниатюрный цилиндрический предохранитель - 5x20 мм - 1,25 А | Legrand | Power Distribution System | 170 | Плавкие вставки бытовые | PL1 | 10 | ШТ | На складе | Сертифицировано | 2024-08-27 | 146.36 | 175.63 | 175.63 |  |  | 0.014 | 0.024804 | 36 | 13 | 53 | 3245060102128
010216 | Пл.вст. быт.5х20 1,6А | Миниатюрный цилиндрический предохранитель - 5x20 мм - 1,6 А | Legrand | Power Distribution System | 170 | Плавкие вставки бытовые | PL1 | 10 | ШТ | На складе | Сертифицировано | 2024-08-27 | 143.62 | 172.34 | 172.34 |  |  | 0.013 | 0.024804 | 36 | 13 | 53 | 3245060102166
010220 | Пл.вст. быт.5х20 2А | Миниатюрный цилиндрический предохранитель - 5x20 мм - 2 А | Legrand | Power Distribution System | 170 | Плавкие вставки бытовые | PL1 | 10 | ШТ | На складе | Сертифицировано | 2024-08-27 | 140.9 | 169.08 | 169.08 |  |  | 0.013 | 0.024804 | 36 | 13 | 53 | 3245060102203
010225 | Пл.вст. быт.5х20 2,5А | Миниатюрный цилиндрический предохранитель - 5x20 мм - 2,5 А | Legrand | Power Distribution System | 170 | Плавкие вставки бытовые | PL1 | 10 | ШТ | На складе | Сертифицировано | 2024-08-27 | 146.36 | 175.63 | 175.63 |  |  | 0.014 | 0.024804 | 36 | 13 | 53 | 3245060102258
010230 | Пл.вст. быт.5х20 3,15А | Миниатюрный цилиндрический предохранитель - 5x20 мм - 3,15 А | Legrand | Power Distribution System | 170 | Плавкие вставки бытовые | PL1 | 10 | ШТ | На складе | Сертифицировано | 2024-08-27 | 142.26 | 170.71 | 170.71 |  |  | 0.014 | 0.024804 | 36 | 13 | 53 | 3245060102302
010250 | Пл.вст. быт.5х20 5А | Миниатюрный цилиндрический предохранитель - 5x20 мм - 5 А | Legrand | Power Distribution System | 170 | Плавкие вставки бытовые | PL1 | 10 | ШТ | На складе | Сертифицировано | 2024-08-27 | 144.3 | 173.16 | 173.16 |  |  | 0.013 | 0.024804 | 36 | 13 | 53 | 3245060102500
010263 | Пл.вст. быт.5х20 6,3А | Миниатюрный цилиндрический предохранитель - 5x20 мм - 6,3 А | Legrand | Power Distribution System | 170 | Плавкие вставки бытовые | PL1 | 10 | ШТ | На складе | Сертифицировано | 2024-08-27 | 143.62 | 172.34 | 172.34 |  |  | 0.013 | 0.024804 | 36 | 13 | 53 | 3245060102630
010296 | Пл.вст. быт.5х20 10А | Миниатюрный цилиндрический предохранитель - 5x20 мм - 10 А | Legrand | Power Distribution System | 170 | Плавкие вставки бытовые | PL1 | 10 | ШТ | На складе | Сертифицировано | 2024-08-27 | 144.99 | 173.99 | 173.99 |  |  | 0.013 | 0.024804 | 36 | 13 | 53 | 3245060102968
010304 | Пл.вст. быт.6.3х23 4А б/и | Бытовой цилиндрический предохранитель 6.3х23 4а без индикатора | Legrand | Power Distribution System | 170 | Плавкие вставки бытовые | PL1 | 10 | ШТ | Под заказ Т2 | Сертифицировано | 2024-08-15 | 287.61 | 345.13 | 345.13 |  |  | 0.02 | 0.024804 | 36 | 13 | 53 | 3245060103040
010306 | Пл.вст. быт.6.3х23 6А б/и | Бытовой цилиндрический предохранитель 6.3х23 6а без индикатора | Legrand | Power Distribution System | 170 | Плавкие вставки бытовые | PL1 | 10 | ШТ | Под заказ Т2 | Сертифицировано | 2024-08-15 | 194.45 | 233.34 | 233.34 |  |  | 0.021 | 0.024804 | 36 | 13 | 53 | 3245060103064
010411 | DLP Кабель-канал 80x35 | Профиль DLP - 35х80 - 2 м - без крышки - белый | Legrand | DLP/Mosaic | 271 | Кабельные каналы DLP | PL7 | 20 | М | На складе | Сертифицировано | 2023-04-05 | 440.53 | 528.64 | 528.64 |  |  | 10.4 | 39.0405 | 2020 | 251 | 77 | 3245060104115
010419 | DLP Кабель-канал 80x50 | Кабель-канал DLP 50x80 - 1 секция - 1 крышка 65 мм - длина 2 м - белый | Legrand | DLP/Mosaic | 271 | Кабельные каналы DLP | PL7 | 300 | М | На складе | Сертифицировано | 2023-04-05 | 942.63 | 1131.16 | 1131.16 |  |  | 270 | 1782 | 2200 | 1000 | 810 | 3245060104191
010427 | DLP Кабель-канал 150x50 | Кабель-канал DLP 50x150 - 2 секции - 2 крышки 65 мм - длина 2 м - белый | Legrand | DLP/Mosaic | 271 | Кабельные каналы DLP | PL7 | 12 | М | На складе | Сертифицировано | 2023-04-05 | 2307.75 | 2769.3 | 2769.3 |  |  | 19.6 | 80.5536 | 2020 | 254 | 157 | 3245060104276
010429 | DLP Кабель-канал 105x50 | Кабель-канал DLP 50x105 - 1 секция - 1 крышка 65 мм - длина 2 м - белый | Legrand | DLP/Mosaic | 271 | Кабельные каналы DLP | PL7 | 240 | М | На складе | Сертифицировано | 2023-04-05 | 1061.09 | 1273.31 | 1273.31 |  |  | 244.5 | 1529 | 2200 | 1000 | 695 | 3245060104290
010433 | DLP Кабель-канал 150x65 | Кабель-канал DLP 65x150 -1 или 2 секции - длина 2 м - белый | Legrand | DLP/Mosaic | 271 | Кабельные каналы DLP | PL7 | 8 | М | На складе | Сертифицировано | 2023-04-05 | 1796.68 | 2156.02 | 2156.02 |  |  | 11.7 | 77.1831 | 2038 | 263 | 144 | 3245060104337
010453 | DLP Кабель-канал 195x65 | Кабель-канал DLP 65x195 -1, 2 или 3 секции - длина 2 м - белый | Legrand | DLP/Mosaic | 271 | Кабельные каналы DLP | PL7 | 8 | М | На складе | Сертифицировано | 2023-04-05 | 2147.28 | 2576.74 | 2576.74 |  |  | 13.6 | 77.1831 | 2038 | 263 | 144 | 3245060104535
010459 | DLP Кабель-канал 220x65 | Кабель-канал DLP 65x220 - 2 или 3 секции - длина 2 м - белый | Legrand | DLP/Mosaic | 271 | Кабельные каналы DLP | PL7 | 8 | М | На складе | Сертифицировано | 2023-04-05 | 2252.85 | 2703.42 | 2703.42 |  |  | 14.6 | 99.9804 | 2040 | 338 | 145 | 3245060104597
010463 | DLP Кабель-канал 105x35 | Кабель-канал DLP 35x105 - 1 секция - 1 крышка 85 мм - длина 2 м - белый | Legrand | DLP/Mosaic | 271 | Кабельные каналы DLP | PL7 | 20 | М | На складе | Сертифицировано | 2023-04-05 | 913.51 | 1096.21 | 1096.21 |  |  | 19.4 | 83.5967 | 2038 | 339 | 121 | 3245060104634
010473 | DLP Перегородка несущая | Перегородка несущая - для кабель-каналов DLP 65х150/195/220 - 2 м - белый | Legrand | DLP/Mosaic | 271 | Кабельные каналы DLP | PL7 | 36 | М | На складе | Сертифицировано | 2023-04-05 | 555.26 | 666.31 | 666.31 |  |  | 12 | 30.4294 | 2038 | 237 | 63 | 3245060104733
010520 | DLP Крышка 40 мм | Частичная крышка шириной 40 мм - для кабель-канала DLP 65x195 - 2м - белый | Legrand | DLP/Mosaic | 271 | Кабельные каналы DLP | PL7 | 20 | М | Под заказ Т2 | Сертифицировано | 2023-04-05 | 317.41 | 380.89 | 380.89 |  |  | 3.2 | 10.1227 | 2045 | 90 | 55 | 3245060105204
010521 | DLP Крышка 65 мм | Частичная крышка шириной 65 мм - для кабель-канала DLP 65x195 - 2м - белый | Legrand | DLP/Mosaic | 271 | Кабельные каналы DLP | PL7 | 24 | М | На складе | Сертифицировано | 2023-04-05 | 389.48 | 467.38 | 467.38 |  |  | 6.72 | 16.1242 | 2040 | 152 | 52 | 3245060105211
010522 | DLP Крышка 85 мм | Частичная крышка шириной 85 мм - для кабель-канала DLP 65x195 - 2м - белый | Legrand | DLP/Mosaic | 271 | Кабельные каналы DLP | PL7 | 20 | М | На складе | Сертифицировано | 2023-04-05 | 431.51 | 517.81 | 517.81 |  |  | 5.9 | 15.9936 | 2040 | 98 | 80 | 3245060105228
010524 | DLP Крышка 130 мм | Частичная крышка шириной 130 мм - для кабель-каналов DLP 65x150/220 - 2м - белый | Legrand | DLP/Mosaic | 271 | Кабельные каналы DLP | PL7 | 8 | М | На складе | Сертифицировано | 2023-04-05 | 501.86 | 602.23 | 602.23 |  |  | 3.5 | 11.4617 | 2038 | 148 | 38 | 3245060105242
010526 | DLP Крышка 180 мм | Полная крышка шириной 180 мм - для кабель-канала DLP 65x195 - 2м - белый | Legrand | DLP/Mosaic | 271 | Кабельные каналы DLP | PL7 | 8 | М | На складе | Сертифицировано | 2023-04-05 | 849.41 | 1019.29 | 1019.29 |  |  | 5.4 | 14.1233 | 2038 | 198 | 35 | 3245060105266
010580 | DLP Накладка плинтусная 2м | Накладка плинтусная - для кабель-канала DLP 35x80 - 2 м - угольно-серый | Legrand | DLP/Mosaic | 271 | Кабельные каналы DLP | PL7 | 24 | М | Под заказ Т2 | Не подлежит сертификации | 2021-12-31 | 493.04 | 591.65 | 591.65 |  |  | 3.4 | 14.1233 | 2038 | 198 | 35 | 3245060105808
010582 | DLPПерегородка раздел. 50/35мм | Разделительная перегородка - для кабель-каналов DLP 50х80/105/150 - 2м - белый | Legrand | DLP/Mosaic | 271 | Кабельные каналы DLP | PL7 | 24 | М | На складе | Сертифицировано | 2023-04-05 | 303.74 | 364.49 | 364.49 |  |  | 2.8 | 11.4617 | 2038 | 148 | 38 | 3245060105822
010583 | DLP Перегородка раздел. 65мм | Разделительная перегородка - DLP - секционируемая - профиль 65 - 2 м - белая | Legrand | DLP/Mosaic | 271 | Кабельные каналы DLP | PL7 | 48 | М | На складе | Сертифицировано | 2023-04-05 | 326.41 | 391.69 | 391.69 |  |  | 10.6 | 30.4294 | 2038 | 237 | 63 | 3245060105839
010584 | DLP Перег.разд.д/к-кан 35х80 | Самоклеющаяся разделительная перегородка - для кабель-канала DLP 35x80 - 2 м - белая | Legrand | DLP/Mosaic | 271 | Кабельные каналы DLP | PL7 | 16 | М | На складе | Сертифицировано | 2023-04-05 | 289.5 | 347.4 | 347.4 |  |  | 1.5 | 7.3465 | 2135 | 93 | 37 | 3245060105846
010601 | DLPУг.внутр. на выс.35мм | Угол внутренний переменный от 80° до 100° - для кабель-каналов DLP 35х80/105 - белый | Legrand | DLP/Mosaic | 271 | Кабельные каналы DLP | PL7 | 10 | ШТ | На складе | Не подлежит сертификации | 2021-12-31 | 680.27 | 816.32 | 816.32 |  |  | 0.668 | 11.0356 | 294 | 184 | 204 | 3245060106010
010602 | DLPУг.внутр. на выс.50мм | Угол внутренний переменный от 80° до 100° - для кабель-каналов DLP 50х80 - белый | Legrand | DLP/Mosaic | 271 | Кабельные каналы DLP | PL7 | 10 | ШТ | На складе | Не подлежит сертификации | 2021-12-31 | 744.82 | 893.78 | 893.78 |  |  | 0.822 | 11.0356 | 294 | 184 | 204 | 3245060106027
010603 | DLPУг.внутр.д/65x150/195 1сек. | Угол внутренний переменный от 80° до 100° - для кабель-каналов DLP 65х150/195 - 1 секция - белый | Legrand | DLP/Mosaic | 271 | Кабельные каналы DLP | PL7 | 10 | ШТ | На складе | Не подлежит сертификации | 2021-12-31 | 2123.01 | 2547.61 | 2547.61 |  |  | 1.396 | 15.01 | 395 | 304 | 125 | 3245060106034
010605 | DLPУг.внутр. 50х105 | Угол внутренний переменный от 80° до 100° - для кабель-каналов DLP 50х105 - белый | Legrand | DLP/Mosaic | 271 | Кабельные каналы DLP | PL7 | 10 | ШТ | На складе | Не подлежит сертификации | 2021-12-31 | 751.77 | 902.12 | 902.12 |  |  | 1.294 | 17.4 | 400 | 300 | 145 | 3245060106058
010606 | DLP Уг.внут. для к/к 150х50 мм | Угол внутренний переменный от 80° до 100° - для кабель-каналов DLP 50х150 - белый | Legrand | DLP/Mosaic | 271 | Кабельные каналы DLP | PL7 | 5 | ШТ | На складе | Не подлежит сертификации | 2021-12-31 | 1696.26 | 2035.51 | 2035.51 |  |  | 0.528 | 9.1062 | 392 | 202 | 115 | 3245060106065
010607 | DLPУг.внут.для к/к 65мм 2секц. | Угол внутренний переменный от 80° до 100° - для кабель-каналов DLP 65х150/195/220 - 2 секции | Legrand | DLP/Mosaic | 271 | Кабельные каналы DLP | PL7 | 5 | ШТ | На складе | Не подлежит сертификации | 2021-12-31 | 1704.5 | 2045.4 | 2045.4 |  |  | 0.627 | 8.3863 | 387 | 197 | 110 | 3245060106072
010611 | DLPСепаратор внутр. | DLP Сепаратор внутренний | Legrand | DLP/Mosaic | 271 | Кабельные каналы DLP | PL7 | 5 | ШТ | Под заказ Т2 | Не подлежит сертификации | 2021-12-31 | 1117.61 | 1341.13 | 1341.13 |  |  | 0.13 | 1.1591 | 176 | 89 | 74 | 3245060106119
010619 | DLPУг.внеш. д/ 50х105 | Угол внешний переменный от 60° до 120° - для кабель-каналов DLP 50х105 - белый | Legrand | DLP/Mosaic | 271 | Кабельные каналы DLP | PL7 | 10 | ШТ | На складе | Не подлежит сертификации | 2021-12-31 | 836.68 | 1004.02 | 1004.02 |  |  | 0.612 | 9.1062 | 392 | 202 | 115 | 3245060106195
010621 | DLPУг.внеш. на выс. 35мм | Угол внешний переменный от 60° до 120° - для кабель-каналов DLP 35х80/105 - белый | Legrand | DLP/Mosaic | 271 | Кабельные каналы DLP | PL7 | 10 | ШТ | На складе | Не подлежит сертификации | 2021-12-31 | 760.81 | 912.97 | 912.97 |  |  | 0.396 | 5.6385 | 326 | 184 | 94 | 3245060106218
010622 | DLPУг.внеш. на выс. 50мм | Угол внешний переменный от 60° до 120° - для кабель-каналов DLP 50х80 - белый | Legrand | DLP/Mosaic | 271 | Кабельные каналы DLP | PL7 | 10 | ШТ | На складе | Не подлежит сертификации | 2021-12-31 | 817.85 | 981.42 | 981.42 |  |  | 0.434 | 5.6385 | 326 | 184 | 94 | 3245060106225
010623 | DLPУг.внеш.д/65x150/195 1сек. | Угол внешний переменный от 60° до 120° - для кабель-каналов DLP 65х150/195 - 1 секция - белый | Legrand | DLP/Mosaic | 271 | Кабельные каналы DLP | PL7 | 10 | ШТ | На складе | Не подлежит сертификации | 2021-12-31 | 3055.06 | 3666.07 | 3666.07 |  |  | 0.707 | 6.8103 | 312 | 204 | 107 | 3245060106232
010632 | DLP Сепаратор для углов | DLP Сепаратор для углов | Legrand | DLP/Mosaic | 271 | Кабельные каналы DLP | PL7 | 5 | ШТ | Под заказ Т2 | Не подлежит сертификации | 2021-12-31 | 1212.7 | 1455.24 | 1455.24 |  |  | 0.118 | 2.0061 | 153 | 149 | 88 | 3245060106324
010635 | DLP Уг.внеш. для к/к 150х50 мм | Угол внешний переменный от 60° до 120° - для кабель-каналов DLP 50х150 - белый | Legrand | DLP/Mosaic | 271 | Кабельные каналы DLP | PL7 | 5 | ШТ | На складе | Не подлежит сертификации | 2021-12-31 | 2010.68 | 2412.82 | 2412.82 |  |  | 0.344 | 4.7823 | 235 | 185 | 110 | 3245060106355
010636 | DLPУг.внеш.для к/к 65мм 2секц. | Угол внешний переменный от 60° до 120° - для кабель-каналов DLP 65х150/195/220 - 2 секции | Legrand | DLP/Mosaic | 271 | Кабельные каналы DLP | PL7 | 5 | ШТ | На складе | Не подлежит сертификации | 2021-12-31 | 2010.68 | 2412.82 | 2412.82 |  |  | 0.495 | 4.7823 | 235 | 185 | 110 | 3245060106362
010639 | DLPУг.внеш.для к/к 65мм 3секц. | Угол внешний переменный от 60° до 120° - для кабель-каналов DLP 65х195/220 - 3 секции | Legrand | DLP/Mosaic | 271 | Кабельные каналы DLP | PL7 | 5 | ШТ | На складе | Не подлежит сертификации | 2021-12-31 | 4019.58 | 4823.5 | 4823.5 |  |  | 0.617 | 4.7823 | 235 | 185 | 110 | 3245060106393
010658 | DLPУг.внут.для к/к 65мм 3секц. | Угол внутренний переменный от 80° до 100° - для кабель-каналов DLP 65х195/220 - 3 секции | Legrand | DLP/Mosaic | 271 | Кабельные каналы DLP | PL7 | 5 | ШТ | На складе | Не подлежит сертификации | 2021-12-31 | 3310.96 | 3973.15 | 3973.15 |  |  | 0.822 | 9.1062 | 392 | 202 | 115 | 3245060106584
010681 | DLPФиксатор кабеля скоба | Скоба - для кабель-каналов DLP 35/50X80, 50х105/150, 65х150/220 | Legrand | DLP/Mosaic | 271 | Кабельные каналы DLP | PL7 | 50 | ШТ | На складе | Не подлежит сертификации | 2021-12-31 | 122.85 | 147.42 | 147.42 |  |  | 1.5 | 5.2675 | 215 | 175 | 140 | 3245060106812
010682 | DLPДержатель кабеля скоба | DLP Держатель кабеля (скоба) | Legrand | DLP/Mosaic | 271 | Кабельные каналы DLP | PL7 | 50 | ШТ | На складе | Не подлежит сертификации | 2021-12-31 | 124.03 | 148.84 | 148.84 |  |  | 0.364 | 5.2675 | 215 | 175 | 140 | 3245060106829
010686 | DLPДерж.каб.скоба 2 сек. | Скоба - для кабель-каналов DLP с шириной крышки 130/180 мм | Legrand | DLP/Mosaic | 271 | Кабельные каналы DLP | PL7 | 50 | ШТ | На складе | Не подлежит сертификации | 2021-12-31 | 124.03 | 148.84 | 148.84 |  |  | 1.5 | 12.8828 | 268 | 253 | 190 | 3245060106867
010690 | Переход.на нап.к/к 32800 | Переходник на напольный кабель-канал Кат. № 0 328 00 | Legrand | DLP/Mosaic | 271 | Кабельные каналы DLP | PL7 | 5 | ШТ | Под заказ Т1 | Не подлежит сертификации | 2020-12-31 | 1129.42 | 1355.3 | 1355.3 |  |  | 0.363 | 3.3247 | 275 | 130 | 93 | 3245060106904
010691 | DLP Накл. профиля на защелках | Накладка на стык - DLP - на защелках - для DLP - секционируемая - белая | Legrand | DLP/Mosaic | 271 | Кабельные каналы DLP | PL7 | 20 | ШТ | На складе | Не подлежит сертификации | 2021-12-31 | 82.27 | 98.72 | 98.72 |  |  | 0.156 | 1.386 | 144 | 125 | 77 | 3245060106911
010692 | DLP Накл. профиля клейк. осн. | Накладка на стык профиля - самоклеющаяся - для односекционных кабель-каналов DLP - белый | Legrand | DLP/Mosaic | 271 | Кабельные каналы DLP | PL7 | 20 | ШТ | На складе | Не подлежит сертификации | 2021-12-31 | 83.08 | 99.7 | 99.7 |  |  | 0.092 | 0.75762 | 145 | 95 | 55 | 3245060106928
010696 | DLPНакл.на стык проф.50x105 | Накладка на стык профиля - на защелках - для односекционных кабель-каналов DLP 50х105 - белый | Legrand | DLP/Mosaic | 271 | Кабельные каналы DLP | PL7 | 20 | ШТ | На складе | Не подлежит сертификации | 2021-12-31 | 45.97 | 55.16 | 55.16 |  |  | 0.099 | 1.2441 | 145 | 110 | 78 | 3245060106966
010698 | Накладка на ввод 80/150 | Накладка на стык со стеной - для кабель-каналов шириной от 80 до 150 мм | Legrand | DLP/Mosaic | 271 | Кабельные каналы DLP | PL7 | 5 | ШТ | Под заказ Т2 | Не подлежит сертификации | 2020-12-31 | 836.87 | 1004.24 | 1004.24 |  |  | 0.53 | 5.6385 | 326 | 184 | 94 | 3245060106980
010699 | Накладка на ввод 80/151 | Накладка на стык со стеной - для кабель-каналов шириной от 195 до 220 мм | Legrand | DLP/Mosaic | 271 | Кабельные каналы DLP | PL7 | 5 | ШТ | Под заказ Т2 | Не подлежит сертификации | 2020-12-31 | 836.87 | 1004.24 | 1004.24 |  |  | 0.64 | 5.6385 | 326 | 184 | 94 | 3245060106997
010700 | DLPЗаглушка 105x50 | Заглушка торцевая - для односекционных кабель-каналов DLP 50х105 - белый | Legrand | DLP/Mosaic | 271 | Кабельные каналы DLP | PL7 | 20 | ШТ | На складе | Не подлежит сертификации | 2021-12-31 | 148.92 | 178.7 | 178.7 |  |  | 0.646 | 9.1062 | 392 | 202 | 115 | 3245060107000
010701 | DLPЗаглушка 105x35 | Заглушка торцевая - для односекционных кабель-каналов DLP 35х105 - белый | Legrand | DLP/Mosaic | 271 | Кабельные каналы DLP | PL7 | 20 | ШТ | На складе | Не подлежит сертификации | 2021-12-31 | 156.81 | 188.17 | 188.17 |  |  | 0.5 | 9.1062 | 392 | 202 | 115 | 3245060107017
010703 | DLPЗаглушка 150x50 | Заглушка торцевая - для односекционных кабель-каналов DLP 50х150 - белый | Legrand | DLP/Mosaic | 271 | Кабельные каналы DLP | PL7 | 10 | ШТ | На складе | Не подлежит сертификации | 2021-12-31 | 287.61 | 345.13 | 345.13 |  |  | 0.592 | 6.1456 | 374 | 158 | 104 | 3245060107031
010706 | DLPЗаглушка 150x65 | Заглушка торцевая - для односекционных кабель-каналов DLP 65х150 - белый | Legrand | DLP/Mosaic | 271 | Кабельные каналы DLP | PL7 | 10 | ШТ | На складе | Не подлежит сертификации | 2021-12-31 | 287.66 | 345.19 | 345.19 |  |  | 0.646 | 6.1456 | 374 | 158 | 104 | 3245060107062
010707 | DLPЗаглушка 195x65 | Заглушка торцевая - для кабель-каналов DLP 65х195 - белый | Legrand | DLP/Mosaic | 271 | Кабельные каналы DLP | PL7 | 5 | ШТ | На складе | Не подлежит сертификации | 2021-12-31 | 338.83 | 406.6 | 406.6 |  |  | 0.418 | 4.7823 | 235 | 185 | 110 | 3245060107079
010708 | DLPЗаглушка 220x65 | Заглушка торцевая - для кабель-каналов DLP 65х220 - белый | Legrand | DLP/Mosaic | 271 | Кабельные каналы DLP | PL7 | 5 | ШТ | На складе | Не подлежит сертификации | 2021-12-31 | 534.64 | 641.57 | 641.57 |  |  | 0.451 | 4.2228 | 230 | 180 | 102 | 3245060107086
010722 | DLP Заглушка для к/к 80x35/50 | Заглушка торцевая - для односекционных кабель-каналов DLP 35/50х80 - белый | Legrand | DLP/Mosaic | 271 | Кабельные каналы DLP | PL7 | 10 | ШТ | На складе | Не подлежит сертификации | 2021-12-31 | 194.24 | 233.09 | 233.09 |  |  | 0.323 | 5.6385 | 326 | 184 | 94 | 3245060107222
010733 | DLPОтвод T к профилю 80 мм | Отвод плоский - для перехода на кабель-канал шириной 80 мм - белый | Legrand | DLP/Mosaic | 271 | Кабельные каналы DLP | PL7 | 5 | ШТ | Под заказ Т1 | Не подлежит сертификации | 2021-12-31 | 3080.92 | 3697.1 | 3697.1 |  |  | 0.85 | 12.8828 | 268 | 253 | 190 | 3245060107338
010735 | DLPОтвод Т ш.80мм | Отвод плоский - для односекционных кабель-каналов DLP 35х80/105, 50х80/150 - белый | Legrand | DLP/Mosaic | 271 | Кабельные каналы DLP | PL7 | 5 | ШТ | На складе | Не подлежит сертификации | 2021-12-31 | 1480.26 | 1776.31 | 1776.31 |  |  | 0.265 | 6.1456 | 374 | 158 | 104 | 3245060107352
010736 | DLPОтвод T на 150/220 | Отвод плоский - для односекционных кабель-каналов DLP 35х105, 50х150 - ширина крышки 85 мм - белый | Legrand | DLP/Mosaic | 271 | Кабельные каналы DLP | PL7 | 5 | ШТ | На складе | Не подлежит сертификации | 2021-12-31 | 1383.32 | 1659.98 | 1659.98 |  |  | 0.244 | 6.5723 | 345 | 150 | 127 | 3245060107369
010737 | DLPОтвод T 150/220 50x105/150 | Отвод плоский - для односекционных кабель-каналов DLP 35х105, 50х150 - ширина крышки 65 мм - белый | Legrand | DLP/Mosaic | 271 | Кабельные каналы DLP | PL7 | 5 | ШТ | На складе | Не подлежит сертификации | 2021-12-31 | 3066.17 | 3679.4 | 3679.4 |  |  | 0.246 | 6.5723 | 345 | 150 | 127 | 3245060107376
010738 | DLPОтвод T к профилю 105 мм | Отвод плоский - для односекционных кабель-каналов DLP 65х150/195/220 - ширина профиля 105 мм - белый | Legrand | DLP/Mosaic | 271 | Кабельные каналы DLP | PL7 | 5 | ШТ | На складе | Не подлежит сертификации | 2021-12-31 | 2473.58 | 2968.3 | 2968.3 |  |  | 0.369 | 8.3863 | 387 | 197 | 110 | 3245060107383
010739 | DLP Отвод Т 50х105 д/шир. 80 | Отвод плоский - для односекционных кабель-каналов DLP 50х105 - ширина профиля 80 мм - белый | Legrand | DLP/Mosaic | 271 | Кабельные каналы DLP | PL7 | 5 | ШТ | На складе | Не подлежит сертификации | 2021-12-31 | 1383.32 | 1659.98 | 1659.98 |  |  | 0.277 | 6.1456 | 374 | 158 | 104 | 3245060107390
010740 | DLP Отвод Т 50х105 д/шир. 105 | Отвод плоский - для односекционных кабель-каналов DLP 50х105 - ширина профиля 105 мм - белый | Legrand | DLP/Mosaic | 271 | Кабельные каналы DLP | PL7 | 5 | ШТ | На складе | Не подлежит сертификации | 2021-12-31 | 2118.45 | 2542.14 | 2542.14 |  |  | 0.297 | 6.5723 | 345 | 150 | 127 | 3245060107406
010763 | DLP Отвод угл. на 80/105/150 | Отводы угловые - для односекционных кабель-каналов DLP 35х80/105, 50х80/150 - белый | Legrand | DLP/Mosaic | 271 | Кабельные каналы DLP | PL7 | 5 | ШТ | На складе | Не подлежит сертификации | 2021-12-31 | 2241.53 | 2689.84 | 2689.84 |  |  | 0.695 | 6.1456 | 374 | 158 | 104 | 3245060107635
010764 | DLPОтвод угл. выс. 65 мм | Отводы угловые - для односекционных кабель-каналов DLP 65х150/195/220 - белый | Legrand | DLP/Mosaic | 271 | Кабельные каналы DLP | PL7 | 5 | ШТ | Под заказ Т2 | Не подлежит сертификации | 2021-12-31 | 2621.26 | 3145.51 | 3145.51 |  |  | 0.911 | 6.8103 | 312 | 204 | 107 | 3245060107642
010765 | DLPОтвод угл. д/ 50х105 | Отводы угловые - для односекционных кабель-каналов DLP 50х105 - белый | Legrand | DLP/Mosaic | 271 | Кабельные каналы DLP | PL7 | 5 | ШТ | На складе | Не подлежит сертификации | 2021-12-31 | 1930.45 | 2316.54 | 2316.54 |  |  | 0.732 | 6.1456 | 374 | 158 | 104 | 3245060107659
010767 | DLPУг.плоск. д/ 50х80 бел. | Угол плоский 90 - для односекционных кабель-каналов DLP 35/50х80 - белый | Legrand | DLP/Mosaic | 271 | Кабельные каналы DLP | PL7 | 10 | ШТ | На складе | Не подлежит сертификации | 2021-12-31 | 1117.06 | 1340.47 | 1340.47 |  |  | 1.614 | 19.2 | 400 | 300 | 160 | 3245060107673
010771 | Переход.на напол.к/к кр.65мм | Переходник на напольный кабель-канал, крышка 65мм | Legrand | DLP/Mosaic | 271 | Кабельные каналы DLP | PL7 | 5 | ШТ | Под заказ Т1 | Не подлежит сертификации | 2020-12-31 | 2258.84 | 2710.61 | 2710.61 |  |  | 0.766 | 9.1062 | 392 | 202 | 115 | 3245060107710
010772 | Переход.на напол.к/к кр.85мм | Переходник на напольный кабель-канал, крышка 85мм | Legrand | DLP/Mosaic | 271 | Кабельные каналы DLP | PL7 | 5 | ШТ | Под заказ Т2 | Не подлежит сертификации | 2020-12-31 | 2439.07 | 2926.88 | 2926.88 |  |  | 0.887 | 9.1062 | 392 | 202 | 115 | 3245060107727
010784 | DLPУг.плоск. 35х105 бел. | Угол плоский 90° - для односекционных кабель-каналов DLP 35х105 - белый | Legrand | DLP/Mosaic | 271 | Кабельные каналы DLP | PL7 | 10 | ШТ | На складе | Не подлежит сертификации | 2021-12-31 | 1140.31 | 1368.37 | 1368.37 |  |  | 1.812 | 18.5468 | 328 | 263 | 215 | 3245060107840
010786 | DLPУг.плоск. д/ 50х105 бел. | Угол плоский 90° - для односекционных кабель-каналов DLP 50х105 - белый | Legrand | DLP/Mosaic | 271 | Кабельные каналы DLP | PL7 | 10 | ШТ | На складе | Не подлежит сертификации | 2021-12-31 | 1134.81 | 1361.77 | 1361.77 |  |  | 2.188 | 20.8743 | 398 | 298 | 176 | 3245060107864
010789 | DLP Уг.плос. для к/к 150х50 мм | Угол плоский 90° - для односекционных кабель-каналов DLP 50х150 - белый | Legrand | DLP/Mosaic | 271 | Кабельные каналы DLP | PL7 | 5 | ШТ | На складе | Не подлежит сертификации | 2021-12-31 | 3852.84 | 4623.41 | 4623.41 |  |  | 1.944 | 18.5468 | 328 | 263 | 215 | 3245060107895
010790 | DLPУг.плоск. 65х150 бел. | Угол плоский 90° - для односекционных кабель-каналов DLP 65х150 - белый | Legrand | DLP/Mosaic | 271 | Кабельные каналы DLP | PL7 | 2 | ШТ | На складе | Не подлежит сертификации | 2021-12-31 | 3871.53 | 4645.84 | 4645.84 |  |  | 0.952 | 12.8828 | 268 | 253 | 190 | 3245060107901
010793 | DLPУг.плоск. д/ 65x195 бел. | Угол плоский 90° - для кабель-каналов DLP 65х195 - белый | Legrand | DLP/Mosaic | 271 | Кабельные каналы DLP | PL7 | 2 | ШТ | На складе | Не подлежит сертификации | 2021-12-31 | 4251.44 | 5101.73 | 5101.73 |  |  | 1.447 | 19.2 | 400 | 300 | 160 | 3245060107932
010796 | DLPУг.плоск. 65х220 бел. | Угол плоский 90° - для кабель-каналов DLP 65х220 - белый | Legrand | DLP/Mosaic | 271 | Кабельные каналы DLP | PL7 | 2 | ШТ | На складе | Не подлежит сертификации | 2021-12-31 | 5126.37 | 6151.64 | 6151.64 |  |  | 1.796 | 19.2 | 400 | 300 | 160 | 3245060107963
010800 | DLPНакладка на стык 40 мм | Накладка на стык - для крышек 40 мм - для кабель-канала DLP 65х195 - белый | Legrand | DLP/Mosaic | 271 | Кабельные каналы DLP | PL7 | 10 | ШТ | Под заказ Т2 | Сертифицировано | 2024-12-12 | 135.84 | 163.01 | 163.01 |  |  | 0.114 | 1.835 | 224 | 128 | 64 | 3245060108007
010801 | DLPНакл. на стык крышки 65мм | Накладка на стык крышки 65 мм DLP - для любых DLP - секционируемая - белая | Legrand | DLP/Mosaic | 271 | Кабельные каналы DLP | PL7 | 100 | ШТ | На складе | Не подлежит сертификации | 2021-12-31 | 144.71 | 173.65 | 173.65 |  |  | 1.41 | 32.4 | 400 | 300 | 270 | 3245060108014
010802 | DLPНакл. на стык крышки 85мм | Накладка на стык - для крышек 85 мм - для кабель-канала DLP 35х105 и 65х195 - белый | Legrand | DLP/Mosaic | 271 | Кабельные каналы DLP | PL7 | 10 | ШТ | На складе | Не подлежит сертификации | 2021-12-31 | 146.89 | 176.27 | 176.27 |  |  | 0.139 | 2.3629 | 174 | 140 | 97 | 3245060108021
010804 | DLPНакл.на стык крышек 130 | Накладка на стык - для крышек 130 мм - для кабель-канала DLP 65х150/220 - белый | Legrand | DLP/Mosaic | 271 | Кабельные каналы DLP | PL7 | 10 | ШТ | На складе | Не подлежит сертификации | 2021-12-31 | 334.09 | 400.91 | 400.91 |  |  | 0.204 | 2.9025 | 270 | 125 | 86 | 3245060108045
010806 | DLPНакл.на стык крышек 180 | Накладка на стык - для крышек 180 мм - для кабель-канала DLP 65х195 - белый | Legrand | DLP/Mosaic | 271 | Кабельные каналы DLP | PL7 | 10 | ШТ | На складе | Не подлежит сертификации | 2021-12-31 | 343.56 | 412.27 | 412.27 |  |  | 0.307 | 3.3247 | 275 | 130 | 93 | 3245060108069
010900 | P17 Суппорт д/кр.130мм | Суппорт для розеток Р17 - для кабель-канала DLP с шириной крышек 130 мм - белый | Legrand | DLP/Mosaic | 271 | Кабельные каналы DLP | PL7 | 5 | ШТ | Под заказ Т2 | Сертифицировано | 2024-11-25 | 1731.74 | 2078.09 | 2078.09 |  |  | 2.071 | 19.2 | 400 | 300 | 160 | 3245060109004
010910 | DLP 1 модуль д/крышек 40мм | Модуль для крышек 40мм | Legrand | DLP/Mosaic | 271 | Кабельные каналы DLP | PL7 | 5 | ШТ | Под заказ Т2 | Сертифицировано | 2024-12-12 | 148.73 | 178.48 | 178.48 |  |  | 0.182 | 1.835 | 224 | 128 | 64 | 3245060109103
010913 | Суппорт 1 пост, кр. 85 | Суппорт универсальный - 1 пост - для кабель-каналов DLP с шириной крышки 85 мм и розеточных блоков - белый | Legrand | DLP/Mosaic | 271 | Кабельные каналы DLP | PL7 | 10 | ШТ | Под заказ Т2 | Сертифицировано | 2024-11-25 | 757.22 | 908.66 | 908.66 |  |  | 0.782 | 9.1062 | 392 | 202 | 115 | 3245060109134
010914 | Суппорт 1 пост, кр. 130 | Суппорт универсальный - 1 пост - для кабель-каналов DLP с шириной крышки 130 мм - белый | Legrand | DLP/Mosaic | 271 | Кабельные каналы DLP | PL7 | 5 | ШТ | Под заказ Т2 | Сертифицировано | 2024-11-25 | 894.42 | 1073.3 | 1073.3 |  |  | 0.628 | 5.1439 | 215 | 145 | 165 | 3245060109141
010917 | Коробка для 1 поста | Изолирующая коробка - 1 пост - суппорт универсальный - для монтажа 2/3/4 постов | Legrand | DLP/Mosaic | 271 | Кабельные каналы DLP | PL7 | 10 | ШТ | Под заказ Т2 | Не подлежит сертификации | 2021-12-31 | 269.67 | 323.6 | 323.6 |  |  | 0.05 | 5.1439 | 215 | 145 | 165 | 3245060109172
010923 | Суппорт 2 поста, кр. 85 | Суппорт универсальный - 2 поста - для кабель-каналов DLP с шириной крышки 85 мм - белый | Legrand | DLP/Mosaic | 271 | Кабельные каналы DLP | PL7 | 5 | ШТ | Под заказ Т2 | Сертифицировано | 2024-11-25 | 1385.02 | 1662.02 | 1662.02 |  |  | 0.532 | 4.7823 | 235 | 185 | 110 | 3245060109233
010924 | Суппорт 2 поста, кр. 130 | Суппорт универсальный - 2 поста - для кабель-каналов DLP с шириной крышки 130 мм - белый | Legrand | DLP/Mosaic | 271 | Кабельные каналы DLP | PL7 | 5 | ШТ | Под заказ Т2 | Сертифицировано | 2024-11-25 | 1516.48 | 1819.78 | 1819.78 |  |  | 0.959 | 13.1175 | 330 | 265 | 150 | 3245060109240
010925 | Суппорт мод.об. на 2 мод.65мм | Суппорт для модульного оборудования - 2 модуля - для кабель-каналов DLP с шириной крышки 65 мм - белый | Legrand | DLP/Mosaic | 271 | Кабельные каналы DLP | PL7 | 5 | ШТ | На складе | Сертифицировано | 2024-11-25 | 940.26 | 1128.31 | 1128.31 |  |  | 1.167 | 12.1635 | 265 | 255 | 180 | 3245060109257
010927 | Изоляционная коробка 2 мод. | Изолирующая коробка - 2 модуля - суппорт Mosaic - для кабель-каналов DLP с шириной крышки 40/65/85/130 мм | Legrand | DLP/Mosaic | 271 | Кабельные каналы DLP | PL7 | 10 | ШТ | На складе | Не подлежит сертификации | 2021-12-31 | 299.69 | 359.63 | 359.63 |  |  | 0.286 | 3.3708 | 304 | 144 | 77 | 3245060109271
010933 | DLP Суппорт 4 п. кр. 85 | Суппорт универсальный - 3, 4 поста - для кабель-каналов DLP с шириной крышки 85 мм - белый | Legrand | DLP/Mosaic | 271 | Кабельные каналы DLP | PL7 | 5 | ШТ | Под заказ Т2 | Сертифицировано | 2024-11-25 | 1893.04 | 2271.65 | 2271.65 |  |  | 0.677 | 6.5723 | 345 | 150 | 127 | 3245060109332
010934 | Суппорт 3 поста, кр. 130 | Суппорт универсальный - 3 поста - для кабель-каналов DLP с шириной крышки 130 мм - белый | Legrand | DLP/Mosaic | 271 | Кабельные каналы DLP | PL7 | 5 | ШТ | Под заказ Т2 | Сертифицировано | 2024-11-25 | 2046.57 | 2455.88 | 2455.88 |  |  | 1.235 | 13.1175 | 330 | 265 | 150 | 3245060109349
010935 | Суппорт 3 модуля для кр 85 мм | Суппорт для модульного оборудования - 3 модуля - для кабель-каналов DLP с шириной крышки 85 мм - белый | Legrand | DLP/Mosaic | 271 | Кабельные каналы DLP | PL7 | 5 | ШТ | Под заказ Т2 | Сертифицировано | 2024-11-25 | 948.87 | 1138.64 | 1138.64 |  |  | 1.415 | 13.6308 | 393 | 299 | 116 | 3245060109356
010941 | Mosaic Суппорт на 4 мод., 65мм | Mosaic Суппорт на 4 модуля, 65мм | Legrand | DLP/Mosaic | 271 | Кабельные каналы DLP | PL7 | 50 | ШТ | На складе | Сертифицировано | 2024-11-25 | 292.68 | 351.22 | 351.22 |  |  | 3.225 | 42.2389 | 603 | 398 | 176 | 3245060109417
010952 | Суппорт/Рамка 2 М Dlp Кр.65 | Суппорт Mosaic - для кабель-каналов DLP с шириной крышки 65 мм - 2 модуля | Legrand | DLP/Mosaic | 271 | Кабельные каналы DLP | PL7 | 20 | ШТ | На складе | Сертифицировано | 2024-11-25 | 160.89 | 193.07 | 193.07 |  |  | 1.035 | 13.6116 | 398 | 300 | 114 | 3245060109523
010954 | Суппорт/Рамка 4 М Dlp Кр.65 | Суппорт Mosaic - для кабель-каналов DLP с шириной крышки 65 мм - 4 модуля | Legrand | DLP/Mosaic | 271 | Кабельные каналы DLP | PL7 | 20 | ШТ | На складе | Сертифицировано | 2024-11-25 | 266.01 | 319.21 | 319.21 |  |  | 1.2 | 13.6116 | 398 | 300 | 114 | 3245060109547
010956 | Суппорт/Рамка 6 М Dlp Кр.65 | Суппорт Mosaic - для кабель-каналов DLP с шириной крышки 65 мм - 6 модулей | Legrand | DLP/Mosaic | 271 | Кабельные каналы DLP | PL7 | 10 | ШТ | На складе | Сертифицировано | 2024-11-25 | 445.28 | 534.34 | 534.34 |  |  | 0.935 | 13.6116 | 398 | 300 | 114 | 3245060109561
010958 | Суппорт/Рамка 8 М Dlp Кр.65 | Суппорт Mosaic - для кабель-каналов DLP с шириной крышки 65 мм - 8 модулей | Legrand | DLP/Mosaic | 271 | Кабельные каналы DLP | PL7 | 10 | ШТ | На складе | Сертифицировано | 2024-11-25 | 606.72 | 728.06 | 728.06 |  |  | 1.5 | 13.6116 | 398 | 300 | 114 | 3245060109585
010965 | Суппорт мод. об. на 6 мод. | Суппорт для модульного оборудования - 6 модулей - для кабель-каналов DLP с шириной крышки 130 мм - белый | Legrand | DLP/Mosaic | 271 | Кабельные каналы DLP | PL7 | 5 | ШТ | Под заказ Т2 | Сертифицировано | 2024-11-25 | 2022 | 2426.4 | 2426.4 |  |  | 1.957 | 19.2 | 400 | 300 | 160 | 3245060109653
010981 | Mosaic Суппорт на 8 мод., 65мм | Mosaic Суппорт на 8 модулей, 65мм | Legrand | DLP/Mosaic | 271 | Кабельные каналы DLP | PL7 | 5 | ШТ | На складе | Сертифицировано | 2024-11-25 | 667.55 | 801.06 | 801.06 |  |  | 0.545 | 5.6385 | 326 | 184 | 94 | 3245060109813
010982 | Mosaic Суппорт на 8 мод., 85мм | Mosaic Суппорт на 8 модулей, 85мм | Legrand | DLP/Mosaic | 271 | Кабельные каналы DLP | PL7 | 10 | ШТ | Под заказ Т2 | Сертифицировано | 2024-11-25 | 1577.32 | 1892.78 | 1892.78 |  |  | 1.249 | 15.1948 | 398 | 303 | 126 | 3245060109820
010992 | Суппорт/Рамка 2 М. Dlp Кр.85 | Суппорт Mosaic - для кабель-каналов DLP с шириной крышки 85 мм - 2 модуля | Legrand | DLP/Mosaic | 271 | Кабельные каналы DLP | PL7 | 20 | ШТ | На складе | Сертифицировано | 2024-11-25 | 539.69 | 647.63 | 647.63 |  |  | 1.588 | 19.2 | 400 | 300 | 160 | 3245060109929
010994 | Суппорт/Рамка 4 М. Dlp Кр.85 | Суппорт Mosaic - для кабель-каналов DLP с шириной крышки 85 мм - 4 модуля | Legrand | DLP/Mosaic | 271 | Кабельные каналы DLP | PL7 | 20 | ШТ | На складе | Сертифицировано | 2024-11-25 | 675.23 | 810.28 | 810.28 |  |  | 2.018 | 19.2 | 400 | 300 | 160 | 3245060109943
010996 | Суппорт/Рамка 6 М. Dlp Кр.85 | Суппорт Mosaic - для кабель-каналов DLP с шириной крышки 85 мм - 6 модулей | Legrand | DLP/Mosaic | 271 | Кабельные каналы DLP | PL7 | 10 | ШТ | На складе | Сертифицировано | 2024-11-25 | 893.86 | 1072.63 | 1072.63 |  |  | 1.262 | 13.6116 | 398 | 300 | 114 | 3245060109967
010998 | Суппорт/Рамка 8 М. Dlp Кр.85 | Суппорт Mosaic - для кабель-каналов DLP с шириной крышки 85 мм - 8 модулей | Legrand | DLP/Mosaic | 271 | Кабельные каналы DLP | PL7 | 10 | ШТ | На складе | Сертифицировано | 2024-11-25 | 1495.02 | 1794.02 | 1794.02 |  |  | 1.414 | 13.6116 | 398 | 300 | 114 | 3245060109981
011302 | Пл.вст. быт.8.5х23 2А б/и | Бытовой цилиндрический предохранитель - 8,5x23 мм - без индикатора - 2 А | Legrand | Power Distribution System | 170 | Плавкие вставки бытовые | PL1 | 10 | ШТ | Под заказ Т2 | Сертифицировано | 2024-08-15 | 124.57 | 149.48 | 149.48 |  |  | 0.032 | 0.025806 | 46 | 11 | 51 | 3245060113025
011304 | Пл.вст. быт.8.5х23 4А б/и | Бытовой цилиндрический предохранитель - 8,5x23 мм - без индикатора - 4 А | Legrand | Power Distribution System | 170 | Плавкие вставки бытовые | PL1 | 10 | ШТ | Под заказ Т2 | Сертифицировано | 2024-08-15 | 124.57 | 149.48 | 149.48 |  |  | 0.034 | 0.025806 | 46 | 11 | 51 | 3245060113049
011306 | Пл.вст. быт.8.5х23 6А б/и | Бытовой цилиндрический предохранитель - 8,5x23 мм - без индикатора - 6 А | Legrand | Power Distribution System | 170 | Плавкие вставки бытовые | PL1 | 10 | ШТ | Под заказ Т2 | Сертифицировано | 2024-08-15 | 120.12 | 144.14 | 144.14 |  |  | 0.034 | 0.025806 | 46 | 11 | 51 | 3245060113063
011310 | Пл.вст. быт.8.5х23 10А б/и | Бытовой цилиндрический предохранитель - 8,5x23 мм - без индикатора - 10 А | Legrand | Power Distribution System | 170 | Плавкие вставки бытовые | PL1 | 10 | ШТ | Под заказ Т2 | Сертифицировано | 2024-08-15 | 119.02 | 142.82 | 142.82 |  |  | 0.035 | 0.025806 | 46 | 11 | 51 | 3245060113100
011402 | Пл.вст. быт.8.5х23 2А с/и | Бытовой цилиндрический предохранитель - 8,5x23 мм - с индикатором - 2 А | Legrand | Power Distribution System | 170 | Плавкие вставки бытовые | PL1 | 10 | ШТ | На складе | Сертифицировано | 2024-08-15 | 224.76 | 269.71 | 269.71 |  |  | 0.032 | 0.025806 | 46 | 11 | 51 | 3245060114022
011404 | Пл.вст. быт.8.5х23 4А с/и | Бытовой цилиндрический предохранитель - 8,5x23 мм - с индикатором - 4 А | Legrand | Power Distribution System | 170 | Плавкие вставки бытовые | PL1 | 10 | ШТ | Под заказ Т2 | Сертифицировано | 2024-08-15 | 224.76 | 269.71 | 269.71 |  |  | 0.032 | 0.02574 | 90 | 26 | 11 | 3245060114046
011406 | Пл.вст. быт.8.5х23 6А с/и | Бытовой цилиндрический предохранитель - 8,5x23 мм - с индикатором - 6 А | Legrand | Power Distribution System | 170 | Плавкие вставки бытовые | PL1 | 10 | ШТ | Под заказ Т2 | Сертифицировано | 2024-08-15 | 224.76 | 269.71 | 269.71 |  |  | 0.031 | 0.025806 | 46 | 11 | 51 | 3245060114060
011410 | Пл.вст. быт.8.5х23 10А с/и | Бытовой цилиндрический предохранитель - 8,5x23 мм - с индикатором - 10 А | Legrand | Power Distribution System | 170 | Плавкие вставки бытовые | PL1 | 10 | ШТ | Под заказ Т2 | Сертифицировано | 2024-08-15 | 237.69 | 285.23 | 285.23 |  |  | 0.034 | 0.025806 | 46 | 11 | 51 | 3245060114107
011606 | Пл.вст. быт.10х25.8 6А б/и | Бытовой цилиндрический предохранитель - 10,3x25,8 мм - без индикатора - 6 A | Legrand | Power Distribution System | 170 | Плавкие вставки бытовые | PL1 | 10 | ШТ | Под заказ Т2 | Сертифицировано | 2024-08-15 | 167.98 | 201.58 | 201.58 |  |  | 0.056 | 0.03861 | 54 | 13 | 55 | 3245060116064
011610 | Пл.вст. быт.10х25.8 10А б/и | Бытовой цилиндрический предохранитель - 10,3x25,8 мм - без индикатора - 10 A | Legrand | Power Distribution System | 170 | Плавкие вставки бытовые | PL1 | 10 | ШТ | Под заказ Т2 | Сертифицировано | 2024-08-15 | 168.67 | 202.4 | 202.4 |  |  | 0.055 | 0.03861 | 54 | 13 | 55 | 3245060116101
011616 | Пл.вст. быт.10х25.8 16А б/и | Бытовой цилиндрический предохранитель - 10,3x25,8 мм - без индикатора - 16 A | Legrand | Power Distribution System | 170 | Плавкие вставки бытовые | PL1 | 10 | ШТ | Под заказ Т2 | Сертифицировано | 2024-08-15 | 166.63 | 199.96 | 199.96 |  |  | 0.055 | 0.03861 | 54 | 13 | 55 | 3245060116163
011716 | Пл.вст. быт.10х25.8 16А с/и | Бытовой цилиндрический предохранитель - 10,3x25,8 мм - с индикатором - 16 A | Legrand | Power Distribution System | 170 | Плавкие вставки бытовые | PL1 | 10 | ШТ | Под заказ Т2 | Сертифицировано | 2024-08-15 | 288.74 | 346.49 | 346.49 |  |  | 0.056 | 0.37666 | 118 | 56 | 57 | 3245060117160
012001 | Пл.вст.быт.аМ 8.5х31.5 1А б/и | Промышленный цилиндрический предохранитель аМ 8.5х31.5 1А без индикатора | Legrand | Индустриальное оборудование | 650 | Плавкие вставки промышленные цилиндр. | PL5 | 10 | ШТ | Под заказ Т2 | Сертифицировано | 2024-09-15 | 127.33 | 152.8 | 152.8 |  |  | 0.044 | 0.03542 | 46 | 11 | 70 | 3245060120016
012002 | Пл.вст.быт. aM 8.5х31.5 2А б/и | Промышленный цилиндрический предохранитель аМ 8.5х31.5 2А без индикатора | Legrand | Индустриальное оборудование | 650 | Плавкие вставки промышленные цилиндр. | PL5 | 10 | ШТ | Под заказ Т2 | Сертифицировано | 2024-09-15 | 133.23 | 159.88 | 159.88 |  |  | 0.044 | 0.03542 | 46 | 11 | 70 | 3245060120023
012004 | Пл.вст.быт. aM 8.5х31.5 4А б/и | Промышленный цилиндрический предохранитель аМ 8.5х31.5 4А без индикатора | Legrand | Индустриальное оборудование | 650 | Плавкие вставки промышленные цилиндр. | PL5 | 10 | ШТ | На складе | Сертифицировано | 2024-09-15 | 133.52 | 160.22 | 160.22 |  |  | 0.043 | 0.03542 | 46 | 11 | 70 | 3245060120047
012006 | Пл.вст.быт. aM 8.5х31.5 6А б/и | Промышленный цилиндрический предохранитель аМ 8.5х31.5 6А без индикатора | Legrand | Индустриальное оборудование | 650 | Плавкие вставки промышленные цилиндр. | PL5 | 10 | ШТ | Под заказ Т2 | Сертифицировано | 2024-09-15 | 133.66 | 160.39 | 160.39 |  |  | 0.045 | 0.03542 | 46 | 11 | 70 | 3245060120061
012008 | Пл.вст.быт. aM 8.5х31.5 8А б/и | Промышленный цилиндрический предохранитель аМ 8.5х31.5 8А без индикатора | Legrand | Индустриальное оборудование | 650 | Плавкие вставки промышленные цилиндр. | PL5 | 10 | ШТ | Под заказ Т2 | Сертифицировано | 2024-09-15 | 133.94 | 160.73 | 160.73 |  |  | 0.043 | 0.03542 | 46 | 11 | 70 | 3245060120085
012010 | Пл.вст.быт. aM 8.5х31.5 10А б/и | Промышленный цилиндрический предохранитель аМ 8.5х31.5 10А без индикатора | Legrand | Индустриальное оборудование | 650 | Плавкие вставки промышленные цилиндр. | PL5 | 10 | ШТ | Под заказ Т2 | Сертифицировано | 2024-09-15 | 134.23 | 161.08 | 161.08 |  |  | 0.045 | 0.03542 | 46 | 11 | 70 | 3245060120108
012300 | Нейтраль 8.5х31.5 | Промышленный цилиндрический предохранитель для нейтрали - тип аМ - 8,5x31,5 мм | Legrand | Индустриальное оборудование | 650 | Плавкие вставки промышленные цилиндр. | PL5 | 10 | ШТ | Под заказ Т2 | Сертифицировано | 2024-09-15 | 129.93 | 155.92 | 155.92 |  |  | 0.039 | 0.03542 | 46 | 11 | 70 | 3245060123000
012301 | Пл.вст. быт.8.5х31.5 1А б/и | Промышленный цилиндрический предохранитель - тип gG - 8,5x31,5 мм - без индикатора - 1 A | Legrand | Power Distribution System | 170 | Плавкие вставки бытовые | PL1 | 10 | ШТ | На складе | Сертифицировано | 2024-09-15 | 149.75 | 179.7 | 179.7 |  |  | 0.045 | 0.03542 | 46 | 11 | 70 | 3245060123017
012302 | Пл.вст. быт.8.5х31.5 2А б/и | Промышленный цилиндрический предохранитель - тип gG - 8,5x31,5 мм - без индикатора - 2 A | Legrand | Power Distribution System | 170 | Плавкие вставки бытовые | PL1 | 10 | ШТ | На складе | Сертифицировано | 2024-09-15 | 148.35 | 178.02 | 178.02 |  |  | 0.045 | 0.03542 | 46 | 11 | 70 | 3245060123024
012304 | Пл.вст. быт.8.5х31.5 4А б/и | Промышленный цилиндрический предохранитель - тип gG - 8,5x31,5 мм - без индикатора - 4 A | Legrand | Power Distribution System | 170 | Плавкие вставки бытовые | PL1 | 10 | ШТ | На складе | Сертифицировано | 2024-09-15 | 148.35 | 178.02 | 178.02 |  |  | 0.045 | 0.03542 | 46 | 11 | 70 | 3245060123048
012306 | Пл.вст. быт.8.5х31.5 6А б/и | Промышленный цилиндрический предохранитель - тип gG - 8,5x31,5 мм - без индикатора - 6 A | Legrand | Power Distribution System | 170 | Плавкие вставки бытовые | PL1 | 10 | ШТ | На складе | Сертифицировано | 2024-09-15 | 148.35 | 178.02 | 178.02 |  |  | 0.044 | 0.03542 | 46 | 11 | 70 | 3245060123062
012308 | Пл.вст. быт.8.5х31.5 8А б/и | Промышленный цилиндрический предохранитель - тип gG - 8,5x31,5 мм - без индикатора - 8 A | Legrand | Power Distribution System | 170 | Плавкие вставки бытовые | PL1 | 10 | ШТ | На складе | Сертифицировано | 2024-09-15 | 191.98 | 230.38 | 230.38 |  |  | 0.042 | 0.03542 | 46 | 11 | 70 | 3245060123086
012310 | Пл.вст. быт.8.5х31.5 10А б/и | Промышленный цилиндрический предохранитель - тип gG - 8,5x31,5 мм - без индикатора - 10 A | Legrand | Power Distribution System | 170 | Плавкие вставки бытовые | PL1 | 10 | ШТ | На складе | Сертифицировано | 2024-09-15 | 148.35 | 178.02 | 178.02 |  |  | 0.045 | 0.03542 | 46 | 11 | 70 | 3245060123109
012312 | Пл.вст. быт.8.5х31.5 12А б/и | Промышленный цилиндрический предохранитель - тип gG - 8,5x31,5 мм - без индикатора - 12 A | Legrand | Power Distribution System | 170 | Плавкие вставки бытовые | PL1 | 10 | ШТ | Под заказ Т2 | Сертифицировано | 2024-09-15 | 152.04 | 182.45 | 182.45 |  |  | 0.043 | 0.03542 | 46 | 11 | 70 | 3245060123123
012316 | Пл.вст. быт.8.5х31.5 16А б/и | Промышленный цилиндрический предохранитель - тип gG - 8,5x31,5 мм - без индикатора - 16 A | Legrand | Power Distribution System | 170 | Плавкие вставки бытовые | PL1 | 10 | ШТ | На складе | Сертифицировано | 2024-09-15 | 146.95 | 176.34 | 176.34 |  |  | 0.045 | 0.03542 | 46 | 11 | 70 | 3245060123161
012320 | Пл.вст. быт.8.5х31.5 20А б/и | Бытовой цилиндрический предохранитель - 8,5x31,5 мм - без индикатора - 20 A | Legrand | Power Distribution System | 170 | Плавкие вставки бытовые | PL1 | 10 | ШТ | На складе | Сертифицировано | 2024-08-15 | 149.06 | 178.87 | 178.87 |  |  | 0.044 | 0.03542 | 46 | 11 | 70 | 3245060123208
012330 | Адаптер для пред. 8,5х31,5 | Адаптер для плавких вставок 8,5x31,5 мм | Legrand | Power Distribution System | 940 | Держатели плавких вставок штыревых | PL1 | 20 | ШТ | Под заказ Т2 | Сертифицировано | 2024-09-15 | 1045.03 | 1254.04 | 1254.04 |  |  | 0.328 | 0.57728 | 160 | 88 | 41 | 3245060123307
012335 | Адаптер для пред. 10х38 | Адаптер для плавких вставок 10x38 мм | Legrand | Power Distribution System | 940 | Держатели плавких вставок штыревых | PL1 | 20 | ШТ | Под заказ Т2 | Сертифицировано | 2024-09-15 | 1741.7 | 2090.04 | 2090.04 |  |  | 0.909 | 1.5372 | 183 | 120 | 70 | 3245060123352
012336 | Адаптер для пред. 14х51 | Адаптер для плавких вставок 14x51 мм | Legrand | Power Distribution System | 940 | Держатели плавких вставок штыревых | PL1 | 20 | ШТ | Под заказ Т2 | Сертифицировано | 2024-09-15 | 1843.77 | 2212.52 | 2212.52 |  |  | 1.043 | 1.5372 | 183 | 120 | 70 | 3245060123369
012402 | Пл.вст. быт.8.5х31.5 4А с/и | Промышленный цилиндрический предохранитель - тип gG - 8,5x31,5 мм - c индикатором - 2 A | Legrand | Power Distribution System | 170 | Плавкие вставки бытовые | PL1 | 10 | ШТ | Под заказ Т2 | Сертифицировано | 2024-09-15 | 259.91 | 311.89 | 311.89 |  |  | 0.042 | 0.03542 | 46 | 11 | 70 | 3245060124021
012404 | Пл.вст. быт.8.5х31.5 4А с/и | Промышленный цилиндрический предохранитель - тип gG - 8,5x31,5 мм - c индикатором - 4 A | Legrand | Power Distribution System | 170 | Плавкие вставки бытовые | PL1 | 10 | ШТ | На складе | Сертифицировано | 2024-09-15 | 252.88 | 303.46 | 303.46 |  |  | 0.042 | 0.03542 | 46 | 11 | 70 | 3245060124045
012406 | Пл.вст. быт.8.5х31.5 6А с/и | Промышленный цилиндрический предохранитель - тип gG - 8,5x31,5 мм - c индикатором - 6 A | Legrand | Power Distribution System | 170 | Плавкие вставки бытовые | PL1 | 10 | ШТ | Под заказ Т2 | Сертифицировано | 2024-09-15 | 260.64 | 312.77 | 312.77 |  |  | 0.043 | 0.03542 | 46 | 11 | 70 | 3245060124069
012408 | Пл.вст. быт.8.5х31.5 8А с/и | Промышленный цилиндрический предохранитель - тип gG - 8,5x31,5 мм - c индикатором - 8 A | Legrand | Power Distribution System | 170 | Плавкие вставки бытовые | PL1 | 10 | ШТ | Под заказ Т2 | Сертифицировано | 2024-09-15 | 252.88 | 303.46 | 303.46 |  |  | 0.042 | 0.03542 | 46 | 11 | 70 | 3245060124083
012410 | Пл.вст. быт.8.5х31.5 10А с/и | Промышленный цилиндрический предохранитель - тип gG - 8,5x31,5 мм - c индикатором - 10 A | Legrand | Power Distribution System | 170 | Плавкие вставки бытовые | PL1 | 10 | ШТ | Под заказ Т2 | Сертифицировано | 2024-09-15 | 262.84 | 315.41 | 315.41 |  |  | 0.044 | 0.03542 | 46 | 11 | 70 | 3245060124106
012412 | Пл.вст. быт.8.5х31.5 12А с/и | Промышленный цилиндрический предохранитель - тип gG - 8,5x31,5 мм - c индикатором - 12 A | Legrand | Power Distribution System | 170 | Плавкие вставки бытовые | PL1 | 10 | ШТ | Под заказ Т2 | Сертифицировано | 2024-09-15 | 269.88 | 323.86 | 323.86 |  |  | 0.043 | 0.03542 | 46 | 11 | 70 | 3245060124120
012416 | Пл.вст. быт.8.5х31.5 16А с/и | Промышленный цилиндрический предохранитель - тип gG - 8,5x31,5 мм - c индикатором - 16 A | Legrand | Power Distribution System | 170 | Плавкие вставки бытовые | PL1 | 10 | ШТ | Под заказ Т2 | Сертифицировано | 2024-09-15 | 259.66 | 311.59 | 311.59 |  |  | 0.045 | 0.03542 | 46 | 11 | 70 | 3245060124168
012420 | Пл.вст. быт.8.5х31.5 20А с/и | Бытовой цилиндрический предохранитель - 8,5x31,5 мм - c индикатором - 20 A | Legrand | Power Distribution System | 170 | Плавкие вставки бытовые | PL1 | 10 | ШТ | Под заказ Т2 | Сертифицировано | 2024-08-15 | 253.13 | 303.76 | 303.76 |  |  | 0.044 | 0.03542 | 46 | 11 | 70 | 3245060124205
012616 | Пл.вст. быт.10х31.5 16А б/и | Бытовой цилиндрический предохранитель - 10,3x31,5 мм - без индикатора - 16 A | Legrand | Power Distribution System | 170 | Плавкие вставки бытовые | PL1 | 10 | ШТ | Под заказ Т2 | Сертифицировано | 2024-08-15 | 227.11 | 272.53 | 272.53 |  |  | 0.067 | 0.044928 | 54 | 13 | 64 | 3245060126162
012620 | Пл.вст. быт.10х31.5 20А б/и | Бытовой цилиндрический предохранитель - 10,3x31,5 мм - без индикатора - 20 A | Legrand | Power Distribution System | 170 | Плавкие вставки бытовые | PL1 | 10 | ШТ | Под заказ Т2 | Сертифицировано | 2024-08-15 | 212.33 | 254.8 | 254.8 |  |  | 0.067 | 0.044928 | 54 | 13 | 64 | 3245060126209
012625 | Пл.вст. быт.10х31.5 25А б/и | Бытовой цилиндрический предохранитель - 10,3x31,5 мм - без индикатора - 25 A | Legrand | Power Distribution System | 170 | Плавкие вставки бытовые | PL1 | 10 | ШТ | Под заказ Т2 | Сертифицировано | 2024-08-15 | 225.76 | 270.91 | 270.91 |  |  | 0.063 | 0.044928 | 54 | 13 | 64 | 3245060126254
012716 | Пл.вст. быт.10х31.5 16А с/и | Бытовой цилиндрический предохранитель - 10,3x31,5 мм - с индикатором - 16 A | Legrand | Power Distribution System | 170 | Плавкие вставки бытовые | PL1 | 10 | ШТ | Под заказ Т2 | Сертифицировано | 2024-08-15 | 311.14 | 373.37 | 373.37 |  |  | 0.067 | 0.044928 | 54 | 13 | 64 | 3245060127169
012720 | Пл.вст. быт.10х31.5 20А с/и | Бытовой цилиндрический предохранитель - 10,3x31,5 мм - с индикатором - 20 A | Legrand | Power Distribution System | 170 | Плавкие вставки бытовые | PL1 | 10 | ШТ | Под заказ Т2 | Сертифицировано | 2024-08-15 | 311.14 | 373.37 | 373.37 |  |  | 0.064 | 0.044928 | 54 | 13 | 64 | 3245060127206
012725 | Пл.вст. быт.10х31.5 25А с/и | Бытовой цилиндрический предохранитель - 10,3x31,5 мм - с индикатором - 25 A | Legrand | Power Distribution System | 170 | Плавкие вставки бытовые | PL1 | 10 | ШТ | Под заказ Т2 | Сертифицировано | 2024-08-15 | 291.5 | 349.8 | 349.8 |  |  | 0.063 | 0.044928 | 54 | 13 | 64 | 3245060127251
013001 | Пл.вст. aM 10x38 1А 500В б/и | Промышленный цилиндрический предохранитель аМ 10x38 1а 500В без индикатора | Legrand | Индустриальное оборудование | 650 | Плавкие вставки промышленные цилиндр. | PL5 | 10 | ШТ | На складе | Сертифицировано | 2024-09-15 | 166.43 | 199.72 | 199.72 |  |  | 0.076 | 0.05616 | 54 | 13 | 80 | 3245060130015
013002 | Пл.вст. aM 10x38 2А 500В б/и | Промышленный цилиндрический предохранитель аМ 10x38 2а 500В без индикатора | Legrand | Индустриальное оборудование | 650 | Плавкие вставки промышленные цилиндр. | PL5 | 10 | ШТ | На складе | Сертифицировано | 2024-09-15 | 167.3 | 200.76 | 200.76 |  |  | 0.077 | 0.05616 | 54 | 13 | 80 | 3245060130022
013004 | Пл.вст. aM 10x38 4А 500В б/и | Промышленный цилиндрический предохранитель аМ 10x38 4а 500В без индикатора | Legrand | Индустриальное оборудование | 650 | Плавкие вставки промышленные цилиндр. | PL5 | 10 | ШТ | На складе | Сертифицировано | 2024-09-15 | 166.72 | 200.06 | 200.06 |  |  | 0.077 | 0.05616 | 54 | 13 | 80 | 3245060130046
013006 | Пл.вст. aM 10x38 6А 500В б/и | Промышленный цилиндрический предохранитель аМ 10x38 6а 500В без индикатора | Legrand | Индустриальное оборудование | 650 | Плавкие вставки промышленные цилиндр. | PL5 | 10 | ШТ | На складе | Сертифицировано | 2024-09-15 | 168.12 | 201.74 | 201.74 |  |  | 0.078 | 0.05616 | 54 | 13 | 80 | 3245060130060
013008 | Пл.вст. aM 10x38 8А 500В б/и | Промышленный цилиндрический предохранитель аМ 10x38 8а 500В без индикатора | Legrand | Индустриальное оборудование | 650 | Плавкие вставки промышленные цилиндр. | PL5 | 10 | ШТ | На складе | Сертифицировано | 2024-09-15 | 168.31 | 201.97 | 201.97 |  |  | 0.076 | 0.05616 | 54 | 13 | 80 | 3245060130084
013010 | Пл.вст. aM 10x38 10А 500В б/и | Промышленный цилиндрический предохранитель аМ 10x38 10А 500В без индикатора | Legrand | Индустриальное оборудование | 650 | Плавкие вставки промышленные цилиндр. | PL5 | 10 | ШТ | На складе | Сертифицировано | 2024-09-15 | 168.12 | 201.74 | 201.74 |  |  | 0.077 | 0.05616 | 54 | 13 | 80 | 3245060130107
013012 | Пл.вст. aM 10x38 12А 500В б/и | Промышленный цилиндрический предохранитель аМ 10x38 12а 500В без индикатора | Legrand | Индустриальное оборудование | 650 | Плавкие вставки промышленные цилиндр. | PL5 | 10 | ШТ | На складе | Сертифицировано | 2024-09-15 | 169.73 | 203.68 | 203.68 |  |  | 0.077 | 0.05616 | 54 | 13 | 80 | 3245060130121
013016 | Пл.вст. aM 10x38 16А 500В б/и | Промышленный цилиндрический предохранитель аМ 10x38 16А 500В без индикатора | Legrand | Индустриальное оборудование | 650 | Плавкие вставки промышленные цилиндр. | PL5 | 10 | ШТ | На складе | Сертифицировано | 2024-09-15 | 167.74 | 201.29 | 201.29 |  |  | 0.078 | 0.05616 | 54 | 13 | 80 | 3245060130169
013020 | Пл.вст. aM 10x38 20А 500В б/и | Промышленный цилиндрический предохранитель аМ 10x38 20а 500В без индикатора | Legrand | Индустриальное оборудование | 650 | Плавкие вставки промышленные цилиндр. | PL5 | 10 | ШТ | На складе | Сертифицировано | 2024-09-15 | 170.06 | 204.07 | 204.07 |  |  | 0.078 | 0.05616 | 54 | 13 | 80 | 3245060130206
013025 | Пл.вст. aM 10x38 25А 500В б/и | Промышленный цилиндрический предохранитель аМ 10x38 25а 500В без индикатора | Legrand | Индустриальное оборудование | 650 | Плавкие вставки промышленные цилиндр. | PL5 | 10 | ШТ | На складе | Сертифицировано | 2024-09-15 | 167.86 | 201.43 | 201.43 |  |  | 0.078 | 0.05616 | 54 | 13 | 80 | 3245060130251
013092 | Пл.вст. aM 10x38 0,25А 500В б/и | Промышленный цилиндрический предохранитель аМ 10x38 0,25а 500В без индикатора | Legrand | Индустриальное оборудование | 650 | Плавкие вставки промышленные цилиндр. | PL5 | 10 | ШТ | На складе | Сертифицировано | 2024-09-15 | 182.15 | 218.58 | 218.58 |  |  | 0.078 | 0.05616 | 54 | 13 | 80 | 3245060130923
013095 | Пл.вст. aM 10x38 0,50А 500В б/и | Промышленный цилиндрический предохранитель аМ 10x38 0,50а 500В без индикатора | Legrand | Индустриальное оборудование | 650 | Плавкие вставки промышленные цилиндр. | PL5 | 10 | ШТ | На складе | Сертифицировано | 2024-09-15 | 166.8 | 200.16 | 200.16 |  |  | 0.076 | 0.05616 | 54 | 13 | 80 | 3245060130954
013300 | Нейтраль 10х38 | Промышленный цилиндрический предохранитель для нейтрали - тип аМ - 10x38 мм | Legrand | Индустриальное оборудование | 650 | Плавкие вставки промышленные цилиндр. | PL5 | 10 | ШТ | Под заказ Т2 | Сертифицировано | 2024-09-15 | 138.17 | 165.8 | 165.8 |  |  | 0.051 | 0.05616 | 54 | 13 | 80 | 3245060133009
013301 | Пл.вст. gG 10х38 1А 500В б/и | Промышленный цилиндрический предохранитель gG 10х38 1А 500В без индикатора | Legrand | Индустриальное оборудование | 650 | Плавкие вставки промышленные цилиндр. | PL5 | 10 | ШТ | На складе | Сертифицировано | 2024-09-15 | 163.06 | 195.67 | 195.67 |  |  | 0.077 | 0.05616 | 54 | 13 | 80 | 3245060133016
013302 | Пл.вст. gG 10х38 2А 500В б/и | Промышленный цилиндрический предохранитель gG 10х38 2А 500В без индикатора | Legrand | Индустриальное оборудование | 650 | Плавкие вставки промышленные цилиндр. | PL5 | 10 | ШТ | На складе | Сертифицировано | 2024-09-15 | 164.34 | 197.21 | 197.21 |  |  | 0.08 | 0.05616 | 54 | 13 | 80 | 3245060133023
013304 | Пл.вст. gG 10х38 4А 500В б/и | Промышленный цилиндрический предохранитель gG 10х38 4А 500В без индикатора | Legrand | Индустриальное оборудование | 650 | Плавкие вставки промышленные цилиндр. | PL5 | 10 | ШТ | На складе | Сертифицировано | 2024-09-15 | 164.05 | 196.86 | 196.86 |  |  | 0.08 | 0.05616 | 54 | 13 | 80 | 3245060133047
013306 | Пл.вст. gG 10X38 6A 500В б/и | Промышленный цилиндрический предохранитель gG 10X38 6A 500В без индикатора | Legrand | Индустриальное оборудование | 650 | Плавкие вставки промышленные цилиндр. | PL5 | 10 | ШТ | На складе | Сертифицировано | 2024-09-15 | 164.64 | 197.57 | 197.57 |  |  | 0.077 | 0.05616 | 54 | 13 | 80 | 3245060133061
013308 | Пл.вст. gG 10х38 8А 500В б/и | Промышленный цилиндрический предохранитель gG 10х38 8а 500В без индикатора | Legrand | Индустриальное оборудование | 650 | Плавкие вставки промышленные цилиндр. | PL5 | 10 | ШТ | На складе | Сертифицировано | 2024-09-15 | 166.08 | 199.3 | 199.3 |  |  | 0.076 | 0.05616 | 54 | 13 | 80 | 3245060133085
013310 | Пл.вст. gG 10х38 10А 500В б/и | Промышленный цилиндрический предохранитель gG 10х38 10А 500В без индикатора | Legrand | Индустриальное оборудование | 650 | Плавкие вставки промышленные цилиндр. | PL5 | 10 | ШТ | На складе | Сертифицировано | 2024-09-15 | 166.28 | 199.54 | 199.54 |  |  | 0.078 | 0.05616 | 54 | 13 | 80 | 3245060133108
013312 | Пл.вст. gG 10х38 12А 500В б/и | Промышленный цилиндрический предохранитель gG 10х38 12а 500В без индикатора | Legrand | Индустриальное оборудование | 650 | Плавкие вставки промышленные цилиндр. | PL5 | 10 | ШТ | На складе | Сертифицировано | 2024-09-15 | 166.19 | 199.43 | 199.43 |  |  | 0.078 | 0.05616 | 54 | 13 | 80 | 3245060133122
013316 | Пл.вст. gG 10х38 16А 500В б/и | Промышленный цилиндрический предохранитель gG 10х38 16А 500В без индикатора | Legrand | Индустриальное оборудование | 650 | Плавкие вставки промышленные цилиндр. | PL5 | 10 | ШТ | На складе | Сертифицировано | 2024-09-15 | 166.18 | 199.42 | 199.42 |  |  | 0.077 | 0.05616 | 54 | 13 | 80 | 3245060133160
013320 | Пл.вст. gG 10х38 20А 500В б/и | Промышленный цилиндрический предохранитель gG 10х38 20А 500В без индикатора | Legrand | Индустриальное оборудование | 650 | Плавкие вставки промышленные цилиндр. | PL5 | 10 | ШТ | На складе | Сертифицировано | 2024-09-15 | 166.86 | 200.23 | 200.23 |  |  | 0.078 | 0.05616 | 54 | 13 | 80 | 3245060133207
013325 | Пл.вст. gG10х38 25А 500В б/и | Промышленный цилиндрический предохранитель gG10х38 25А 500В без индикатора | Legrand | Power Distribution System | 170 | Плавкие вставки бытовые | PL1 | 10 | ШТ | На складе | Сертифицировано | 2024-09-15 | 167.2 | 200.64 | 200.64 |  |  | 0.078 | 0.05616 | 54 | 13 | 80 | 3245060133252
013332 | Пл.вст.быт.10х38 32А 500В б/и | Бытовой цилиндрический предохранитель - 10,3x38 мм - без индикатора - 32 A | Legrand | Power Distribution System | 170 | Плавкие вставки бытовые | PL1 | 10 | ШТ | На складе | Сертифицировано | 2024-08-15 | 157.13 | 188.56 | 188.56 |  |  | 0.082 | 0.05616 | 54 | 13 | 80 | 3245060133320
013394 | Пл.вст. gG 10х38 0,5А 500В б/и | Промышленный цилиндрический предохранитель gG 10х38 0,5А 500В без индикатора | Legrand | Индустриальное оборудование | 650 | Плавкие вставки промышленные цилиндр. | PL5 | 10 | ШТ | На складе | Сертифицировано | 2024-09-15 | 162.34 | 194.81 | 194.81 |  |  | 0.077 | 0.05616 | 54 | 13 | 80 | 3245060133948
013402 | Пл.вст. gG 10х38 2А 500В c/и | Промышленный цилиндрический предохранитель gG 10х38 2А 500В с индикатором | Legrand | Индустриальное оборудование | 650 | Плавкие вставки промышленные цилиндр. | PL5 | 10 | ШТ | На складе | Сертифицировано | 2024-09-15 | 190.71 | 228.85 | 228.85 |  |  | 0.077 | 0.05616 | 54 | 13 | 80 | 3245060134020
013404 | Пл.вст. gG 10х38 4А 500В c/и | Промышленный цилиндрический предохранитель gG 10х38 4а 500В с индикатором | Legrand | Индустриальное оборудование | 650 | Плавкие вставки промышленные цилиндр. | PL5 | 10 | ШТ | На складе | Сертифицировано | 2024-09-15 | 190.52 | 228.62 | 228.62 |  |  | 0.078 | 0.05616 | 54 | 13 | 80 | 3245060134044
013406 | Пл.вст. gG 10х38 6А 500В c/и | Промышленный цилиндрический предохранитель gG 10х38 6А 500В с индикатором | Legrand | Индустриальное оборудование | 650 | Плавкие вставки промышленные цилиндр. | PL5 | 10 | ШТ | На складе | Сертифицировано | 2024-09-15 | 183.29 | 219.95 | 219.95 |  |  | 0.077 | 0.05616 | 54 | 13 | 80 | 3245060134068
013408 | Пл.вст. gG 10х38 8А 500В с/и | Промышленный цилиндрический предохранитель gG 10х38 8а 500В с индикатором | Legrand | Индустриальное оборудование | 650 | Плавкие вставки промышленные цилиндр. | PL5 | 10 | ШТ | На складе | Сертифицировано | 2024-09-15 | 193.82 | 232.58 | 232.58 |  |  | 0.078 | 0.05616 | 54 | 13 | 80 | 3245060134082
013410 | Пл.вст. gG 10х38 10А 500В c/и | Промышленный цилиндрический предохранитель gG 10х38 10а 500В с индикатором | Legrand | Индустриальное оборудование | 650 | Плавкие вставки промышленные цилиндр. | PL5 | 10 | ШТ | На складе | Сертифицировано | 2024-09-15 | 191.89 | 230.27 | 230.27 |  |  | 0.08 | 0.05616 | 54 | 13 | 80 | 3245060134105
013412 | Пл.вст. gG 10х38 12А 500В с/и | Промышленный цилиндрический предохранитель gG 10х38 12а 500В с индикатором | Legrand | Индустриальное оборудование | 650 | Плавкие вставки промышленные цилиндр. | PL5 | 10 | ШТ | На складе | Сертифицировано | 2024-09-15 | 207.07 | 248.48 | 248.48 |  |  | 0.08 | 0.05616 | 54 | 13 | 80 | 3245060134129
013416 | Пл.вст. gG 10х38 16А 500В c/и | Промышленный цилиндрический предохранитель gG 10х38 16а 500В с индикатором | Legrand | Индустриальное оборудование | 650 | Плавкие вставки промышленные цилиндр. | PL5 | 10 | ШТ | На складе | Сертифицировано | 2024-09-15 | 198.34 | 238.01 | 238.01 |  |  | 0.078 | 0.05616 | 54 | 13 | 80 | 3245060134167
013420 | Пл.вст. gG 10х38 20А 500В с/и | Промышленный цилиндрический предохранитель gG 10х38 20а 500В с индикатором | Legrand | Индустриальное оборудование | 650 | Плавкие вставки промышленные цилиндр. | PL5 | 10 | ШТ | Под заказ Т2 | Сертифицировано | 2024-09-15 | 199.71 | 239.65 | 239.65 |  |  | 0.078 | 0.05616 | 54 | 13 | 80 | 3245060134204
013425 | Пл.вст. gG 10х38 25А 500Вс/и | Промышленный цилиндрический предохранитель gG 10х38 25а 500vс индикатором | Legrand | Power Distribution System | 170 | Плавкие вставки бытовые | PL1 | 10 | ШТ | На складе | Сертифицировано | 2024-09-15 | 360.98 | 433.18 | 433.18 |  |  | 0.08 | 0.05616 | 54 | 13 | 80 | 3245060134259
013432 | Пл.вст.быт.10х38 32А 500Вс/и | Бытовой цилиндрический предохранитель - 10,3x38 мм - с индикатором - 32 A | Legrand | Power Distribution System | 170 | Плавкие вставки бытовые | PL1 | 10 | ШТ | Под заказ Т2 | Сертифицировано | 2024-08-15 | 350.57 | 420.68 | 420.68 |  |  | 0.077 | 0.05616 | 54 | 13 | 80 | 3245060134327
014002 | Пл.вст. aM 14х51 2А 500В б/б | Промышленный цилиндрический предохранитель аМ 14х51 2а 500В без бойка | Legrand | Индустриальное оборудование | 650 | Плавкие вставки промышленные цилиндр. | PL5 | 10 | ШТ | Под заказ Т2 | Сертифицировано | 2024-09-15 | 308.3 | 369.96 | 369.96 |  |  | 0.186 | 0.16093 | 77 | 19 | 110 | 3245060140021
014004 | Пл.вст. aM 14х51 4А 500В б/б | Промышленный цилиндрический предохранитель аМ 14х51 4а 500В без бойка | Legrand | Индустриальное оборудование | 650 | Плавкие вставки промышленные цилиндр. | PL5 | 10 | ШТ | Под заказ Т2 | Сертифицировано | 2024-09-15 | 308.57 | 370.28 | 370.28 |  |  | 0.188 | 0.16093 | 77 | 19 | 110 | 3245060140045
014006 | Пл.вст. aM 14х51 6А 500В б/б | Промышленный цилиндрический предохранитель аМ 14х51 6а 500В без бойка | Legrand | Индустриальное оборудование | 650 | Плавкие вставки промышленные цилиндр. | PL5 | 10 | ШТ | Под заказ Т2 | Сертифицировано | 2024-09-15 | 308.72 | 370.46 | 370.46 |  |  | 0.187 | 0.16093 | 77 | 19 | 110 | 3245060140069
014008 | Пл.вст. aM 14х51 8А 500В б/б | Промышленный цилиндрический предохранитель аМ 14х51 8а 500В без бойка | Legrand | Индустриальное оборудование | 650 | Плавкие вставки промышленные цилиндр. | PL5 | 10 | ШТ | Под заказ Т2 | Сертифицировано | 2024-09-15 | 274.77 | 329.72 | 329.72 |  |  | 0.184 | 0.16093 | 77 | 19 | 110 | 3245060140083
014010 | Пл.вст. aM 14х51 10А 500В б/б | Промышленный цилиндрический предохранитель аМ 14х51 10а 500В без бойка | Legrand | Индустриальное оборудование | 650 | Плавкие вставки промышленные цилиндр. | PL5 | 10 | ШТ | Под заказ Т2 | Сертифицировано | 2024-09-15 | 310.14 | 372.17 | 372.17 |  |  | 0.187 | 0.16093 | 77 | 19 | 110 | 3245060140106
014012 | Пл.вст. aM 14х51 12А 500В б/б | Промышленный цилиндрический предохранитель аМ 14х51 12а 500В без бойка | Legrand | Индустриальное оборудование | 650 | Плавкие вставки промышленные цилиндр. | PL5 | 10 | ШТ | Под заказ Т2 | Сертифицировано | 2024-09-15 | 310.92 | 373.1 | 373.1 |  |  | 0.183 | 0.16093 | 77 | 19 | 110 | 3245060140120
014016 | Пл.вст. аМ 14х51 16А 500В б/б | Промышленный цилиндрический предохранитель аМ 14х51 16а 500В без бойка | Legrand | Индустриальное оборудование | 650 | Плавкие вставки промышленные цилиндр. | PL5 | 10 | ШТ | Под заказ Т2 | Сертифицировано | 2024-09-15 | 276.28 | 331.54 | 331.54 |  |  | 0.194 | 0.16093 | 77 | 19 | 110 | 3245060140168
014020 | Пл.вст. аМ 14х51 20А 500В б/б | Промышленный цилиндрический предохранитель аМ 14х51 20а 500В без бойка | Legrand | Индустриальное оборудование | 650 | Плавкие вставки промышленные цилиндр. | PL5 | 10 | ШТ | Под заказ Т2 | Сертифицировано | 2024-09-15 | 276.14 | 331.37 | 331.37 |  |  | 0.197 | 0.16093 | 77 | 19 | 110 | 3245060140205
014025 | Пл.вст. аМ 14х51 25А 500В б/б | Промышленный цилиндрический предохранитель аМ 14х51 25а 500В без бойка | Legrand | Индустриальное оборудование | 650 | Плавкие вставки промышленные цилиндр. | PL5 | 10 | ШТ | На складе | Сертифицировано | 2024-09-15 | 276.04 | 331.25 | 331.25 |  |  | 0.197 | 0.16093 | 77 | 19 | 110 | 3245060140250
014032 | Пл.вст. аМ 14х51 32А 500В б/б | Промышленный цилиндрический предохранитель аМ 14х51 32а 500В без бойка | Legrand | Индустриальное оборудование | 650 | Плавкие вставки промышленные цилиндр. | PL5 | 10 | ШТ | На складе | Сертифицировано | 2024-09-15 | 276.12 | 331.34 | 331.34 |  |  | 0.2 | 0.16093 | 77 | 19 | 110 | 3245060140328
014040 | Пл.вст. аМ 14х51 40A 500В б/б | Промышленный цилиндрический предохранитель аМ 14х51 40a 500В без бойка | Legrand | Индустриальное оборудование | 650 | Плавкие вставки промышленные цилиндр. | PL5 | 10 | ШТ | На складе | Сертифицировано | 2024-09-15 | 274.58 | 329.5 | 329.5 |  |  | 0.202 | 0.16093 | 77 | 19 | 110 | 3245060140403
014045 | Пл.вст. аМ 14х51 45A 500В б/б | Промышленный цилиндрический предохранитель аМ 14х51 45a 500В без бойка | Legrand | Индустриальное оборудование | 650 | Плавкие вставки промышленные цилиндр. | PL5 | 10 | ШТ | Под заказ Т2 | Сертифицировано | 2024-09-15 | 324.32 | 389.18 | 389.18 |  |  | 0.208 | 0.16093 | 77 | 19 | 110 | 3245060140458
014050 | Пл.вст. аМ 14х51 50А 500В б/б | Промышленный цилиндрический предохранитель аМ 14х51 50а 500В без бойка | Legrand | Индустриальное оборудование | 650 | Плавкие вставки промышленные цилиндр. | PL5 | 10 | ШТ | На складе | Сертифицировано | 2024-09-15 | 283.33 | 340 | 340 |  |  | 0.2 | 0.16093 | 77 | 19 | 110 | 3245060140502
014102 | Пл.вст. aM 14х51 2А 500В с/б | Промышленный цилиндрический предохранитель аМ 14х51 2а 500В с бойком | Legrand | Индустриальное оборудование | 650 | Плавкие вставки промышленные цилиндр. | PL5 | 10 | ШТ | Под заказ Т2 | Сертифицировано | 2024-09-15 | 471.11 | 565.33 | 565.33 |  |  | 0.211 | 0.16093 | 77 | 19 | 110 | 3245060141028
014104 | Пл.вст. aM 14х51 4А 500В с/б | Промышленный цилиндрический предохранитель аМ 14х51 4а 500В с бойком | Legrand | Индустриальное оборудование | 650 | Плавкие вставки промышленные цилиндр. | PL5 | 10 | ШТ | Под заказ Т2 | Сертифицировано | 2024-09-15 | 471.11 | 565.33 | 565.33 |  |  | 0.202 | 0.16093 | 77 | 19 | 110 | 3245060141042
014106 | Пл.вст. aM 14х51 6А 500В с/б | Промышленный цилиндрический предохранитель аМ 14х51 6а 500В с бойком | Legrand | Индустриальное оборудование | 650 | Плавкие вставки промышленные цилиндр. | PL5 | 10 | ШТ | Под заказ Т2 | Сертифицировано | 2024-09-15 | 471.11 | 565.33 | 565.33 |  |  | 0.211 | 0.16093 | 77 | 19 | 110 | 3245060141066
014108 | Пл.вст. aM 14х51 8А 500В с/б | Промышленный цилиндрический предохранитель аМ 14х51 8а 500В с бойком | Legrand | Индустриальное оборудование | 650 | Плавкие вставки промышленные цилиндр. | PL5 | 10 | ШТ | Под заказ Т2 | Сертифицировано | 2024-09-15 | 471.11 | 565.33 | 565.33 |  |  | 0.212 | 0.16093 | 77 | 19 | 110 | 3245060141080
014110 | Пл.вст. аМ 14х51 10А 500В с/б | Промышленный цилиндрический предохранитель аМ 14х51 10а 500В с бойком | Legrand | Индустриальное оборудование | 650 | Плавкие вставки промышленные цилиндр. | PL5 | 10 | ШТ | Под заказ Т2 | Сертифицировано | 2024-09-15 | 367.66 | 441.19 | 441.19 |  |  | 0.214 | 0.16093 | 77 | 19 | 110 | 3245060141103
014112 | Пл.вст. aM 14х51 12А 500В с/б | Промышленный цилиндрический предохранитель аМ 14х51 12а 500В с бойком | Legrand | Индустриальное оборудование | 650 | Плавкие вставки промышленные цилиндр. | PL5 | 10 | ШТ | Под заказ Т2 | Сертифицировано | 2024-09-15 | 472.3 | 566.76 | 566.76 |  |  | 0.212 | 0.16093 | 77 | 19 | 110 | 3245060141127
014116 | Пл.вст. aM 14х51 16А 500В с/б | Промышленный цилиндрический предохранитель аМ 14х51 16а 500В с бойком | Legrand | Индустриальное оборудование | 650 | Плавкие вставки промышленные цилиндр. | PL5 | 10 | ШТ | Под заказ Т2 | Сертифицировано | 2024-09-15 | 472.3 | 566.76 | 566.76 |  |  | 0.205 | 0.16093 | 77 | 19 | 110 | 3245060141165
014120 | Пл.вст. aM 14х51 20А 500В с/б | Промышленный цилиндрический предохранитель аМ 14х51 20а 500В с бойком | Legrand | Индустриальное оборудование | 650 | Плавкие вставки промышленные цилиндр. | PL5 | 10 | ШТ | Под заказ Т2 | Сертифицировано | 2024-09-15 | 472.3 | 566.76 | 566.76 |  |  | 0.202 | 0.16093 | 77 | 19 | 110 | 3245060141202
014125 | Пл.вст. aM 14х51 25А 500В с/б | Промышленный цилиндрический предохранитель аМ 14х51 25а 500В с бойком | Legrand | Индустриальное оборудование | 650 | Плавкие вставки промышленные цилиндр. | PL5 | 10 | ШТ | Под заказ Т2 | Сертифицировано | 2024-09-15 | 472.37 | 566.84 | 566.84 |  |  | 0.201 | 0.16093 | 77 | 19 | 110 | 3245060141257
014132 | Пл.вст. aM 14х51 32А 500В с/б | Промышленный цилиндрический предохранитель аМ 14х51 32а 500В с бойком | Legrand | Индустриальное оборудование | 650 | Плавкие вставки промышленные цилиндр. | PL5 | 10 | ШТ | Под заказ Т2 | Сертифицировано | 2024-09-15 | 472.37 | 566.84 | 566.84 |  |  | 0.205 | 0.16093 | 77 | 19 | 110 | 3245060141325
014140 | Пл.вст. аМ 14х51 40А 500В с/б | Промышленный цилиндрический предохранитель аМ 14х51 40а 500В с бойком | Legrand | Индустриальное оборудование | 650 | Плавкие вставки промышленные цилиндр. | PL5 | 10 | ШТ | Под заказ Т2 | Сертифицировано | 2024-09-15 | 368.21 | 441.85 | 441.85 |  |  | 0.205 | 0.16093 | 77 | 19 | 110 | 3245060141400
014145 | Пл.вст. aM 14х51 45А 500В с/б | Промышленный цилиндрический предохранитель аМ 14х51 45а 500В с бойком | Legrand | Индустриальное оборудование | 650 | Плавкие вставки промышленные цилиндр. | PL5 | 10 | ШТ | Под заказ Т2 | Сертифицировано | 2024-09-15 | 473.06 | 567.67 | 567.67 |  |  | 0.216 | 0.16093 | 77 | 19 | 110 | 3245060141455
014150 | Пл.вст. aM 14х51 50А 500В с/б | Промышленный цилиндрический предохранитель аМ 14х51 50а 500В с бойком | Legrand | Индустриальное оборудование | 650 | Плавкие вставки промышленные цилиндр. | PL5 | 10 | ШТ | Под заказ Т2 | Сертифицировано | 2024-09-15 | 473.06 | 567.67 | 567.67 |  |  | 0.217 | 0.16093 | 77 | 19 | 110 | 3245060141509
014300 | Нейтраль 14х51 | Вставка для нейтрали 14х51 | Legrand | Индустриальное оборудование | 650 | Плавкие вставки промышленные цилиндр. | PL5 | 10 | ШТ | Под заказ Т2 | Сертифицировано | 2024-09-15 | 206.36 | 247.63 | 247.63 |  |  | 0.102 | 0.16093 | 77 | 19 | 110 | 3245060143008
014302 | Пл.вст. gG 14x51 2А 500В б/б | Промышленный цилиндрический предохранитель gG 14x51 2а 500В без бойка | Legrand | Индустриальное оборудование | 650 | Плавкие вставки промышленные цилиндр. | PL5 | 10 | ШТ | Под заказ Т2 | Сертифицировано | 2024-09-15 | 226.65 | 271.98 | 271.98 |  |  | 0.196 | 0.16093 | 77 | 19 | 110 | 3245060143022
014304 | Пл.вст. gG 14x51 4А 500В б/б | Промышленный цилиндрический предохранитель gG 14x51 4а 500В без бойка | Legrand | Индустриальное оборудование | 650 | Плавкие вставки промышленные цилиндр. | PL5 | 10 | ШТ | Под заказ Т2 | Сертифицировано | 2024-09-15 | 226.58 | 271.9 | 271.9 |  |  | 0.196 | 0.16093 | 77 | 19 | 110 | 3245060143046
014306 | Пл.вст. gG 14x51 6А 500В б/б | Промышленный цилиндрический предохранитель gG 14x51 6а 500В без бойка | Legrand | Индустриальное оборудование | 650 | Плавкие вставки промышленные цилиндр. | PL5 | 10 | ШТ | На складе | Сертифицировано | 2024-09-15 | 238.58 | 286.3 | 286.3 |  |  | 0.193 | 0.16093 | 77 | 19 | 110 | 3245060143060
014310 | Пл.вст. gG 14x51 10А 500В б/б | Промышленный цилиндрический предохранитель gG 14x51 10а 500В без бойка | Legrand | Индустриальное оборудование | 650 | Плавкие вставки промышленные цилиндр. | PL5 | 10 | ШТ | Под заказ Т2 | Сертифицировано | 2024-09-15 | 241.22 | 289.46 | 289.46 |  |  | 0.203 | 0.16093 | 77 | 19 | 110 | 3245060143107
014316 | Пл.вст. gG 14x51 16А 500В б/б | Промышленный цилиндрический предохранитель gG 14x51 16а 500В без бойка | Legrand | Индустриальное оборудование | 650 | Плавкие вставки промышленные цилиндр. | PL5 | 10 | ШТ | На складе | Сертифицировано | 2024-09-15 | 249.23 | 299.08 | 299.08 |  |  | 0.196 | 0.16093 | 77 | 19 | 110 | 3245060143169
014320 | Пл.вст. gG 14x51 20А 500В б/б | Промышленный цилиндрический предохранитель gG 14x51 20а 500В без бойка | Legrand | Индустриальное оборудование | 650 | Плавкие вставки промышленные цилиндр. | PL5 | 10 | ШТ | На складе | Сертифицировано | 2024-09-15 | 249.2 | 299.04 | 299.04 |  |  | 0.196 | 0.16093 | 77 | 19 | 110 | 3245060143206
014325 | Пл.вст. gG 14x51 25А 500В б/б | Промышленный цилиндрический предохранитель gG 14x51 25а 500В без бойка | Legrand | Индустриальное оборудование | 650 | Плавкие вставки промышленные цилиндр. | PL5 | 10 | ШТ | На складе | Сертифицировано | 2024-09-15 | 249.11 | 298.93 | 298.93 |  |  | 0.197 | 0.16093 | 77 | 19 | 110 | 3245060143251
014332 | Пл.вст. gG 14x51 32А 500В б/б | Промышленный цилиндрический предохранитель gG 14x51 32А 500В без бойка | Legrand | Индустриальное оборудование | 650 | Плавкие вставки промышленные цилиндр. | PL5 | 10 | ШТ | На складе | Сертифицировано | 2024-09-15 | 259.53 | 311.44 | 311.44 |  |  | 0.195 | 0.16093 | 77 | 19 | 110 | 3245060143329
014340 | Пл.вст. gG 14x51 40А 500В б/б | Промышленный цилиндрический предохранитель gG 14x51 40А 500В без бойка | Legrand | Индустриальное оборудование | 650 | Плавкие вставки промышленные цилиндр. | PL5 | 10 | ШТ | На складе | Сертифицировано | 2024-09-15 | 257.98 | 309.58 | 309.58 |  |  | 0.195 | 0.16093 | 77 | 19 | 110 | 3245060143404
014350 | Пл.вст. gG 14x51 50А 500В б/б | Промышленный цилиндрический предохранитель gG 14x51 50а 500В без бойка | Legrand | Индустриальное оборудование | 650 | Плавкие вставки промышленные цилиндр. | PL5 | 10 | ШТ | На складе | Сертифицировано | 2024-09-15 | 266.96 | 320.35 | 320.35 |  |  | 0.207 | 0.16093 | 77 | 19 | 110 | 3245060143503
014504 | Пл.вст. gG 14x51 4А 500В с/б | Промышленный цилиндрический предохранитель gG 14x51 4а 500В с бойком | Legrand | Индустриальное оборудование | 650 | Плавкие вставки промышленные цилиндр. | PL5 | 10 | ШТ | Под заказ Т2 | Сертифицировано | 2024-09-15 | 471.11 | 565.33 | 565.33 |  |  | 0.188 | 0.16093 | 77 | 19 | 110 | 3245060145040
014506 | Пл.вст. gG 14x51 6А 500В с/б | Промышленный цилиндрический предохранитель gG 14x51 6а 500В с бойком | Legrand | Индустриальное оборудование | 650 | Плавкие вставки промышленные цилиндр. | PL5 | 10 | ШТ | Под заказ Т2 | Сертифицировано | 2024-09-15 | 471.11 | 565.33 | 565.33 |  |  | 0.212 | 0.16093 | 77 | 19 | 110 | 3245060145064
014510 | Пл.вст. gG 14x51 6А 500В с/б | Промышленный цилиндрический предохранитель gG 14x51 6а 500В с бойком | Legrand | Индустриальное оборудование | 650 | Плавкие вставки промышленные цилиндр. | PL5 | 10 | ШТ | Под заказ Т2 | Сертифицировано | 2024-09-15 | 400.98 | 481.18 | 481.18 |  |  | 0.214 | 0.16093 | 77 | 19 | 110 | 3245060145101
014516 | Пл.вст. gG 14x51 16А 500В с/б | Промышленный цилиндрический предохранитель gG 14x51 16а 500В с бойком | Legrand | Индустриальное оборудование | 650 | Плавкие вставки промышленные цилиндр. | PL5 | 10 | ШТ | Под заказ Т2 | Сертифицировано | 2024-09-15 | 400.98 | 481.18 | 481.18 |  |  | 0.217 | 0.16093 | 77 | 19 | 110 | 3245060145163
014520 | Пл.вст. gG 14x51 20А 500В с/б | Промышленный цилиндрический предохранитель gG 14x51 20а 500В с бойком | Legrand | Индустриальное оборудование | 650 | Плавкие вставки промышленные цилиндр. | PL5 | 10 | ШТ | Под заказ Т2 | Сертифицировано | 2024-09-15 | 514.87 | 617.84 | 617.84 |  |  | 0.213 | 0.16093 | 77 | 19 | 110 | 3245060145200
014525 | Пл.вст. gG 14x51 25А 500В с/б | Промышленный цилиндрический предохранитель gG 14x51 25а 500В с бойком | Legrand | Индустриальное оборудование | 650 | Плавкие вставки промышленные цилиндр. | PL5 | 10 | ШТ | Под заказ Т2 | Сертифицировано | 2024-09-15 | 514.87 | 617.84 | 617.84 |  |  | 0.205 | 0.16093 | 77 | 19 | 110 | 3245060145255
014532 | Пл.вст. gG 14x51 32А 500В с/б | Промышленный цилиндрический предохранитель gG 14x51 32а 500В с бойком | Legrand | Индустриальное оборудование | 650 | Плавкие вставки промышленные цилиндр. | PL5 | 10 | ШТ | Под заказ Т2 | Сертифицировано | 2024-09-15 | 516.26 | 619.51 | 619.51 |  |  | 0.204 | 0.16093 | 77 | 19 | 110 | 3245060145323
014540 | Пл.вст. gG 14x51 40А 500В с/б | Промышленный цилиндрический предохранитель gG 14x51 40а 500В с бойком | Legrand | Индустриальное оборудование | 650 | Плавкие вставки промышленные цилиндр. | PL5 | 10 | ШТ | Под заказ Т2 | Сертифицировано | 2024-09-15 | 402.07 | 482.48 | 482.48 |  |  | 0.205 | 0.16093 | 77 | 19 | 110 | 3245060145408
014550 | Пл.вст. gG 14x51 50А 500В с/б | Промышленный цилиндрический предохранитель gG 14x51 50а 500В с бойком | Legrand | Индустриальное оборудование | 650 | Плавкие вставки промышленные цилиндр. | PL5 | 10 | ШТ | Под заказ Т2 | Сертифицировано | 2024-09-15 | 516.96 | 620.35 | 620.35 |  |  | 0.206 | 0.16093 | 77 | 19 | 110 | 3245060145507
014600 | Амперметр 0/5A | Амперметр аналоговый круглый корпус - диаметр 56 мм | Legrand | Power Legrand | 151 | КИПиА | PL1 | 1 | ШТ | Под заказ Т2 | Сертифицировано | 2025-02-24 | 2416.33 | 2899.6 | 2899.6 |  |  | 0.188 | 0.70114 | 101 | 78 | 89 | 3245060146009
014601 | Амперметр 5а кв.корп.68х68мм. | Амперметр аналоговый квадратный корпус - 68 x 68 мм | Legrand | Power Legrand | 151 | КИПиА | PL1 | 1 | ШТ | На складе | Сертифицировано | 2025-02-24 | 2398.82 | 2878.58 | 2878.58 |  |  | 0.182 | 0.70114 | 101 | 78 | 89 | 3245060146016
014610 | Шкала Амперметр 0-50A | Измерительная шкала (1 круглая + 1 квадратная) для аналоговых амперметров - 0-50 A | Legrand | Power Legrand | 151 | КИПиА | PL1 | 1 | ШТ | Под заказ Т2 | Не подлежит сертификации | 2021-12-31 | 742.52 | 891.02 | 891.02 |  |  | 0.023 | 0.19776 | 101 | 22 | 89 | 3245060146108
014613 | Шкала Амперметр 0-100A | Измерительная шкала (1 круглая + 1 квадратная) для аналоговых амперметров - 0-100 A | Legrand | Power Legrand | 151 | КИПиА | PL1 | 1 | ШТ | На складе | Не подлежит сертификации | 2021-12-31 | 742.52 | 891.02 | 891.02 |  |  | 0.022 | 0.19776 | 101 | 22 | 89 | 3245060146139
014615 | Шкала Амперметр 0-200A | Измерительная шкала (1 круглая + 1 квадратная) для аналоговых амперметров - 0-200 A | Legrand | Power Legrand | 151 | КИПиА | PL1 | 1 | ШТ | Под заказ Т1 | Не подлежит сертификации | 2021-12-31 | 742.52 | 891.02 | 891.02 |  |  | 0.023 | 0.19776 | 101 | 22 | 89 | 3245060146153
014616 | Шкала Амперметр 0-250A | Измерительная шкала (1 круглая + 1 квадратная) для аналоговых амперметров - 0-250 A | Legrand | Power Legrand | 151 | КИПиА | PL1 | 1 | ШТ | На складе | Не подлежит сертификации | 2021-12-31 | 690.98 | 829.18 | 829.18 |  |  | 0.022 | 0.19776 | 101 | 22 | 89 | 3245060146160
014617 | Шкала Амперметр 0-300A | Измерительная шкала (1 круглая + 1 квадратная) для аналоговых амперметров - 0-300 A | Legrand | Power Legrand | 151 | КИПиА | PL1 | 1 | ШТ | На складе | Не подлежит сертификации | 2021-12-31 | 724.42 | 869.3 | 869.3 |  |  | 0.023 | 0.19776 | 101 | 22 | 89 | 3245060146177
014618 | Шкала д/амперметра 0-400A | Измерительная шкала (1 круглая + 1 квадратная) для аналоговых амперметров - 0-400 A | Legrand | Power Legrand | 151 | КИПиА | PL1 | 1 | ШТ | Под заказ Т2 | Не подлежит сертификации | 2021-12-31 | 690.86 | 829.03 | 829.03 |  |  | 0.023 | 0.19776 | 101 | 22 | 89 | 3245060146184
014620 | Шкала д/амперметра 0-600A | Измерительная шкала (1 круглая + 1 квадратная) для аналоговых амперметров - 0-600 A | Legrand | Power Legrand | 151 | КИПиА | PL1 | 1 | ШТ | На складе | Не подлежит сертификации | 2021-12-31 | 665.73 | 798.88 | 798.88 |  |  | 0.023 | 0.19776 | 101 | 22 | 89 | 3245060146207
014621 | Шкала Амперметр 0-800A | Измерительная шкала (1 круглая + 1 квадратная) для аналоговых амперметров - 0-800 A | Legrand | Power Legrand | 151 | КИПиА | PL1 | 1 | ШТ | Под заказ Т2 | Не подлежит сертификации | 2021-12-31 | 674.02 | 808.82 | 808.82 |  |  | 0.022 | 0.19776 | 101 | 22 | 89 | 3245060146214
014622 | Шкала д/амперметра 0-1000А | Измерительная шкала (1 круглая + 1 квадратная) для аналоговых амперметров - 0-1000 A | Legrand | Power Legrand | 151 | КИПиА | PL1 | 1 | ШТ | Под заказ Т2 | Не подлежит сертификации | 2021-12-31 | 674.02 | 808.82 | 808.82 |  |  | 0.023 | 0.19776 | 101 | 22 | 89 | 3245060146221
014624 | Шкала Амперметр 0-1500A | Измерительная шкала (1 круглая + 1 квадратная) для аналоговых амперметров - 0-1500 A | Legrand | Power Legrand | 151 | КИПиА | PL1 | 1 | ШТ | На складе | Не подлежит сертификации | 2021-12-31 | 661.77 | 794.12 | 794.12 |  |  | 0.023 | 0.19776 | 101 | 22 | 89 | 3245060146245
014625 | Шкала д/амперметра 0-2000A | Измерительная шкала (1 круглая + 1 квадратная) для аналоговых амперметров - 0-2000 A | Legrand | Power Legrand | 151 | КИПиА | PL1 | 1 | ШТ | Под заказ Т2 | Не подлежит сертификации | 2021-12-31 | 674.02 | 808.82 | 808.82 |  |  | 0.023 | 0.19776 | 101 | 22 | 89 | 3245060146252
014626 | Шкала Амперметр 0-2500A | Измерительная шкала (1 круглая + 1 квадратная) для аналоговых амперметров - 0-2500 A | Legrand | Power Legrand | 151 | КИПиА | PL1 | 1 | ШТ | Под заказ Т2 | Не подлежит сертификации | 2021-12-31 | 661.77 | 794.12 | 794.12 |  |  | 0.023 | 0.19776 | 101 | 22 | 89 | 3245060146269
014628 | Шкала Амперметр 0-4000A | Измерительная шкала (1 круглая + 1 квадратная) для аналоговых амперметров - 0-4000 A | Legrand | Power Legrand | 151 | КИПиА | PL1 | 1 | ШТ | Под заказ Т2 | Не подлежит сертификации | 2021-12-31 | 724.42 | 869.3 | 869.3 |  |  | 0.023 | 0.19776 | 101 | 22 | 89 | 3245060146283
014650 | Коммутатор д/амперметров 4поз | Переключатель электроизмерительных приборов - для амперметра - PR 12 - 6 контактов - 3 ТТ - крепление на дверце | Legrand | Индустриальное оборудование | 807 | Переключатели электроизмерительных приборов | PL5 | 1 | ШТ | На складе | Сертифицировано | 2023-07-11 | 6463.8 | 7756.56 | 7756.56 |  |  | 0.144 | 0.52136 | 101 | 58 | 89 | 3245060146504
014652 | Коммутатор д/вольтметров 4поз | Переключатель электроизмерительных приборов - для вольтметра - PR 12 - 4 контакта - с нейтралью - крепление на дверце | Legrand | Индустриальное оборудование | 807 | Переключатели электроизмерительных приборов | PL5 | 1 | ШТ | На складе | Сертифицировано | 2023-07-11 | 4508.87 | 5410.64 | 5410.64 |  |  | 0.123 | 0.52136 | 101 | 58 | 89 | 3245060146528
014653 | Ком-тор д/вольтмет.7поз с нейт | Переключатель электроизмерительных приборов - для вольтметра - PR 12 - 6 контактов - без нейтрали - крепление на дверце | Legrand | Индустриальное оборудование | 807 | Переключатели электроизмерительных приборов | PL5 | 1 | ШТ | На складе | Сертифицировано | 2023-07-11 | 6145.52 | 7374.62 | 7374.62 |  |  | 0.145 | 0.52136 | 101 | 58 | 89 | 3245060146535
014660 | Вольтм. 500В | Вольтметр аналоговый круглый корпус - диам. 56 мм | Legrand | Power Legrand | 151 | КИПиА | PL1 | 1 | ШТ | Под заказ Т2 | Сертифицировано | 2025-02-24 | 2507.73 | 3009.28 | 3009.28 |  |  | 0.198 | 0.70114 | 101 | 78 | 89 | 3245060146603
014661 | Вольтметр 500в кв.корп.68х68мм | Вольтметр аналоговый квадратный корпус - 68 x 68 мм | Legrand | Power Legrand | 151 | КИПиА | PL1 | 1 | ШТ | На складе | Сертифицировано | 2025-02-24 | 4035.73 | 4842.88 | 4842.88 |  |  | 0.198 | 0.70114 | 101 | 78 | 89 | 3245060146610
014666 | Шкала д/амперметра 0-1250A | Измерительная шкала (1 круглая + 1 квадратная) для аналоговых амперметров - 0-1250 A | Legrand | Power Legrand | 151 | КИПиА | PL1 | 1 | ШТ | Под заказ Т2 | Не подлежит сертификации | 2021-12-31 | 661.77 | 794.12 | 794.12 |  |  | 0.022 | 0.19776 | 101 | 22 | 89 | 3245060146665
015016 | Пл.вст. aM 22x58 16А 500В б/б | Промышленный цилиндрический предохранитель аМ 22x58 16а 500В без бойка | Legrand | Индустриальное оборудование | 650 | Плавкие вставки промышленные цилиндр. | PL5 | 10 | ШТ | Под заказ Т2 | Сертифицировано | 2024-09-15 | 417.63 | 501.16 | 501.16 |  |  | 0.511 | 0.38064 | 120 | 26 | 122 | 3245060150167
015020 | Пл.вст. aM 22x58 20А 500В б/б | Промышленный цилиндрический предохранитель аМ 22x58 20а 500В без бойка | Legrand | Индустриальное оборудование | 650 | Плавкие вставки промышленные цилиндр. | PL5 | 10 | ШТ | Под заказ Т2 | Сертифицировано | 2024-09-15 | 417.63 | 501.16 | 501.16 |  |  | 0.507 | 0.38064 | 120 | 26 | 122 | 3245060150204
015025 | Пл.вст. aM 22x58 25А 500В б/б | Промышленный цилиндрический предохранитель аМ 22x58 25а 500В без бойка | Legrand | Индустриальное оборудование | 650 | Плавкие вставки промышленные цилиндр. | PL5 | 10 | ШТ | Под заказ Т2 | Сертифицировано | 2024-09-15 | 418.33 | 502 | 502 |  |  | 0.512 | 0.38064 | 120 | 26 | 122 | 3245060150259
015032 | Пл.вст. aM 22x58 32А 500В б/б | Промышленный цилиндрический предохранитель аМ 22x58 32а 500В без бойка | Legrand | Индустриальное оборудование | 650 | Плавкие вставки промышленные цилиндр. | PL5 | 10 | ШТ | Под заказ Т2 | Сертифицировано | 2024-09-15 | 418.33 | 502 | 502 |  |  | 0.49 | 0.38064 | 120 | 26 | 122 | 3245060150327
015040 | Пл.вст. аМ 22x58 40А 500В б/б | Промышленный цилиндрический предохранитель аМ 22x58 40а 500В без бойка | Legrand | Индустриальное оборудование | 650 | Плавкие вставки промышленные цилиндр. | PL5 | 10 | ШТ | Под заказ Т2 | Сертифицировано | 2024-09-15 | 411.15 | 493.38 | 493.38 |  |  | 0.515 | 0.38064 | 120 | 26 | 122 | 3245060150402
015050 | Предохранитель AM 22X58 50A 500V | Промышленный цилиндрический предохранитель аМ 22X58 50A 500В без бойка | Legrand | Индустриальное оборудование | 650 | Плавкие вставки промышленные цилиндр. | PL5 | 10 | ШТ | Под заказ Т2 | Сертифицировано | 2024-09-15 | 420.05 | 504.06 | 504.06 |  |  | 0.512 | 0.38064 | 120 | 26 | 122 | 3245060150501
015063 | Пл.вст. аМ 22x58 63А 500В б/б | Промышленный цилиндрический предохранитель аМ 22x58 63а 500В без бойка | Legrand | Индустриальное оборудование | 650 | Плавкие вставки промышленные цилиндр. | PL5 | 10 | ШТ | Под заказ Т2 | Сертифицировано | 2024-09-15 | 425.88 | 511.06 | 511.06 |  |  | 0.517 | 0.38064 | 120 | 26 | 122 | 3245060150631
015080 | Пл.вст. аМ 22x58 80А 500В б/б | Промышленный цилиндрический предохранитель аМ 22x58 80а 500В без бойка | Legrand | Индустриальное оборудование | 650 | Плавкие вставки промышленные цилиндр. | PL5 | 10 | ШТ | Под заказ Т2 | Сертифицировано | 2024-09-15 | 481.55 | 577.86 | 577.86 |  |  | 0.541 | 0.38064 | 120 | 26 | 122 | 3245060150808
015096 | Пл.вст. аМ 22x58 100А 500В б/б | Промышленный цилиндрический предохранитель аМ 22x58 100а 500В без бойка | Legrand | Индустриальное оборудование | 650 | Плавкие вставки промышленные цилиндр. | PL5 | 10 | ШТ | Под заказ Т2 | Сертифицировано | 2024-09-15 | 539.25 | 647.1 | 647.1 |  |  | 0.526 | 0.38064 | 120 | 26 | 122 | 3245060150969
015097 | Пл.вст. аМ 22x58 125А 500В б/б | Промышленный цилиндрический предохранитель аМ 22x58 125а 500В без бойка | Legrand | Индустриальное оборудование | 650 | Плавкие вставки промышленные цилиндр. | PL5 | 10 | ШТ | Под заказ Т2 | Сертифицировано | 2024-09-15 | 595.89 | 715.07 | 715.07 |  |  | 0.53 | 0.38064 | 120 | 26 | 122 | 3245060150976
015116 | Пл.вст. аМ 22x58 16А 500В с/б | Промышленный цилиндрический предохранитель аМ 22x58 16а 500В с бойком | Legrand | Индустриальное оборудование | 650 | Плавкие вставки промышленные цилиндр. | PL5 | 10 | ШТ | Под заказ Т2 | Сертифицировано | 2024-09-15 | 654.29 | 785.15 | 785.15 |  |  | 0.549 | 0.38064 | 120 | 26 | 122 | 3245060151164
015120 | Пл.вст. аМ 22x58 20А 500В с/б | Промышленный цилиндрический предохранитель аМ 22x58 20а 500В с бойком | Legrand | Индустриальное оборудование | 650 | Плавкие вставки промышленные цилиндр. | PL5 | 10 | ШТ | Под заказ Т2 | Сертифицировано | 2024-09-15 | 654.29 | 785.15 | 785.15 |  |  | 0.555 | 0.38064 | 120 | 26 | 122 | 3245060151201
015125 | Пл.вст. аМ 22x58 25А 500В с/б | Промышленный цилиндрический предохранитель аМ 22x58 25а 500В с бойком | Legrand | Индустриальное оборудование | 650 | Плавкие вставки промышленные цилиндр. | PL5 | 10 | ШТ | Под заказ Т2 | Сертифицировано | 2024-09-15 | 654.29 | 785.15 | 785.15 |  |  | 0.559 | 0.38064 | 120 | 26 | 122 | 3245060151256
015132 | Пл.вст. аМ 22x58 32А 500В с/б | Промышленный цилиндрический предохранитель аМ 22x58 32а 500В с бойком | Legrand | Индустриальное оборудование | 650 | Плавкие вставки промышленные цилиндр. | PL5 | 10 | ШТ | Под заказ Т2 | Сертифицировано | 2024-09-15 | 657.93 | 789.52 | 789.52 |  |  | 0.556 | 0.38064 | 120 | 26 | 122 | 3245060151324
015140 | Пл.вст. аМ 22x58 40А 500В с/б | Промышленный цилиндрический предохранитель аМ 22x58 40а 500В с бойком | Legrand | Индустриальное оборудование | 650 | Плавкие вставки промышленные цилиндр. | PL5 | 10 | ШТ | Под заказ Т2 | Сертифицировано | 2024-09-15 | 512.46 | 614.95 | 614.95 |  |  | 0.552 | 0.38064 | 120 | 26 | 122 | 3245060151409
015150 | Пл.вст. аМ 22x58 50А 500В с/б | Промышленный цилиндрический предохранитель аМ 22x58 50а 500В с бойком | Legrand | Индустриальное оборудование | 650 | Плавкие вставки промышленные цилиндр. | PL5 | 10 | ШТ | Под заказ Т2 | Сертифицировано | 2024-09-15 | 671.92 | 806.3 | 806.3 |  |  | 0.537 | 0.38064 | 120 | 26 | 122 | 3245060151508
015163 | Пл.вст. аМ 22x58 63А 500В с/б | Промышленный цилиндрический предохранитель аМ 22x58 63а 500В с бойком | Legrand | Индустриальное оборудование | 650 | Плавкие вставки промышленные цилиндр. | PL5 | 10 | ШТ | Под заказ Т2 | Сертифицировано | 2024-09-15 | 679.69 | 815.63 | 815.63 |  |  | 0.521 | 0.38064 | 120 | 26 | 122 | 3245060151638
015180 | Пл.вст. аМ 22x58 80А 500В с/б | Промышленный цилиндрический предохранитель аМ 22x58 80а 500В с бойком | Legrand | Индустриальное оборудование | 650 | Плавкие вставки промышленные цилиндр. | PL5 | 10 | ШТ | Под заказ Т2 | Сертифицировано | 2024-09-15 | 681.86 | 818.23 | 818.23 |  |  | 0.524 | 0.38064 | 120 | 26 | 122 | 3245060151805
015195 | Пл.вст. аМ 22x58 100А 500В с/б | Промышленный цилиндрический предохранитель аМ 22x58 100а 500В с бойком | Legrand | Индустриальное оборудование | 650 | Плавкие вставки промышленные цилиндр. | PL5 | 10 | ШТ | Под заказ Т2 | Сертифицировано | 2024-09-15 | 693.83 | 832.6 | 832.6 |  |  | 0.559 | 0.38064 | 120 | 26 | 122 | 3245060151959
015197 | Пл.вст. аМ 22x58 125А 500В с/б | Промышленный цилиндрический предохранитель аМ 22x58 125а 500В с бойком | Legrand | Индустриальное оборудование | 650 | Плавкие вставки промышленные цилиндр. | PL5 | 10 | ШТ | Под заказ Т2 | Сертифицировано | 2024-09-15 | 715.09 | 858.11 | 858.11 |  |  | 0.565 | 0.38064 | 120 | 26 | 122 | 3245060151973
015230 | Цилиндр.предохр. 22X58, AD30 | Предохранитель цилиндрический типа - AD 30 - 22x58 мм | Legrand | Power Legrand | 180 | Плавкие вставки и аксессуары | PL1 | 10 | ШТ | Под заказ Т2 | Сертифицировано | 2024-09-15 | 666.07 | 799.28 | 799.28 |  |  | 0.518 | 0.38064 | 120 | 26 | 122 | 3245060152307
015245 | Цилиндр.предохр. 22X58, AD45 | Предохранитель цилиндрический типа - AD 45 - 22x58 мм | Legrand | Power Legrand | 180 | Плавкие вставки и аксессуары | PL1 | 10 | ШТ | Под заказ Т2 | Сертифицировано | 2024-09-15 | 636.34 | 763.61 | 763.61 |  |  | 0.514 | 0.38064 | 120 | 26 | 122 | 3245060152451
015262 | Цилиндр.предохр. 22X58, AD60 | Предохранитель цилиндрический типа - AD 60 - 22x58 мм | Legrand | Power Legrand | 180 | Плавкие вставки и аксессуары | PL1 | 10 | ШТ | Под заказ Т2 | Сертифицировано | 2024-09-15 | 661.37 | 793.64 | 793.64 |  |  | 0.523 | 0.38064 | 120 | 26 | 122 | 3245060152628
015300 | Нейтраль 22х58 | Вставка для нейтрали 22х58 | Legrand | Индустриальное оборудование | 650 | Плавкие вставки промышленные цилиндр. | PL5 | 10 | ШТ | Под заказ Т2 | Сертифицировано | 2024-09-15 | 340.98 | 409.18 | 409.18 |  |  | 0.169 | 0.38064 | 120 | 26 | 122 | 3245060153007
015310 | Пл.вст. gG 22x58 10А 500В б/б | Промышленный цилиндрический предохранитель gG 22x58 10а 500В без бойка | Legrand | Индустриальное оборудование | 650 | Плавкие вставки промышленные цилиндр. | PL5 | 10 | ШТ | Под заказ Т2 | Сертифицировано | 2024-09-15 | 451.36 | 541.63 | 541.63 |  |  | 0.507 | 0.38064 | 120 | 26 | 122 | 3245060153106
015316 | Пл.вст. gG 22x58 16А 500В б/б | Промышленный цилиндрический предохранитель gG 22x58 16а 500В без бойка | Legrand | Индустриальное оборудование | 650 | Плавкие вставки промышленные цилиндр. | PL5 | 10 | ШТ | Под заказ Т2 | Сертифицировано | 2024-09-15 | 451.15 | 541.38 | 541.38 |  |  | 0.506 | 0.38064 | 120 | 26 | 122 | 3245060153168
015320 | Пл.вст. gG 22x58 20А 500В б/б | Промышленный цилиндрический предохранитель gG 22x58 20а 500В без бойка | Legrand | Индустриальное оборудование | 650 | Плавкие вставки промышленные цилиндр. | PL5 | 10 | ШТ | Под заказ Т2 | Сертифицировано | 2024-09-15 | 458.01 | 549.61 | 549.61 |  |  | 0.509 | 0.38064 | 120 | 26 | 122 | 3245060153205
015325 | Пл.вст. gG 22x58 25А 500В б/б | Промышленный цилиндрический предохранитель gG 22x58 25а 500В без бойка | Legrand | Индустриальное оборудование | 650 | Плавкие вставки промышленные цилиндр. | PL5 | 10 | ШТ | Под заказ Т2 | Сертифицировано | 2024-09-15 | 455.6 | 546.72 | 546.72 |  |  | 0.502 | 0.38064 | 120 | 26 | 122 | 3245060153250
015332 | Пл.вст. gG 22x58 32А 500В б/б | Промышленный цилиндрический предохранитель gG 22x58 32а 500В без бойка | Legrand | Индустриальное оборудование | 650 | Плавкие вставки промышленные цилиндр. | PL5 | 10 | ШТ | Под заказ Т2 | Сертифицировано | 2024-09-15 | 455.25 | 546.3 | 546.3 |  |  | 0.516 | 0.38064 | 120 | 26 | 122 | 3245060153328
015340 | Пл.вст. gG 22x58 40А 500В б/б | Промышленный цилиндрический предохранитель gG 22x58 40а 500В без бойка | Legrand | Индустриальное оборудование | 650 | Плавкие вставки промышленные цилиндр. | PL5 | 10 | ШТ | Под заказ Т2 | Сертифицировано | 2024-09-15 | 457.5 | 549 | 549 |  |  | 0.524 | 0.38064 | 120 | 26 | 122 | 3245060153403
015350 | Пл.вст. gG 22x58 50А 500В б/б | Промышленный цилиндрический предохранитель gG 22x58 50а 500В без бойка | Legrand | Индустриальное оборудование | 650 | Плавкие вставки промышленные цилиндр. | PL5 | 10 | ШТ | На складе | Сертифицировано | 2024-09-15 | 468.52 | 562.22 | 562.22 |  |  | 0.529 | 0.38064 | 120 | 26 | 122 | 3245060153502
015363 | Пл.вст. gG 22x58 63А 500В б/б | Промышленный цилиндрический предохранитель gG 22x58 63А 500В без бойка | Legrand | Индустриальное оборудование | 650 | Плавкие вставки промышленные цилиндр. | PL5 | 10 | ШТ | На складе | Сертифицировано | 2024-09-15 | 484.25 | 581.1 | 581.1 |  |  | 0.531 | 0.38064 | 120 | 26 | 122 | 3245060153632
015380 | Пл.вст. gG 22x58 80А 500В б/б | Промышленный цилиндрический предохранитель gG 22x58 80А 500В без бойка | Legrand | Индустриальное оборудование | 650 | Плавкие вставки промышленные цилиндр. | PL5 | 10 | ШТ | На складе | Сертифицировано | 2024-09-15 | 509.55 | 611.46 | 611.46 |  |  | 0.515 | 0.38064 | 120 | 26 | 122 | 3245060153809
015396 | Пл.вст. gG 22x58 100А 500В б/б | Промышленный цилиндрический предохранитель gG 22x58 100А 500В без бойка | Legrand | Индустриальное оборудование | 650 | Плавкие вставки промышленные цилиндр. | PL5 | 10 | ШТ | На складе | Сертифицировано | 2024-09-15 | 606.6 | 727.92 | 727.92 |  |  | 0.521 | 0.38064 | 120 | 26 | 122 | 3245060153960
015397 | Пл.вст. gG 22x58 125А 500В б/б | Промышленный цилиндрический предохранитель gG 22x58 125а 500В без бойка | Legrand | Индустриальное оборудование | 650 | Плавкие вставки промышленные цилиндр. | PL5 | 10 | ШТ | Под заказ Т2 | Сертифицировано | 2024-09-15 | 716.66 | 859.99 | 859.99 |  |  | 0.525 | 0.38064 | 120 | 26 | 122 | 3245060153977
015510 | Пл.вст. gG 22x58 10А 500В с/б | Промышленный цилиндрический предохранитель gG 22x58 10а 500В с бойком | Legrand | Индустриальное оборудование | 650 | Плавкие вставки промышленные цилиндр. | PL5 | 10 | ШТ | Под заказ Т2 | Сертифицировано | 2024-09-15 | 654.29 | 785.15 | 785.15 |  |  | 0.548 | 0.38064 | 120 | 26 | 122 | 3245060155100
015516 | Пл.вст. gG 22x58 16А 500В с/б | Промышленный цилиндрический предохранитель gG 22x58 16а 500В с бойком | Legrand | Индустриальное оборудование | 650 | Плавкие вставки промышленные цилиндр. | PL5 | 10 | ШТ | Под заказ Т2 | Сертифицировано | 2024-09-15 | 654.29 | 785.15 | 785.15 |  |  | 0.546 | 0.38064 | 120 | 26 | 122 | 3245060155162
015520 | Пл.вст. gG 22x58 20А 500В с/б | Промышленный цилиндрический предохранитель gG 22x58 20а 500В с бойком | Legrand | Индустриальное оборудование | 650 | Плавкие вставки промышленные цилиндр. | PL5 | 10 | ШТ | Под заказ Т2 | Сертифицировано | 2024-09-15 | 654.29 | 785.15 | 785.15 |  |  | 0.553 | 0.38064 | 120 | 26 | 122 | 3245060155209
015525 | Пл.вст. gG 22x58 25А 500В с/б | Промышленный цилиндрический предохранитель gG 22x58 25а 500В с бойком | Legrand | Индустриальное оборудование | 650 | Плавкие вставки промышленные цилиндр. | PL5 | 10 | ШТ | Под заказ Т2 | Сертифицировано | 2024-09-15 | 654.71 | 785.65 | 785.65 |  |  | 0.55 | 0.38064 | 120 | 26 | 122 | 3245060155254
015532 | Предохранитель 22X58 32AGGинд | Промышленный цилиндрический предохранитель gG 22Х58 32А 500В с бойком | Legrand | Индустриальное оборудование | 650 | Плавкие вставки промышленные цилиндр. | PL5 | 10 | ШТ | Под заказ Т2 | Сертифицировано | 2024-09-15 | 420.05 | 504.06 | 504.06 |  |  | 0.554 | 0.38064 | 120 | 26 | 122 | 3245060155322
015540 | Пл.вст. gG 22x58 40А 500В с/б | Промышленный цилиндрический предохранитель gG 22x58 40а 500В с бойком | Legrand | Индустриальное оборудование | 650 | Плавкие вставки промышленные цилиндр. | PL5 | 10 | ШТ | Под заказ Т2 | Сертифицировано | 2024-09-15 | 658.71 | 790.45 | 790.45 |  |  | 0.555 | 0.38064 | 120 | 26 | 122 | 3245060155407
015550 | Пл.вст. gG 22x58 50А 500В с/б | Промышленный цилиндрический предохранитель gG 22x58 50а 500В с бойком | Legrand | Индустриальное оборудование | 650 | Плавкие вставки промышленные цилиндр. | PL5 | 10 | ШТ | Под заказ Т2 | Сертифицировано | 2024-09-15 | 666.48 | 799.78 | 799.78 |  |  | 0.558 | 0.38064 | 120 | 26 | 122 | 3245060155506
015563 | Пл.вст. gG 22x58 63А 500В с/б | Промышленный цилиндрический предохранитель gG 22x58 63а 500В с бойком | Legrand | Индустриальное оборудование | 650 | Плавкие вставки промышленные цилиндр. | PL5 | 10 | ШТ | Под заказ Т2 | Сертифицировано | 2024-09-15 | 675.92 | 811.1 | 811.1 |  |  | 0.52 | 0.38064 | 120 | 26 | 122 | 3245060155636
015580 | Пл.вст. gG 22x58 80А 500В с/б | Промышленный цилиндрический предохранитель gG 22x58 80а 500В с бойком | Legrand | Индустриальное оборудование | 650 | Плавкие вставки промышленные цилиндр. | PL5 | 10 | ШТ | Под заказ Т2 | Сертифицировано | 2024-09-15 | 529.14 | 634.97 | 634.97 |  |  | 0.555 | 0.38064 | 120 | 26 | 122 | 3245060155803
015596 | Пл.вст. gG 22x58 100А 500В с/б | Промышленный цилиндрический предохранитель gG 22x58 100а 500В с бойком | Legrand | Индустриальное оборудование | 650 | Плавкие вставки промышленные цилиндр. | PL5 | 10 | ШТ | На складе | Сертифицировано | 2024-09-15 | 695.59 | 834.71 | 834.71 |  |  | 0.561 | 0.38064 | 120 | 26 | 122 | 3245060155964
015597 | Пл.вст. Gg 22x58 125А 500В с/б | Промышленный цилиндрический предохранитель gG 22x58 125а 500В с бойком | Legrand | Индустриальное оборудование | 650 | Плавкие вставки промышленные цилиндр. | PL5 | 10 | ШТ | Под заказ Т2 | Сертифицировано | 2024-09-15 | 715.09 | 858.11 | 858.11 |  |  | 0.53 | 0.38064 | 120 | 26 | 122 | 3245060155971
016025 | Пл.вст.пром.aM 40A с/и,разм.00 | Предохранитель типа aM - размер 00 - с индикатором - 40 A | Legrand | Power Legrand | 670 | Ножевые плавкие вставки | PL1 | 3 | ШТ | Под заказ Т2 | Сертифицировано | 2024-09-23 | 1467.5 | 1761 | 1761 |  |  | 0.398 | 0.693 | 125 | 72 | 77 | 3245060160258
016030 | Пл.вст.пром.aM 50A с/и,разм.00 | Предохранитель типа aM - размер 00 - с индикатором - 50 A | Legrand | Power Legrand | 670 | Ножевые плавкие вставки | PL1 | 3 | ШТ | Под заказ Т2 | Сертифицировано | 2024-09-23 | 1467.5 | 1761 | 1761 |  |  | 0.598 | 0.693 | 125 | 72 | 77 | 3245060160302
016035 | Пл.вст.пром.aM 63A с/и,разм.00 | Предохранитель типа aM - размер 00 - с индикатором - 63 A | Legrand | Power Legrand | 670 | Ножевые плавкие вставки | PL1 | 3 | ШТ | Под заказ Т2 | Сертифицировано | 2024-09-23 | 1467.5 | 1761 | 1761 |  |  | 0.49 | 0.693 | 125 | 72 | 77 | 3245060160357
016040 | Пл.вст.пром.aM 80A с/и,разм.00 | Предохранитель типа aM - размер 00 - с индикатором - 80 A | Legrand | Power Legrand | 670 | Ножевые плавкие вставки | PL1 | 3 | ШТ | Под заказ Т2 | Сертифицировано | 2024-09-23 | 1537.38 | 1844.86 | 1844.86 |  |  | 0.601 | 0.693 | 125 | 72 | 77 | 3245060160401
016045 | Пл.вст.пром.aM100A с/и,разм.00 | Предохранитель типа aM - размер 00 - с индикатором - 100 A | Legrand | Power Legrand | 670 | Ножевые плавкие вставки | PL1 | 3 | ШТ | Под заказ Т2 | Сертифицировано | 2024-09-23 | 1537.38 | 1844.86 | 1844.86 |  |  | 0.602 | 0.693 | 125 | 72 | 77 | 3245060160456
016050 | Пл.вст.пром.aM125A с/и,разм.00 | Предохранитель типа aM - размер 00 - с индикатором - 125 A | Legrand | Power Legrand | 670 | Ножевые плавкие вставки | PL1 | 3 | ШТ | Под заказ Т2 | Сертифицировано | 2024-09-23 | 1537.38 | 1844.86 | 1844.86 |  |  | 0.6 | 0.693 | 125 | 72 | 77 | 3245060160500
016082 | Цилиндр.N 22X58 Тип AD | Предохранитель цилиндрический типа - AD нейтральный - 22x58 мм | Legrand | Power Legrand | 180 | Плавкие вставки и аксессуары | PL1 | 10 | ШТ | Под заказ Т2 | Сертифицировано | 2024-09-15 | 383.16 | 459.79 | 459.79 |  |  | 0.189 | 0.38064 | 120 | 26 | 122 | 3245060160821
016087 | Предохр.на расп. AD45 разм.00 | Предохранитель на распорках тип - AD 45 - размер 00 | Legrand | Power Legrand | 180 | Плавкие вставки и аксессуары | PL1 | 10 | ШТ | Под заказ Т2 | Сертифицировано | 2024-09-23 | 1420.65 | 1704.78 | 1704.78 |  |  | 1.449 | 2.0655 | 185 | 145 | 77 | 3245060160876
016089 | Предохр.на расп. AD60 разм.00 | Предохранитель на распорках тип - AD 60 - размер 00 | Legrand | Power Legrand | 180 | Плавкие вставки и аксессуары | PL1 | 10 | ШТ | Под заказ Т2 | Сертифицировано | 2024-09-23 | 1415.04 | 1698.05 | 1698.05 |  |  | 1.45 | 2.0655 | 185 | 145 | 77 | 3245060160890
016091 | Предохр.на расп. AD90 разм.00 | Предохранитель на распорках тип - AD 90 - размер 00 | Legrand | Power Legrand | 180 | Плавкие вставки и аксессуары | PL1 | 10 | ШТ | Под заказ Т2 | Сертифицировано | 2024-09-23 | 1453.36 | 1744.03 | 1744.03 |  |  | 1.451 | 2.0655 | 185 | 145 | 77 | 3245060160913
016304 | Нейтраль разм.00 | Предохранитель типа aM - для рабочего нуля - размер 00 | Legrand | Power Legrand | 670 | Ножевые плавкие вставки | PL1 | 10 | ШТ | Под заказ Т2 | Сертифицировано | 2024-09-23 | 668.58 | 802.3 | 802.3 |  |  | 0.607 | 0.53631 | 97 | 97 | 57 | 3245060163044
016318 | Пл.вставк.gG/gL25A с/и,разм.00 | Предохранитель типа gG - размер 00 - с индикатором - 25 A | Legrand | Power Legrand | 670 | Ножевые плавкие вставки | PL1 | 10 | ШТ | Под заказ Т2 | Сертифицировано | 2024-09-23 | 1090.14 | 1308.17 | 1308.17 |  |  | 1.923 | 2.0655 | 185 | 145 | 77 | 3245060163181
016320 | Пл.вставк.gG/gL32A с/и,разм.00 | Предохранитель типа gG - размер 00 - с индикатором - 32 A | Legrand | Power Legrand | 670 | Ножевые плавкие вставки | PL1 | 10 | ШТ | Под заказ Т2 | Сертифицировано | 2024-09-23 | 1090.14 | 1308.17 | 1308.17 |  |  | 1.942 | 2.0655 | 185 | 145 | 77 | 3245060163204
016322 | Пл.вставк.gG/gL35A с/и,разм.00 | Предохранитель типа gG - размер 00 - с индикатором - 35 A | Legrand | Power Legrand | 670 | Ножевые плавкие вставки | PL1 | 10 | ШТ | Под заказ Т2 | Сертифицировано | 2024-09-23 | 1420.42 | 1704.5 | 1704.5 |  |  | 1.943 | 2.0655 | 185 | 145 | 77 | 3245060163228
016325 | Пл.вставк.gG/gL40A с/и,разм.00 | Предохранитель типа gG - размер 00 - с индикатором - 40 A | Legrand | Power Legrand | 670 | Ножевые плавкие вставки | PL1 | 10 | ШТ | Под заказ Т2 | Сертифицировано | 2024-09-23 | 1282.67 | 1539.2 | 1539.2 |  |  | 1.969 | 2.0655 | 185 | 145 | 77 | 3245060163259
016330 | Пл.вставк.gG/gL50A с/и,разм.00 | Предохранитель типа gG - размер 00 - с индикатором - 50 A | Legrand | Power Legrand | 670 | Ножевые плавкие вставки | PL1 | 10 | ШТ | Под заказ Т2 | Сертифицировано | 2024-09-23 | 1327.74 | 1593.29 | 1593.29 |  |  | 1.97 | 2.0655 | 185 | 145 | 77 | 3245060163303
016335 | Пл.вставк.gG/gL63A с/и,разм.00 | Предохранитель типа gG - размер 00 - с индикатором - 63 A | Legrand | Power Legrand | 670 | Ножевые плавкие вставки | PL1 | 10 | ШТ | Под заказ Т2 | Сертифицировано | 2024-09-23 | 1298.95 | 1558.74 | 1558.74 |  |  | 1.971 | 2.0655 | 185 | 145 | 77 | 3245060163358
016340 | Пл.вставк.gG/gL80A с/и,разм.00 | Предохранитель типа gG - размер 00 - с индикатором - 80 A | Legrand | Power Legrand | 670 | Ножевые плавкие вставки | PL1 | 10 | ШТ | Под заказ Т2 | Сертифицировано | 2024-09-23 | 1355.69 | 1626.83 | 1626.83 |  |  | 1.97 | 2.0655 | 185 | 145 | 77 | 3245060163402
016345 | Пл.вставк.gG/gL100Aс/и,разм.00 | Предохранитель типа gG - размер 00 - с индикатором - 100 A | Legrand | Power Legrand | 670 | Ножевые плавкие вставки | PL1 | 10 | ШТ | Под заказ Т2 | Сертифицировано | 2024-09-23 | 1362.68 | 1635.22 | 1635.22 |  |  | 1.983 | 2.0655 | 185 | 145 | 77 | 3245060163457
016350 | Пл.вставк.gG/gL125Aс/и,разм.00 | Предохранитель типа gG - размер 00 - с индикатором - 125 A | Legrand | Power Legrand | 670 | Ножевые плавкие вставки | PL1 | 10 | ШТ | Под заказ Т2 | Сертифицировано | 2024-09-23 | 1383.64 | 1660.37 | 1660.37 |  |  | 1.969 | 2.0655 | 185 | 145 | 77 | 3245060163501
016355 | Пл.вставк.gG/gL160Aс/и,разм.00 | Предохранитель типа gG - размер 00 - с индикатором - 160 A | Legrand | Power Legrand | 670 | Ножевые плавкие вставки | PL1 | 10 | ШТ | Под заказ Т2 | Сертифицировано | 2024-09-23 | 1390.23 | 1668.28 | 1668.28 |  |  | 1.979 | 2.0655 | 185 | 145 | 77 | 3245060163556
016535 | Пл.вставк. aM 63A с/и,разм.0 | Предохранитель типа aM - размер 0 - с индикатором - 63 A | Legrand | Power Legrand | 670 | Ножевые плавкие вставки | PL1 | 3 | ШТ | Под заказ Т2 | Сертифицировано | 2024-09-23 | 1957.01 | 2348.41 | 2348.41 |  |  | 0.831 | 1.7741 | 160 | 144 | 77 | 3245060165352
016540 | Пл.вставк. aM 80A с/и,разм.0 | Предохранитель типа aM - размер 0 - с индикатором - 80 A | Legrand | Power Legrand | 670 | Ножевые плавкие вставки | PL1 | 3 | ШТ | Под заказ Т2 | Сертифицировано | 2024-09-23 | 2126.15 | 2551.38 | 2551.38 |  |  | 0.832 | 1.7741 | 160 | 144 | 77 | 3245060165406
016545 | Пл.вставк. aM 100A с/и,разм.0 | Предохранитель типа aM - размер 0 - с индикатором - 100 A | Legrand | Power Legrand | 670 | Ножевые плавкие вставки | PL1 | 3 | ШТ | Под заказ Т2 | Сертифицировано | 2024-09-23 | 1851.85 | 2222.22 | 2222.22 |  |  | 0.778 | 1.7741 | 160 | 144 | 77 | 3245060165451
016550 | Пл.вставк. aM 125A с/и,разм.0 | Предохранитель типа aM - размер 0 - с индикатором - 125 A | Legrand | Power Legrand | 670 | Ножевые плавкие вставки | PL1 | 3 | ШТ | Под заказ Т2 | Сертифицировано | 2024-09-23 | 1900.77 | 2280.92 | 2280.92 |  |  | 0.782 | 1.7741 | 160 | 144 | 77 | 3245060165505
016555 | Пл.вставк. aM 160A с/и,разм.0 | Предохранитель типа aM - размер 0 - с индикатором - 160 A | Legrand | Power Legrand | 670 | Ножевые плавкие вставки | PL1 | 3 | ШТ | Под заказ Т2 | Сертифицировано | 2024-09-23 | 2236.19 | 2683.43 | 2683.43 |  |  | 0.779 | 1.7741 | 160 | 144 | 77 | 3245060165550
016635 | Пл.вставк. aM 63A с/ф,разм.0 | Предохранитель типа aM - размер 0 - с бойком - 63 A | Legrand | Power Legrand | 670 | Ножевые плавкие вставки | PL1 | 3 | ШТ | Под заказ Т2 | Сертифицировано | 2024-09-23 | 2179.09 | 2614.91 | 2614.91 |  |  | 0.941 | 2.3507 | 212 | 144 | 77 | 3245060166359
016640 | Пл.вставк. aM 80A с/ф,разм.0 | Предохранитель типа aM - размер 0 - с бойком - 80 A | Legrand | Power Legrand | 670 | Ножевые плавкие вставки | PL1 | 3 | ШТ | Под заказ Т2 | Сертифицировано | 2024-09-23 | 2346.38 | 2815.66 | 2815.66 |  |  | 0.945 | 2.3507 | 212 | 144 | 77 | 3245060166403
016645 | Пл.вставк. aM 100A с/ф,разм.0 | Предохранитель типа aM - размер 0 - с бойком - 100 A | Legrand | Power Legrand | 670 | Ножевые плавкие вставки | PL1 | 3 | ШТ | Под заказ Т2 | Сертифицировано | 2024-09-23 | 2323.83 | 2788.6 | 2788.6 |  |  | 0.945 | 2.3507 | 212 | 144 | 77 | 3245060166458
016650 | Пл.вставк. aM 125A с/ф,разм.0 | Предохранитель типа aM - размер 0 - с бойком - 125 A | Legrand | Power Legrand | 670 | Ножевые плавкие вставки | PL1 | 3 | ШТ | Под заказ Т2 | Сертифицировано | 2024-09-23 | 2762.86 | 3315.43 | 3315.43 |  |  | 0.953 | 2.3507 | 212 | 144 | 77 | 3245060166502
016655 | Пл.вставк. aM 160A с/ф,разм.0 | Предохранитель типа aM - размер 0 - с бойком - 160 A | Legrand | Power Legrand | 670 | Ножевые плавкие вставки | PL1 | 3 | ШТ | Под заказ Т2 | Сертифицировано | 2024-09-23 | 2561.27 | 3073.52 | 3073.52 |  |  | 0.949 | 2.3507 | 212 | 144 | 77 | 3245060166557
016804 | Нейтраль разм.0 | Предохранитель типа aM - для рабочего нуля - размер 0 | Legrand | Power Legrand | 670 | Ножевые плавкие вставки | PL1 | 1 | ШТ | Под заказ Т2 | Сертифицировано | 2024-09-23 | 1419.37 | 1703.24 | 1703.24 |  |  | 0.105 | 0.27432 | 127 | 72 | 30 | 3245060168049
016835 | Пл.вставк.gG/gL 63A с/и,разм.0 | Предохранитель типа gG - размер 0 - с индикатором - 63 A | Legrand | Power Legrand | 670 | Ножевые плавкие вставки | PL1 | 3 | ШТ | Под заказ Т2 | Сертифицировано | 2024-09-23 | 2020.01 | 2424.01 | 2424.01 |  |  | 0.775 | 1.7741 | 160 | 144 | 77 | 3245060168353
016840 | Пл.вставк.gG/gL 80A с/и,разм.0 | Предохранитель типа gG - размер 0 - с индикатором - 80 A | Legrand | Power Legrand | 670 | Ножевые плавкие вставки | PL1 | 3 | ШТ | Под заказ Т2 | Сертифицировано | 2024-09-23 | 1958.26 | 2349.91 | 2349.91 |  |  | 0.821 | 1.7741 | 160 | 144 | 77 | 3245060168407
016845 | Пл.вставк.gG/gL100A с/и,разм.0 | Предохранитель типа gG - размер 0 - с индикатором - 100 A | Legrand | Power Legrand | 670 | Ножевые плавкие вставки | PL1 | 3 | ШТ | Под заказ Т2 | Сертифицировано | 2024-09-23 | 2108.63 | 2530.36 | 2530.36 |  |  | 0.777 | 1.7741 | 160 | 144 | 77 | 3245060168452
016850 | Пл.вставк.gG/gL125A с/и,разм.0 | Предохранитель типа gG - размер 0 - с индикатором - 125 A | Legrand | Power Legrand | 670 | Ножевые плавкие вставки | PL1 | 3 | ШТ | Под заказ Т2 | Сертифицировано | 2024-09-23 | 2118.17 | 2541.8 | 2541.8 |  |  | 0.829 | 1.7741 | 160 | 144 | 77 | 3245060168506
016855 | Пл.вставк.gG/gL160A с/и,разм.0 | Предохранитель типа gG - размер 0 - с индикатором - 160 A | Legrand | Power Legrand | 670 | Ножевые плавкие вставки | PL1 | 3 | ШТ | Под заказ Т2 | Сертифицировано | 2024-09-23 | 1672.86 | 2007.43 | 2007.43 |  |  | 0.778 | 1.7741 | 160 | 144 | 77 | 3245060168551
016860 | Пл.вставк.gG/gL200A с/и,разм.0 | Предохранитель типа gG - размер 0 - с индикатором - 200 A | Legrand | Power Legrand | 670 | Ножевые плавкие вставки | PL1 | 3 | ШТ | Под заказ Т2 | Сертифицировано | 2024-09-23 | 2055.85 | 2467.02 | 2467.02 |  |  | 0.783 | 1.7741 | 160 | 144 | 77 | 3245060168605
016935 | Пл.вставк.gG/gL 63A с/ф,разм.0 | Предохранитель типа gG - размер 0 - с бойком - 63 A | Legrand | Power Legrand | 670 | Ножевые плавкие вставки | PL1 | 3 | ШТ | Под заказ Т2 | Сертифицировано | 2024-09-23 | 2857.97 | 3429.56 | 3429.56 |  |  | 0.94 | 2.3507 | 212 | 144 | 77 | 3245060169350
016940 | Пл.вставк.gG/gL 80A с/ф,разм.0 | Предохранитель типа gG - размер 0 - с бойком - 80 A | Legrand | Power Legrand | 670 | Ножевые плавкие вставки | PL1 | 3 | ШТ | Под заказ Т2 | Сертифицировано | 2024-09-23 | 2777.47 | 3332.96 | 3332.96 |  |  | 0.938 | 2.3507 | 212 | 144 | 77 | 3245060169404
016945 | Пл.вставк.gG/gL100A с/ф,разм.0 | Предохранитель типа gG - размер 0 - с бойком - 100 A | Legrand | Power Legrand | 670 | Ножевые плавкие вставки | PL1 | 3 | ШТ | Под заказ Т2 | Сертифицировано | 2024-09-23 | 2817.33 | 3380.8 | 3380.8 |  |  | 0.943 | 2.3507 | 212 | 144 | 77 | 3245060169459
016950 | Пл.вставк.gG/gL125A с/ф,разм.0 | Предохранитель типа gG - размер 0 - с бойком - 125 A | Legrand | Power Legrand | 670 | Ножевые плавкие вставки | PL1 | 3 | ШТ | Под заказ Т2 | Сертифицировано | 2024-09-23 | 2867.11 | 3440.53 | 3440.53 |  |  | 0.946 | 2.3507 | 212 | 144 | 77 | 3245060169503
016955 | Пл.вставк.gG/gL160A с/ф,разм.0 | Предохранитель типа gG - размер 0 - с бойком - 160 A | Legrand | Power Legrand | 670 | Ножевые плавкие вставки | PL1 | 3 | ШТ | Под заказ Т2 | Сертифицировано | 2024-09-23 | 2951.89 | 3542.27 | 3542.27 |  |  | 0.948 | 2.3507 | 212 | 144 | 77 | 3245060169558
017050 | Пл.вставк. aM 125A с/и,разм.1 | Предохранитель типа aM - размер 1 - с индикатором - 125 A | Legrand | Power Legrand | 670 | Ножевые плавкие вставки | PL1 | 3 | ШТ | Под заказ Т2 | Сертифицировано | 2024-09-23 | 3501.03 | 4201.24 | 4201.24 |  |  | 1.268 | 2.3507 | 212 | 144 | 77 | 3245060170509
017055 | Пл.вставк. aM 160A с/и,разм.1 | Предохранитель типа aM - размер 1 - с индикатором - 160 A | Legrand | Power Legrand | 670 | Ножевые плавкие вставки | PL1 | 3 | ШТ | Под заказ Т2 | Сертифицировано | 2024-09-23 | 3398.37 | 4078.04 | 4078.04 |  |  | 1.259 | 2.3507 | 212 | 144 | 77 | 3245060170554
017060 | Пл.вставк. aM 200A с/и,разм.1 | Предохранитель типа aM - размер 1 - с индикатором - 200 A | Legrand | Power Legrand | 670 | Ножевые плавкие вставки | PL1 | 3 | ШТ | Под заказ Т2 | Сертифицировано | 2024-09-23 | 3504.45 | 4205.34 | 4205.34 |  |  | 1.274 | 2.3507 | 212 | 144 | 77 | 3245060170608
017065 | Пл.вставк. aM 250A с/и,разм.1 | Предохранитель типа aM - размер 1 - с индикатором - 250 A | Legrand | Power Legrand | 670 | Ножевые плавкие вставки | PL1 | 3 | ШТ | Под заказ Т2 | Сертифицировано | 2024-09-23 | 3628.74 | 4354.49 | 4354.49 |  |  | 1.272 | 2.3507 | 212 | 144 | 77 | 3245060170653
017150 | Пл.вставк. aM 125A с/ф,разм.1 | Предохранитель типа aM - размер 1 - с бойком - 125 A | Legrand | Power Legrand | 670 | Ножевые плавкие вставки | PL1 | 3 | ШТ | Под заказ Т2 | Сертифицировано | 2024-09-23 | 3000.06 | 3600.07 | 3600.07 |  |  | 1.154 | 2.3507 | 212 | 144 | 77 | 3245060171506
017155 | Пл.вставк. aM 160A с/ф,разм.1 | Предохранитель типа aM - размер 1 - с бойком - 160 A | Legrand | Power Legrand | 670 | Ножевые плавкие вставки | PL1 | 3 | ШТ | Под заказ Т2 | Сертифицировано | 2024-09-23 | 3740.83 | 4489 | 4489 |  |  | 1.156 | 2.3507 | 212 | 144 | 77 | 3245060171551
017160 | Пл.вставк. aM 200A с/ф,разм.1 | Предохранитель типа aM - размер 1 - с бойком - 200 A | Legrand | Power Legrand | 670 | Ножевые плавкие вставки | PL1 | 3 | ШТ | Под заказ Т2 | Сертифицировано | 2024-09-23 | 3895.82 | 4674.98 | 4674.98 |  |  | 1.153 | 2.3507 | 212 | 144 | 77 | 3245060171605
017165 | Пл.вставк. aM 250A с/ф,разм.1 | Предохранитель типа aM - размер 1 - с бойком - 250 A | Legrand | Power Legrand | 670 | Ножевые плавкие вставки | PL1 | 3 | ШТ | Под заказ Т2 | Сертифицировано | 2024-09-23 | 3827.12 | 4592.54 | 4592.54 |  |  | 1.163 | 2.3507 | 212 | 144 | 77 | 3245060171650
017304 | Нейтраль разм.1 | Предохранитель типа aM - для рабочего нуля - размер 1 | Legrand | Power Legrand | 670 | Ножевые плавкие вставки | PL1 | 1 | ШТ | Под заказ Т2 | Сертифицировано | 2024-09-23 | 1907.75 | 2289.3 | 2289.3 |  |  | 0.164 | 0.57728 | 160 | 88 | 41 | 3245060173043
017350 | Пл.вставк.gG/gL125A с/и,разм.1 | Предохранитель типа gG - размер 1 - с индикатором - 125 A | Legrand | Power Legrand | 670 | Ножевые плавкие вставки | PL1 | 3 | ШТ | Под заказ Т2 | Сертифицировано | 2024-09-23 | 3354.28 | 4025.14 | 4025.14 |  |  | 1.252 | 2.3507 | 212 | 144 | 77 | 3245060173500
017355 | Пл.вставк.gG/gL160A с/и,разм.1 | Предохранитель типа gG - размер 1 - с индикатором - 160 A | Legrand | Power Legrand | 670 | Ножевые плавкие вставки | PL1 | 3 | ШТ | Под заказ Т2 | Сертифицировано | 2024-09-23 | 3354.28 | 4025.14 | 4025.14 |  |  | 1.258 | 2.3507 | 212 | 144 | 77 | 3245060173555
017360 | Пл.вставк.gG/gL200A с/и,разм.1 | Предохранитель типа gG - размер 1 - с индикатором - 200 A | Legrand | Power Legrand | 670 | Ножевые плавкие вставки | PL1 | 3 | ШТ | Под заказ Т2 | Сертифицировано | 2024-09-23 | 3699.5 | 4439.4 | 4439.4 |  |  | 1.281 | 2.3507 | 212 | 144 | 77 | 3245060173609
017365 | Пл.вставк.gG/gL250A с/и,разм.1 | Предохранитель типа gG - размер 1 - с индикатором - 250 A | Legrand | Power Legrand | 670 | Ножевые плавкие вставки | PL1 | 3 | ШТ | Под заказ Т2 | Сертифицировано | 2024-09-23 | 3665.94 | 4399.13 | 4399.13 |  |  | 1.273 | 2.3507 | 212 | 144 | 77 | 3245060173654
017450 | Пл.вставк.gG/gL125A с/ф,разм.1 | Предохранитель типа gG - размер 1 - с бойком - 125 A | Legrand | Power Legrand | 670 | Ножевые плавкие вставки | PL1 | 3 | ШТ | Под заказ Т2 | Сертифицировано | 2024-09-23 | 3540.82 | 4248.98 | 4248.98 |  |  | 1.15 | 2.3507 | 212 | 144 | 77 | 3245060174507
017455 | Пл.вставк.gG/gL160A с/ф,разм.1 | Предохранитель типа gG - размер 1 - с бойком - 160 A | Legrand | Power Legrand | 670 | Ножевые плавкие вставки | PL1 | 3 | ШТ | Под заказ Т2 | Сертифицировано | 2024-09-23 | 3753.32 | 4503.98 | 4503.98 |  |  | 1.149 | 2.3507 | 212 | 144 | 77 | 3245060174552
017460 | Пл.вставк.gG/gL200A с/ф,разм.1 | Предохранитель типа gG - размер 1 - с бойком - 200 A | Legrand | Power Legrand | 670 | Ножевые плавкие вставки | PL1 | 3 | ШТ | Под заказ Т2 | Сертифицировано | 2024-09-23 | 3877.98 | 4653.58 | 4653.58 |  |  | 1.154 | 2.3507 | 212 | 144 | 77 | 3245060174606
017465 | Пл.вставк.gG/gL250A с/ф,разм.1 | Предохранитель типа gG - размер 1 - с бойком - 250 A | Legrand | Power Legrand | 670 | Ножевые плавкие вставки | PL1 | 3 | ШТ | Под заказ Т2 | Сертифицировано | 2024-09-23 | 3857.57 | 4629.08 | 4629.08 |  |  | 1.151 | 2.3507 | 212 | 144 | 77 | 3245060174651
017560 | Пл.вставк. aM 200A с/и,разм.2 | Предохранитель типа aM - размер 2 - с индикатором - 200 A | Legrand | Power Legrand | 670 | Ножевые плавкие вставки | PL1 | 3 | ШТ | Под заказ Т2 | Сертифицировано | 2024-09-23 | 4178.77 | 5014.52 | 5014.52 |  |  | 1.902 | 2.3507 | 212 | 144 | 77 | 3245060175603
017565 | Пл.вставк. aM 250A с/и,разм.2 | Предохранитель типа aM - размер 2 - с индикатором - 250 A | Legrand | Power Legrand | 670 | Ножевые плавкие вставки | PL1 | 3 | ШТ | Под заказ Т2 | Сертифицировано | 2024-09-23 | 4000.56 | 4800.67 | 4800.67 |  |  | 1.893 | 2.3507 | 212 | 144 | 77 | 3245060175658
017570 | Пл.вставк. aM 315A с/и,разм.2 | Предохранитель типа aM - размер 2 - с индикатором - 315 A | Legrand | Power Legrand | 670 | Ножевые плавкие вставки | PL1 | 3 | ШТ | Под заказ Т2 | Сертифицировано | 2024-09-23 | 4382.63 | 5259.16 | 5259.16 |  |  | 1.898 | 2.3507 | 212 | 144 | 77 | 3245060175702
017575 | Пл.вставк. aM 400A с/и,разм.2 | Предохранитель типа aM - размер 2 - с индикатором - 400 A | Legrand | Power Legrand | 670 | Ножевые плавкие вставки | PL1 | 3 | ШТ | Под заказ Т2 | Сертифицировано | 2024-09-23 | 4787.07 | 5744.48 | 5744.48 |  |  | 1.936 | 2.3507 | 212 | 144 | 77 | 3245060175757
017660 | Пл.вставк. aM 200A с/ф,разм.2 | Предохранитель типа aM - размер 2 - с бойком - 200 A | Legrand | Power Legrand | 670 | Ножевые плавкие вставки | PL1 | 3 | ШТ | Под заказ Т2 | Сертифицировано | 2024-09-23 | 4233.46 | 5080.15 | 5080.15 |  |  | 1.792 | 2.3507 | 212 | 144 | 77 | 3245060176600
017665 | Пл.вставк. aM 250A с/ф,разм.2 | Предохранитель типа aM - размер 2 - с бойком - 250 A | Legrand | Power Legrand | 670 | Ножевые плавкие вставки | PL1 | 3 | ШТ | Под заказ Т2 | Сертифицировано | 2024-09-23 | 4259.54 | 5111.45 | 5111.45 |  |  | 1.796 | 2.3507 | 212 | 144 | 77 | 3245060176655
017670 | Пл.вставк. aM 315A с/ф,разм.2 | Предохранитель типа aM - размер 2 - с бойком - 315 A | Legrand | Power Legrand | 670 | Ножевые плавкие вставки | PL1 | 3 | ШТ | Под заказ Т2 | Сертифицировано | 2024-09-23 | 4456.64 | 5347.97 | 5347.97 |  |  | 1.796 | 2.3507 | 212 | 144 | 77 | 3245060176709
017675 | Пл.вставк. aM 400A с/ф,разм.2 | Предохранитель типа aM - размер 2 - с бойком - 400 A | Legrand | Power Legrand | 670 | Ножевые плавкие вставки | PL1 | 3 | ШТ | Под заказ Т2 | Сертифицировано | 2024-09-23 | 4832.57 | 5799.08 | 5799.08 |  |  | 1.808 | 2.3507 | 212 | 144 | 77 | 3245060176754
017804 | Нейтраль разм.2 | Предохранитель типа aM - для рабочего нуля - размер 2 | Legrand | Power Legrand | 670 | Ножевые плавкие вставки | PL1 | 1 | ШТ | Под заказ Т2 | Сертифицировано | 2024-09-23 | 2334.66 | 2801.59 | 2801.59 |  |  | 0.239 | 0.69043 | 96 | 29 | 248 | 3245060178048
017860 | Пл.вставк.gG/gL200A с/и,разм.2 | Предохранитель типа gG - размер 2 - с индикатором - 200 A | Legrand | Power Legrand | 670 | Ножевые плавкие вставки | PL1 | 3 | ШТ | Под заказ Т2 | Сертифицировано | 2024-09-23 | 4279.46 | 5135.35 | 5135.35 |  |  | 1.309 | 2.3507 | 212 | 144 | 77 | 3245060178604
017865 | Пл.вставк.gG/gL250A с/и,разм.2 | Предохранитель типа gG - размер 2 - с индикатором - 250 A | Legrand | Power Legrand | 670 | Ножевые плавкие вставки | PL1 | 3 | ШТ | Под заказ Т2 | Сертифицировано | 2024-09-23 | 3701.02 | 4441.22 | 4441.22 |  |  | 1.311 | 2.3507 | 212 | 144 | 77 | 3245060178659
017870 | Пл.вставк.gG/gL315A с/и,разм.2 | Предохранитель типа gG - размер 2 - с индикатором - 315 A | Legrand | Power Legrand | 670 | Ножевые плавкие вставки | PL1 | 3 | ШТ | Под заказ Т2 | Сертифицировано | 2024-09-23 | 4563.87 | 5476.64 | 5476.64 |  |  | 1.914 | 2.3507 | 212 | 144 | 77 | 3245060178703
017875 | Пл.вставк.gG/gL400A с/и,разм.2 | Предохранитель типа gG - размер 2 - с индикатором - 400 A | Legrand | Power Legrand | 670 | Ножевые плавкие вставки | PL1 | 3 | ШТ | Под заказ Т2 | Сертифицировано | 2024-09-23 | 5476.65 | 6571.98 | 6571.98 |  |  | 1.899 | 2.3507 | 212 | 144 | 77 | 3245060178758
017960 | Пл.вставк.gG/gL200A с/ф,разм.2 | Предохранитель типа gG - размер 2 - с бойком - 200 A | Legrand | Power Legrand | 670 | Ножевые плавкие вставки | PL1 | 3 | ШТ | Под заказ Т2 | Сертифицировано | 2024-09-23 | 4195.8 | 5034.96 | 5034.96 |  |  | 1.805 | 2.3507 | 212 | 144 | 77 | 3245060179601
017965 | Пл.вставк.gG/gL250A с/ф,разм.2 | Предохранитель типа gG - размер 2 - с бойком - 250 A | Legrand | Power Legrand | 670 | Ножевые плавкие вставки | PL1 | 3 | ШТ | Под заказ Т2 | Сертифицировано | 2024-09-23 | 4203.25 | 5043.9 | 5043.9 |  |  | 1.802 | 2.3507 | 212 | 144 | 77 | 3245060179656
017970 | Пл.вставк.gG/gL315A с/ф,разм.2 | Предохранитель типа gG - размер 2 - с бойком - 315 A | Legrand | Power Legrand | 670 | Ножевые плавкие вставки | PL1 | 3 | ШТ | Под заказ Т2 | Сертифицировано | 2024-09-23 | 4742.56 | 5691.07 | 5691.07 |  |  | 1.796 | 2.3507 | 212 | 144 | 77 | 3245060179700
017975 | Пл.вставк.gG/gL400A с/ф,разм.2 | Предохранитель типа gG - размер 2 - с бойком - 400 A | Legrand | Power Legrand | 670 | Ножевые плавкие вставки | PL1 | 3 | ШТ | Под заказ Т2 | Сертифицировано | 2024-09-23 | 5710.83 | 6853 | 6853 |  |  | 1.802 | 2.3507 | 212 | 144 | 77 | 3245060179755
018075 | Пл.вставк. aM 500A с/ф,разм.3 | Предохранитель типа aM - размер 3 - с бойком - 500 A | Legrand | Power Legrand | 670 | Ножевые плавкие вставки | PL1 | 3 | ШТ | Под заказ Т2 | Сертифицировано | 2024-09-23 | 7202.8 | 8643.36 | 8643.36 |  |  | 2.745 | 3.5482 | 288 | 160 | 77 | 3245060180751
018080 | Пл.вставк. aM 630A с/ф,разм.3 | Предохранитель типа aM - размер 3 - с бойком - 630 A | Legrand | Power Legrand | 670 | Ножевые плавкие вставки | PL1 | 3 | ШТ | Под заказ Т2 | Сертифицировано | 2024-09-23 | 6943.5 | 8332.2 | 8332.2 |  |  | 2.744 | 3.5482 | 288 | 160 | 77 | 3245060180805
018104 | Нейтраль разм.3 | Предохранитель типа aM - для рабочего нуля - размер 3 | Legrand | Power Legrand | 670 | Ножевые плавкие вставки | PL1 | 1 | ШТ | Под заказ Т2 | Сертифицировано | 2024-09-23 | 5908.12 | 7089.74 | 7089.74 |  |  | 0.354 | 0.69043 | 96 | 29 | 248 | 3245060181048
018175 | Пл.вставк.gG/gL500A с/ф,разм.3 | Предохранитель типа gG - размер 3 - с бойком - 500 A | Legrand | Power Legrand | 670 | Ножевые плавкие вставки | PL1 | 3 | ШТ | Под заказ Т2 | Сертифицировано | 2024-09-23 | 6898.59 | 8278.31 | 8278.31 |  |  | 2.733 | 3.5482 | 288 | 160 | 77 | 3245060181758
018180 | Пл.вставк.gG/gL630A с/ф,разм.3 | Предохранитель типа gG - размер 3 - с бойком - 630 A | Legrand | Power Legrand | 670 | Ножевые плавкие вставки | PL1 | 3 | ШТ | Под заказ Т2 | Сертифицировано | 2024-09-23 | 10856.76 | 13028.11 | 13028.11 |  |  | 2.749 | 3.5482 | 288 | 160 | 77 | 3245060181802
018480 | Пл.вставк. aM 630A с/ф,разм.4 | Предохранитель типа aM - размер 4 - с бойком - 630 A | Legrand | Power Legrand | 670 | Ножевые плавкие вставки | PL1 | 1 | ШТ | Под заказ Т2 | Сертифицировано | 2024-09-23 | 10923.69 | 13108.43 | 13108.43 |  |  | 2.439 | 3.6037 | 288 | 129 | 97 | 3245060184803
018485 | Пл.вставк. aM 800A с/ф,разм.4 | Предохранитель типа aM - размер 4 - с бойком - 800 A | Legrand | Power Legrand | 670 | Ножевые плавкие вставки | PL1 | 1 | ШТ | Под заказ Т2 | Сертифицировано | 2024-09-23 | 12633.53 | 15160.24 | 15160.24 |  |  | 2.451 | 3.6037 | 288 | 129 | 97 | 3245060184858
018490 | Пл.вставк. aM 1000A с/ф,разм.4 | Предохранитель типа aM - размер 4 - с бойком - 1000 A | Legrand | Power Legrand | 670 | Ножевые плавкие вставки | PL1 | 1 | ШТ | Под заказ Т2 | Сертифицировано | 2024-09-23 | 13342.09 | 16010.51 | 16010.51 |  |  | 2.444 | 3.6037 | 288 | 129 | 97 | 3245060184902
018504 | Нейтраль разм.4 | Предохранитель типа aM - для рабочего нуля - размер 4 | Legrand | Power Legrand | 670 | Ножевые плавкие вставки | PL1 | 1 | ШТ | Под заказ Т2 | Сертифицировано | 2024-09-23 | 11006.88 | 13208.26 | 13208.26 |  |  | 0.684 | 0.69043 | 96 | 29 | 248 | 3245060185046
018580 | Пл.вставк.gG/gL630A с/ф,разм.4 | Предохранитель типа gG - размер 4 - с бойком - 630 A | Legrand | Power Legrand | 670 | Ножевые плавкие вставки | PL1 | 1 | ШТ | Под заказ Т2 | Сертифицировано | 2024-09-23 | 22052.59 | 26463.11 | 26463.11 |  |  | 2.428 | 3.6037 | 288 | 129 | 97 | 3245060185800
018585 | Пл.вставк.gG/gL800A с/ф,разм.4 | Предохранитель типа gG - размер 4 - с бойком - 800 A | Legrand | Power Legrand | 670 | Ножевые плавкие вставки | PL1 | 1 | ШТ | Под заказ Т2 | Сертифицировано | 2024-09-23 | 12805.57 | 15366.68 | 15366.68 |  |  | 2.458 | 3.6037 | 288 | 129 | 97 | 3245060185855
018590 | Пл.вставк.gG/gL1000Aс/ф,разм.4 | Предохранитель типа gG - размер 4 - с бойком - 1000 A | Legrand | Power Legrand | 670 | Ножевые плавкие вставки | PL1 | 1 | ШТ | Под заказ Т2 | Сертифицировано | 2024-09-23 | 13184.75 | 15821.7 | 15821.7 |  |  | 2.461 | 3.6037 | 288 | 129 | 97 | 3245060185909
018595 | Пл.вставк.gG/gL1250Aс/ф,разм.4 | Предохранитель типа gG - размер 4 - с бойком - 1250 A | Legrand | Power Legrand | 670 | Ножевые плавкие вставки | PL1 | 1 | ШТ | Под заказ Т2 | Сертифицировано | 2024-09-23 | 13748.56 | 16498.27 | 16498.27 |  |  | 2.466 | 3.6037 | 288 | 129 | 97 | 3245060185954
019902 | Рукоятка для замены предохр. | Рукоятка для замены предохранителей - для всех плавких предохранителей всех размеров | Legrand | Power Legrand | 670 | Ножевые плавкие вставки | PL1 | 5 | ШТ | Под заказ Т2 | Не подлежит сертификации | 2020-12-31 | 6044.12 | 7252.94 | 7252.94 |  |  | 0.528 | 1.7741 | 160 | 144 | 77 | 3245060199029
019930 | Набор разд.перегор.разм.00 | Набор разделительных перегородок и аксессуаров для объединения - размер 000/00 - количество перегородок 2 | Legrand | Power Legrand | 670 | Ножевые плавкие вставки | PL1 | 5 | Упаковка | Под заказ Т2 | Не подлежит сертификации | 2020-12-31 | 296.02 | 355.22 | 355.22 |  |  | 0.242 | 2.0655 | 185 | 145 | 77 | 3245060199302
019931 | Набор разд.перегор. разм.0 | Набор разделительных перегородок и аксессуаров для объединения - размер 0 - количество перегородок 2 | Legrand | Power Legrand | 670 | Ножевые плавкие вставки | PL1 | 5 | ШТ | Под заказ Т2 | Не подлежит сертификации | 2020-12-31 | 321.5 | 385.8 | 385.8 |  |  | 0.38 | 2.3507 | 212 | 144 | 77 | 3245060199319
019932 | Набор разд.перегор. разм.1/2 | Набор разделительных перегородок и аксессуаров для объединения - размер 1 и 2 - количество перегородок 2 | Legrand | Power Legrand | 670 | Ножевые плавкие вставки | PL1 | 5 | ШТ | Под заказ Т2 | Не подлежит сертификации | 2020-12-31 | 662.5 | 795 | 795 |  |  | 0.744 | 6.5723 | 345 | 150 | 127 | 3245060199326
019933 | Набор разд.перегор. разм.3 | Набор разделительных перегородок и аксессуаров для объединения - размер 3 - количество перегородок 2 | Legrand | Power Legrand | 670 | Ножевые плавкие вставки | PL1 | 1 | ШТ | Под заказ Т2 | Не подлежит сертификации | 2020-12-31 | 762.57 | 915.08 | 915.08 |  |  | 0.24 | 3.5482 | 288 | 160 | 77 | 3245060199333
019935 | Защит.кожух д/цок. 1П разм.00 | Hабор для защиты - 1П - для цоколя размера 000/00 | Legrand | Power Legrand | 670 | Ножевые плавкие вставки | PL1 | 5 | ШТ | Под заказ Т2 | Не подлежит сертификации | 2020-12-31 | 1027.8 | 1233.36 | 1233.36 |  |  | 0.392 | 4.5649 | 235 | 185 | 105 | 3245060199357
019936 | Защит.кожух д/цоколя 1П разм.0 | Hабор для защиты - 1П - для цоколя размера 0 | Legrand | Power Legrand | 670 | Ножевые плавкие вставки | PL1 | 5 | ШТ | Под заказ Т2 | Не подлежит сертификации | 2020-12-31 | 1686.03 | 2023.24 | 2023.24 |  |  | 0.912 | 20.8743 | 398 | 298 | 176 | 3245060199364
019937 | Защит.кожух д/цоколя 1П разм.1 | Hабор для защиты - 1П - для цоколя размера 1 | Legrand | Power Legrand | 670 | Ножевые плавкие вставки | PL1 | 5 | ШТ | Под заказ Т2 | Не подлежит сертификации | 2020-12-31 | 2712.93 | 3255.52 | 3255.52 |  |  | 1.419 | 20.8743 | 398 | 298 | 176 | 3245060199371
019938 | Защит.кожух д/цоколя 1П разм.2 | Hабор для защиты - 1П - для цоколя размера 2 | Legrand | Power Legrand | 670 | Ножевые плавкие вставки | PL1 | 5 | ШТ | Под заказ Т2 | Не подлежит сертификации | 2020-12-31 | 2772.65 | 3327.18 | 3327.18 |  |  | 1.446 | 20.8743 | 398 | 298 | 176 | 3245060199388
019939 | Защит.кожух д/цок. 3П разм.00 | Hабор для защиты - 3П - для цоколя размера 000/00 | Legrand | Power Legrand | 670 | Ножевые плавкие вставки | PL1 | 5 | ШТ | Под заказ Т2 | Не подлежит сертификации | 2020-12-31 | 1904.82 | 2285.78 | 2285.78 |  |  | 0.873 | 20.8743 | 398 | 298 | 176 | 3245060199395
019942 | Цоколь д/пред. 1П 100А разм.00 | Цоколь для плавких предохранителей - размер 000/00 - 100 - 1П | Legrand | Power Legrand | 670 | Ножевые плавкие вставки | PL1 | 3 | ШТ | Под заказ Т2 | Сертифицировано | 2024-09-23 | 1707.02 | 2048.42 | 2048.42 |  |  | 0.385 | 1.386 | 144 | 125 | 77 | 3245060199425
019943 | Цоколь д/пред. 3П 100А разм.00 | Цоколь для плавких предохранителей - размер 000/00 - 100 - 3П | Legrand | Power Legrand | 670 | Ножевые плавкие вставки | PL1 | 1 | ШТ | Под заказ Т2 | Сертифицировано | 2024-09-23 | 3285.92 | 3943.1 | 3943.1 |  |  | 0.406 | 1.386 | 144 | 125 | 77 | 3245060199432
019944 | Цоколь д/пред. 1П 160А разм.00 | Цоколь для плавких предохранителей - размер 000/00 - 160 - 1П | Legrand | Power Legrand | 670 | Ножевые плавкие вставки | PL1 | 3 | ШТ | Под заказ Т2 | Сертифицировано | 2024-09-23 | 2549.8 | 3059.76 | 3059.76 |  |  | 0.387 | 1.386 | 144 | 125 | 77 | 3245060199449
019945 | Цоколь д/пред. 3П 160А разм.00 | Цоколь для плавких предохранителей - размер 000/00 - 160 - 3П | Legrand | Power Legrand | 670 | Ножевые плавкие вставки | PL1 | 1 | ШТ | Под заказ Т2 | Сертифицировано | 2024-09-23 | 6593.96 | 7912.75 | 7912.75 |  |  | 0.408 | 1.386 | 144 | 125 | 77 | 3245060199456
019946 | Цоколь д/пред. 1П 160А разм.0 | Цоколь для плавких предохранителей - размер 0 - 160 - 1П | Legrand | Power Legrand | 670 | Ножевые плавкие вставки | PL1 | 3 | ШТ | Под заказ Т2 | Сертифицировано | 2024-09-23 | 1835.69 | 2202.83 | 2202.83 |  |  | 0.567 | 2.0655 | 185 | 145 | 77 | 3245060199463
019947 | Цоколь 1П 160А с прерыв.разм.0 | Цоколь для плавких предохранителей - размер 0 - 160 - 1П с микро выключателем | Legrand | Power Legrand | 670 | Ножевые плавкие вставки | PL1 | 3 | ШТ | Под заказ Т2 | Сертифицировано | 2024-09-23 | 6763.1 | 8115.72 | 8115.72 |  |  | 0.789 | 3.6037 | 288 | 129 | 97 | 3245060199470
019948 | Цоколь д/пред. 1П 250А разм.1 | Цоколь для плавких предохранителей - размер 1 - 250 - 1П | Legrand | Power Legrand | 670 | Ножевые плавкие вставки | PL1 | 3 | ШТ | Под заказ Т2 | Сертифицировано | 2024-09-23 | 3790.56 | 4548.67 | 4548.67 |  |  | 1.32 | 4.5649 | 235 | 185 | 105 | 3245060199487
019949 | Цоколь 1П 250А с прерыв.разм.1 | Цоколь для плавких предохранителей - размер 1 - 250 - 1П с микро выключателем | Legrand | Power Legrand | 670 | Ножевые плавкие вставки | PL1 | 1 | ШТ | Под заказ Т2 | Сертифицировано | 2024-09-23 | 4394.27 | 5273.12 | 5273.12 |  |  | 0.512 | 2.3507 | 288 | 106 | 77 | 3245060199494
019950 | Цоколь д/пред. 1П 400А разм.2 | Цоколь для плавких предохранителей - размер 2 - 400 - 1П | Legrand | Power Legrand | 670 | Ножевые плавкие вставки | PL1 | 3 | ШТ | Под заказ Т2 | Сертифицировано | 2024-09-23 | 4099.14 | 4918.97 | 4918.97 |  |  | 1.985 | 4.5649 | 235 | 185 | 105 | 3245060199500
019951 | Цоколь 1П 400А с прерыв.разм.2 | Цоколь для плавких предохранителей - размер 2 - 400 - 1П с микро выключателем | Legrand | Power Legrand | 670 | Ножевые плавкие вставки | PL1 | 1 | ШТ | Под заказ Т2 | Сертифицировано | 2024-09-23 | 9055.28 | 10866.34 | 10866.34 |  |  | 0.607 | 2.3507 | 288 | 106 | 77 | 3245060199517
019952 | Цоколь 1П 630А с прерыв.разм.3 | Цоколь для плавких предохранителей - размер 3 - 630 - 1П с микро выключателем | Legrand | Power Legrand | 670 | Ножевые плавкие вставки | PL1 | 1 | ШТ | Под заказ Т2 | Сертифицировано | 2024-09-23 | 13841.25 | 16609.5 | 16609.5 |  |  | 0.825 | 3.6037 | 288 | 129 | 97 | 3245060199524
019953 | Цоколь 1П 1250А +прерыв.разм.4 | Цоколь для плавких предохранителей - размер 4 - 1250 - 1П с микро выключателем | Legrand | Power Legrand | 670 | Ножевые плавкие вставки | PL1 | 1 | ШТ | Под заказ Т2 | Сертифицировано | 2024-09-23 | 19084.27 | 22901.12 | 22901.12 |  |  | 2.543 | 6.5723 | 345 | 150 | 127 | 3245060199531
020000 | XL3 160 Рейка универсальная | Универсальная рейка XL³ 160 - для монтажа DPX³ 160 в изолирующих модульных шкафах | Legrand | Power Legrand | 95 | Шкафы XL3 160 в сборе | PL1 | 1 | ШТ | На складе | Не подлежит сертификации | 2021-12-31 | 1305.51 | 1566.61 | 1566.61 |  |  | 0.245 | 0.24826 | 431 | 36 | 16 | 3245060200008
020002 | XL3 160 Шкаф мод.металл.2рейки | Распределительный шкаф с металлическим корпусом XL³ 160 - для модульного оборудования - 2 рейки - 450x575x147 | Legrand | Power Legrand | 95 | Шкафы XL3 160 в сборе | PL1 | 1 | ШТ | На складе | Не подлежит сертификации | 2021-12-31 | 17230.75 | 20676.9 | 20676.9 |  |  | 9.27 | 45.7545 | 590 | 470 | 165 | 3245060200022
020003 | XL3 160 Шкаф мод.металл.3рейки | Распределительный шкаф с металлическим корпусом XL³ 160 - для модульного оборудования - 3 рейки - 600x575x147 | Legrand | Power Legrand | 95 | Шкафы XL3 160 в сборе | PL1 | 1 | ШТ | На складе | Не подлежит сертификации | 2021-12-31 | 20525.7 | 24630.84 | 24630.84 |  |  | 12.473 | 60.357 | 620 | 590 | 165 | 3245060200039
020004 | XL3 160 Шкаф мод.металл.4рейки | Распределительный шкаф с металлическим корпусом XL³ 160 - для модульного оборудования - 4 рейки - 750x575x147 | Legrand | Power Legrand | 95 | Шкафы XL3 160 в сборе | PL1 | 1 | ШТ | На складе | Не подлежит сертификации | 2021-12-31 | 24217.34 | 29060.81 | 29060.81 |  |  | 15.101 | 77.5005 | 770 | 610 | 165 | 3245060200046
020005 | XL3 160 Шкаф мод.металл.5реек | Распределительный шкаф с металлическим корпусом XL³ 160 - для модульного оборудования - 5 реек - 900x575x147 | Legrand | Power Legrand | 95 | Шкафы XL3 160 в сборе | PL1 | 1 | ШТ | На складе | Не подлежит сертификации | 2021-12-31 | 28627.67 | 34353.2 | 34353.2 |  |  | 17.7 | 89.562 | 920 | 590 | 165 | 3245060200053
020006 | XL3 160 Шкаф мод.металл.6реек | Распределительный шкаф с металлическим корпусом XL³ 160 - для модульного оборудования - 6 реек - 1050x575x147 | Legrand | Power Legrand | 95 | Шкафы XL3 160 в сборе | PL1 | 1 | ШТ | На складе | Не подлежит сертификации | 2021-12-31 | 34141.14 | 40969.37 | 40969.37 |  |  | 20.8 | 146.88 | 1200 | 720 | 170 | 3245060200060
020010 | XL3 160Аксессуар д/монт в нишу | Аксессуар для фиксации полой перегородки - для встроенных шкафов XL³ | Legrand | Power Legrand | 95 | Шкафы XL3 160 в сборе | PL1 | 1 | ШТ | На складе | Не подлежит сертификации | 2021-12-31 | 1492.07 | 1790.48 | 1790.48 |  |  | 0.36 | 0.36855 | 101 | 89 | 41 | 3245060200107
020013 | XL3 160 Шкаф мод.встаив.3рейки | Шкаф распределительный встроенный XL³ 160 - для модульного оборудования - 3 рейки - 72 модуля | Legrand | Power Legrand | 95 | Шкафы XL3 160 в сборе | PL1 | 1 | ШТ | На складе | Не подлежит сертификации | 2021-12-31 | 28994.1 | 34792.92 | 34792.92 |  |  | 13.447 | 93.024 | 760 | 720 | 170 | 3245060200138
020014 | XL3 160 Шкаф мод.встаив.4рейки | Шкаф распределительный встроенный XL³ 160 - для модульного оборудования - 4 рейки - 96 модулей | Legrand | Power Legrand | 95 | Шкафы XL3 160 в сборе | PL1 | 1 | ШТ | На складе | Не подлежит сертификации | 2021-12-31 | 31214.66 | 37457.59 | 37457.59 |  |  | 15.622 | 110.16 | 900 | 720 | 170 | 3245060200145
020015 | XL3 160 Шкаф мод.встаив.5реек | Шкаф распределительный встроенный XL³ 160 - для модульного оборудования - 5 реек - 120 модулей | Legrand | Power Legrand | 95 | Шкафы XL3 160 в сборе | PL1 | 1 | ШТ | На складе | Не подлежит сертификации | 2021-12-31 | 34975.26 | 41970.31 | 41970.31 |  |  | 18.013 | 136.51 | 1100 | 730 | 170 | 3245060200152
020016 | XL3 160 Шкаф мод.встаив.6реек | Шкаф распределительный встроенный XL³ 160 - для модульного оборудования - 6 реек - 144 модуля | Legrand | Power Legrand | 95 | Шкафы XL3 160 в сборе | PL1 | 1 | ШТ | На складе | Не подлежит сертификации | 2021-12-31 | 39827.94 | 47793.53 | 47793.53 |  |  | 20.4 | 146.88 | 1200 | 720 | 170 | 3245060200169
020020 | XL3 160 Пласт.ввод.кабеля | Пластина для ввода кабелей - для шкафов с металлическим корпусом XL³ 160 - разрезаемая | Legrand | Power Legrand | 95 | Шкафы XL3 160 в сборе | PL1 | 1 | ШТ | На складе | Не подлежит сертификации | 2021-12-31 | 3068.92 | 3682.7 | 3682.7 |  |  | 0.168 | 0.82688 | 525 | 105 | 15 | 3245060200206
020021 | XL3 160 Пласт.д.ввода каб. | Пластина для ввода кабеля - для шкафов с металлическим корпусом XL³ 160 | Legrand | Power Legrand | 95 | Шкафы XL3 160 в сборе | PL1 | 1 | ШТ | На складе | Не подлежит сертификации | 2021-12-31 | 10465.97 | 12559.16 | 12559.16 |  |  | 0.166 | 0.82297 | 515 | 94 | 17 | 3245060200213
020025 | XL3 160 Щит встаив.3рейки | Шкаф распределительный встроенный XL³ 160 - для модульного оборудования с дополнительным пространством - 3 рейки | Legrand | Power Legrand | 95 | Шкафы XL3 160 в сборе | PL1 | 1 | ШТ | Под заказ Т2 | Не подлежит сертификации | 2021-12-31 | 41286.91 | 49544.29 | 49544.29 |  |  | 16.8 | 136.51 | 1100 | 730 | 170 | 3245060200251
020026 | XL3 160Шкаф встаив.4рейки | Шкаф распределительный встроенный XL³ 160 - для модульного оборудования с дополнительным пространством - 4 рейки | Legrand | Power Legrand | 95 | Шкафы XL3 160 в сборе | PL1 | 1 | ШТ | Под заказ Т2 | Не подлежит сертификации | 2021-12-31 | 40635.38 | 48762.46 | 48762.46 |  |  | 19.217 | 146.88 | 1200 | 720 | 170 | 3245060200268
020035 | XL3 160 Траверс.д/монтажа | Суппорт для фиксации кабелей - для шкафов с металлическим корпусом XL³ 160 | Legrand | Power Legrand | 95 | Шкафы XL3 160 в сборе | PL1 | 1 | ШТ | На складе | Не подлежит сертификации | 2021-12-31 | 4139.94 | 4967.93 | 4967.93 |  |  | 0.159 | 0.10196 | 341 | 23 | 13 | 3245060200350
020050 | XL3 160 Компл.суппортов IP2X | Суппорт для клеммников IP 2X (2) - для шкафов XL³ 160 | Legrand | Power Legrand | 95 | Шкафы XL3 160 в сборе | PL1 | 1 | Упаковка | На складе | Не подлежит сертификации | 2021-12-31 | 712 | 854.4 | 854.4 |  |  | 0.018 | 0.065331 | 61 | 51 | 21 | 3245060200503
020051 | XL3 160 Заглушка рAL 7035 24м | Заглушка для XL³ - для металлической или пластиковой лицевой панели - 24 модуля - RAL 7035 | Legrand | Power Legrand | 95 | Шкафы XL3 160 в сборе | PL1 | 20 | ШТ | На складе | Не подлежит сертификации | 2020-12-31 | 864.91 | 1037.89 | 1037.89 |  |  | 2.02 | 3.5438 | 450 | 105 | 75 | 3245060200510
020052 | XL3 160 Шкаф пластик 2рейки | Распределительный шкаф с пластиковым корпусом XL³ 160 - для модульного оборудования - 2 рейки - 450x575x147 | Legrand | Power Legrand | 95 | Шкафы XL3 160 в сборе | PL1 | 1 | ШТ | На складе | Не подлежит сертификации | 2021-12-31 | 17283.92 | 20740.7 | 20740.7 |  |  | 6.385 | 45.2677 | 590 | 465 | 165 | 3245060200527
020053 | XL3 160 Шкаф пластик 3рейки | Распределительный шкаф с пластиковым корпусом XL³ 160 - для модульного оборудования - 3 рейки - 600x575x147 | Legrand | Power Legrand | 95 | Шкафы XL3 160 в сборе | PL1 | 1 | ШТ | На складе | Не подлежит сертификации | 2021-12-31 | 21074.2 | 25289.04 | 25289.04 |  |  | 7.986 | 59.3835 | 610 | 590 | 165 | 3245060200534
020054 | XL3 160 Шкаф пластик 4рейки | Распределительный шкаф с пластиковым корпусом XL³ 160 - для модульного оборудования - 4 рейки - 750x575x147 | Legrand | Power Legrand | 95 | Шкафы XL3 160 в сборе | PL1 | 1 | ШТ | На складе | Не подлежит сертификации | 2021-12-31 | 25093.66 | 30112.39 | 30112.39 |  |  | 9.633 | 74.4728 | 765 | 590 | 165 | 3245060200541
020055 | XL3 160 Шкаф пластик 5рейки | Распределительный шкаф с пластиковым корпусом XL³ 160 - для модульного оборудования - 5 реек - 900x575x147 | Legrand | Power Legrand | 95 | Шкафы XL3 160 в сборе | PL1 | 1 | ШТ | На складе | Не подлежит сертификации | 2021-12-31 | 28915.06 | 34698.07 | 34698.07 |  |  | 11.348 | 89.0752 | 915 | 590 | 165 | 3245060200558
020056 | XL3 160 Шкаф пластик 6рейки | Распределительный шкаф с пластиковым корпусом XL³ 160 - для модульного оборудования - 6 реек -1050x575x147 | Legrand | Power Legrand | 95 | Шкафы XL3 160 в сборе | PL1 | 1 | ШТ | На складе | Не подлежит сертификации | 2021-12-31 | 35107.89 | 42129.47 | 42129.47 |  |  | 13.041 | 103.6778 | 1065 | 590 | 165 | 3245060200565
020064 | XL3 160 Щит встр. 4R+N | Щит встроенный XL³ 160 4R+N | Legrand | Power Legrand | 95 | Шкафы XL3 160 в сборе | PL1 | 1 | ШТ | Под заказ Т2 | Не подлежит сертификации | 2021-12-31 | 45115.71 | 54138.85 | 54138.85 |  |  | 15.78 | 110.16 | 900 | 720 | 170 | 3245060200640
020070 | XL3 160 Суппорт | Суппорт для кабель-канала (комплект из 2 шт) - XL³ 160 - непосредственный вертикальный монтаж лотка Lina 25 | Legrand | Power Legrand | 95 | Шкафы XL3 160 в сборе | PL1 | 1 | ШТ | На складе | Сертифицировано | 2024-12-12 | 884.6 | 1061.52 | 1061.52 |  |  | 0.06 | 0.1371 | 82 | 76 | 22 | 3245060200701
020071 | XL3 160 Пласт.д.ввода каб. | Пластина ввода кабеля - для пластиковых шкафов XL³ 160 | Legrand | Power Legrand | 95 | Шкафы XL3 160 в сборе | PL1 | 1 | ШТ | На складе | Не подлежит сертификации | 2021-12-31 | 10037.89 | 12045.47 | 12045.47 |  |  | 0.295 | 1.2497 | 513 | 116 | 21 | 3245060200718
020080 | XL3 160 Фиксатор Для Лотков | Фиксатор пластиковый для XL³ 400 - для монтажа кабельных лотков | Legrand | Power Legrand | 95 | Шкафы XL3 160 в сборе | PL1 | 100 | ШТ | Под заказ Т2 | Не подлежит сертификации | 2020-12-31 | 48.78 | 58.54 | 58.54 |  |  | 0.045 | 0.22886 | 73 | 55 | 57 | 3245060200800
020090 | XL3 400 Суппорт универс. | Комплект из 2 изолирующих суппортов для XL³ 400/800 | Legrand | Power Legrand | 96 | Шкафы и щитки XL3 400 | PL1 | 1 | ШТ | Под заказ Т2 | Не подлежит сертификации | 2020-12-31 | 3634.07 | 4360.88 | 4360.88 |  |  | 0.08 | 0.18467 | 71 | 51 | 51 | 3245060200909
020091 | XL3 400 Винт М6 | XL3 400 Винт М6 | Legrand | Power Legrand | 96 | Шкафы и щитки XL3 400 | PL1 | 50 | ШТ | На складе | Не подлежит сертификации | 2020-12-31 | 35.6 | 42.72 | 42.72 |  |  | 0.303 | 0.24 | 120 | 80 | 25 | 3245060200916
020092 | XL3 400 Креп.клипса п/винт М6 | XL3 400 Креп.клипса п/винт М6 | Legrand | Power Legrand | 96 | Шкафы и щитки XL3 400 | PL1 | 20 | ШТ | На складе | Не подлежит сертификации | 2020-12-31 | 202.92 | 243.5 | 243.5 |  |  | 0.062 | 0.57031 | 107 | 65 | 82 | 3245060200923
020093 | XL3 400 Напр.держ. каб.(вер.) | Направляющая рейка (комплект из 2 шт.) для XL³ 160/400 - для вертикального направления проводки | Legrand | Power Legrand | 96 | Шкафы и щитки XL3 400 | PL1 | 1 | ШТ | На складе | Не подлежит сертификации | 2021-12-31 | 443.03 | 531.64 | 531.64 |  |  | 0.036 | 0.21168 | 112 | 70 | 27 | 3245060200930
020094 | XL3 400 Напр.держ. каб.(гор.) | Направляющая рейка для XL³ 160/400 - для горизонтального направления проводки | Legrand | Power Legrand | 96 | Шкафы и щитки XL3 400 | PL1 | 10 | ШТ | На складе | Не подлежит сертификации | 2020-12-31 | 486.59 | 583.91 | 583.91 |  |  | 0.279 | 2.649 | 216 | 146 | 84 | 3245060200947
020095 | XL3 160 Шкаф пласт.д/счетч. 3р | Распределительный шкаф с пластиковым корпусом XL³ 160 - для мод. оборудования с дополнительным пространством - 3 рейки | Legrand | Power Legrand | 95 | Шкафы XL3 160 в сборе | PL1 | 1 | ШТ | Под заказ Т2 | Не подлежит сертификации | 2021-12-31 | 33578.84 | 40294.61 | 40294.61 |  |  | 10.116 | 89.0752 | 915 | 590 | 165 | 3245060200954
020096 | XL3 160 Шкаф пласт.д/счетч. 4р | Распределительный шкаф с пластиковым корпусом XL³ 160 - для мод. оборудования с дополнительным пространством - 4 рейки | Legrand | Power Legrand | 95 | Шкафы XL3 160 в сборе | PL1 | 1 | ШТ | Под заказ Т2 | Не подлежит сертификации | 2021-12-31 | 56512.74 | 67815.29 | 67815.29 |  |  | 14.745 | 103.6778 | 1065 | 590 | 165 | 3245060200961
020100 | XL3 400 Лапки д/креп. на стену | Комплект из 4 металлических скоб - для шкафов с металлическим корпусом XL³ | Legrand | Power Legrand | 96 | Шкафы и щитки XL3 400 | PL1 | 1 | ШТ | На складе | Не подлежит сертификации | 2020-12-31 | 1280.72 | 1536.86 | 1536.86 |  |  | 0.473 | 0.29845 | 133 | 68 | 33 | 3245060201005
020103 | XL3 400 Шкаф металл выс.600 | Распределительный шкаф XL³ 400 - металлический - высота 600 мм | Legrand | Power Legrand | 96 | Шкафы и щитки XL3 400 | PL1 | 1 | ШТ | На складе | Не подлежит сертификации | 2020-12-31 | 22367.37 | 26840.84 | 26840.84 |  |  | 12.362 | 58.1175 | 675 | 615 | 140 | 3245060201036
020104 | XL3 400 Шкаф металл выс.750 | Распределительный шкаф XL³ 400 - металлический - высота 750 мм | Legrand | Power Legrand | 96 | Шкафы и щитки XL3 400 | PL1 | 1 | ШТ | На складе | Не подлежит сертификации | 2020-12-31 | 24059.53 | 28871.44 | 28871.44 |  |  | 15.865 | 69.3225 | 790 | 675 | 130 | 3245060201043
020105 | XL3 400 Шкаф металл выс.900 | Распределительный шкаф XL³ 400 - металлический - высота 900 мм | Legrand | Power Legrand | 96 | Шкафы и щитки XL3 400 | PL1 | 1 | ШТ | На складе | Не подлежит сертификации | 2020-12-31 | 26707.8 | 32049.36 | 32049.36 |  |  | 17.964 | 82.485 | 940 | 675 | 130 | 3245060201050
020106 | XL3 400 Шкаф металл выс.1050 | Распределительный шкаф XL³ 400 - металлический - высота 1050 мм | Legrand | Power Legrand | 96 | Шкафы и щитки XL3 400 | PL1 | 1 | ШТ | На складе | Не подлежит сертификации | 2020-12-31 | 32133.55 | 38560.26 | 38560.26 |  |  | 20.06 | 95.6475 | 1090 | 675 | 130 | 3245060201067
020107 | XL3 400 Шкаф металл выс.1200 | Распределительный шкаф XL³ 400 - металлический - высота 1200 мм | Legrand | Power Legrand | 96 | Шкафы и щитки XL3 400 | PL1 | 1 | ШТ | На складе | Не подлежит сертификации | 2020-12-31 | 34327 | 41192.4 | 41192.4 |  |  | 21 | 123.615 | 1230 | 670 | 150 | 3245060201074
020108 | XL3 400 Шкаф металл выс.1500 | Распределительный шкаф XL³ 400 - металлический - высота 1500 мм | Legrand | Power Legrand | 96 | Шкафы и щитки XL3 400 | PL1 | 1 | ШТ | На складе | Не подлежит сертификации | 2020-12-31 | 38464.43 | 46157.32 | 46157.32 |  |  | 26.496 | 104.0116 | 1535 | 605 | 112 | 3245060201081
020110 | XL3 400 Цоколь д/шкафа 100х575 | Цоколь XL³ 400 - для шкафов и щитов - высота 100 мм | Legrand | Power Legrand | 96 | Шкафы и щитки XL3 400 | PL1 | 1 | ШТ | На складе | Не подлежит сертификации | 2020-12-31 | 27099.59 | 32519.51 | 32519.51 |  |  | 3.039 | 16.992 | 590 | 240 | 120 | 3245060201104
020112 | XL3 400Цоколь д/шк.100х310 | Цоколь XL³ 400 - для кабельных секций - высота 100 мм | Legrand | Power Legrand | 96 | Шкафы и щитки XL3 400 | PL1 | 1 | ШТ | Под заказ Т2 | Не подлежит сертификации | 2020-12-31 | 13793.69 | 16552.43 | 16552.43 |  |  | 2.102 | 7.182 | 315 | 190 | 120 | 3245060201128
020118 | XL3 400 Щит металл выс.1600 | Щит распределительный XL³ 400 - металлический - высота 1600 мм | Legrand | Power Legrand | 96 | Шкафы и щитки XL3 400 | PL1 | 1 | ШТ | На складе | Не подлежит сертификации | 2020-12-31 | 42697.12 | 51236.54 | 51236.54 |  |  | 27.7 | 145.39 | 1550 | 670 | 140 | 3245060201180
020119 | XL3 400 Щит металл выс.1900 | Щит распределительный XL³ 400 - металлический - высота 1900 мм | Legrand | Power Legrand | 96 | Шкафы и щитки XL3 400 | PL1 | 1 | ШТ | На складе | Не подлежит сертификации | 2020-12-31 | 43219.4 | 51863.28 | 51863.28 |  |  | 32.2 | 167.3325 | 1850 | 670 | 135 | 3245060201197
020120 | XL3 400 Пластина д/ввода каб. | Пластина для ввода кабелей, разрезаемая дополнительная - для металлического шкафа XL³ 400 | Legrand | Power Legrand | 96 | Шкафы и щитки XL3 400 | PL1 | 1 | ШТ | На складе | Не подлежит сертификации | 2020-12-31 | 4533.34 | 5440.01 | 5440.01 |  |  | 0.34 | 0.63283 | 523 | 121 | 10 | 3245060201203
020121 | XL3 400 Пласт.д.вв.каб.металл | Пластина для ввода кабелей - для шкафов XL³ 400 | Legrand | Power Legrand | 96 | Шкафы и щитки XL3 400 | PL1 | 1 | ШТ | На складе | Не подлежит сертификации | 2020-12-31 | 9355.39 | 11226.47 | 11226.47 |  |  | 0.321 | 1.393 | 519 | 122 | 22 | 3245060201210
020123 | XL3 400 Кабельн.секция в.600 | Кабельная секция XL³ 400 - для металлического шкафа Кат. № 0 201 03 - высота 600 мм | Legrand | Power Legrand | 96 | Шкафы и щитки XL3 400 | PL1 | 1 | ШТ | Под заказ Т2 | Не подлежит сертификации | 2020-12-31 | 21233.49 | 25480.19 | 25480.19 |  |  | 10.701 | 34.112 | 640 | 410 | 130 | 3245060201234
020124 | XL3 400 Кабельн.секция в.750 | Кабельная секция XL³ 400 - для металлического шкафа Кат. № 0 201 04 - высота 750 мм | Legrand | Power Legrand | 96 | Шкафы и щитки XL3 400 | PL1 | 1 | ШТ | Под заказ Т2 | Не подлежит сертификации | 2020-12-31 | 22311.22 | 26773.46 | 26773.46 |  |  | 12.365 | 42.107 | 790 | 410 | 130 | 3245060201241
020125 | XL3 400 Кабельн.секция в.900 | Кабельная секция XL³ 400 - для металлического шкафа Кат. № 0 201 05 - высота 900 мм | Legrand | Power Legrand | 96 | Шкафы и щитки XL3 400 | PL1 | 1 | ШТ | Под заказ Т2 | Не подлежит сертификации | 2020-12-31 | 24002.05 | 28802.46 | 28802.46 |  |  | 14.031 | 50.102 | 940 | 410 | 130 | 3245060201258
020126 | XL3 400 Кабельн.секция в.1050 | Кабельная секция XL³ 400 - для металлического шкафа Кат. № 0 201 06 - высота 1050 мм | Legrand | Power Legrand | 96 | Шкафы и щитки XL3 400 | PL1 | 1 | ШТ | На складе | Не подлежит сертификации | 2020-12-31 | 27779.39 | 33335.27 | 33335.27 |  |  | 14.235 | 63.423 | 1080 | 405 | 145 | 3245060201265
020127 | XL3 400 Кабельн.секция в.1200 | Кабельная секция XL³ 400 - для металлического шкафа Кат. № 0 201 07 - высота 1200 мм | Legrand | Power Legrand | 96 | Шкафы и щитки XL3 400 | PL1 | 1 | ШТ | На складе | Не подлежит сертификации | 2020-12-31 | 31326.74 | 37592.09 | 37592.09 |  |  | 17.453 | 61.854 | 1220 | 390 | 130 | 3245060201272
020128 | XL3 400 Кабельн.секция в.1500 | Кабельная секция XL³ 400 - для металлического шкафа Кат. № 0 201 08 - высота 1500 мм | Legrand | Power Legrand | 96 | Шкафы и щитки XL3 400 | PL1 | 1 | ШТ | На складе | Не подлежит сертификации | 2020-12-31 | 34631.61 | 41557.93 | 41557.93 |  |  | 19.1 | 82.082 | 1540 | 410 | 130 | 3245060201289
020130 | XL3 400 Комплект IP43 | Уплотнитель двери IP 43 - для шкафов и щитов XL³ - Поставляется готовым к эксплуатации | Legrand | Power Legrand | 96 | Шкафы и щитки XL3 400 | PL1 | 1 | ШТ | На складе | Не подлежит сертификации | 2020-12-31 | 2318.56 | 2782.27 | 2782.27 |  |  | 0.074 | 0.32165 | 171 | 171 | 11 | 3245060201302
020135 | XL3 400 Суп.д.каб.д.шк./щитов | Суппорт для кабелей XL³ 400 - для шкафов и щитов | Legrand | Power Legrand | 96 | Шкафы и щитки XL3 400 | PL1 | 1 | ШТ | На складе | Не подлежит сертификации | 2020-12-31 | 5842.83 | 7011.4 | 7011.4 |  |  | 0.376 | 0.44302 | 461 | 31 | 31 | 3245060201357
020137 | XL3 160Супп.д.каб.д.каб.сек. | Суппорт для кабелей XL³ 400 - для кабельных секций | Legrand | Power Legrand | 96 | Шкафы и щитки XL3 400 | PL1 | 1 | ШТ | На складе | Не подлежит сертификации | 2020-12-31 | 5036.28 | 6043.54 | 6043.54 |  |  | 0.192 | 0.238 | 200 | 35 | 34 | 3245060201371
020138 | XL3 400 Каб.секц.+цок. в.1600 | Кабельная секция XL³ 400 - для металлический щитов Кат. № 0 201 18 - высота 1600 мм | Legrand | Power Legrand | 96 | Шкафы и щитки XL3 400 | PL1 | 1 | ШТ | На складе | Не подлежит сертификации | 2020-12-31 | 38865.37 | 46638.44 | 46638.44 |  |  | 21.2 | 91.553 | 1540 | 410 | 145 | 3245060201388
020139 | XL3 400 Каб.секц.+цок. в.1900 | Кабельная секция XL³ 400 - для металлических щитов Кат. № 0 201 19 - высота 1900 мм | Legrand | Power Legrand | 96 | Шкафы и щитки XL3 400 | PL1 | 1 | ШТ | На складе | Не подлежит сертификации | 2020-12-31 | 44583.62 | 53500.34 | 53500.34 |  |  | 24.3 | 102.3975 | 1850 | 410 | 135 | 3245060201395
020140 | XL3 400Л.п.мет.каб.сек.в.200 | Сплошная лицевая панель XL³ 400 - для кабельных секций - высота 200 мм | Legrand | Power Legrand | 96 | Шкафы и щитки XL3 400 | PL1 | 1 | ШТ | Под заказ Т2 | Не подлежит сертификации | 2020-12-31 | 2870.44 | 3444.53 | 3444.53 |  |  | 0.747 | 2.73 | 210 | 260 | 50 | 3245060201401
020141 | XL3 400Л.п.мет.каб.сек.в.50 | Сплошная лицевая панель XL³ 400 - для кабельных секций - высота 50 мм | Legrand | Power Legrand | 96 | Шкафы и щитки XL3 400 | PL1 | 1 | ШТ | Под заказ Т2 | Не подлежит сертификации | 2020-12-31 | 1471.32 | 1765.58 | 1765.58 |  |  | 0.278 | 0.49924 | 251 | 51 | 39 | 3245060201418
020142 | XL3 400Л.п.мет.каб.сек.в.100 | Сплошная лицевая панель XL³ 400 - для кабельных секций - высота 100 мм | Legrand | Power Legrand | 96 | Шкафы и щитки XL3 400 | PL1 | 1 | ШТ | На складе | Не подлежит сертификации | 2020-12-31 | 1938.71 | 2326.45 | 2326.45 |  |  | 0.409 | 0.98869 | 251 | 101 | 39 | 3245060201425
020143 | XL3 400Л.п.мет.каб.сек.в.550 | Сплошная лицевая панель XL³ 400 - для кабельных секций - высота 550 мм | Legrand | Power Legrand | 96 | Шкафы и щитки XL3 400 | PL1 | 1 | ШТ | Под заказ Т2 | Не подлежит сертификации | 2020-12-31 | 5122.41 | 6146.89 | 6146.89 |  |  | 1.843 | 7.28 | 560 | 260 | 50 | 3245060201432
020144 | XL3 400Л.п.мет.каб.сек.в.700 | Сплошная лицевая панель XL³ 400 - для кабельных секций - высота 700 мм | Legrand | Power Legrand | 96 | Шкафы и щитки XL3 400 | PL1 | 1 | ШТ | Под заказ Т2 | Не подлежит сертификации | 2020-12-31 | 3337.83 | 4005.4 | 4005.4 |  |  | 2.282 | 9.23 | 710 | 260 | 50 | 3245060201449
020145 | XL3 400Л.п.мет.каб.сек.в.850 | Сплошная лицевая панель XL³ 400 - для кабельных секций - высота 850 мм | Legrand | Power Legrand | 96 | Шкафы и щитки XL3 400 | PL1 | 1 | ШТ | Под заказ Т2 | Не подлежит сертификации | 2020-12-31 | 8341.16 | 10009.39 | 10009.39 |  |  | 2.688 | 10.75 | 860 | 250 | 50 | 3245060201456
020146 | XL3 400Л.п.мет.каб.сек.в.1000 | Сплошная лицевая панель XL³ 400 - для кабельных секций - высота 1000 мм | Legrand | Power Legrand | 96 | Шкафы и щитки XL3 400 | PL1 | 1 | ШТ | На складе | Не подлежит сертификации | 2020-12-31 | 10253.62 | 12304.34 | 12304.34 |  |  | 3.311 | 13.52 | 1040 | 260 | 50 | 3245060201463
020147 | XL3 400Л.п.мет.каб.сек.в.1150 | Сплошная лицевая панель XL³ 400 - для кабельных секций - высота 1150 мм | Legrand | Power Legrand | 96 | Шкафы и щитки XL3 400 | PL1 | 1 | ШТ | На складе | Не подлежит сертификации | 2020-12-31 | 12397.54 | 14877.05 | 14877.05 |  |  | 3.735 | 15.08 | 1160 | 260 | 50 | 3245060201470
020148 | XL3 400Л.п.мет.каб.сек.в.1450 | Сплошная лицевая панель XL³ 400 - для кабельных секций - высота 1450 мм | Legrand | Power Legrand | 96 | Шкафы и щитки XL3 400 | PL1 | 1 | ШТ | На складе | Не подлежит сертификации | 2020-12-31 | 13067.35 | 15680.82 | 15680.82 |  |  | 4.7 | 18.98 | 1460 | 260 | 50 | 3245060201487
020149 | XL3 400Л.п.мет.каб.сек.в.1750 | Сплошная лицевая панель XL³ 400 - для кабельных секций - высота 1750 мм | Legrand | Power Legrand | 96 | Шкафы и щитки XL3 400 | PL1 | 1 | ШТ | На складе | Не подлежит сертификации | 2020-12-31 | 15547.44 | 18656.93 | 18656.93 |  |  | 6 | 22.88 | 1760 | 260 | 50 | 3245060201494
020150 | XL3 400Лапки д/креп. на стену | Петли для настенной фиксации (4) - для пластиковых шкафов XL³ 160/400 | Legrand | Power Legrand | 96 | Шкафы и щитки XL3 400 | PL1 | 1 | ШТ | На складе | Не подлежит сертификации | 2020-12-31 | 7748.66 | 9298.39 | 9298.39 |  |  | 0.27 | 0.67535 | 328 | 71 | 29 | 3245060201500
020151 | XL3 400 Усил-ль гор.соед.шк. | Комплект из 2 металлических колодок - для усиления горизонтального соединения 2 пластиковых шкафов XL³ 400 | Legrand | Power Legrand | 96 | Шкафы и щитки XL3 400 | PL1 | 1 | ШТ | Под заказ Т1 | Не подлежит сертификации | 2020-12-31 | 8013.97 | 9616.76 | 9616.76 |  |  | 0.191 | 0.04077 | 151 | 30 | 9 | 3245060201517
020153 | XL3 400 Шкаф класс II выс.600 | Шкаф распределительный XL³ 400 - класс II - высота 600 мм | Legrand | Power Legrand | 96 | Шкафы и щитки XL3 400 | PL1 | 1 | ШТ | Под заказ Т2 | Не подлежит сертификации | 2020-12-31 | 28960.17 | 34752.2 | 34752.2 |  |  | 11.216 | 56.42 | 650 | 620 | 140 | 3245060201531
020154 | XL3 400 Шкаф класс II выс.750 | Шкаф распределительный XL³ 400 - класс II - высота 600 мм | Legrand | Power Legrand | 96 | Шкафы и щитки XL3 400 | PL1 | 1 | ШТ | На складе | Не подлежит сертификации | 2020-12-31 | 30794.91 | 36953.89 | 36953.89 |  |  | 13.482 | 63.5603 | 795 | 615 | 130 | 3245060201548
020155 | XL3 400 Шкаф класс II выс.900 | Шкаф распределительный XL³ 400 - класс II - высота 900 мм | Legrand | Power Legrand | 96 | Шкафы и щитки XL3 400 | PL1 | 1 | ШТ | На складе | Не подлежит сертификации | 2020-12-31 | 33087.66 | 39705.19 | 39705.19 |  |  | 15.68 | 82.46 | 950 | 620 | 140 | 3245060201555
020156 | XL3 400 Шкаф класс II выс.1050 | Шкаф распределительный XL³ 400 - класс II - высота 1050 мм | Legrand | Power Legrand | 96 | Шкафы и щитки XL3 400 | PL1 | 1 | ШТ | Под заказ Т2 | Не подлежит сертификации | 2020-12-31 | 40732.13 | 48878.56 | 48878.56 |  |  | 18.466 | 95.48 | 1100 | 620 | 140 | 3245060201562
020157 | XL3 400 Шкаф класс II выс.1200 | Шкаф распределительный XL³ 400 - класс II - высота 1200 мм | Legrand | Power Legrand | 96 | Шкафы и щитки XL3 400 | PL1 | 1 | ШТ | Под заказ Т2 | Не подлежит сертификации | 2020-12-31 | 43705.12 | 52446.14 | 52446.14 |  |  | 20.8 | 108.5 | 1250 | 620 | 140 | 3245060201579
020160 | XL3 160 Уголок декоративный | Отвод - для стыковки кабель-канала DLP / шкафа XL³ 160 | Legrand | Power Legrand | 95 | Шкафы XL3 160 в сборе | PL1 | 1 | ШТ | На складе | Не подлежит сертификации | 2020-12-31 | 1537.26 | 1844.71 | 1844.71 |  |  | 0.952 | 19.4378 | 375 | 326 | 159 | 3245060201609
020163 | XL3 400 Дв.д/каб.секции в.600 | Дверь металлическая XL³ 400 - для кабельных секций высотой 600 мм | Legrand | Power Legrand | 96 | Шкафы и щитки XL3 400 | PL1 | 1 | ШТ | Под заказ Т2 | Не подлежит сертификации | 2020-12-31 | 5842.87 | 7011.44 | 7011.44 |  |  | 2.83 | 12.852 | 630 | 340 | 60 | 3245060201630
020164 | XL3 400Дв. д/каб.секции в.750 | Дверь металлическая XL³ 400 - для кабельных секций высотой 750 мм | Legrand | Power Legrand | 96 | Шкафы и щитки XL3 400 | PL1 | 1 | ШТ | Под заказ Т2 | Не подлежит сертификации | 2020-12-31 | 5842.87 | 7011.44 | 7011.44 |  |  | 3.23 | 15.912 | 780 | 340 | 60 | 3245060201647
020165 | XL3 400Дв. д/каб.секции в.900 | Дверь металлическая XL³ 400 - для кабельных секций высотой 900 мм | Legrand | Power Legrand | 96 | Шкафы и щитки XL3 400 | PL1 | 1 | ШТ | Под заказ Т2 | Не подлежит сертификации | 2020-12-31 | 7796.35 | 9355.62 | 9355.62 |  |  | 3.378 | 18.972 | 930 | 340 | 60 | 3245060201654
020166 | XL3 400Дв. д/каб.секции в.1050 | Дверь металлическая XL³ 400 - для кабельных секций высотой 1050 мм | Legrand | Power Legrand | 96 | Шкафы и щитки XL3 400 | PL1 | 1 | ШТ | На складе | Не подлежит сертификации | 2020-12-31 | 8453.27 | 10143.92 | 10143.92 |  |  | 4.463 | 22.032 | 1080 | 340 | 60 | 3245060201661
020167 | XL3 400Дв. д/каб.секции в.1200 | Дверь металлическая XL³ 400 - для кабельных секций высотой 1200 мм | Legrand | Power Legrand | 96 | Шкафы и щитки XL3 400 | PL1 | 1 | ШТ | На складе | Не подлежит сертификации | 2020-12-31 | 10222.29 | 12266.75 | 12266.75 |  |  | 5.488 | 25.092 | 1230 | 340 | 60 | 3245060201678
020168 | XL3 400Дв. д/каб.секции в.1500 | Дверь металлическая XL³ 400 - для кабельных секций высотой 1500/1600 мм | Legrand | Power Legrand | 96 | Шкафы и щитки XL3 400 | PL1 | 1 | ШТ | На складе | Не подлежит сертификации | 2020-12-31 | 12606.04 | 15127.25 | 15127.25 |  |  | 6.6 | 31.212 | 1530 | 340 | 60 | 3245060201685
020169 | XL3 400Дв. д/каб.секции в.1800 | Дверь металлическая XL³ 400 - для кабельных секций высотой 1900 мм | Legrand | Power Legrand | 96 | Шкафы и щитки XL3 400 | PL1 | 1 | ШТ | На складе | Не подлежит сертификации | 2020-12-31 | 14766.44 | 17719.73 | 17719.73 |  |  | 8.2 | 37.332 | 1830 | 340 | 60 | 3245060201692
020170 | Держатель Кабельного Лотка 2ШТ | Комплект из 2 суппортов XL³ 400 - для лотка Lina 25 | Legrand | Power Legrand | 96 | Шкафы и щитки XL3 400 | PL1 | 1 | ШТ | На складе | Не подлежит сертификации | 2021-12-31 | 1743.14 | 2091.77 | 2091.77 |  |  | 0.305 | 0.217 | 155 | 40 | 35 | 3245060201708
020171 | XL3 400 плас.Пласт.д.вв.каб. | Пластина для ввода кабелей - для пластиковых шкафов XL³ 400 | Legrand | Power Legrand | 96 | Шкафы и щитки XL3 400 | PL1 | 1 | ШТ | Под заказ Т2 | Не подлежит сертификации | 2020-12-31 | 9928.16 | 11913.79 | 11913.79 |  |  | 0.271 | 1.1425 | 513 | 131 | 17 | 3245060201715
020173 | XL3 400 Каб.сек.кл.II выс.600 | Кабельная секция XL³ 400 - класс II - для пластиковых шкафов Кат. № 0 201 53 - высота 600 мм | Legrand | Power Legrand | 96 | Шкафы и щитки XL3 400 | PL1 | 1 | ШТ | Под заказ Т2 | Не подлежит сертификации | 2020-12-31 | 27814.08 | 33376.9 | 33376.9 |  |  | 7.07 | 32.76 | 650 | 360 | 140 | 3245060201739
020174 | XL3 400 Каб.сек.класс II в.750 | Кабельная секция XL³ 400 - класс II - для пластиковых шкафов Кат. № 0 201 54 - высота 750 мм | Legrand | Power Legrand | 96 | Шкафы и щитки XL3 400 | PL1 | 1 | ШТ | Под заказ Т2 | Не подлежит сертификации | 2020-12-31 | 29216.44 | 35059.73 | 35059.73 |  |  | 8.764 | 40.32 | 800 | 360 | 140 | 3245060201746
020175 | XL3 400 Каб.сек.кл.II выс.900 | Кабельная секция XL³ 400 - класс II - для пластиковых шкафов Кат. № 0 201 55 - высота 900 мм | Legrand | Power Legrand | 96 | Шкафы и щитки XL3 400 | PL1 | 1 | ШТ | Под заказ Т2 | Не подлежит сертификации | 2020-12-31 | 31084.27 | 37301.12 | 37301.12 |  |  | 10.315 | 47.88 | 950 | 360 | 140 | 3245060201753
020176 | XL3 400 Каб.сек.кл.II выс.1050 | Кабельная секция XL³ 400 - класс II - для пластиковых шкафов Кат. № 0 201 56 - высота 1050 мм | Legrand | Power Legrand | 96 | Шкафы и щитки XL3 400 | PL1 | 1 | ШТ | Под заказ Т2 | Не подлежит сертификации | 2020-12-31 | 36179.87 | 43415.84 | 43415.84 |  |  | 12.311 | 55.44 | 1100 | 360 | 140 | 3245060201760
020177 | XL3 400 Каб.сек.кл.II выс.1200 | Кабельная секция XL³ 400 - класс II - для пластиковых шкафов Кат. № 0 201 57 - высота 1200 мм | Legrand | Power Legrand | 96 | Шкафы и щитки XL3 400 | PL1 | 1 | ШТ | Под заказ Т2 | Не подлежит сертификации | 2020-12-31 | 37718.84 | 45262.61 | 45262.61 |  |  | 13.6 | 65.436 | 1230 | 380 | 140 | 3245060201777
020182 | XL3 400 Шк. монобл. IP55 в.400 | Шкаф распределительный XL³ 400 - IP 55 - IK 08 - металлический моноблок - высота 515 мм | Legrand | Power Legrand | 96 | Шкафы и щитки XL3 400 | PL1 | 1 | ШТ | На складе | Не подлежит сертификации | 2020-12-31 | 28729.84 | 34475.81 | 34475.81 |  |  | 18.46 | 91.2 | 640 | 570 | 250 | 3245060201821
020183 | XL3 400 Шк. монобл. IP55 в.600 | Шкаф распределительный XL³ 400 - IP 55 - IK 08 - металлический моноблок - высота 715 мм | Legrand | Power Legrand | 96 | Шкафы и щитки XL3 400 | PL1 | 1 | ШТ | На складе | Не подлежит сертификации | 2020-12-31 | 31775.63 | 38130.76 | 38130.76 |  |  | 23.308 | 123.2 | 770 | 640 | 250 | 3245060201838
020184 | XL3 400 Шк. монобл. IP55 в.800 | Шкаф распределительный XL³ 400 - IP 55 - IK 08 - металлический моноблок - высота 915 мм | Legrand | Power Legrand | 96 | Шкафы и щитки XL3 400 | PL1 | 1 | ШТ | На складе | Не подлежит сертификации | 2020-12-31 | 35921.86 | 43106.23 | 43106.23 |  |  | 28.97 | 155.2 | 970 | 640 | 250 | 3245060201845
020185 | XL3 400 Шк.монобл. IP55 в.1000 | Шкаф распределительный XL³ 400 - IP 55 - IK 08 - металлический моноблок - высота 1115 мм | Legrand | Power Legrand | 96 | Шкафы и щитки XL3 400 | PL1 | 1 | ШТ | На складе | Не подлежит сертификации | 2020-12-31 | 43059.9 | 51671.88 | 51671.88 |  |  | 33.1 | 187.2 | 1170 | 640 | 250 | 3245060201852
020190 | XL3 400Перегородка гор.ш.515 | Перегородка металлическая - для горизонтального разделения XL³ 400 | Legrand | Power Legrand | 96 | Шкафы и щитки XL3 400 | PL1 | 1 | ШТ | Под заказ Т2 | Не подлежит сертификации | 2020-12-31 | 3724.74 | 4469.69 | 4469.69 |  |  | 1.18 | 5.9378 | 630 | 145 | 65 | 3245060201906
020193 | XL3 400Напр.держ.кабеля(вер.) | Направляющая рейка XL³ 400 - для монтажа кабелей вертикально | Legrand | Power Legrand | 96 | Шкафы и щитки XL3 400 | PL1 | 10 | ШТ | На складе | Не подлежит сертификации | 2021-12-31 | 1138.42 | 1366.1 | 1366.1 |  |  | 0.532 | 3.7443 | 206 | 142 | 128 | 3245060201937
020195 | XL3 400 Суппорт унив.д.каб.с. | Суппорт универсальный - для внешних кабельных секций XL³ 400 | Legrand | Power Legrand | 97 | Шкафы XL3 800 / 4000 | PL1 | 1 | ШТ | Под заказ Т2 | Не подлежит сертификации | 2020-12-31 | 2045.01 | 2454.01 | 2454.01 |  |  | 0.827 | 1.392 | 200 | 87 | 80 | 3245060201951
020196 | Суппорт 250 | Суппорт универсальный - для внутренних кабельных секций XL³ 400 | Legrand | Power Legrand | 96 | Шкафы и щитки XL3 400 | PL1 | 1 | ШТ | Под заказ Т2 | Сертифицировано | 2024-12-12 | 9429.53 | 11315.44 | 11315.44 |  |  | 1.183 | 3.3 | 275 | 150 | 80 | 3245060201968
020197 | XL3400Л.п.д/каб.сек.клII в.300 | Сплошная лицевая панель XL³ 400 - для кабельных секций - высота 300 мм | Legrand | Power Legrand | 96 | Шкафы и щитки XL3 400 | PL1 | 1 | ШТ | На складе | Не подлежит сертификации | 2020-12-31 | 3955.65 | 4746.78 | 4746.78 |  |  | 0.583 | 7.28 | 560 | 260 | 50 | 3245060201975
020198 | XL3400Л.п.д/каб.сек.клII в.400 | Сплошная лицевая панель XL³ 400 - для кабельных секций - высота 400 мм | Legrand | Power Legrand | 96 | Шкафы и щитки XL3 400 | PL1 | 1 | ШТ | На складе | Не подлежит сертификации | 2020-12-31 | 5575.07 | 6690.08 | 6690.08 |  |  | 0.638 | 7.28 | 560 | 260 | 50 | 3245060201982
020199 | XL3400Л.п.д/каб.сек.клII в.550 | Сплошная лицевая панель XL³ 400 - для кабельных секций - высота 550 мм | Legrand | Power Legrand | 96 | Шкафы и щитки XL3 400 | PL1 | 1 | ШТ | Под заказ Т2 | Не подлежит сертификации | 2020-12-31 | 14844.65 | 17813.58 | 17813.58 |  |  | 0.715 | 7.28 | 560 | 260 | 50 | 3245060201999
020201 | XL3 400 Рейка сталь ш.515 | Рейка 1-позиционная XL³ - для модульного оборудования и аппаратов Vistop до 160 A | Legrand | Power Legrand | 96 | Шкафы и щитки XL3 400 | PL1 | 1 | ШТ | На складе | Не подлежит сертификации | 2020-12-31 | 2450.56 | 2940.67 | 2940.67 |  |  | 0.436 | 2.4819 | 475 | 95 | 55 | 3245060202019
020202 | XL3 400 Рейка регулируемая | Регулируемое универсальное устройство XL³ 400 для фиксации | Legrand | Power Legrand | 96 | Шкафы и щитки XL3 400 | PL1 | 1 | ШТ | Под заказ Т2 | Не подлежит сертификации | 2020-12-31 | 4365.8 | 5238.96 | 5238.96 |  |  | 0.741 | 2.2537 | 406 | 91 | 61 | 3245060202026
020203 | XL3 400 Рейка сталь ш.250 | Рейка XL³ 400 для кабельных секций - для модульного оборудования и аппаратов Vistop до 160 A | Legrand | Power Legrand | 96 | Шкафы и щитки XL3 400 | PL1 | 1 | ШТ | На складе | Не подлежит сертификации | 2020-12-31 | 2748.25 | 3297.9 | 3297.9 |  |  | 0.251 | 0.75689 | 291 | 51 | 51 | 3245060202033
020204 | XL3 400 Рейка ст.унив.шир 515 | Универсальная рейка XL³ 400 - крепится на монтажных стойках - ширина 515 мм | Legrand | Power Legrand | 96 | Шкафы и щитки XL3 400 | PL1 | 1 | ШТ | На складе | Не подлежит сертификации | 2020-12-31 | 1628 | 1953.6 | 1953.6 |  |  | 0.33 | 0.26611 | 462 | 36 | 16 | 3245060202040
020205 | XL3 400Пл. DPX-IS 250 вер. | Пластина XL³ 400 - для 1-го DPX-IS 250 фиксированного исполнения - вертикальный монтаж | Legrand | Power Legrand | 96 | Шкафы и щитки XL3 400 | PL1 | 1 | ШТ | На складе | Не подлежит сертификации | 2020-12-31 | 5328.41 | 6394.09 | 6394.09 | [7 empty] | 3245060202057
020206 | Алюм.DIN рейка 24М для XL3 400 | DIN-рейка 24-мод. для XL³ 400 алюм. | Legrand | Power Legrand | 82 | Распределительные системы XL3 | PL1 | 1 | ШТ | На складе | Не подлежит сертификации | 2020-12-31 | 1596.59 | 1915.91 | 1915.91 |  |  | 0.618 | 2.5812 | 478 | 100 | 54 | 3245060202064
020207 | XL3 400Пл. DPX-IS 630 вер. | Пластина XL³ 400 - для 1-го DPX-IS 630 (400 A) фиксированного исполнения - вертикальный монтаж | Legrand | Power Legrand | 96 | Шкафы и щитки XL3 400 | PL1 | 1 | ШТ | Под заказ Т2 | Не подлежит сертификации | 2020-12-31 | 8401.63 | 10081.96 | 10081.96 |  |  | 2.022 | 3.4732 | 528 | 299 | 22 | 3245060202071
020209 | ПЛАСТИНА DPX3 160/250 УПР ВРА | Монтажная плата - XL³ 400 - вертикальная установка DPX³ 160/250 с поворотной рукояткой, уст. на аппарате | Legrand | Power Legrand | 96 | Шкафы и щитки XL3 400 | PL1 | 1 | ШТ | Под заказ Т2 | Не подлежит сертификации | 2020-12-31 | 5200.85 | 6241.02 | 6241.02 |  |  | 1.559 | 1.6371 | 535 | 153 | 20 | 3245060202095
020211 | ПЛАСТИНАDPX3 160/250 С/БЕЗ ДИФ | Монтажная плата с рейкой DIN - XL³ 400 - вертикальная установка DPX³ 160/250 | Legrand | Power Legrand | 96 | Шкафы и щитки XL3 400 | PL1 | 1 | ШТ | На складе | Не подлежит сертификации | 2020-12-31 | 4222.73 | 5067.28 | 5067.28 |  |  | 1.686 | 4.5731 | 533 | 156 | 55 | 3245060202118
020213 | ПЛАСТИНАDPX3 160 С/БЕЗ ДИФ ГОР | Монтажная плата - XL³ 400 - горизонтальная установка DPX³ 160 с термомагнитным расцепителем | Legrand | Power Legrand | 96 | Шкафы и щитки XL3 400 | PL1 | 1 | ШТ | На складе | Не подлежит сертификации | 2020-12-31 | 4485.69 | 5382.83 | 5382.83 |  |  | 0.96 | 3.7935 | 534 | 148 | 48 | 3245060202132
020215 | ПЛАСТИНАDPX3 250 С/БЕЗ ДИФ ГОР | Монтажная плата - XL³ 400 - горизонтальная установка 1 DPX³ 250 или DPX³ 160/250 с эл. расцепителем | Legrand | Power Legrand | 96 | Шкафы и щитки XL3 400 | PL1 | 1 | ШТ | Под заказ Т1 | Не подлежит сертификации | 2020-12-31 | 5223.23 | 6267.88 | 6267.88 |  |  | 1.392 | 8.2644 | 545 | 223 | 68 | 3245060202156
020217 | ПЛАСТИНА DPX3 160/250 КАБ | Монтажная плата - для кабельных секций XL³ 400 - вертикальная установка DPX³ 160/250 | Legrand | Power Legrand | 96 | Шкафы и щитки XL3 400 | PL1 | 1 | ШТ | На складе | Не подлежит сертификации | 2020-12-31 | 4405.56 | 5286.67 | 5286.67 |  |  | 0.825 | 2.788 | 205 | 160 | 85 | 3245060202170
020220 | XL3 400Пл.DPX250/630вер.1-2ап. | Пластина XL³ 400 - от 1 до 2-х DPX 250 или 1-го DPX 630 фиксированного исполнения - вертикальный монтаж | Legrand | Power Legrand | 96 | Шкафы и щитки XL3 400 | PL1 | 1 | ШТ | На складе | Не подлежит сертификации | 2020-12-31 | 8274.33 | 9929.2 | 9929.2 |  |  | 1.876 | 3.074 | 530 | 290 | 20 | 3245060202200
020221 | XL3 400Пл.DPX250/630вер.1ап. | Пластина XL³ 400 - для 1-го DPX 250 или 1-го DPX 630 (400 A) фикс. исполнения - верт. монтаж в позиции по центру | Legrand | Power Legrand | 96 | Шкафы и щитки XL3 400 | PL1 | 1 | ШТ | Под заказ Т2 | Не подлежит сертификации | 2020-12-31 | 8274.33 | 9929.2 | 9929.2 |  |  | 1.916 | 3.1247 | 528 | 269 | 22 | 3245060202217
020222 | XL3 400Пл.DPX 250/630+диф.вер. | Пластина XL³ 400 - от 1 до 2-х DPX 250 с блоком УЗО фиксированного исполнения - вертикальный монтаж | Legrand | Power Legrand | 96 | Шкафы и щитки XL3 400 | PL1 | 1 | ШТ | Под заказ Т2 | Не подлежит сертификации | 2020-12-31 | 6537.46 | 7844.95 | 7844.95 |  |  | 2.895 | 7.8939 | 537 | 420 | 35 | 3245060202224
020223 | XL3400Пл.DPX 250/630+диф.верт. | Пластина XL³ 400 - для 1-го DPX 250/630 (400 A) с УЗО фикс. исполнения - верт. монтаж в позиции по центру | Legrand | Power Legrand | 96 | Шкафы и щитки XL3 400 | PL1 | 1 | ШТ | Под заказ Т2 | Не подлежит сертификации | 2020-12-31 | 6602.57 | 7923.08 | 7923.08 |  |  | 3.032 | 7.8939 | 537 | 420 | 35 | 3245060202231
020224 | XL3 400DPX 250Пл.д/гориз.креп. | Пластина XL³ 400 - для 1-го DPX 250 с или без блока УЗО фиксированного исполнения - горизонтальный монтаж | Legrand | Power Legrand | 96 | Шкафы и щитки XL3 400 | PL1 | 1 | ШТ | Под заказ Т2 | Не подлежит сертификации | 2020-12-31 | 4311.12 | 5173.34 | 5173.34 |  |  | 1.459 | 2.316 | 529 | 199 | 22 | 3245060202248
020228 | XL3 400Пл.вер.DPX250/630каб.с. | Пластина XL³ 400 для кабельных секций - для 1-го DPX 250/630 (400 A) фиксированного исполнения - вертикальный монтаж | Legrand | Power Legrand | 96 | Шкафы и щитки XL3 400 | PL1 | 1 | ШТ | Под заказ Т2 | Не подлежит сертификации | 2020-12-31 | 6355.86 | 7627.03 | 7627.03 |  |  | 1.227 | 2.66 | 400 | 190 | 35 | 3245060202286
020229 | XL3 400Пл.DPX250/630+диф.к.с. | Пластина XL³ 400 для кабельной секции - для DPX 250/630 (400 A) с УЗО фикс. исполнения - верт. монтаж | Legrand | Power Legrand | 96 | Шкафы и щитки XL3 400 | PL1 | 1 | ШТ | Под заказ Т2 | Не подлежит сертификации | 2020-12-31 | 7597.39 | 9116.87 | 9116.87 |  |  | 1.872 | 5.781 | 615 | 200 | 47 | 3245060202293
020230 | XL3 160Наб.д/абонент.щитка 1ф | Набор для монтажа - XL³ 160/400 - для автоматических выключателей до 90 А | Legrand | Power Legrand | 95 | Шкафы XL3 160 в сборе | PL1 | 1 | ШТ | Под заказ Т2 | Не подлежит сертификации | 2021-12-31 | 16764.67 | 20117.6 | 20117.6 |  |  | 3.434 | 16.695 | 530 | 315 | 100 | 3245060202309
020231 | XL3 160 Наб.д/эл.счетч.3ф | Набор для монтажа - XL³ 160/400 - для счетчиков электроэнергии | Legrand | Power Legrand | 95 | Шкафы XL3 160 в сборе | PL1 | 1 | ШТ | Под заказ Т2 | Не подлежит сертификации | 2021-12-31 | 29898.33 | 35878 | 35878 |  |  | 5.374 | 17.596 | 530 | 415 | 80 | 3245060202316
020233 | DPX-IS630+DPX630 Пл.верт. | Лицевая панель XL³ 400 - для DPX-IS 630 (400 A) и DPX 630 (400 A) - вертикальный монтаж | Legrand | Power Legrand | 96 | Шкафы и щитки XL3 400 | PL1 | 1 | ШТ | Под заказ Т2 | Не подлежит сертификации | 2021-12-31 | 45348.19 | 54417.83 | 54417.83 |  |  | 5.935 | 13.365 | 810 | 550 | 30 | 3245060202330
020236 | XL3 400Компл.д/DPX630 верт. | Лицевая панель XL³ 400 - DPX 630 (400 A) - вертикальный монтаж в шкафу | Legrand | Power Legrand | 96 | Шкафы и щитки XL3 400 | PL1 | 1 | ШТ | Под заказ Т2 | Не подлежит сертификации | 2021-12-31 | 12782.76 | 15339.31 | 15339.31 |  |  | 3.36 | 7.8939 | 537 | 420 | 35 | 3245060202361
020237 | XL3 400Компл.д/DPX630 к.с. | Лицевая панель XL³ 400 - DPX 630 (400 A) - вертикальный монтаж в кабельной секции | Legrand | Power Legrand | 96 | Шкафы и щитки XL3 400 | PL1 | 1 | ШТ | Под заказ Т2 | Не подлежит сертификации | 2021-12-31 | 10431.13 | 12517.36 | 12517.36 |  |  | 2.045 | 5.781 | 615 | 200 | 47 | 3245060202378
020240 | Уплотнитель IP55, 20 метров | Уплотнительная прокладка XL³ - длина 20 м, IP 55 | Legrand | Power Legrand | 97 | Шкафы XL3 800 / 4000 | PL1 | 1 | ШТ | Под заказ Т2 | Не подлежит сертификации | 2021-12-31 | 7191.34 | 8629.61 | 8629.61 |  |  | 0.809 | 3.675 | 210 | 140 | 125 | 3245060202408
020241 | XL3 400Пл. д/монтажа выс.200мм | Универсальная перфорированная пластина - для шкафов и щитов XL³ 400 - высота 200 мм | Legrand | Power Legrand | 96 | Шкафы и щитки XL3 400 | PL1 | 1 | ШТ | На складе | Не подлежит сертификации | 2020-12-31 | 3685.69 | 4422.83 | 4422.83 |  |  | 0.918 | 2.65 | 530 | 200 | 25 | 3245060202415
020242 | XL3 400Пл. д/мон-жа300мм | Универсальная перфорированная пластина - для шкафов и щитов XL³ 400 - высота 300 мм | Legrand | Power Legrand | 96 | Шкафы и щитки XL3 400 | PL1 | 1 | ШТ | На складе | Не подлежит сертификации | 2020-12-31 | 5300.63 | 6360.76 | 6360.76 |  |  | 1.492 | 3.975 | 530 | 300 | 25 | 3245060202422
020243 | XL3400Пл.д/мон-жа300ммд/к.с. | Универсальная перфорированная пластина - для кабельных секций XL³ 400 - высота 300 мм | Legrand | Power Legrand | 96 | Шкафы и щитки XL3 400 | PL1 | 2 | ШТ | Под заказ Т2 | Не подлежит сертификации | 2020-12-31 | 5538.81 | 6646.57 | 6646.57 |  |  | 1.498 | 4.6114 | 308 | 197 | 76 | 3245060202439
020244 | Пластина Для 4 Nh 000 / 00 | Пластина Для 4 Nh 000 / 00 | Legrand | Power Legrand | 96 | Шкафы и щитки XL3 400 | PL1 | 1 | ШТ | Под заказ Т2 | Не подлежит сертификации | 2021-12-31 | 6638.64 | 7966.37 | 7966.37 |  |  | 1.343 | 7.6308 | 537 | 145 | 98 | 3245060202446
020245 | Пластина Для 2 Nh 1 | Пластина Для 2 Nh 1 | Legrand | Power Legrand | 96 | Шкафы и щитки XL3 400 | PL1 | 1 | ШТ | Под заказ Т2 | Не подлежит сертификации | 2021-12-31 | 7458.25 | 8949.9 | 8949.9 |  |  | 1.791 | 9.756 | 542 | 225 | 80 | 3245060202453
020246 | Пластина Для 1 Nh 2 | Пластина Для 1 Nh 2 | Legrand | Power Legrand | 96 | Шкафы и щитки XL3 400 | PL1 | 1 | ШТ | Под заказ Т2 | Не подлежит сертификации | 2021-12-31 | 7007.94 | 8409.53 | 8409.53 |  |  | 1.623 | 6.9252 | 537 | 208 | 62 | 3245060202460
020248 | Пластина Nh 000 / 00 Шины | Пластина Nh 000 / 00 Шины | Legrand | Power Legrand | 96 | Шкафы и щитки XL3 400 | PL1 | 1 | ШТ | Под заказ Т2 | Не подлежит сертификации | 2021-12-31 | 5923.38 | 7108.06 | 7108.06 |  |  | 0.473 | 0.3743 | 236 | 61 | 26 | 3245060202484
020249 | Пластина Nh 1 / 2 Шины | Пластина Nh 1 / 2 Шины | Legrand | Power Legrand | 96 | Шкафы и щитки XL3 400 | PL1 | 1 | ШТ | Под заказ Т2 | Не подлежит сертификации | 2021-12-31 | 10752.09 | 12902.51 | 12902.51 |  |  | 0.118 | 1.0422 | 236 | 96 | 46 | 3245060202491
020252 | XL3 160 Дв.450мм мет.выгнут. | Дверь металлическая выгнутая для XL³ 160/400 - для шкафа высотой 450 мм | Legrand | Power Legrand | 96 | Шкафы и щитки XL3 400 | PL1 | 1 | ШТ | На складе | Не подлежит сертификации | 2021-12-31 | 5325.71 | 6390.85 | 6390.85 |  |  | 4.229 | 23.232 | 605 | 480 | 80 | 3245060202521
020253 | XL3 160/400 Дв.600мм мет.выгн. | Дверь металлическая выгнутая для XL³ 160/400 - для шкафа высотой 600 мм | Legrand | Power Legrand | 96 | Шкафы и щитки XL3 400 | PL1 | 1 | ШТ | На складе | Не подлежит сертификации | 2020-12-31 | 6198.96 | 7438.75 | 7438.75 |  |  | 5.85 | 30.492 | 630 | 605 | 80 | 3245060202538
020254 | XL3 160/400 Дв.750мм мет.выгн. | Дверь металлическая выгнутая для XL³ 160/400 - для шкафа высотой 750 мм | Legrand | Power Legrand | 96 | Шкафы и щитки XL3 400 | PL1 | 1 | ШТ | На складе | Не подлежит сертификации | 2020-12-31 | 7074.1 | 8488.92 | 8488.92 |  |  | 6.654 | 37.752 | 780 | 605 | 80 | 3245060202545
020255 | XL3 160/400 Дв.900мм мет.выгн. | Дверь металлическая выгнутая для XL³ 160/400 - для шкафа высотой 900 мм | Legrand | Power Legrand | 96 | Шкафы и щитки XL3 400 | PL1 | 1 | ШТ | На складе | Не подлежит сертификации | 2020-12-31 | 7949.31 | 9539.17 | 9539.17 |  |  | 7.671 | 45.012 | 930 | 605 | 80 | 3245060202552
020256 | XL3 160/400 Дв.1050мм мет.выгн | Дверь металлическая выгнутая для XL³ 160/400 - для шкафа высотой 1050 мм | Legrand | Power Legrand | 96 | Шкафы и щитки XL3 400 | PL1 | 1 | ШТ | На складе | Не подлежит сертификации | 2020-12-31 | 8822.47 | 10586.96 | 10586.96 |  |  | 8.448 | 52.272 | 1080 | 605 | 80 | 3245060202569
020257 | XL3 400 Дв.1200мм мет.выгнут. | Дверь металлическая выгнутая XL³ 400 - для шкафов и щитов высотой 1200 мм | Legrand | Power Legrand | 96 | Шкафы и щитки XL3 400 | PL1 | 1 | ШТ | На складе | Не подлежит сертификации | 2020-12-31 | 14431.53 | 17317.84 | 17317.84 |  |  | 9.4 | 59.532 | 1230 | 605 | 80 | 3245060202576
020258 | XL3 400 Дв.1500мм мет.выгнут. | Дверь металлическая выгнутая XL³ 400 - для шкафов и щитов высотой 1500/1600 мм | Legrand | Power Legrand | 96 | Шкафы и щитки XL3 400 | PL1 | 1 | ШТ | На складе | Не подлежит сертификации | 2020-12-31 | 21563.08 | 25875.7 | 25875.7 |  |  | 12.4 | 74.052 | 1530 | 605 | 80 | 3245060202583
020259 | XL3 400 Дв.1900мм мет.выгнут. | Дверь металлическая выгнутая XL³ 400 - для шкафов и щитов высотой 1900 мм | Legrand | Power Legrand | 96 | Шкафы и щитки XL3 400 | PL1 | 1 | ШТ | На складе | Не подлежит сертификации | 2020-12-31 | 25818.9 | 30982.68 | 30982.68 |  |  | 14.9 | 88.572 | 1830 | 605 | 80 | 3245060202590
020262 | XL3 160 Дв.450мм стекло выгут. | Дверь остеклённая выгнутая для XL³ 160 - для шкафа высотой 450 мм | Legrand | Power Legrand | 96 | Шкафы и щитки XL3 400 | PL1 | 1 | ШТ | Под заказ Т2 | Не подлежит сертификации | 2021-12-31 | 9708.19 | 11649.83 | 11649.83 |  |  | 4.522 | 23.232 | 605 | 480 | 80 | 3245060202620
020263 | XL3 160/400 Дв.600мм стекл.выг | Дверь остеклённая выгнутая для XL³ 160/400 - для шкафа высотой 600 мм | Legrand | Power Legrand | 96 | Шкафы и щитки XL3 400 | PL1 | 1 | ШТ | На складе | Не подлежит сертификации | 2020-12-31 | 10627.87 | 12753.44 | 12753.44 |  |  | 5.613 | 30.492 | 630 | 605 | 80 | 3245060202637
020264 | XL3 160/400 Дв.750мм стекл.выг | Дверь остеклённая выгнутая для XL³ 160/400 - для шкафа высотой 750 мм | Legrand | Power Legrand | 96 | Шкафы и щитки XL3 400 | PL1 | 1 | ШТ | Под заказ Т1 | Не подлежит сертификации | 2020-12-31 | 12086.04 | 14503.25 | 14503.25 |  |  | 6.745 | 37.752 | 780 | 605 | 80 | 3245060202644
020265 | XL3 160/400 Дв.900мм стекл.выг | Дверь остеклённая выгнутая для XL³ 160/400 - для шкафа высотой 900 мм | Legrand | Power Legrand | 96 | Шкафы и щитки XL3 400 | PL1 | 1 | ШТ | Под заказ Т2 | Не подлежит сертификации | 2020-12-31 | 14092.13 | 16910.56 | 16910.56 |  |  | 7.731 | 45.012 | 930 | 605 | 80 | 3245060202651
020266 | XL3 160/400 Дв.1050мм стек.выг | Дверь остеклённая выгнутая для XL³ 160/400 - для шкафа высотой 1050 мм | Legrand | Power Legrand | 96 | Шкафы и щитки XL3 400 | PL1 | 1 | ШТ | На складе | Не подлежит сертификации | 2020-12-31 | 15644.15 | 18772.98 | 18772.98 |  |  | 8.745 | 52.272 | 1080 | 605 | 80 | 3245060202668
020267 | XL3 400 Дв.1200мм стекл.выгн. | Дверь остеклённая выгнутая XL³ 400 - для шкафов и щитов высотой 1200 мм | Legrand | Power Legrand | 96 | Шкафы и щитки XL3 400 | PL1 | 1 | ШТ | Под заказ Т2 | Не подлежит сертификации | 2020-12-31 | 22657.39 | 27188.87 | 27188.87 |  |  | 9.9 | 59.532 | 1230 | 605 | 80 | 3245060202675
020268 | XL3 400 Дв.1500мм стекл.выгн. | Дверь остеклённая выгнутая XL³ 400 - для шкафов и щитов высотой 1500/1600 мм | Legrand | Power Legrand | 96 | Шкафы и щитки XL3 400 | PL1 | 1 | ШТ | Под заказ Т2 | Не подлежит сертификации | 2020-12-31 | 35195.2 | 42234.24 | 42234.24 |  |  | 13 | 74.052 | 1530 | 605 | 80 | 3245060202682
020269 | XL3 400 Дв.1900мм стекл.выгн. | Дверь остеклённая выгнутая XL³ 400 - для шкафов и щитов высотой 1900 мм | Legrand | Power Legrand | 96 | Шкафы и щитки XL3 400 | PL1 | 1 | ШТ | На складе | Не подлежит сертификации | 2020-12-31 | 35195.2 | 42234.24 | 42234.24 |  |  | 15 | 88.572 | 1830 | 605 | 80 | 3245060202699
020272 | XL3 160 Дв.450мм мет.плоск. | Дверь металлическая плоская для XL³ 160 - для шкафа высотой 450 мм | Legrand | Power Legrand | 96 | Шкафы и щитки XL3 400 | PL1 | 1 | ШТ | На складе | Не подлежит сертификации | 2021-12-31 | 5325.71 | 6390.85 | 6390.85 |  |  | 3.824 | 17.424 | 605 | 480 | 60 | 3245060202729
020273 | XL3 160/400 Дв.600мм мет.плоск | Дверь металлическая плоская для XL³ 160/400 - для шкафа высотой 600/695 мм | Legrand | Power Legrand | 96 | Шкафы и щитки XL3 400 | PL1 | 1 | ШТ | На складе | Не подлежит сертификации | 2020-12-31 | 6198.96 | 7438.75 | 7438.75 |  |  | 4.896 | 19.0575 | 630 | 605 | 50 | 3245060202736
020274 | XL3 160/400 Дв.750мм мет.плоск | Дверь металлическая плоская для XL³ 160/400 - для шкафа высотой 750/845 мм | Legrand | Power Legrand | 96 | Шкафы и щитки XL3 400 | PL1 | 1 | ШТ | На складе | Не подлежит сертификации | 2020-12-31 | 7074.1 | 8488.92 | 8488.92 |  |  | 5.726 | 28.314 | 780 | 605 | 60 | 3245060202743
020275 | XL3 160/400 Дв.900мм мет.плоск | Дверь металлическая плоская для XL³ 160/400 - для шкафа высотой 900/995 мм | Legrand | Power Legrand | 96 | Шкафы и щитки XL3 400 | PL1 | 1 | ШТ | На складе | Не подлежит сертификации | 2020-12-31 | 7949.31 | 9539.17 | 9539.17 |  |  | 6.716 | 27.9 | 930 | 600 | 50 | 3245060202750
020276 | XL3 160/400 Дв.1050мм мет.плос | Дверь металлическая плоская для XL³ 160/400 - для шкафа высотой 1050/1145 мм | Legrand | Power Legrand | 96 | Шкафы и щитки XL3 400 | PL1 | 1 | ШТ | На складе | Не подлежит сертификации | 2020-12-31 | 8822.47 | 10586.96 | 10586.96 |  |  | 8.29 | 39.204 | 1080 | 605 | 60 | 3245060202767
020277 | XL3 400 Дв.1200мм мет.плоск. | Дверь металлическая плоская XL³ 400 - для шкафов и щитов высотой 1200 мм | Legrand | Power Legrand | 96 | Шкафы и щитки XL3 400 | PL1 | 1 | ШТ | На складе | Не подлежит сертификации | 2020-12-31 | 14431.53 | 17317.84 | 17317.84 |  |  | 8.862 | 43.9725 | 1230 | 650 | 55 | 3245060202774
020278 | XL3 400 Дв.1500мм мет.плоск. | Дверь металлическая плоская XL³ 400 - для шкафов и щитов высотой 1500/1600 мм | Legrand | Power Legrand | 96 | Шкафы и щитки XL3 400 | PL1 | 1 | ШТ | На складе | Не подлежит сертификации | 2020-12-31 | 21563.08 | 25875.7 | 25875.7 |  |  | 11.4 | 55.539 | 1530 | 605 | 60 | 3245060202781
020279 | XL3 400 Дв.1900мм мет.плоск. | Дверь металлическая плоская XL³ 400 - для шкафов и щитов высотой 1900 мм | Legrand | Power Legrand | 96 | Шкафы и щитки XL3 400 | PL1 | 1 | ШТ | На складе | Не подлежит сертификации | 2020-12-31 | 25818.9 | 30982.68 | 30982.68 |  |  | 13.4 | 66.429 | 1830 | 605 | 60 | 3245060202798
020282 | XL3 160 Дв.450мм стекло плоск. | Дверь остеклённая плоская для XL³ 160 - для шкафа высотой 450 мм | Legrand | Power Legrand | 96 | Шкафы и щитки XL3 400 | PL1 | 1 | ШТ | На складе | Не подлежит сертификации | 2021-12-31 | 9708.19 | 11649.83 | 11649.83 |  |  | 4.108 | 17.424 | 605 | 480 | 60 | 3245060202828
020283 | XL3 160/400 Дв.600мм стек.плос | Дверь остеклённая плоская для XL³ 160/400 - для шкафа высотой 600/695 мм | Legrand | Power Legrand | 96 | Шкафы и щитки XL3 400 | PL1 | 1 | ШТ | На складе | Не подлежит сертификации | 2020-12-31 | 10627.87 | 12753.44 | 12753.44 |  |  | 5.086 | 19.0575 | 630 | 605 | 50 | 3245060202835
020284 | XL3 160/400 Дв.750мм стек.плос | Дверь остеклённая плоская для XL³ 160/400 - для шкафа высотой 750/845 мм | Legrand | Power Legrand | 96 | Шкафы и щитки XL3 400 | PL1 | 1 | ШТ | На складе | Не подлежит сертификации | 2020-12-31 | 12086.04 | 14503.25 | 14503.25 |  |  | 6.084 | 28.314 | 780 | 605 | 60 | 3245060202842
020285 | XL3 160/400 Дв.900мм стек.плос | Дверь остеклённая плоская для XL³ 160/400 - для шкафа высотой 900/995 мм | Legrand | Power Legrand | 96 | Шкафы и щитки XL3 400 | PL1 | 1 | ШТ | На складе | Не подлежит сертификации | 2020-12-31 | 14092.13 | 16910.56 | 16910.56 |  |  | 7.224 | 27.9 | 930 | 600 | 50 | 3245060202859
020286 | XL3 160/400 Дв.1050мм стек.пл. | Дверь остекленная плоская XL³ 160/400 - для шкафа высотой 1050/1145 мм | Legrand | Power Legrand | 96 | Шкафы и щитки XL3 400 | PL1 | 1 | ШТ | На складе | Не подлежит сертификации | 2020-12-31 | 15644.15 | 18772.98 | 18772.98 |  |  | 8.51 | 39.204 | 1080 | 605 | 60 | 3245060202866
020287 | XL3 400 Дв.1200мм стекл.плоск. | Дверь остекленная плоская XL³ 400 - для шкафов и щитов высотой 1200 мм | Legrand | Power Legrand | 96 | Шкафы и щитки XL3 400 | PL1 | 1 | ШТ | Под заказ Т2 | Не подлежит сертификации | 2020-12-31 | 22657.39 | 27188.87 | 27188.87 |  |  | 9.01 | 43.9725 | 1230 | 650 | 55 | 3245060202873
020288 | XL3 400 Дв.1500мм стекл.плоск. | Дверь остекленная плоская XL³ 400 - для шкафов и щитов высотой 1500/1600 мм | Legrand | Power Legrand | 96 | Шкафы и щитки XL3 400 | PL1 | 1 | ШТ | Под заказ Т2 | Не подлежит сертификации | 2020-12-31 | 35195.2 | 42234.24 | 42234.24 |  |  | 12.3 | 55.539 | 1530 | 605 | 60 | 3245060202880
020289 | XL3 400 Дв.1900мм стек.плоск. | Дверь остекленная плоская XL³ 400 - для шкафов и щитов высотой 1900 мм | Legrand | Power Legrand | 96 | Шкафы и щитки XL3 400 | PL1 | 1 | ШТ | Под заказ Т2 | Не подлежит сертификации | 2020-12-31 | 35195.2 | 42234.24 | 42234.24 |  |  | 14 | 66.429 | 1830 | 605 | 60 | 3245060202897
020291 | XL3 400 Цил.вст.п/ключ №405 | Замок тип 405 - для металлических или остекленных дверей XL³ - с 1 комплектом из 2 ключей | Legrand | Power Legrand | 96 | Шкафы и щитки XL3 400 | PL1 | 1 | ШТ | На складе | Не подлежит сертификации | 2020-12-31 | 2459.08 | 2950.9 | 2950.9 |  |  | 0.06 | 0.1053 | 65 | 60 | 27 | 3245060202910
020292 | XL3 400 Цил.вст.п/ключ №455 | Замок тип 455 - для металлических или остекленных дверей XL³ - с 1 комплектом из 2 ключей | Legrand | Power Legrand | 96 | Шкафы и щитки XL3 400 | PL1 | 1 | ШТ | На складе | Не подлежит сертификации | 2020-12-31 | 2708.01 | 3249.61 | 3249.61 |  |  | 0.06 | 0.1053 | 65 | 60 | 27 | 3245060202927
020293 | XL3 400 Цил.вст.п/ключ №1242Е | Замок тип 1242 E - для металлических или остекленных дверей XL³ - с 1 комплектом из 2 ключей | Legrand | Power Legrand | 96 | Шкафы и щитки XL3 400 | PL1 | 1 | ШТ | Под заказ Т2 | Не подлежит сертификации | 2020-12-31 | 2708.01 | 3249.61 | 3249.61 |  |  | 0.05 | 0.1053 | 65 | 60 | 27 | 3245060202934
020294 | XL3 400 Цил.вст.п/ключ №2433А | Замок тип 2433 A - для металлических или остекленных дверей XL³ - с 1 комплектом из 2 ключей | Legrand | Power Legrand | 96 | Шкафы и щитки XL3 400 | PL1 | 1 | ШТ | На складе | Не подлежит сертификации | 2020-12-31 | 2708.01 | 3249.61 | 3249.61 |  |  | 0.059 | 0.1053 | 65 | 60 | 27 | 3245060202941
020296 | XL3 400 Двусторонний ключ | Замок с двусторонним ключом - для металлических или остекленных дверей XL³ - с 1 комплектом из 2 ключей | Legrand | Power Legrand | 96 | Шкафы и щитки XL3 400 | PL1 | 1 | ШТ | На складе | Не подлежит сертификации | 2020-12-31 | 2563.81 | 3076.57 | 3076.57 |  |  | 0.061 | 0.1053 | 65 | 60 | 27 | 3245060202965
020299 | Рукоятка для двери XL3 | Рукоятка для двери XL3 | Legrand | Power Legrand | 97 | Шкафы XL3 800 / 4000 | PL1 | 1 | ШТ | Под заказ Т1 | Не подлежит сертификации | 2020-12-31 | 3206.01 | 3847.21 | 3847.21 |  |  | 0.251 | 0.64045 | 212 | 57 | 53 | 3245060202996
020300 | XL3400Л.п.150мм мет.д.шк./щит | Лицевая панель металлическая XL³ 400 - для модульного оборудования - высота 150 мм | Legrand | Power Legrand | 96 | Шкафы и щитки XL3 400 | PL1 | 1 | ШТ | На складе | Не подлежит сертификации | 2020-12-31 | 3140.34 | 3768.41 | 3768.41 |  |  | 0.84 | 3.0387 | 516 | 151 | 39 | 3245060203009
020301 | XL3400Л.п.200мм мет.д.шк./щит | Лицевая панель металлическая XL³ - для Vistop до 160 A - высота 200 мм | Legrand | Power Legrand | 96 | Шкафы и щитки XL3 400 | PL1 | 1 | ШТ | На складе | Не подлежит сертификации | 2020-12-31 | 3359.63 | 4031.56 | 4031.56 |  |  | 1.038 | 4.0449 | 516 | 201 | 39 | 3245060203016
020303 | XL3 400Л.п.150мм мет.д.каб.сек | Лицевая панель металлическая XL³ - для модульного оборудования - высота 150 мм | Legrand | Power Legrand | 96 | Шкафы и щитки XL3 400 | PL1 | 1 | ШТ | На складе | Не подлежит сертификации | 2020-12-31 | 3756.84 | 4508.21 | 4508.21 |  |  | 0.526 | 2.08 | 260 | 160 | 50 | 3245060203030
020304 | XL3 400Л.п.200мм мет.д.каб.сек | Лицевая панель металлическая XL³ 400 - для модульного оборудования и аппаратов Vistop до 160 A - высота 200 мм | Legrand | Power Legrand | 96 | Шкафы и щитки XL3 400 | PL1 | 1 | ШТ | На складе | Не подлежит сертификации | 2020-12-31 | 3770.91 | 4525.09 | 4525.09 |  |  | 0.68 | 2.73 | 210 | 260 | 50 | 3245060203047
020307 | XL3 400Л.п. DPX-IS 630 | Лицевая панель металлическая XL³ 400 - для DPX-IS 630 (400 A) - вертикальный монтаж - высота 300 мм | Legrand | Power Legrand | 96 | Шкафы и щитки XL3 400 | PL1 | 1 | ШТ | На складе | Не подлежит сертификации | 2020-12-31 | 5748.42 | 6898.1 | 6898.1 |  |  | 1.794 | 6.615 | 525 | 315 | 40 | 3245060203078
020309 | ЛИЦ. ПАН DPX3 160/250 УПР ВРА | Металлическая лицевая панель - XL³ 400 - высота 300 мм - вертикальная установка DPX³ 160/250 с пов. рукояткой | Legrand | Power Legrand | 96 | Шкафы и щитки XL3 400 | PL1 | 1 | ШТ | Под заказ Т2 | Не подлежит сертификации | 2020-12-31 | 8184.39 | 9821.27 | 9821.27 |  |  | 2.014 | 6.615 | 525 | 315 | 40 | 3245060203092
020310 | XL3 400Л.п. мод. 300 мм | Лицевая панель металлическая XL³ 400 - для DPX³/DPX-IS 250/Vistop до 160 - вартикальный монтаж - высота 300 мм | Legrand | Power Legrand | 96 | Шкафы и щитки XL3 400 | PL1 | 1 | ШТ | На складе | Не подлежит сертификации | 2020-12-31 | 4636.7 | 5564.04 | 5564.04 |  |  | 1.821 | 6.615 | 525 | 315 | 40 | 3245060203108
020311 | ЛИЦ. ПАН. В400 24M | Лицевая панель В400 24 модуля | Legrand | Power Legrand | 96 | Шкафы и щитки XL3 400 | PL1 | 1 | ШТ | Под заказ Т2 | Не подлежит сертификации | 2020-12-31 | 7752.06 | 9302.47 | 9302.47 |  |  | 2.411 | 10.7625 | 525 | 410 | 50 | 3245060203115
020313 | ЛИЦ. ПАНDPX3 160 С/БЕЗ ДИФ ГОР | Металлическая лицевая панель - XL³ 400 - высота 150 мм - горизонтальная установка DPX³ 160 | Legrand | Power Legrand | 96 | Шкафы и щитки XL3 400 | PL1 | 1 | ШТ | Под заказ Т2 | Не подлежит сертификации | 2020-12-31 | 4892.7 | 5871.24 | 5871.24 |  |  | 0.961 | 3.467 | 515 | 153 | 44 | 3245060203139
020317 | ЛИЦ. ПАНDPX3 250 С/БЕЗ ДИФ ГОР | Металлическая лицевая панель - XL³ 400 - высота 200 мм - горизонтальная установка DPX³ 250 | Legrand | Power Legrand | 96 | Шкафы и щитки XL3 400 | PL1 | 1 | ШТ | Под заказ Т2 | Не подлежит сертификации | 2020-12-31 | 3669.52 | 4403.42 | 4403.42 |  |  | 1.235 | 3.9259 | 514 | 201 | 38 | 3245060203177
020318 | XL3 400ЛП300ммDPX125/250ERк.с. | Лицевая панель металлическая XL³ 400 для кабельных секций - для DPX³ и DPX-IS 250 - высота 300 мм | Legrand | Power Legrand | 96 | Шкафы и щитки XL3 400 | PL1 | 1 | ШТ | Под заказ Т2 | Не подлежит сертификации | 2020-12-31 | 5524.15 | 6628.98 | 6628.98 |  |  | 1.09 | 4.03 | 260 | 310 | 50 | 3245060203184
020320 | XL3 400Л.п.DPX250/630 1-2ап-та | Лицевая панель металлическая XL³ 400 - для от 1 до 2 DPX 250 или 630 - вертикальный монтаж - высота 400 мм | Legrand | Power Legrand | 96 | Шкафы и щитки XL3 400 | PL1 | 1 | ШТ | На складе | Не подлежит сертификации | 2020-12-31 | 6594.24 | 7913.09 | 7913.09 |  |  | 2.512 | 10.7625 | 525 | 410 | 50 | 3245060203207
020321 | XL3 400Л.п. DPX250/630 1 ап-т | Лицевая панель металлическая XL³ 400 - для 1 DPX 250 или 630 до (400 А) - вертикальный монтаж по центру - высота 400 мм | Legrand | Power Legrand | 96 | Шкафы и щитки XL3 400 | PL1 | 1 | ШТ | Под заказ Т2 | Не подлежит сертификации | 2020-12-31 | 6695.69 | 8034.83 | 8034.83 |  |  | 2.531 | 10.7625 | 525 | 410 | 50 | 3245060203214
020322 | XL3400ЛП DPX 250/630+УЗО1-2ап. | Лицевая панель металлическая XL³ 400 - для 1 или 2 DPX 250 с УЗО фикс. исполнения - верт. монтаж - высота 600 мм | Legrand | Power Legrand | 96 | Шкафы и щитки XL3 400 | PL1 | 1 | ШТ | Под заказ Т2 | Не подлежит сертификации | 2020-12-31 | 10490.02 | 12588.02 | 12588.02 |  |  | 3.716 | 16.0125 | 525 | 610 | 50 | 3245060203221
020323 | XL3 400Л.п. DPX 250/630+УЗО | Лицевая панель металлическая XL³ 400 - для 1 DPX 250/630 (400 A) с блоком УЗО - вертикальный монтаж - высота 600 мм | Legrand | Power Legrand | 96 | Шкафы и щитки XL3 400 | PL1 | 1 | ШТ | Под заказ Т2 | Не подлежит сертификации | 2020-12-31 | 10490.02 | 12588.02 | 12588.02 |  |  | 3.681 | 16.0125 | 525 | 610 | 50 | 3245060203238
020324 | XL3 400Л.п. 200мм мет.DPX 250 | Лицевая панель металлическая XL³ 400 - для 1 DPX 250 с блоком УЗО или без него - горизонтальный монтаж - высота 200 мм | Legrand | Power Legrand | 96 | Шкафы и щитки XL3 400 | PL1 | 1 | ШТ | Под заказ Т2 | Не подлежит сертификации | 2020-12-31 | 5938.58 | 7126.3 | 7126.3 |  |  | 1.161 | 5.292 | 525 | 210 | 48 | 3245060203245
020327 | ЛИЦ. ПАНЕЛЬ DPX3 250 ВЕРТ КАБ | Лицевая Панель DPX³ 250 Верт.каб. | Legrand | Power Legrand | 96 | Шкафы и щитки XL3 400 | PL1 | 1 | ШТ | Под заказ Т2 | Не подлежит сертификации | 2020-12-31 | 4001.39 | 4801.67 | 4801.67 |  |  | 1.366 | 5.33 | 410 | 260 | 50 | 3245060203276
020328 | XL3 400Л.п. КС DPX 250/630 | Лицевая панель металлическая для кабельной секции XL³ 400 - для DPX 250/630 (400 A) - высота 600 мм | Legrand | Power Legrand | 96 | Шкафы и щитки XL3 400 | PL1 | 1 | ШТ | Под заказ Т2 | Не подлежит сертификации | 2020-12-31 | 7903.14 | 9483.77 | 9483.77 |  |  | 1.316 | 5.33 | 410 | 260 | 50 | 3245060203283
020329 | XL3400ЛП800ммDPX250/630+УЗОк.с | Лицевая панель металлическая для кабельной секции XL³ 400 - для DPX 250/630 (400A) с блоком УЗО - высота 800 мм | Legrand | Power Legrand | 96 | Шкафы и щитки XL3 400 | PL1 | 1 | ШТ | Под заказ Т2 | Не подлежит сертификации | 2020-12-31 | 7973.09 | 9567.71 | 9567.71 |  |  | 2.505 | 10.53 | 810 | 260 | 50 | 3245060203290
020335 | Лиц. Пан. Металл Nh 000 | Лицевая панель металлическая Nh 000 | Legrand | Power Legrand | 96 | Шкафы и щитки XL3 400 | PL1 | 1 | ШТ | Под заказ Т2 | Не подлежит сертификации | 2021-12-31 | 12278.37 | 14734.04 | 14734.04 |  |  | 1.999 | 6.615 | 525 | 315 | 40 | 3245060203351
020336 | Лиц. Пан. Металл Nh 00 | Лицевая панель металлическая Nh 00 | Legrand | Power Legrand | 96 | Шкафы и щитки XL3 400 | PL1 | 1 | ШТ | Под заказ Т2 | Не подлежит сертификации | 2021-12-31 | 12278.37 | 14734.04 | 14734.04 |  |  | 2.037 | 6.615 | 525 | 315 | 40 | 3245060203368
020337 | Лиц. Пан. Металл Nh 1 | Лицевая панель металлическая Nh 1 | Legrand | Power Legrand | 96 | Шкафы и щитки XL3 400 | PL1 | 1 | ШТ | Под заказ Т2 | Не подлежит сертификации | 2021-12-31 | 13245.82 | 15894.98 | 15894.98 |  |  | 2.598 | 10.7625 | 525 | 410 | 50 | 3245060203375
020338 | Лиц. Пан. Металл Nh 2 | Лицевая панель металлическая Nh 2 | Legrand | Power Legrand | 96 | Шкафы и щитки XL3 400 | PL1 | 1 | ШТ | Под заказ Т2 | Не подлежит сертификации | 2021-12-31 | 13600.3 | 16320.36 | 16320.36 |  |  | 2.114 | 10.7625 | 525 | 410 | 50 | 3245060203382
020340 | XL3 400Л.п. спл. 50 мм мет. | Сплошная лицевая панель металлическая XL³ 400 - для шкафов и щитов - высота 50 мм | Legrand | Power Legrand | 96 | Шкафы и щитки XL3 400 | PL1 | 1 | ШТ | На складе | Не подлежит сертификации | 2020-12-31 | 1650.5 | 1980.6 | 1980.6 |  |  | 0.518 | 1.575 | 525 | 60 | 50 | 3245060203405
020341 | XL3 400Л.п. спл. 100 мм мет. | Сплошная лицевая панель металлическая XL³ 400 - для шкафов и щитов - высота 100 мм | Legrand | Power Legrand | 96 | Шкафы и щитки XL3 400 | PL1 | 1 | ШТ | На складе | Не подлежит сертификации | 2020-12-31 | 2199.57 | 2639.48 | 2639.48 |  |  | 0.807 | 2.8875 | 525 | 110 | 50 | 3245060203412
020342 | XL3 400Л.п. спл. 150 мм мет. | Сплошная лицевая панель металлическая XL³ 400 - для шкафов и щитов - высота 150 мм | Legrand | Power Legrand | 96 | Шкафы и щитки XL3 400 | PL1 | 1 | ШТ | На складе | Не подлежит сертификации | 2020-12-31 | 2649.78 | 3179.74 | 3179.74 |  |  | 1.045 | 3.0387 | 516 | 151 | 39 | 3245060203429
020343 | XL3 400Л.п. спл. 200 мм мет. | Сплошная лицевая панель металлическая XL³ 400 - для шкафов и щитов - высота 200 мм | Legrand | Power Legrand | 96 | Шкафы и щитки XL3 400 | PL1 | 1 | ШТ | На складе | Не подлежит сертификации | 2020-12-31 | 3259.42 | 3911.3 | 3911.3 |  |  | 1.266 | 5.292 | 525 | 210 | 48 | 3245060203436
020344 | XL3 400Л.п. спл. 300 мм мет. | Сплошная лицевая панель металлическая XL³ 400 - для шкафов и щитов - высота 300 мм | Legrand | Power Legrand | 96 | Шкафы и щитки XL3 400 | PL1 | 1 | ШТ | На складе | Не подлежит сертификации | 2020-12-31 | 4316.51 | 5179.81 | 5179.81 |  |  | 2 | 6.615 | 525 | 315 | 40 | 3245060203443
020350 | XL3 400Л.п. модул. пл.150 мм | Лицевая панель изолирующая XL³ 400 - для модульного оборудования - высота 150 мм | Legrand | Power Legrand | 96 | Шкафы и щитки XL3 400 | PL1 | 1 | ШТ | На складе | Не подлежит сертификации | 2020-12-31 | 2812.28 | 3374.74 | 3374.74 |  |  | 0.258 | 3.0387 | 516 | 151 | 39 | 3245060203504
020351 | XL3 400Л.п. модул. пл.200 мм | Лицевая панель изолирующая XL³ 400 - для Vistop до 160 A - высота 200 мм | Legrand | Power Legrand | 96 | Шкафы и щитки XL3 400 | PL1 | 1 | ШТ | На складе | Не подлежит сертификации | 2020-12-31 | 3346.63 | 4015.96 | 4015.96 |  |  | 0.331 | 2.0743 | 516 | 201 | 20 | 3245060203511
020353 | XL3 400Л.п. мод. КС 150 мм | Лицевая панель изолирующая XL³ 400 - для модульного оборудования - высота 150 мм | Legrand | Power Legrand | 96 | Шкафы и щитки XL3 400 | PL1 | 1 | ШТ | Под заказ Т1 | Не подлежит сертификации | 2020-12-31 | 14709.66 | 17651.59 | 17651.59 |  |  | 0.228 | 2.08 | 260 | 160 | 50 | 3245060203535
020360 | XL3 400Л.п.пл.DPX125-250ERвер. | Лицевая панель изолирующая XL³ 160/400 - для DPX³/DPX-IS 250/Vistop до 160 А - верт. монтаж - высота 300 мм | Legrand | Power Legrand | 96 | Шкафы и щитки XL3 400 | PL1 | 1 | ШТ | На складе | Не подлежит сертификации | 2020-12-31 | 10273.58 | 12328.3 | 12328.3 |  |  | 0.915 | 12.505 | 610 | 410 | 50 | 3245060203603
020365 | ПАНЕЛЬ CL2 DPX3 160 С/БЕЗ ДИФ | Панель CL2 DPX³ 160 с/без диф. | Legrand | Power Legrand | 96 | Шкафы и щитки XL3 400 | PL1 | 1 | ШТ | Под заказ Т2 | Не подлежит сертификации | 2020-12-31 | 4866.43 | 5839.72 | 5839.72 | Будет удален |  | 0.505 | 8.0616 | 605 | 205 | 65 | 3245060203658
020366 | ПАНЕЛЬ CL2 DPX3 250 С/БЕЗ ДИФ | Панель CL2 DPX³ 250 с/без диф. | Legrand | Power Legrand | 96 | Шкафы и щитки XL3 400 | PL1 | 1 | ШТ | Под заказ Т2 | Не подлежит сертификации | 2020-12-31 | 5158.6 | 6190.32 | 6190.32 |  |  | 0.587 | 6.405 | 610 | 210 | 50 | 3245060203665
020370 | XL3400Л.п.пл.DPX-IS250/630вер. | Лицевая панель изолирующая XL³ 400 - для от 1 до 2 DPX 250 или 630 - вертикальный монтаж по центру - высота 400 | Legrand | Power Legrand | 96 | Шкафы и щитки XL3 400 | PL1 | 1 | ШТ | Под заказ Т2 | Не подлежит сертификации | 2020-12-31 | 22189.78 | 26627.74 | 26627.74 |  |  | 1.124 | 12.505 | 610 | 410 | 50 | 3245060203702
020371 | XL3 400Л.п. пл.DPX 250/630вер.1ап. | Лицевая панель изолирующая XL³ 400 - для 1 DPX 250 или 630 - вертикальный монтаж по центру - высота 400 | Legrand | Power Legrand | 96 | Шкафы и щитки XL3 400 | PL1 | 1 | ШТ | Под заказ Т2 | Не подлежит сертификации | 2020-12-31 | 21200.89 | 25441.07 | 25441.07 |  |  | 0.988 | 12.505 | 610 | 410 | 50 | 3245060203719
020372 | XL3400ЛПпл.DPX250/630вер.1-2ап | Лицевая панель изолирующая XL³ 400 - для от 1 до 2 DPX 250 или 630 с блоком УЗО - вертикальный монтаж - высота 600 | Legrand | Power Legrand | 96 | Шкафы и щитки XL3 400 | PL1 | 1 | ШТ | Под заказ Т2 | Не подлежит сертификации | 2020-12-31 | 15443.87 | 18532.64 | 18532.64 |  |  | 1.366 | 18.605 | 610 | 610 | 50 | 3245060203726
020373 | XL3 400Л.п.пл.600ммDPX 250 | Лицевая панель изолирующая XL³ 400 - для 1 DPX 250 или 630 с блоком УЗО - вертикальный монтаж - высота 600 | Legrand | Power Legrand | 96 | Шкафы и щитки XL3 400 | PL1 | 1 | ШТ | Под заказ Т2 | Не подлежит сертификации | 2020-12-31 | 14672.9 | 17607.48 | 17607.48 |  |  | 1.514 | 18.605 | 610 | 610 | 50 | 3245060203733
020374 | XL3 400Л.п.пл.200ммDPX 250+УЗО | Лицевая панель изолирующая XL³ 400 - для DPX 250 с блоком УЗО или без него - высота 200 мм | Legrand | Power Legrand | 96 | Шкафы и щитки XL3 400 | PL1 | 1 | ШТ | Под заказ Т2 | Не подлежит сертификации | 2020-12-31 | 12584.76 | 15101.71 | 15101.71 |  |  | 0.555 | 6.405 | 610 | 210 | 50 | 3245060203740
020389 | Светильник Шир. 515 | Осветительный прибор для XL³ 400 - монтируется на лицевую панель | Legrand | Power Legrand | 96 | Шкафы и щитки XL3 400 | PL1 | 1 | ШТ | Под заказ Т2 | Сертифицировано | 2025-02-11 | 47331.85 | 56798.22 | 56798.22 |  |  | 1.281 | 5.796 | 630 | 115 | 80 | 3245060203894
020390 | XL3 400Л.п. спл.пл. 50мм изол. | Сплошная лицевая панель изолирующая XL³ 400 - для шкафов и щитов - высота 50 мм | Legrand | Power Legrand | 96 | Шкафы и щитки XL3 400 | PL1 | 1 | ШТ | На складе | Не подлежит сертификации | 2020-12-31 | 4933.96 | 5920.75 | 5920.75 |  |  | 0.302 | 3.0195 | 610 | 110 | 45 | 3245060203900
020391 | XL3 400Л.п. спл.пл.100мм изол. | Сплошная лицевая панель изолирующая XL³ 160/400 - для шкафов и щитов - высота 100 мм | Legrand | Power Legrand | 96 | Шкафы и щитки XL3 400 | PL1 | 1 | ШТ | На складе | Не подлежит сертификации | 2020-12-31 | 6234.66 | 7481.59 | 7481.59 |  |  | 0.39 | 3.0195 | 610 | 110 | 45 | 3245060203917
020392 | XL3 400Л.п. спл.пл.150мм изол. | Сплошная лицевая панель изолирующая XL³ 400 - для шкафов и щитов - высота 150 мм | Legrand | Power Legrand | 96 | Шкафы и щитки XL3 400 | PL1 | 1 | ШТ | На складе | Не подлежит сертификации | 2020-12-31 | 3141.42 | 3769.7 | 3769.7 |  |  | 0.524 | 6.405 | 610 | 210 | 50 | 3245060203924
020393 | XL3 400Л.п. спл.пл.200мм изол. | Сплошная лицевая панель изолирующая XL³ 400 - для шкафов и щитов - высота 200 мм | Legrand | Power Legrand | 96 | Шкафы и щитки XL3 400 | PL1 | 1 | ШТ | На складе | Не подлежит сертификации | 2020-12-31 | 3386.1 | 4063.32 | 4063.32 |  |  | 0.514 | 6.405 | 610 | 210 | 50 | 3245060203931
020394 | XL3 400Л.п. спл.пл.300мм изол. | Сплошная лицевая панель изолирующая XL³ 400 - для шкафов и щитов - высота 300 мм | Legrand | Power Legrand | 96 | Шкафы и щитки XL3 400 | PL1 | 1 | ШТ | На складе | Не подлежит сертификации | 2020-12-31 | 8029.93 | 9635.92 | 9635.92 |  |  | 0.978 | 12.505 | 610 | 410 | 50 | 3245060203948
020399 | XL3 400Зажимн.крепеж 24м. | Зажимный крепеж для фиксации на двери XL³ - для лицевых панелей - 24 модуля | Legrand | Power Legrand | 96 | Шкафы и щитки XL3 400 | PL1 | 10 | ШТ | На складе | Не подлежит сертификации | 2020-12-31 | 370.33 | 444.4 | 444.4 |  |  | 0.213 | 0.516 | 430 | 30 | 40 | 3245060203993
020401 | XL3 800 Шк.мет.шир.660 в.1050 | Шкаф распределительный XL³ 800 - 1050x660x230 мм | Legrand | Power Legrand | 97 | Шкафы XL3 800 / 4000 | PL1 | 1 | ШТ | На складе | Не подлежит сертификации | 2020-12-31 | 27757.57 | 33309.08 | 33309.08 |  |  | 23.465 | 110.3625 | 1090 | 750 | 135 | 3245060204013
020402 | XL3 800 Шк.мет.шир.660 в.1250 | Шкаф распределительный XL³ 800 - 1250x660x230 мм | Legrand | Power Legrand | 97 | Шкафы XL3 800 / 4000 | PL1 | 1 | ШТ | На складе | Не подлежит сертификации | 2020-12-31 | 31298.44 | 37558.13 | 37558.13 |  |  | 27.629 | 125.476 | 1270 | 760 | 130 | 3245060204020
020403 | XL3 800 Щит шир.660 в.1550 | Щит распределительный XL³ 800 - 1550x660x230 мм | Legrand | Power Legrand | 97 | Шкафы XL3 800 / 4000 | PL1 | 1 | ШТ | На складе | Не подлежит сертификации | 2020-12-31 | 38167.67 | 45801.2 | 45801.2 |  |  | 31.7 | 143.338 | 1490 | 740 | 130 | 3245060204037
020404 | XL3 800 Щит шир.660 в.1950 | Щит распределительный XL³ 800 - 1950x660x230 мм | Legrand | Power Legrand | 97 | Шкафы XL3 800 / 4000 | PL1 | 1 | ШТ | На складе | Не подлежит сертификации | 2020-12-31 | 40625.76 | 48750.91 | 48750.91 |  |  | 38.4 | 197.4 | 1880 | 750 | 140 | 3245060204044
020406 | XL3 800 Шкаф металл 910Х1050 | Шкаф распределительный XL³ 800 - 1050x910x230 мм | Legrand | Power Legrand | 97 | Шкафы XL3 800 / 4000 | PL1 | 1 | ШТ | Под заказ Т2 | Не подлежит сертификации | 2020-12-31 | 37533.27 | 45039.92 | 45039.92 |  |  | 28.082 | 156.954 | 1110 | 1010 | 140 | 3245060204068
020407 | XL3 800 Шк.мет.шир.910в.1250 | Шкаф распределительный XL³ 800 - 1250x910x230 мм | Legrand | Power Legrand | 97 | Шкафы XL3 800 / 4000 | PL1 | 1 | ШТ | На складе | Не подлежит сертификации | 2020-12-31 | 40859.19 | 49031.03 | 49031.03 |  |  | 32 | 169.065 | 1275 | 1020 | 130 | 3245060204075
020408 | XL3 800 Щит шир.910 в.1550 | Щит распределительный XL³ 800 - 1550x910x230 мм | Legrand | Power Legrand | 97 | Шкафы XL3 800 / 4000 | PL1 | 1 | ШТ | На складе | Не подлежит сертификации | 2020-12-31 | 50072.71 | 60087.25 | 60087.25 |  |  | 40 | 199.511 | 1490 | 1030 | 130 | 3245060204082
020409 | XL3 800 Щит шир.910 в.1950 | Щит распределительный XL³ 800 - 1950x910x230 мм | Legrand | Power Legrand | 97 | Шкафы XL3 800 / 4000 | PL1 | 1 | ШТ | На складе | Не подлежит сертификации | 2020-12-31 | 53297.52 | 63957.02 | 63957.02 |  |  | 45.3 | 236.25 | 1890 | 1000 | 125 | 3245060204099
020410 | XL3 800 Цоколь ш.660 | Цоколь XL³ 800 - для шкафов и щитов IP 43 высотой 660 мм | Legrand | Power Legrand | 97 | Шкафы XL3 800 / 4000 | PL1 | 1 | ШТ | Под заказ Т2 | Не подлежит сертификации | 2020-12-31 | 6362.9 | 7635.48 | 7635.48 |  |  | 3.562 | 19.44 | 675 | 240 | 120 | 3245060204105
020411 | XL3 800 Цоколь выс.100 шир.910 | Цоколь XL³ 800 - для шкафов и щитов IP 43 высотой 910 мм | Legrand | Power Legrand | 97 | Шкафы XL3 800 / 4000 | PL1 | 1 | ШТ | Под заказ Т2 | Не подлежит сертификации | 2020-12-31 | 8370.9 | 10045.08 | 10045.08 |  |  | 4.452 | 25.921 | 920 | 245 | 115 | 3245060204112
020412 | XL3 800 Цоколь ш.460 к.с. | Цоколь XL³ 800 - для шкафов и щитов IP 43 высотой 460 мм | Legrand | Power Legrand | 97 | Шкафы XL3 800 / 4000 | PL1 | 1 | ШТ | Под заказ Т2 | Не подлежит сертификации | 2020-12-31 | 5762.45 | 6914.94 | 6914.94 |  |  | 2.881 | 12.696 | 460 | 240 | 115 | 3245060204129
020420 | XL3 800 Пластина д.вв. кабелей | Пластина для ввода кабелей разрезаемая дополнительная - для XL³ 800 IP 43 | Legrand | Power Legrand | 97 | Шкафы XL3 800 / 4000 | PL1 | 1 | ШТ | На складе | Не подлежит сертификации | 2020-12-31 | 2729.49 | 3275.39 | 3275.39 |  |  | 0.467 | 1.612 | 620 | 130 | 20 | 3245060204204
020423 | XL3 800 Каб.сек.внеш.выс.1550 | Внешняя кабельная секция XL³ 800 - для щитов Кат. № 0 204 08 | Legrand | Power Legrand | 97 | Шкафы XL3 800 / 4000 | PL1 | 1 | ШТ | На складе | Не подлежит сертификации | 2020-12-31 | 26512.13 | 31814.56 | 31814.56 |  |  | 26.4 | 108.472 | 1490 | 560 | 130 | 3245060204235
020424 | XL3 800 Каб.сек.внеш.выс.1950 | Внешняя кабельная секция XL³ 800 - для щитов Кат. № 0 204 09 | Legrand | Power Legrand | 97 | Шкафы XL3 800 / 4000 | PL1 | 1 | ШТ | Под заказ Т2 | Не подлежит сертификации | 2020-12-31 | 36587.24 | 43904.69 | 43904.69 |  |  | 33.044 | 135.135 | 1890 | 550 | 130 | 3245060204242
020426 | XL3 800 Каб.сек.внутр.выс.1050 | Набор для внутренних кабельных секций - ширина 910 мм - для щитов Кат. № 0 204 06/56 | Legrand | Power Legrand | 97 | Шкафы XL3 800 / 4000 | PL1 | 1 | ШТ | На складе | Не подлежит сертификации | 2020-12-31 | 11944.03 | 14332.84 | 14332.84 |  |  | 3.262 | 6.72 | 1000 | 160 | 42 | 3245060204266
020427 | XL3 800 Каб.сек.внутр.выс.1250 | Набор для внутренних кабельных секций - ширина 910 мм - для щитов Кат. № 0 204 07/57 | Legrand | Power Legrand | 97 | Шкафы XL3 800 / 4000 | PL1 | 1 | ШТ | Под заказ Т2 | Не подлежит сертификации | 2020-12-31 | 12788.58 | 15346.3 | 15346.3 |  |  | 3.84 | 8.064 | 1200 | 160 | 42 | 3245060204273
020428 | XL3 800 Каб.сек.внутр.выс.1550 | Набор для внутренних кабельных секций - ширина 910 мм - для щитов Кат. № 0 204 08/58 | Legrand | Power Legrand | 97 | Шкафы XL3 800 / 4000 | PL1 | 1 | ШТ | На складе | Не подлежит сертификации | 2020-12-31 | 13579.15 | 16294.98 | 16294.98 |  |  | 4.4 | 10.575 | 1410 | 150 | 50 | 3245060204280
020429 | XL3 800 Каб.сек.внутр.выс.1950 | Набор для внутренних кабельных секций - ширина 910 мм - для щитов Кат. № 0 204 09/59 | Legrand | Power Legrand | 97 | Шкафы XL3 800 / 4000 | PL1 | 1 | ШТ | На складе | Не подлежит сертификации | 2020-12-31 | 14302.81 | 17163.37 | 17163.37 |  |  | 5.6 | 16.29 | 1810 | 150 | 60 | 3245060204297
020433 | XL3 800 Дв.д/каб.сек.выс.1550 | Дверь XL³ 800 - для внешней кабельной секции Кат. № 0 204 23 | Legrand | Power Legrand | 97 | Шкафы XL3 800 / 4000 | PL1 | 1 | ШТ | На складе | Не подлежит сертификации | 2020-12-31 | 20961.59 | 25153.91 | 25153.91 |  |  | 9.404 | 29.008 | 1480 | 490 | 40 | 3245060204334
020434 | XL3 800 Дв.д/каб.сек.выс.1950 | Дверь XL³ 800 - для внешней кабельной секции Кат. № 0 204 24 | Legrand | Power Legrand | 97 | Шкафы XL3 800 / 4000 | PL1 | 1 | ШТ | Под заказ Т2 | Не подлежит сертификации | 2020-12-31 | 22310.04 | 26772.05 | 26772.05 |  |  | 11.9 | 46.06 | 1880 | 490 | 50 | 3245060204341
020435 | XL3 800 Трав.д/монтажа ш.660мм | Суппорт для фиксации кабелей XL³ 800/4000 - для шкафов высотой 660 мм | Legrand | Power Legrand | 97 | Шкафы XL3 800 / 4000 | PL1 | 1 | ШТ | На складе | Не подлежит сертификации | 2020-12-31 | 4328.17 | 5193.8 | 5193.8 |  |  | 0.431 | 0.2475 | 550 | 30 | 15 | 3245060204358
020436 | XL3 800 Трав.д/монтажа ш.910мм | Суппорт для фиксации кабелей XL³ 800/4000 - для шкафов высотой 910 мм | Legrand | Power Legrand | 97 | Шкафы XL3 800 / 4000 | PL1 | 1 | ШТ | На складе | Не подлежит сертификации | 2020-12-31 | 5125.26 | 6150.31 | 6150.31 |  |  | 0.661 | 1.6402 | 810 | 45 | 45 | 3245060204365
020437 | XL3 800 Трав.д/монт.д.внеш.КС | Суппорт для фиксации кабелей XL³ 800 - для внешних кабельных секций | Legrand | Power Legrand | 97 | Шкафы XL3 800 / 4000 | PL1 | 1 | ШТ | На складе | Не подлежит сертификации | 2020-12-31 | 2211.42 | 2653.7 | 2653.7 |  |  | 0.296 | 0.22525 | 346 | 31 | 21 | 3245060204372
020441 | ПАНЕЛЬ DPX IS 630 КАБ В1550 | Лицевая панель с шарнирами и замком DPX³ IS 630, высота 1550 мм | Legrand | Power Legrand | 97 | Шкафы XL3 800 / 4000 | PL1 | 1 | ШТ | Под заказ Т2 | Не подлежит сертификации | 2020-12-31 | 14138.05 | 16965.66 | 16965.66 |  |  | 8.6 | 28.905 | 1410 | 410 | 50 | 3245060204419
020442 | ПАНЕЛЬ DPX IS 630 КАБ В1950 | Лицевая панель с шарнирами и замком DPX³ IS 630, высота 1950 мм | Legrand | Power Legrand | 97 | Шкафы XL3 800 / 4000 | PL1 | 1 | ШТ | Под заказ Т2 | Не подлежит сертификации | 2020-12-31 | 15213.94 | 18256.73 | 18256.73 |  |  | 10.8 | 42.5425 | 1820 | 425 | 55 | 3245060204426
020443 | XL3 800 Л.п.выс.1400ммВнеш.КС | Лицевая панель XL³ 800 - для DPX 250 или 630 - для внешней кабельной секции Кат. № 0 204 23/73 | Legrand | Power Legrand | 97 | Шкафы XL3 800 / 4000 | PL1 | 1 | ШТ | Под заказ Т1 | Не подлежит сертификации | 2020-12-31 | 12354.81 | 14825.77 | 14825.77 |  |  | 8.1 | 28.905 | 1410 | 410 | 50 | 3245060204433
020444 | XL3 800 Л.п.выс.1800ммВнеш.КС | Лицевая панель XL³ 800 - для DPX 250 или 630 - для внешней кабельной секции Кат. № 0 204 24/74 | Legrand | Power Legrand | 97 | Шкафы XL3 800 / 4000 | PL1 | 1 | ШТ | Под заказ Т2 | Не подлежит сертификации | 2020-12-31 | 13713.63 | 16456.36 | 16456.36 |  |  | 10.2 | 42.5425 | 1820 | 425 | 55 | 3245060204440
020446 | XL3 800 Л.п.выс.1095ммВнутр.КС | Сплошная лицевая панель XL³ 800 - для кабельной секции Кат. № 0 204 26 | Legrand | Power Legrand | 97 | Шкафы XL3 800 / 4000 | PL1 | 1 | ШТ | На складе | Не подлежит сертификации | 2020-12-31 | 10352.06 | 12422.47 | 12422.47 |  |  | 3.99 | 12.6418 | 1015 | 265 | 47 | 3245060204464
020447 | XL3 800 Л.п.выс.1295ммВнутр.КС | Сплошная лицевая панель XL³ 800 - для кабельной секции Кат. № 0 204 27 | Legrand | Power Legrand | 97 | Шкафы XL3 800 / 4000 | PL1 | 1 | ШТ | Под заказ Т2 | Не подлежит сертификации | 2020-12-31 | 10882.44 | 13058.93 | 13058.93 |  |  | 4.718 | 13.7063 | 1250 | 255 | 43 | 3245060204471
020448 | XL3 800 Л.п.выс.1400ммВнутр.КС | Лицевая панель XL³ 800/4000 - для DPX 250/630 - для внутренней кабельной секции Кат. № 0 204 28 | Legrand | Power Legrand | 97 | Шкафы XL3 800 / 4000 | PL1 | 1 | ШТ | На складе | Не подлежит сертификации | 2020-12-31 | 12543.44 | 15052.13 | 15052.13 |  |  | 5.6 | 15.1704 | 1400 | 252 | 43 | 3245060204488
020449 | XL3 800 Л.п.выс.1800ммВнутр.КС | Лицевая панель XL³ 800/4000 - для DPX 250/630 - для внутренней кабельной секции Кат. № 0 204 29 | Legrand | Power Legrand | 97 | Шкафы XL3 800 / 4000 | PL1 | 1 | ШТ | На складе | Не подлежит сертификации | 2020-12-31 | 13957.87 | 16749.44 | 16749.44 |  |  | 7 | 23.0265 | 1806 | 255 | 50 | 3245060204495
020451 | XL3 800 Шк. мет. 1095Х700Х225 | Шкаф распределительный XL³ 800 - IP 55 - 1095x700x225 мм | Legrand | Power Legrand | 97 | Шкафы XL3 800 / 4000 | PL1 | 1 | ШТ | На складе | Не подлежит сертификации | 2020-12-31 | 57439.03 | 68926.84 | 68926.84 |  |  | 28.1 | 213.696 | 1120 | 720 | 265 | 3245060204518
020452 | XL3 800 Шк. мет. 1295x700x225 | Шкаф распределительный XL³ 800 - IP 55 - 1295x700x225 мм | Legrand | Power Legrand | 97 | Шкафы XL3 800 / 4000 | PL1 | 1 | ШТ | На складе | Не подлежит сертификации | 2020-12-31 | 57680.15 | 69216.18 | 69216.18 |  |  | 33.1 | 260.661 | 1345 | 760 | 255 | 3245060204525
020453 | XL3 800 Щит IP55 700Х1550 | Щит распределительный XL³ 800 - IP55 - 1595x700x225 мм | Legrand | Power Legrand | 97 | Шкафы XL3 800 / 4000 | PL1 | 1 | ШТ | Под заказ Т2 | Не подлежит сертификации | 2020-12-31 | 83476.4 | 100171.68 | 100171.68 |  |  | 40.6 | 343.147 | 1645 | 745 | 280 | 3245060204532
020454 | XL3 800 Щит 1995x700x225 | Щит распределительный XL³ 800 - IP55 - 1995x700x225 мм | Legrand | Power Legrand | 97 | Шкафы XL3 800 / 4000 | PL1 | 1 | ШТ | Под заказ Т2 | Не подлежит сертификации | 2020-12-31 | 93212.15 | 111854.58 | 111854.58 |  |  | 48.1 | 407.5225 | 2030 | 730 | 275 | 3245060204549
020456 | XL3 800 Шк. мет. 1095x950x225 | Шкаф распределительный XL³ 800 - IP 55 - 1095x950x225 мм | Legrand | Power Legrand | 97 | Шкафы XL3 800 / 4000 | PL1 | 1 | ШТ | Под заказ Т2 | Не подлежит сертификации | 2020-12-31 | 66426.67 | 79712 | 79712 |  |  | 36.5 | 323.7487 | 1145 | 975 | 290 | 3245060204563
020457 | XL3 800 Шк. мет. 1295x950x225 | Шкаф распределительный XL³ 800 - IP 55 - 1295x950x225 мм | Legrand | Power Legrand | 97 | Шкафы XL3 800 / 4000 | PL1 | 1 | ШТ | Под заказ Т2 | Не подлежит сертификации | 2020-12-31 | 70845.83 | 85015 | 85015 |  |  | 40.6 | 340.9575 | 1345 | 975 | 260 | 3245060204570
020458 | XL3 800 Щитшир.950выс.1550 | Щит распределительный XL³ 800 - IP55 - 1595x950x225 мм | Legrand | Power Legrand | 97 | Шкафы XL3 800 / 4000 | PL1 | 1 | ШТ | Под заказ Т2 | Не подлежит сертификации | 2020-12-31 | 97135.35 | 116562.42 | 116562.42 |  |  | 49.3 | 460.8825 | 1630 | 975 | 290 | 3245060204587
020459 | XL3 800 Щитшир.950выс.1950 | Щит распределительный XL³ 800 - IP55 - 1995x950x225 мм | Legrand | Power Legrand | 97 | Шкафы XL3 800 / 4000 | PL1 | 1 | ШТ | Под заказ Т2 | Не подлежит сертификации | 2020-12-31 | 110311.72 | 132374.06 | 132374.06 |  |  | 66.8 | 573.9825 | 2030 | 975 | 290 | 3245060204594
020460 | XL3 800 Цоколь ш.700 к.с. | Цоколь XL³ 800 - для шкафов и щитов IP 55 высотой 700 мм | Legrand | Power Legrand | 97 | Шкафы XL3 800 / 4000 | PL1 | 1 | ШТ | Под заказ Т2 | Не подлежит сертификации | 2020-12-31 | 5792.08 | 6950.5 | 6950.5 |  |  | 3.677 | 21.3 | 710 | 250 | 120 | 3245060204600
020461 | XL3 800 Цоколь ш.950 | Цоколь XL³ 800 - для шкафов и щитов IP 55 высотой 950 мм | Legrand | Power Legrand | 97 | Шкафы XL3 800 / 4000 | PL1 | 1 | ШТ | Под заказ Т2 | Не подлежит сертификации | 2020-12-31 | 7633.96 | 9160.75 | 9160.75 |  |  | 4.687 | 27.8875 | 970 | 250 | 115 | 3245060204617
020462 | XL3 800 Цоколь ш.500 д/к.с. | Цоколь XL³ 800 - для кабельных секций IP 55 высотой 500 мм | Legrand | Power Legrand | 97 | Шкафы XL3 800 / 4000 | PL1 | 1 | ШТ | Под заказ Т2 | Не подлежит сертификации | 2020-12-31 | 5496.54 | 6595.85 | 6595.85 |  |  | 3.072 | 14.3106 | 510 | 244 | 115 | 3245060204624
020466 | XL3 800 Бок.пан.д.шк.1095мм | Комплект из 2 боковых панелей XL³ 800 - для шкафа Кат. № 0 204 51/56 - высота 1095 мм | Legrand | Power Legrand | 97 | Шкафы XL3 800 / 4000 | PL1 | 1 | ШТ | На складе | Не подлежит сертификации | 2020-12-31 | 9407.58 | 11289.1 | 11289.1 |  |  | 5.949 | 11.385 | 1100 | 230 | 45 | 3245060204662
020467 | XL3 800 Бок.пан.д.шк.1295мм | Комплект из 2 боковых панелей XL³ 800 - для шкафа Кат. № 0 204 52/57 - высота 1295 мм | Legrand | Power Legrand | 97 | Шкафы XL3 800 / 4000 | PL1 | 1 | ШТ | На складе | Не подлежит сертификации | 2020-12-31 | 11521.86 | 13826.23 | 13826.23 |  |  | 7.2 | 13.7475 | 1300 | 235 | 45 | 3245060204679
020468 | XL3 800 Бок.пан.д.щит1595мм | Комплект из 2 боковых панелей XL³ 800 - для щитов Кат. № 0 204 53/58 - высота 1595 мм | Legrand | Power Legrand | 97 | Шкафы XL3 800 / 4000 | PL1 | 1 | ШТ | Под заказ Т2 | Не подлежит сертификации | 2020-12-31 | 12902.85 | 15483.42 | 15483.42 |  |  | 8.2 | 17.71 | 1540 | 230 | 50 | 3245060204686
020469 | XL3 800 Бок.пан.д.щит1995мм | Комплект из 2 боковых панелей XL³ 800 - для щитов Кат. № 0 204 54/59 - высота 1995 мм | Legrand | Power Legrand | 97 | Шкафы XL3 800 / 4000 | PL1 | 1 | ШТ | На складе | Не подлежит сертификации | 2020-12-31 | 15994.9 | 19193.88 | 19193.88 |  |  | 11.3 | 22.92 | 1910 | 240 | 50 | 3245060204693
020470 | XL3 800 Суппорты д.монтажа24м. | Комплект из 2 суппортов для монтажа лотка Lina 25 - XL³ 800/4000 - 36 модулей | Legrand | Power Legrand | 97 | Шкафы XL3 800 / 4000 | PL1 | 1 | ШТ | На складе | Не подлежит сертификации | 2020-12-31 | 1451.3 | 1741.56 | 1741.56 |  |  | 0.64 | 2.58 | 860 | 60 | 50 | 3245060204709
020473 | XL3 800 Каб.сек.внеш.выс.1550 | Внешняя кабельная секция XL³ 800 - для щитов IP 55 Кат. № 0 204 58 - высота 1595 мм | Legrand | Power Legrand | 97 | Шкафы XL3 800 / 4000 | PL1 | 1 | ШТ | Под заказ Т2 | Не подлежит сертификации | 2020-12-31 | 16325.37 | 19590.44 | 19590.44 |  |  | 34.2 | 240.084 | 1620 | 520 | 285 | 3245060204730
020474 | XL3 800 Каб.сек.внеш.выс.1950 | Внешняя кабельная секция XL³ 800 - для щитов IP 55 Кат. № 0 204 59 - высота 1995 мм | Legrand | Power Legrand | 97 | Шкафы XL3 800 / 4000 | PL1 | 1 | ШТ | Под заказ Т2 | Не подлежит сертификации | 2020-12-31 | 20146.77 | 24176.12 | 24176.12 |  |  | 40.8 | 302.354 | 2005 | 520 | 290 | 3245060204747
020482 | XL3 800 Компл.подъемных колец | XL³ 800 Комплект подъёмных колец | Legrand | Power Legrand | 97 | Шкафы XL3 800 / 4000 | PL1 | 8 | ШТ | На складе | Не подлежит сертификации | 2020-12-31 | 2277.99 | 2733.59 | 2733.59 |  |  | 1.678 | 1.2442 | 128 | 108 | 90 | 3245060204822
020483 | XL3 800 Дв.д/щит.IP55 в.1400мм | Дверь XL³ 800 - для внешней кабельной секции Кат. № 0 204 73 - высота 1400 мм | Legrand | Power Legrand | 97 | Шкафы XL3 800 / 4000 | PL1 | 1 | ШТ | Под заказ Т2 | Не подлежит сертификации | 2020-12-31 | 19074.59 | 22889.51 | 22889.51 |  |  | 9.4 | 32.032 | 1540 | 520 | 40 | 3245060204839
020484 | XL3 800 Дв.д/щит.IP55 в.1800мм | Дверь XL³ 800 - для внешней кабельной секции Кат. № 0 204 74 - высота 1800 мм | Legrand | Power Legrand | 97 | Шкафы XL3 800 / 4000 | PL1 | 1 | ШТ | Под заказ Т2 | Не подлежит сертификации | 2020-12-31 | 19919.59 | 23903.51 | 23903.51 |  |  | 11.8 | 40.352 | 1940 | 520 | 40 | 3245060204846
020486 | XL3 800 Монт.пластина+крепеж | XL³ 800 Монтажная пластина+крепёж | Legrand | Power Legrand | 97 | Шкафы XL3 800 / 4000 | PL1 | 1 | ШТ | Под заказ Т2 | Не подлежит сертификации | 2020-12-31 | 1643.96 | 1972.75 | 1972.75 |  |  | 0.135 | 0.025296 | 51 | 31 | 16 | 3245060204860
020490 | XL3 800 Перегор.гор. шир.600мм | Перегородка для горизонтального разделения - для шкафов/щитов XL³ 800 полезной шириной 600 мм | Legrand | Power Legrand | 97 | Шкафы XL3 800 / 4000 | PL1 | 1 | ШТ | На складе | Не подлежит сертификации | 2020-12-31 | 3724.6 | 4469.52 | 4469.52 | [7 empty] | 3245060204907
020491 | XL3 800 Перегор.гор. шир.850мм | Перегородка для горизонтального разделения - для шкафов/щитов XL³ 800 полезной шириной 850 мм | Legrand | Power Legrand | 97 | Шкафы XL3 800 / 4000 | PL1 | 1 | ШТ | Под заказ Т2 | Не подлежит сертификации | 2020-12-31 | 5017.35 | 6020.82 | 6020.82 |  |  | 2.298 | 11.856 | 960 | 190 | 65 | 3245060204914
020500 | XL3 4000 Каркасные стойки | Набор из 4 каркасных стоек - XL³ 4000 | Legrand | Power Legrand | 97 | Шкафы XL3 800 / 4000 | PL1 | 1 | ШТ | На складе | Не подлежит сертификации | 2020-12-31 | 6604.45 | 7925.34 | 7925.34 |  |  | 19.826 | 38.22 | 1820 | 150 | 140 | 3245060205003
020501 | XL3 4000К-т осн+кр ш.475гл475 | Комплект монтажный с пластинами для вода кабеля - XL³ 4000 - глубина 475 - ширина 475 | Legrand | Power Legrand | 97 | Шкафы XL3 800 / 4000 | PL1 | 1 | ШТ | На складе | Не подлежит сертификации | 2020-12-31 | 19910.14 | 23892.17 | 23892.17 |  |  | 19.903 | 68.4214 | 485 | 495 | 285 | 3245060205010
020502 | XL3 4000К-т осн+кр ш.475гл725 | Комплект монтажный с пластинами для вода кабеля - XL³ 4000 - глубина 725 - ширина 475 | Legrand | Power Legrand | 97 | Шкафы XL3 800 / 4000 | PL1 | 1 | ШТ | На складе | Не подлежит сертификации | 2020-12-31 | 20348.23 | 24417.88 | 24417.88 |  |  | 25.798 | 102.9776 | 745 | 485 | 285 | 3245060205027
020503 | XL3 4000К-т осн+кр ш.475гл975 | Комплект монтажный с пластинами для вода кабеля - XL³ 4000 - глубина 975 - ширина 475 | Legrand | Power Legrand | 97 | Шкафы XL3 800 / 4000 | PL1 | 1 | ШТ | На складе | Не подлежит сертификации | 2020-12-31 | 22433.92 | 26920.7 | 26920.7 |  |  | 32.697 | 132 | 1000 | 480 | 275 | 3245060205034
020504 | Дно и Крыша Щита XL3 725X475 | Комплект монтажный - XL³ 4000 - глубина 475 мм - ширина 725 мм | Legrand | Power Legrand | 97 | Шкафы XL3 800 / 4000 | PL1 | 1 | ШТ | На складе | Не подлежит сертификации | 2020-12-31 | 19631.9 | 23558.28 | 23558.28 |  |  | 26.15 | 102.9776 | 745 | 485 | 285 | 3245060205041
020505 | Дно и Крыша Щита XL3 725X725 | Комплект монтажный - XL³ 4000 - глубина 725 мм - ширина 725 мм | Legrand | Power Legrand | 97 | Шкафы XL3 800 / 4000 | PL1 | 1 | ШТ | На складе | Не подлежит сертификации | 2020-12-31 | 20671.66 | 24805.99 | 24805.99 |  |  | 33 | 155.4219 | 745 | 732 | 285 | 3245060205058
020506 | XL3 4000К-т осн+кр ш.725гл975 | Комплект монтажный - XL³ 4000 - глубина 975 мм - ширина 725 мм | Legrand | Power Legrand | 97 | Шкафы XL3 800 / 4000 | PL1 | 1 | ШТ | На складе | Не подлежит сертификации | 2020-12-31 | 22681.03 | 27217.24 | 27217.24 |  |  | 42 | 215.8875 | 1010 | 750 | 285 | 3245060205065
020507 | XL3 4000К-т осн+кр ш.975гл475 | Комплект монтажный - XL³ 4000 - глубина 475 мм - ширина 975 мм | Legrand | Power Legrand | 97 | Шкафы XL3 800 / 4000 | PL1 | 1 | ШТ | На складе | Не подлежит сертификации | 2020-12-31 | 24258.73 | 29110.48 | 29110.48 |  |  | 32.465 | 132 | 1000 | 480 | 275 | 3245060205072
020508 | XL3 4000К-т осн+кр ш.975гл725 | Комплект монтажный - XL³ 4000 - глубина 725 мм - ширина 975 мм | Legrand | Power Legrand | 97 | Шкафы XL3 800 / 4000 | PL1 | 1 | ШТ | На складе | Не подлежит сертификации | 2020-12-31 | 25751.35 | 30901.62 | 30901.62 |  |  | 40.2 | 215.8875 | 1010 | 750 | 285 | 3245060205089
020509 | XL3 4000К-т осн+кр ш.975гл975 | Комплект монтажный - XL³ 4000 - глубина 975 мм - ширина 850 мм | Legrand | Power Legrand | 97 | Шкафы XL3 800 / 4000 | PL1 | 1 | ШТ | На складе | Не подлежит сертификации | 2020-12-31 | 28534.79 | 34241.75 | 34241.75 |  |  | 41 | 296.073 | 1005 | 982 | 300 | 3245060205096
020510 | XL3 4000 Наб. д.соед-я цоколя | Набор для соединения цоколя - XL³ 4000 | Legrand | Power Legrand | 97 | Шкафы XL3 800 / 4000 | PL1 | 1 | ШТ | На складе | Не подлежит сертификации | 2020-12-31 | 868.71 | 1042.45 | 1042.45 |  |  | 0.142 | 0.055 | 50 | 50 | 22 | 3245060205102
020511 | XL3 4000 Цоколь 475Х475 | Цоколь совмещенный - XL³ 4000 - высота 100 мм - 475 x 475 мм | Legrand | Power Legrand | 97 | Шкафы XL3 800 / 4000 | PL1 | 1 | ШТ | На складе | Не подлежит сертификации | 2020-12-31 | 6174.64 | 7409.57 | 7409.57 |  |  | 5.313 | 10.8469 | 445 | 195 | 125 | 3245060205119
020512 | Стойки Монт. Компакт. Д/Гл..475 | Стойка компактная - XL³ 4000 - у шкафов шириной 475 мм | Legrand | Power Legrand | 97 | Шкафы XL3 800 / 4000 | PL1 | 1 | ШТ | На складе | Не подлежит сертификации | 2020-12-31 | 5080.49 | 6096.59 | 6096.59 |  |  | 6.6 | 11.946 | 1810 | 110 | 60 | 3245060205126
020513 | Стойки Монт. Стан. Без.Кс | Стойка компактная - XL³ 4000 - у шкафов без кабельных секций | Legrand | Power Legrand | 97 | Шкафы XL3 800 / 4000 | PL1 | 1 | ШТ | На складе | Не подлежит сертификации | 2020-12-31 | 4761.72 | 5714.06 | 5714.06 |  |  | 12.3 | 47.628 | 1890 | 240 | 105 | 3245060205133
020514 | XL3 4000 Цоколь 475Х725 | Цоколь совмещенный - XL³ 4000 - высота 100 мм - 725 x 475 мм | Legrand | Power Legrand | 97 | Шкафы XL3 800 / 4000 | PL1 | 1 | ШТ | На складе | Не подлежит сертификации | 2020-12-31 | 6157.16 | 7388.59 | 7388.59 |  |  | 6.219 | 14.7469 | 605 | 195 | 125 | 3245060205140
020515 | XL3 4000 Цоколь 725Х725 | Цоколь совмещенный - XL³ 4000 - высота 100 мм - 725 x 725 мм | Legrand | Power Legrand | 97 | Шкафы XL3 800 / 4000 | PL1 | 1 | ШТ | На складе | Не подлежит сертификации | 2020-12-31 | 7036.75 | 8444.1 | 8444.1 |  |  | 6.881 | 14.7469 | 605 | 195 | 125 | 3245060205157
020516 | Стойки Монт. Станд. С Кс. | Монтажная стойка - XL³ 4000 - у шкафов с кабельными секциями | Legrand | Power Legrand | 97 | Шкафы XL3 800 / 4000 | PL1 | 1 | ШТ | На складе | Не подлежит сертификации | 2020-12-31 | 5588.54 | 6706.25 | 6706.25 |  |  | 12.2 | 47.628 | 1890 | 240 | 105 | 3245060205164
020517 | XL3 4000 Цоколь 475X975 | Цоколь совмещенный - XL³ 4000 - высота 100 мм - 975 x 475 мм | Legrand | Power Legrand | 97 | Шкафы XL3 800 / 4000 | PL1 | 1 | ШТ | На складе | Не подлежит сертификации | 2020-12-31 | 6900.1 | 8280.12 | 8280.12 |  |  | 7.17 | 20.8406 | 855 | 195 | 125 | 3245060205171
020518 | XL3 4000 Цоколь 725X975 | Цоколь совмещенный - XL³ 4000 - высота 100 мм - 975 x 725 мм | Legrand | Power Legrand | 97 | Шкафы XL3 800 / 4000 | PL1 | 1 | ШТ | На складе | Не подлежит сертификации | 2020-12-31 | 7165.17 | 8598.2 | 8598.2 |  |  | 7.822 | 20.8406 | 855 | 195 | 125 | 3245060205188
020519 | XL3 4000 Цоколь 975Х975 | Цоколь совмещенный - XL³ 4000 - высота 100 мм - 975 x 975 мм | Legrand | Power Legrand | 97 | Шкафы XL3 800 / 4000 | PL1 | 1 | ШТ | На складе | Не подлежит сертификации | 2020-12-31 | 8359.37 | 10031.24 | 10031.24 |  |  | 8.551 | 20.8406 | 855 | 195 | 125 | 3245060205195
020520 | XL3 4000 Стойки | Каркасная стойка внутренняя - XL³ 4000 | Legrand | Power Legrand | 97 | Шкафы XL3 800 / 4000 | PL1 | 1 | ШТ | На складе | Не подлежит сертификации | 2020-12-31 | 4146.41 | 4975.69 | 4975.69 |  |  | 2.6 | 8.9347 | 1805 | 110 | 45 | 3245060205201
020521 | XL3 4000Комп.2травер.350шир475 | Комплект из 2 фиксированных траверсов - XL³ 4000 - длина 350 мм | Legrand | Power Legrand | 97 | Шкафы XL3 800 / 4000 | PL1 | 1 | ШТ | На складе | Не подлежит сертификации | 2020-12-31 | 3684.74 | 4421.69 | 4421.69 |  |  | 1.183 | 0.7245 | 345 | 60 | 35 | 3245060205218
020522 | Траверсы Металл 2шт Длина 725 | Комплект из 2 фиксированных траверсов - XL³ 4000 - длина 600 мм | Legrand | Power Legrand | 97 | Шкафы XL3 800 / 4000 | PL1 | 1 | ШТ | На складе | Не подлежит сертификации | 2020-12-31 | 4488.86 | 5386.63 | 5386.63 |  |  | 1.885 | 1.2495 | 595 | 60 | 35 | 3245060205225
020523 | XL3 4000Комп.2травер.850шир975 | Комплект из 2 фиксированных траверсов - XL³ 4000 - длина 850 мм | Legrand | Power Legrand | 97 | Шкафы XL3 800 / 4000 | PL1 | 1 | ШТ | На складе | Не подлежит сертификации | 2020-12-31 | 4951.04 | 5941.25 | 5941.25 |  |  | 2.847 | 2.1672 | 840 | 60 | 43 | 3245060205232
020529 | Услилитель Xl3 Для Zucchin | Усилитель крыши для стыковки шкафов - XL³ 4000 с шинопроводами Zucchini | Legrand | Power Legrand | 97 | Шкафы XL3 800 / 4000 | PL1 | 1 | ШТ | На складе | Не подлежит сертификации | 2020-12-31 | 5306.24 | 6367.49 | 6367.49 |  |  | 2.581 | 2.1672 | 840 | 60 | 43 | 3245060205294
020530 | Комплект Пром Шасси | Комплект монтажный - XL³ 4000 - для отвода в случае реализации двойных шасси | Legrand | Power Legrand | 97 | Шкафы XL3 800 / 4000 | PL1 | 2 | ШТ | На складе | Не подлежит сертификации | 2020-12-31 | 335.97 | 403.16 | 403.16 |  |  | 1.157 | 3.675 | 210 | 140 | 125 | 3245060205300
020531 | XL3 4000Трав.д/монт. дл. 350мм | Набор из 2 траверсов для шасси XL³ 4000 - длина 350 мм | Legrand | Power Legrand | 97 | Шкафы XL3 800 / 4000 | PL1 | 1 | ШТ | На складе | Не подлежит сертификации | 2020-12-31 | 4413.6 | 5296.32 | 5296.32 |  |  | 1.197 | 0.7245 | 345 | 60 | 35 | 3245060205317
020532 | XL3 4000Трав.д/монт. дл. 600мм | Набор из 2 траверсов для шасси XL³ 4000 - длина 600 мм | Legrand | Power Legrand | 97 | Шкафы XL3 800 / 4000 | PL1 | 1 | ШТ | На складе | Не подлежит сертификации | 2020-12-31 | 5561.03 | 6673.24 | 6673.24 |  |  | 1.901 | 1.2495 | 595 | 60 | 35 | 3245060205324
020536 | XL34000Секционир.гор.шин 2b"L" | Комплект горизонтальной L-образной перегородки - XL³ 4000 - вид 2b - для шкафов глубиной 475 мм | Legrand | Power Legrand | 97 | Шкафы XL3 800 / 4000 | PL1 | 1 | ШТ | Под заказ Т1 | Не подлежит сертификации | 2020-12-31 | 8124.4 | 9749.28 | 9749.28 |  |  | 6.907 | 16.401 | 710 | 420 | 55 | 3245060205362
020537 | XL34000Секцион.шин1600А 2b"L" | Комплект горизонтальной L-образной перегородки - XL³ 4000 - вид 2b - для шин на токи 1600 A - для шкафов глубиной 725 мм | Legrand | Power Legrand | 97 | Шкафы XL3 800 / 4000 | PL1 | 1 | ШТ | Под заказ Т2 | Не подлежит сертификации | 2020-12-31 | 11045.27 | 13254.32 | 13254.32 |  |  | 8.15 | 34.6275 | 810 | 570 | 75 | 3245060205379
020538 | Горизонт Секция Шин 725 | Комплект горизонтальной L-образной перегородки - XL³ 4000 - вид 2b - для шин на токи 4000 A - для шкафов глубиной 725 мм | Legrand | Power Legrand | 97 | Шкафы XL3 800 / 4000 | PL1 | 1 | ШТ | Под заказ Т2 | Не подлежит сертификации | 2020-12-31 | 30658.38 | 36790.06 | 36790.06 |  |  | 8.991 | 19.53 | 630 | 620 | 50 | 3245060205386
020539 | Компл. cекц. 2b | Комплект горизонтальной перегородки - XL³ 4000 - вид 2b - U-образная перегородка - для шкафов глубиной 975 мм | Legrand | Power Legrand | 97 | Шкафы XL3 800 / 4000 | PL1 | 1 | ШТ | Под заказ Т2 | Не подлежит сертификации | 2020-12-31 | 26804.36 | 32165.23 | 32165.23 |  |  | 11.5 | 34.596 | 620 | 620 | 90 | 3245060205393
020540 | XL3 4000Сплош.пласт.1800Х600 | XL³ 4000 Сплошная пластина 1800х600 мм | Legrand | Power Legrand | 97 | Шкафы XL3 800 / 4000 | PL1 | 1 | ШТ | Под заказ Т2 | Не подлежит сертификации | 2020-12-31 | 22484.32 | 26981.18 | 26981.18 |  |  | 26.8 | 58.74 | 1780 | 600 | 55 | 3245060205409
020541 | Панель Боковая Металл 400X475 | Боковая панель - XL³ 4000 - высота 2000 мм - ширина 475 мм - на винтах | Legrand | Power Legrand | 97 | Шкафы XL3 800 / 4000 | PL1 | 1 | ШТ | На складе | Не подлежит сертификации | 2020-12-31 | 8993.07 | 10791.68 | 10791.68 |  |  | 11.871 | 33.1289 | 1885 | 475 | 37 | 3245060205416
020542 | Панель Боковая Металл 600X725 | Боковая панель - XL³ 4000 - высота 2000 мм - ширина 725 мм - на винтах | Legrand | Power Legrand | 97 | Шкафы XL3 800 / 4000 | PL1 | 1 | ШТ | На складе | Не подлежит сертификации | 2020-12-31 | 9700.84 | 11641.01 | 11641.01 |  |  | 16.992 | 51.2626 | 1885 | 735 | 37 | 3245060205423
020543 | XL3 4000Бок.стен.д/шк.600ш.975 | Боковая панель - XL³ 4000 - высота 2000 мм - ширина 975 мм - на винтах | Legrand | Power Legrand | 97 | Шкафы XL3 800 / 4000 | PL1 | 1 | ШТ | На складе | Не подлежит сертификации | 2020-12-31 | 10326.89 | 12392.27 | 12392.27 |  |  | 22.141 | 68.0014 | 1885 | 975 | 37 | 3245060205430
020544 | XL3 4000Вент.пан.д.цок.ш.725 | Вентиляционная панель - XL³ 4000 - для цоколя шириной 725 мм | Legrand | Power Legrand | 97 | Шкафы XL3 800 / 4000 | PL1 | 1 | ШТ | На складе | Не подлежит сертификации | 2020-12-31 | 7424.15 | 8908.98 | 8908.98 |  |  | 0.887 | 2.2125 | 590 | 150 | 25 | 3245060205447
020545 | Вентил.панели д.цоколя ш.975 | Вентиляционная панель - XL³ 4000 - для цоколя шириной 975 мм | Legrand | Power Legrand | 97 | Шкафы XL3 800 / 4000 | PL1 | 1 | ШТ | Под заказ Т2 | Не подлежит сертификации | 2020-12-31 | 7989.78 | 9587.74 | 9587.74 | Будет удален |  | 1.48 | 5.04 | 840 | 150 | 40 | 3245060205454
020546 | XL3 4000Втулка д.приподн.крыши | Втулка для приподнимания крыши - XL³ 4000 | Legrand | Power Legrand | 97 | Шкафы XL3 800 / 4000 | PL1 | 1 | ШТ | Под заказ Т2 | Не подлежит сертификации | 2020-12-31 | 1181.42 | 1417.7 | 1417.7 |  |  | 0.076 | 0.114 | 95 | 40 | 30 | 3245060205461
020547 | XL3 4000Л.п.д.внутр.каб.кан. | Наружная панель для внутренних кабельных секций - XL³ 4000 | Legrand | Power Legrand | 97 | Шкафы XL3 800 / 4000 | PL1 | 1 | ШТ | На складе | Не подлежит сертификации | 2020-12-31 | 10185.86 | 12223.03 | 12223.03 |  |  | 7.2 | 23.0265 | 1806 | 255 | 50 | 3245060205478
020548 | XL3 4000Л.п.д.внеш.каб.кан. | Наружная панель для внешних кабельных секций - XL³ 4000 | Legrand | Power Legrand | 97 | Шкафы XL3 800 / 4000 | PL1 | 1 | ШТ | На складе | Не подлежит сертификации | 2020-12-31 | 10570.22 | 12684.26 | 12684.26 |  |  | 9.6 | 32.0565 | 1806 | 355 | 50 | 3245060205485
020551 | XL3 4000 Траверсы ш.=475 | Набор из 2 регулируемых траверсов - для XL³ 4000 - длина 350 мм | Legrand | Power Legrand | 97 | Шкафы XL3 800 / 4000 | PL1 | 1 | ШТ | На складе | Не подлежит сертификации | 2020-12-31 | 3487.88 | 4185.46 | 4185.46 |  |  | 1.145 | 0.7245 | 345 | 60 | 35 | 3245060205515
020552 | XL3 4000 Траверсы ш.=725 | Набор из 2 регулируемых траверсов - для XL³ 4000 - длина 600 мм | Legrand | Power Legrand | 97 | Шкафы XL3 800 / 4000 | PL1 | 1 | ШТ | На складе | Не подлежит сертификации | 2020-12-31 | 3995.84 | 4795.01 | 4795.01 |  |  | 1.823 | 1.2495 | 595 | 60 | 35 | 3245060205522
020553 | XL3 4000 Траверсы ш.=975 | Набор из 2 регулируемых траверсов - для XL³ 4000 - длина 850 мм | Legrand | Power Legrand | 97 | Шкафы XL3 800 / 4000 | PL1 | 1 | ШТ | На складе | Не подлежит сертификации | 2020-12-31 | 4765.41 | 5718.49 | 5718.49 |  |  | 2.6 | 2.1672 | 840 | 60 | 43 | 3245060205539
020554 | Дверь Выгнут. Металл 1800X725 | Реверсивная дверь металлическая - XL³ 4000 - ширина 725 мм | Legrand | Power Legrand | 97 | Шкафы XL3 800 / 4000 | PL1 | 1 | ШТ | На складе | Не подлежит сертификации | 2020-12-31 | 22654.26 | 27185.11 | 27185.11 |  |  | 20.3 | 111.544 | 1910 | 730 | 80 | 3245060205546
020557 | Дверь Выгнут. Металл 1800X975 | Реверсивная дверь металлическая - XL³ 4000 - ширина 975 мм | Legrand | Power Legrand | 97 | Шкафы XL3 800 / 4000 | PL1 | 1 | ШТ | На складе | Не подлежит сертификации | 2020-12-31 | 24194.24 | 29033.09 | 29033.09 |  |  | 26.7 | 161.5383 | 1910 | 995 | 85 | 3245060205577
020558 | Рама Д/Лиц. Пан Ст. Без Кс. | Рама для лицевых панелей XL³ 4000 - фиксированная - для шкафов высотой 2000 мм и шириной 725 мм и 975 мм без каб. секции | Legrand | Power Legrand | 97 | Шкафы XL3 800 / 4000 | PL1 | 1 | ШТ | На складе | Не подлежит сертификации | 2020-12-31 | 4213.3 | 5055.96 | 5055.96 |  |  | 4.2 | 10.206 | 1890 | 90 | 60 | 3245060205584
020559 | Рама Д/Лиц. Пан Ст. С Кс. | Рама для лицевых панелей XL³ 4000 - фиксированная - для шкафов высотой 2000 мм и шириной 975 мм с кабельной секцией | Legrand | Power Legrand | 97 | Шкафы XL3 800 / 4000 | PL1 | 1 | ШТ | На складе | Не подлежит сертификации | 2020-12-31 | 4163.73 | 4996.48 | 4996.48 |  |  | 3.9 | 10.206 | 1890 | 90 | 60 | 3245060205591
020561 | XL3 4000 ОблицовкаIP30 ш.475мм | Облицовка IP 30 - XL³ 4000 - ширина 475 мм | Legrand | Power Legrand | 97 | Шкафы XL3 800 / 4000 | PL1 | 1 | ШТ | На складе | Не подлежит сертификации | 2020-12-31 | 10091.04 | 12109.25 | 12109.25 |  |  | 1.643 | 4.966 | 1910 | 65 | 40 | 3245060205614
020562 | XL3 4000 ОблицовкаIP30 ш.725мм | Облицовка IP 30 - XL³ 4000 - ширина 725 мм | Legrand | Power Legrand | 97 | Шкафы XL3 800 / 4000 | PL1 | 1 | ШТ | На складе | Не подлежит сертификации | 2020-12-31 | 7288.12 | 8745.74 | 8745.74 |  |  | 2 | 4.966 | 1910 | 65 | 40 | 3245060205621
020563 | XL3 4000 ОблицовкаIP30 ш.975мм | Облицовка IP 30 - XL³ 4000 - ширина 975 мм | Legrand | Power Legrand | 97 | Шкафы XL3 800 / 4000 | PL1 | 1 | ШТ | Под заказ Т2 | Не подлежит сертификации | 2020-12-31 | 10091.04 | 12109.25 | 12109.25 |  |  | 2 | 4.966 | 1910 | 65 | 40 | 3245060205638
020564 | XL3 4000 Дв.д/шк.стек.выгн.725 | Реверсивная дверь остекленная - XL³ 4000 - ширина 725 мм | Legrand | Power Legrand | 97 | Шкафы XL3 800 / 4000 | PL1 | 1 | ШТ | Под заказ Т2 | Не подлежит сертификации | 2020-12-31 | 33489.72 | 40187.66 | 40187.66 |  |  | 21.36 | 111.544 | 1910 | 730 | 80 | 3245060205645
020565 | XL3 4000 Облицовка IP55 | Облицовка IP 55 связка - XL³ 4000 - применять при стыковке шкафов | Legrand | Power Legrand | 97 | Шкафы XL3 800 / 4000 | PL1 | 1 | ШТ | На складе | Не подлежит сертификации | 2020-12-31 | 3280.66 | 3936.79 | 3936.79 |  |  | 0.6 | 3.591 | 1900 | 45 | 42 | 3245060205652
020567 | XL3 4000 Дв.д/шк.стек.выгн.975 | Реверсивная дверь остекленная - XL³ 4000 - ширина 975 мм | Legrand | Power Legrand | 97 | Шкафы XL3 800 / 4000 | PL1 | 1 | ШТ | Под заказ Т2 | Не подлежит сертификации | 2020-12-31 | 39665.25 | 47598.3 | 47598.3 |  |  | 27.943 | 161.5383 | 1910 | 995 | 85 | 3245060205676
020568 | Рама Лиц. Пан. Повор. 24M | Рама для лицевых панелей XL³ 4000 - поворотная - для шкафов высотой 2000 мм и шириной 725 мм | Legrand | Power Legrand | 97 | Шкафы XL3 800 / 4000 | PL1 | 1 | ШТ | Под заказ Т2 | Не подлежит сертификации | 2020-12-31 | 27681.91 | 33218.29 | 33218.29 |  |  | 8.7 | 18.0589 | 1890 | 147 | 65 | 3245060205683
020569 | Рама Л/Пан.Повор.36M Без Кс | Рама для лицевых панелей XL³ 4000 - поворотная - для шкафов высотой 2000 мм и шириной 975 мм | Legrand | Power Legrand | 97 | Шкафы XL3 800 / 4000 | PL1 | 1 | ШТ | Под заказ Т2 | Не подлежит сертификации | 2020-12-31 | 26494.72 | 31793.66 | 31793.66 |  |  | 9.7 | 18.0589 | 1890 | 147 | 65 | 3245060205690
020570 | Lina25 Суппорт д.монтажа24м. | Комплект из 2 суппортов для монтажа лотка Lina 25 - XL³ 800/XL³ 4000 - 24 модуля | Legrand | Power Legrand | 97 | Шкафы XL3 800 / 4000 | PL1 | 1 | ШТ | На складе | Не подлежит сертификации | 2020-12-31 | 842.48 | 1010.98 | 1010.98 |  |  | 0.3 | 0.42 | 160 | 75 | 35 | 3245060205706
020571 | XL3 4000Дв.д/шк.мет.плоск.475 | Реверсивная дверь металлическая плоская - XL³ 4000 - ширина 475 мм | Legrand | Power Legrand | 97 | Шкафы XL3 800 / 4000 | PL1 | 1 | ШТ | На складе | Не подлежит сертификации | 2020-12-31 | 14665.26 | 17598.31 | 17598.31 |  |  | 13.4 | 36.7484 | 1910 | 481 | 40 | 3245060205713
020574 | XL3 4000Дв.д/шк.мет.плоск.725 | Реверсивная дверь металлическая плоская - XL³ 4000 - ширина 725 мм | Legrand | Power Legrand | 97 | Шкафы XL3 800 / 4000 | PL1 | 1 | ШТ | На складе | Не подлежит сертификации | 2020-12-31 | 15736.74 | 18884.09 | 18884.09 |  |  | 23.6 | 55.772 | 1910 | 730 | 40 | 3245060205744
020577 | XL3 4000Дв.д/шк.мет.плоск.975 | Реверсивная дверь металлическая плоская - XL³ 4000 - ширина 975 мм | Legrand | Power Legrand | 97 | Шкафы XL3 800 / 4000 | PL1 | 1 | ШТ | На складе | Не подлежит сертификации | 2020-12-31 | 16601.25 | 19921.5 | 19921.5 |  |  | 30 | 85.0905 | 1910 | 990 | 45 | 3245060205775
020579 | Рама Л/Пан.Повор.36M C Кс | Рама для лицевых панелей XL³ 4000 - поворотная - для шкафов высотой 2000 мм и шириной 975 мм с кабельной секцией | Legrand | Power Legrand | 97 | Шкафы XL3 800 / 4000 | PL1 | 1 | ШТ | Под заказ Т2 | Не подлежит сертификации | 2020-12-31 | 28650.86 | 34381.03 | 34381.03 |  |  | 8.7 | 18.0589 | 1890 | 147 | 65 | 3245060205799
020582 | XL3 4000Компл.подъемных колец | Комплект из 4 рым болтов - XL³ 4000/6300 | Legrand | Power Legrand | 97 | Шкафы XL3 800 / 4000 | PL1 | 1 | ШТ | На складе | Не подлежит сертификации | 2020-12-31 | 3125.27 | 3750.32 | 3750.32 |  |  | 0.725 | 0.7425 | 165 | 90 | 50 | 3245060205829
020584 | XL3 4000Дв.д/шк.стек.плос.725 | Реверсивная дверь остекленная плоская - XL³ 4000 - ширина 725 мм | Legrand | Power Legrand | 97 | Шкафы XL3 800 / 4000 | PL1 | 1 | ШТ | Под заказ Т2 | Не подлежит сертификации | 2020-12-31 | 27933.61 | 33520.33 | 33520.33 |  |  | 19.954 | 55.772 | 1910 | 730 | 40 | 3245060205843
020585 | XL3 4000 Комп.д/гермет.IP55 | Набор уплотнителей IP 55 - XL³ 4000 | Legrand | Power Legrand | 97 | Шкафы XL3 800 / 4000 | PL1 | 1 | ШТ | На складе | Не подлежит сертификации | 2020-12-31 | 7118.86 | 8542.63 | 8542.63 |  |  | 0.282 | 1.3225 | 230 | 230 | 25 | 3245060205850
020586 | XL3 4000 Комп.д/соед.шк | Комплект из 8 болтов с ключом - XL³ 4000/6300 - для соединения шкафов | Legrand | Power Legrand | 97 | Шкафы XL3 800 / 4000 | PL1 | 1 | ШТ | На складе | Не подлежит сертификации | 2020-12-31 | 746.33 | 895.6 | 895.6 |  |  | 0.057 | 0.072 | 90 | 40 | 20 | 3245060205867
020587 | XL3 4000Дв.д/шк.стек.плос.975 | Реверсивная дверь остекленная плоская - XL³ 4000 - ширина 975 мм | Legrand | Power Legrand | 97 | Шкафы XL3 800 / 4000 | PL1 | 1 | ШТ | Под заказ Т1 | Не подлежит сертификации | 2020-12-31 | 29851.91 | 35822.29 | 35822.29 |  |  | 25.296 | 85.0905 | 1910 | 990 | 45 | 3245060205874
020588 | XL3 4000Комп.2г-образ.пластины | Комплект из 2 углов - XL³ 4000/6300 - для усиления конструкции шкафов | Legrand | Power Legrand | 97 | Шкафы XL3 800 / 4000 | PL1 | 1 | ШТ | На складе | Не подлежит сертификации | 2020-12-31 | 3536.19 | 4243.43 | 4243.43 |  |  | 0.467 | 0.52368 | 101 | 85 | 61 | 3245060205881
020589 | XL3 4000 Комплект из 2 пластин | Комплект из 2 пластин - XL³ 4000/6300 - для усиления конструкции шкафов | Legrand | Power Legrand | 97 | Шкафы XL3 800 / 4000 | PL1 | 1 | ШТ | На складе | Не подлежит сертификации | 2020-12-31 | 1943.05 | 2331.66 | 2331.66 |  |  | 0.452 | 0.3 | 150 | 100 | 20 | 3245060205898
020592 | Перегор. Гор. Для Uf 36M | Горизонтальная перегородка - XL³ 4000 - вид 3a - 36 модулей | Legrand | Power Legrand | 97 | Шкафы XL3 800 / 4000 | PL1 | 1 | ШТ | Под заказ Т1 | Не подлежит сертификации | 2020-12-31 | 9648.68 | 11578.42 | 11578.42 |  |  | 3.061 | 11.2725 | 835 | 270 | 50 | 3245060205928
020595 | Компл. cекц. 2b | Комплект вертикальной перегородки - XL³ 4000 - вид 2b - для внутренней и внешней кабельной секции глубиной 975 мм | Legrand | Power Legrand | 97 | Шкафы XL3 800 / 4000 | PL1 | 1 | ШТ | Под заказ Т2 | Не подлежит сертификации | 2021-12-31 | 21573.29 | 25887.95 | 25887.95 |  |  | 20.1 | 70.47 | 1800 | 870 | 45 | 3245060205959
020596 | Разделение Боков. Dpx 1600 | Боковая вертикальная перегородка - XL³ 4000 - вид 2b - DPX 1600 | Legrand | Power Legrand | 97 | Шкафы XL3 800 / 4000 | PL1 | 1 | ШТ | Под заказ Т2 | Не подлежит сертификации | 2020-12-31 | 9600.25 | 11520.3 | 11520.3 |  |  | 0.719 | 0.78596 | 401 | 56 | 35 | 3245060205966
020597 | Перегор. Боков. Лицев. В200 | Боковая перегородка с креплениями - XL³ 4000 - вид 3b, 4a - высота 200 мм | Legrand | Power Legrand | 97 | Шкафы XL3 800 / 4000 | PL1 | 1 | ШТ | Под заказ Т2 | Не подлежит сертификации | 2020-12-31 | 5298.27 | 6357.92 | 6357.92 |  |  | 0.392 | 0.40522 | 201 | 56 | 36 | 3245060205973
020598 | Перегор. Боков. Лицев. В300 | Боковая перегородка с креплениями - XL³ 4000 - вид 3b, 4a - высота 300 мм | Legrand | Power Legrand | 97 | Шкафы XL3 800 / 4000 | PL1 | 1 | ШТ | Под заказ Т2 | Не подлежит сертификации | 2020-12-31 | 6173.43 | 7408.12 | 7408.12 |  |  | 0.557 | 0.4214 | 301 | 56 | 25 | 3245060205980
020599 | Перегор. Боков. Лицев. В400 | Боковая перегородка с креплениями - XL³ 4000 - вид 3b, 4a - высота 400 мм | Legrand | Power Legrand | 97 | Шкафы XL3 800 / 4000 | PL1 | 1 | ШТ | Под заказ Т2 | Не подлежит сертификации | 2020-12-31 | 8554.7 | 10265.64 | 10265.64 |  |  | 0.765 | 0.80842 | 401 | 56 | 36 | 3245060205997
020601 | DIN рейка 24М для XL3 800/4000 | DIN-рейка 24-мод. для XL³ 800/4000 | Legrand | Power Legrand | 82 | Распределительные системы XL3 | PL1 | 1 | ШТ | На складе | Не подлежит сертификации | 2020-12-31 | 1979.03 | 2374.84 | 2374.84 |  |  | 0.97 | 4.185 | 465 | 100 | 90 | 3245060206017
020602 | XL3 800Комп.д.монт.24м.рег.гл. | Универсальное регулируемое устройство для монтажа - XL³ 800/XL³ 4000 - 24 модуля | Legrand | Power Legrand | 97 | Шкафы XL3 800 / 4000 | PL1 | 1 | ШТ | На складе | Не подлежит сертификации | 2020-12-31 | 2735.95 | 3283.14 | 3283.14 |  |  | 0.804 | 2.7255 | 491 | 91 | 61 | 3245060206024
020604 | XL3 800 Унив.рейки ш.600мм | Универсальная рейка XL³ 800/4000 - высота 600 мм | Legrand | Power Legrand | 97 | Шкафы XL3 800 / 4000 | PL1 | 1 | ШТ | На складе | Не подлежит сертификации | 2020-12-31 | 2441.96 | 2930.35 | 2930.35 |  |  | 0.393 | 0.72 | 640 | 45 | 25 | 3245060206048
020605 | XL3800Пл.д/монт.DPX-IS250 600 | Пластина XL³ 800/4000 - для 1 или 2 DPX-IS 250 - 24 модуля | Legrand | Power Legrand | 97 | Шкафы XL3 800 / 4000 | PL1 | 1 | ШТ | На складе | Не подлежит сертификации | 2020-12-31 | 6500.26 | 7800.31 | 7800.31 |  |  | 2.236 | 12.4089 | 622 | 210 | 95 | 3245060206055
020607 | XL3800Пл.д/монт.DPX-IS630 600 | Пластина XL³ 800/4000 - для 1 DPX-IS 630 - 24 модуля | Legrand | Power Legrand | 97 | Шкафы XL3 800 / 4000 | PL1 | 1 | ШТ | На складе | Не подлежит сертификации | 2020-12-31 | 7109.64 | 8531.57 | 8531.57 |  |  | 2.848 | 15.3562 | 630 | 325 | 75 | 3245060206079
020608 | ПЛАСТИНА DPX3 160/250 УПР ВРА | Монтажная плата - XL³ 800/4000 - 24 модуля - вертикальная установка DPX³ 160/250 с поворотной рукояткой | Legrand | Power Legrand | 97 | Шкафы XL3 800 / 4000 | PL1 | 1 | ШТ | Под заказ Т2 | Не подлежит сертификации | 2020-12-31 | 4471.49 | 5365.79 | 5365.79 |  |  | 2.074 | 7.812 | 630 | 155 | 80 | 3245060206086
020611 | ПЛАСТИНАDPX3 160/250 С/БЕЗ ДИФ | Монтажная плата с рейкой DIN - XL³ 800/4000 - 24 модуля - вертикальная установка DPX³ 160/250 | Legrand | Power Legrand | 97 | Шкафы XL3 800 / 4000 | PL1 | 1 | ШТ | На складе | Не подлежит сертификации | 2020-12-31 | 4981.04 | 5977.25 | 5977.25 |  |  | 2.266 | 11.1205 | 623 | 170 | 105 | 3245060206116
020613 | ПЛАСТИНА DPX3 160/250 УПР MOT | Монтажная плата - XL³ 800/4000 - 24 модуля - вертикальная установка DPX³ 160/250 | Legrand | Power Legrand | 97 | Шкафы XL3 800 / 4000 | PL1 | 1 | ШТ | На складе | Не подлежит сертификации | 2020-12-31 | 8325.42 | 9990.5 | 9990.5 |  |  | 2.83 | 15 | 625 | 240 | 100 | 3245060206130
020615 | ПЛАСТИНАDPX3 160 С/БЕЗ ДИФ ГОР | Монтажная плата - XL³ 800/4000 - 24 модуля - горизонтальная установка 1 DPX³ 160 | Legrand | Power Legrand | 97 | Шкафы XL3 800 / 4000 | PL1 | 1 | ШТ | На складе | Не подлежит сертификации | 2020-12-31 | 3828.46 | 4594.15 | 4594.15 |  |  | 1.299 | 11.1205 | 623 | 170 | 105 | 3245060206154
020617 | ПЛАСТИНАDPX3 250 С/БЕЗ ДИФ ГОР | Монтажная плата - XL³ 800/4000 - 24 модуля - горизонтальная установка 1 DPX³ 160 | Legrand | Power Legrand | 97 | Шкафы XL3 800 / 4000 | PL1 | 1 | ШТ | На складе | Не подлежит сертификации | 2020-12-31 | 4210.06 | 5052.07 | 5052.07 |  |  | 1.705 | 15.0766 | 623 | 220 | 110 | 3245060206178
020618 | Плата для DPX-IS 250 | Плата Для Dpx-Is 250 | Legrand | Power Legrand | 97 | Шкафы XL3 800 / 4000 | PL1 | 1 | ШТ | Под заказ Т2 | Не подлежит сертификации | 2020-12-31 | 7131.74 | 8558.09 | 8558.09 |  |  | 3.121 | 23.0912 | 640 | 328 | 110 | 3245060206185
020619 | Плата для DPX-IS 630 | Плата Для Dpx-Is 630 | Legrand | Power Legrand | 97 | Шкафы XL3 800 / 4000 | PL1 | 1 | ШТ | Под заказ Т2 | Не подлежит сертификации | 2020-12-31 | 7387.69 | 8865.23 | 8865.23 |  |  | 3.749 | 19.7945 | 622 | 408 | 78 | 3245060206192
020620 | XL3800Пл.д/монт.DPX250/630вер. | Пластина XL³ 800/4000 - для комплектов от 1 до 3 DPX 250 или DPX 630 - вертикальный монтаж - 24 модуля | Legrand | Power Legrand | 97 | Шкафы XL3 800 / 4000 | PL1 | 1 | ШТ | На складе | Не подлежит сертификации | 2020-12-31 | 5837.13 | 7004.56 | 7004.56 |  |  | 2.72 | 12.45 | 622 | 278 | 72 | 3245060206208
020621 | Плата для DPX 250 | Плата Для Dpx 250 | Legrand | Power Legrand | 97 | Шкафы XL3 800 / 4000 | PL1 | 2 | ШТ | Под заказ Т2 | Не подлежит сертификации | 2020-12-31 | 5628.58 | 6754.3 | 6754.3 |  |  | 3.152 | 9.7902 | 630 | 222 | 70 | 3245060206215
020622 | DPX250/630Пластина д/монт.24м. | Пластина XL³ 800/4000 - для комплектов от 1 до 3 DPX 250 или DPX 630 с блоком УЗО с вертикальной позиции - 24 модуля | Legrand | Power Legrand | 97 | Шкафы XL3 800 / 4000 | PL1 | 1 | ШТ | Под заказ Т2 | Не подлежит сертификации | 2020-12-31 | 6829.64 | 8195.57 | 8195.57 |  |  | 4.006 | 19.7945 | 622 | 408 | 78 | 3245060206222
020623 | Монт.пл DPX3 630 с/без УЗО гор | XL³ 4000 монтажная пластина для аппарата DPX³ 630 с/без блока УЗО - горизонтальный монтаж | Legrand | Power Legrand | 97 | Шкафы XL3 800 / 4000 | PL1 | 1 | ШТ | На складе | Не подлежит сертификации | 2020-12-31 | 4502.35 | 5402.82 | 5402.82 |  |  | 2.841 | 15.3562 | 630 | 325 | 75 | 3245060206239
020624 | XL3800Пл.д/монт.DPX 250гориз. | Пластина XL³ 800/4000 - для 1 DPX 250 с блоком УЗО или без него - горизонтальный монтаж - 24 модуля | Legrand | Power Legrand | 97 | Шкафы XL3 800 / 4000 | PL1 | 1 | ШТ | На складе | Не подлежит сертификации | 2020-12-31 | 5262.57 | 6315.08 | 6315.08 |  |  | 2.033 | 10.0913 | 622 | 208 | 78 | 3245060206246
020627 | Плата для DPX-IS 630 | Плата Для Dpx-Is 630 | Legrand | Power Legrand | 97 | Шкафы XL3 800 / 4000 | PL1 | 1 | ШТ | Под заказ Т2 | Не подлежит сертификации | 2020-12-31 | 4617.31 | 5540.77 | 5540.77 |  |  | 2.614 | 16.344 | 439 | 438 | 85 | 3245060206277
020628 | DPX250/630Пластина д/м-жа 24м. | Монтажный узел XL³ 800 - DPX 250/630 вертикальный монтаж - для внешних кабельных секций | Legrand | Power Legrand | 97 | Шкафы XL3 800 / 4000 | PL1 | 1 | ШТ | Под заказ Т1 | Не подлежит сертификации | 2020-12-31 | 5571.13 | 6685.36 | 6685.36 |  |  | 1.845 | 7.2213 | 413 | 269 | 65 | 3245060206284
020629 | XL3800П.д/мон.DPX250/630 к.с. | Монтажный узел XL³ 800 - DPX 250/630 с блоком УЗО, вертикальный монтаж - для внешних кабельных секций | Legrand | Power Legrand | 97 | Шкафы XL3 800 / 4000 | PL1 | 1 | ШТ | Под заказ Т2 | Не подлежит сертификации | 2020-12-31 | 5305.39 | 6366.47 | 6366.47 |  |  | 2.857 | 10.836 | 430 | 420 | 60 | 3245060206291
020633 | Компл. Dpx-Is 400 + Dpx400 | Пластина XL³ 4000 - для абонентских комплектов - для совместного монтажа DPX 630 и DPX-IS 630 - вертикальный монтаж | Legrand | Power Legrand | 97 | Шкафы XL3 800 / 4000 | PL1 | 1 | ШТ | Под заказ Т2 | Не подлежит сертификации | 2020-12-31 | 18523.85 | 22228.62 | 22228.62 |  |  | 7.563 | 39.897 | 806 | 660 | 75 | 3245060206338
020635 | Комплект абонентский В600 | Плата для стыковки 1 аппарата DPX-IS 250 с DPX³ 250, вертикальный монтаж, 24 модуля | Legrand | Power Legrand | 97 | Шкафы XL3 800 / 4000 | PL1 | 1 | ШТ | Под заказ Т2 | Не подлежит сертификации | 2020-12-31 | 19280.7 | 23136.84 | 23136.84 |  |  | 5.608 | 32.2245 | 630 | 465 | 110 | 3245060206352
020636 | Компл. Dpx400 | Пластина XL³ 4000 - для абонент. комплектов - для 1 DPX 630 до 400 А с УЗО или без него - для шкафы/щита - верт. монтаж | Legrand | Power Legrand | 97 | Шкафы XL3 800 / 4000 | PL1 | 1 | ШТ | Под заказ Т2 | Не подлежит сертификации | 2020-12-31 | 7337.54 | 8805.05 | 8805.05 |  |  | 4.184 | 19.7945 | 622 | 408 | 78 | 3245060206369
020637 | Компл. Dpx400 Каб. Секц. | Пластина XL³ 4000 - Для 1 DPX 630 с блоком УЗО или без него - для внутренних кабельных секций - вертикальный монтаж | Legrand | Power Legrand | 97 | Шкафы XL3 800 / 4000 | PL1 | 1 | ШТ | Под заказ Т2 | Не подлежит сертификации | 2021-12-31 | 9129.11 | 10954.93 | 10954.93 |  |  | 2.712 | 11.9002 | 615 | 215 | 90 | 3245060206376
020638 | Комплект абонентский д/DPX3250 | Плата для аппарата DPX³ 250, устанавливаемого в щит или шкаф | Legrand | Power Legrand | 97 | Шкафы XL3 800 / 4000 | PL1 | 1 | ШТ | Под заказ Т2 | Не подлежит сертификации | 2020-12-31 | 7430.58 | 8916.7 | 8916.7 |  |  | 2.348 | 15.0766 | 623 | 220 | 110 | 3245060206383
020640 | Пластина Сплошная В.100 | Пластина сплошная - XL³ 4000 - ширина 600 мм - высота 100 мм | Legrand | Power Legrand | 97 | Шкафы XL3 800 / 4000 | PL1 | 1 | ШТ | Под заказ Т2 | Не подлежит сертификации | 2020-12-31 | 4316.53 | 5179.84 | 5179.84 |  |  | 1.402 | 3.6353 | 561 | 90 | 72 | 3245060206406
020641 | XL3800Пл. перф.ш.600в.200 | Пластина универсальная перфорированная XL³ 800/4000 шириной 600 мм - высота 200 мм | Legrand | Power Legrand | 97 | Шкафы XL3 800 / 4000 | PL1 | 1 | ШТ | На складе | Не подлежит сертификации | 2020-12-31 | 3355.91 | 4027.09 | 4027.09 |  |  | 1.398 | 4.5282 | 622 | 208 | 35 | 3245060206413
020642 | XL3800Пл. перф.ш.600в.400 | Пластина универсальная перфорированная XL³ 800/4000 шириной 600 мм - высота 400 мм | Legrand | Power Legrand | 97 | Шкафы XL3 800 / 4000 | PL1 | 1 | ШТ | На складе | Не подлежит сертификации | 2020-12-31 | 4411.94 | 5294.33 | 5294.33 |  |  | 3.345 | 9.1106 | 638 | 408 | 35 | 3245060206420
020643 | XL3800Пл. неперф.ш.600в.200 | Пластина универсальная неперфорированная XL³ 800/4000 шириной 600 мм - высота 200 мм | Legrand | Power Legrand | 97 | Шкафы XL3 800 / 4000 | PL1 | 1 | ШТ | На складе | Не подлежит сертификации | 2020-12-31 | 3294.91 | 3953.89 | 3953.89 |  |  | 1.76 | 4.5282 | 622 | 208 | 35 | 3245060206437
020644 | XL3800Пл. неперф.ш.600в.400 | Пластина универсальная неперфорированная XL³ 800/4000 шириной 600 мм - высота 400 мм | Legrand | Power Legrand | 97 | Шкафы XL3 800 / 4000 | PL1 | 1 | ШТ | На складе | Не подлежит сертификации | 2020-12-31 | 4495.2 | 5394.24 | 5394.24 |  |  | 3.415 | 9.1106 | 638 | 408 | 35 | 3245060206444
020645 | XL3800Пл. неперф.ш.600в.600 | Пластина универсальная неперфорированная XL³ 800/4000 шириной 600 мм - высота 600 мм | Legrand | Power Legrand | 97 | Шкафы XL3 800 / 4000 | PL1 | 1 | ШТ | На складе | Не подлежит сертификации | 2020-12-31 | 5185.5 | 6222.6 | 6222.6 |  |  | 5.018 | 13.2362 | 622 | 608 | 35 | 3245060206451
020646 | XL3800Пл. неперф.ш.850в.400 | Пластина универсальная неперфорированная XL³ 800/4000 шириной 850 мм - высота 400 мм | Legrand | Power Legrand | 97 | Шкафы XL3 800 / 4000 | PL1 | 1 | ШТ | На складе | Не подлежит сертификации | 2020-12-31 | 5363.46 | 6436.15 | 6436.15 |  |  | 4.565 | 10.9872 | 872 | 420 | 30 | 3245060206468
020647 | XL3 4000 Пл.д/монт.в.200ш.600 | Пластина сплошная - XL³ 4000 - ширина 600 мм - высота 200 мм | Legrand | Power Legrand | 97 | Шкафы XL3 800 / 4000 | PL1 | 1 | ШТ | На складе | Не подлежит сертификации | 2020-12-31 | 3355.91 | 4027.09 | 4027.09 |  |  | 2.955 | 9.43 | 575 | 205 | 80 | 3245060206475
020648 | XL3 4000 Пл.д/монт.в.400ш.600 | Пластина сплошная - XL³ 4000 - ширина 600 мм - высота 400 мм | Legrand | Power Legrand | 97 | Шкафы XL3 800 / 4000 | PL1 | 1 | ШТ | На складе | Не подлежит сертификации | 2020-12-31 | 4578.44 | 5494.13 | 5494.13 |  |  | 4.875 | 19.3315 | 575 | 410 | 82 | 3245060206482
020649 | XL3 4000 Пл.д/монт.в.200ш.850 | Пластина сплошная - XL³ 4000 - ширина 850 мм - высота 200 мм | Legrand | Power Legrand | 97 | Шкафы XL3 800 / 4000 | PL1 | 1 | ШТ | Под заказ Т2 | Не подлежит сертификации | 2020-12-31 | 3546.95 | 4256.34 | 4256.34 |  |  | 3.626 | 13.1918 | 825 | 195 | 82 | 3245060206499
020651 | DIN рейка 36М для XL3 800/4000 | DIN-рейка 36 модулей для XL³ 800/4000 | Legrand | Power Legrand | 82 | Распределительные системы XL3 | PL1 | 1 | ШТ | На складе | Не подлежит сертификации | 2020-12-31 | 3408.89 | 4090.67 | 4090.67 |  |  | 1.172 | 6.525 | 725 | 100 | 90 | 3245060206512
020652 | XL3 800Комп.д.монт.36м.рег.гл. | Универсальное регулируемое устройство для монтажа - XL³ 800/XL³ 4000 - 36 модулей | Legrand | Power Legrand | 97 | Шкафы XL3 800 / 4000 | PL1 | 1 | ШТ | На складе | Не подлежит сертификации | 2020-12-31 | 3052.21 | 3662.65 | 3662.65 |  |  | 1.175 | 5.3982 | 755 | 110 | 65 | 3245060206529
020654 | XL3 800 Унив.рейки шир.850мм | Универсальная рейка XL³ 800/4000 - ширина 850 мм | Legrand | Power Legrand | 97 | Шкафы XL3 800 / 4000 | PL1 | 1 | ШТ | На складе | Не подлежит сертификации | 2020-12-31 | 1500.96 | 1801.15 | 1801.15 |  |  | 0.567 | 0.99 | 880 | 45 | 25 | 3245060206543
020655 | XL3800Пл.д/монт.DPX-IS250 850 | Пластина монтажная XL³ 800/4000 - для 1 или 2 DPX-IS 250 - 36 модулей | Legrand | Power Legrand | 97 | Шкафы XL3 800 / 4000 | PL1 | 1 | ШТ | Под заказ Т2 | Не подлежит сертификации | 2020-12-31 | 5618.62 | 6742.34 | 6742.34 |  |  | 2.988 | 20.1432 | 872 | 220 | 105 | 3245060206550
020657 | XL3800Пл.д/монт.DPX-IS630 850 | Пластина монтажная XL³ 800/4000 - для 1 или 2 DPX-IS 630 - 36 модулей | Legrand | Power Legrand | 97 | Шкафы XL3 800 / 4000 | PL1 | 1 | ШТ | Под заказ Т2 | Не подлежит сертификации | 2020-12-31 | 6359.6 | 7631.52 | 7631.52 |  |  | 3.676 | 30.8524 | 882 | 330 | 106 | 3245060206574
020661 | ПЛАСТИНА DPX3 160/250 36M | Монтажная плата с рейкой DIN - XL³ 800/4000 - 36 модулей - вертикальная установка DPX³ 160/250 | Legrand | Power Legrand | 97 | Шкафы XL3 800 / 4000 | PL1 | 1 | ШТ | На складе | Не подлежит сертификации | 2020-12-31 | 3422.15 | 4106.58 | 4106.58 |  |  | 3.004 | 15.0858 | 870 | 170 | 102 | 3245060206611
020663 | МОНТАЖНЫЙ УЗЕЛ АВРDPX3 160/250 | Монтажный узел с регулировкой по глубине - XL³ 4000 - 24 модуля - вертикальная установка 2 DPX³ 160/250 | Legrand | Power Legrand | 97 | Шкафы XL3 800 / 4000 | PL1 | 1 | ШТ | Под заказ Т2 | Не подлежит сертификации | 2020-12-31 | 10733.48 | 12880.18 | 12880.18 |  |  | 2.731 | 16.992 | 590 | 240 | 120 | 3245060206635
020669 | МОНТАЖНЫЙ УЗЕЛ АВР DPX3 | Монтажный узел с регулировкой по глубине - XL³ 4000 - 24 модуля - вертикальная установка 2 DPX³ 160/250 съём. исполнения | Legrand | Power Legrand | 97 | Шкафы XL3 800 / 4000 | PL1 | 1 | ШТ | Под заказ Т2 | Не подлежит сертификации | 2020-12-31 | 14870.55 | 17844.66 | 17844.66 |  |  | 4.372 | 27.2464 | 585 | 405 | 115 | 3245060206697
020670 | DPX250/630Пластина д/м-жа 36м. | Пластина XL³ 800/4000 - для комплектов от 1 до 3 DPX 250 или DPX 630 фикс. исполнения - верт. монтаж - 36 модулей | Legrand | Power Legrand | 97 | Шкафы XL3 800 / 4000 | PL1 | 1 | ШТ | На складе | Не подлежит сертификации | 2020-12-31 | 4293.9 | 5152.68 | 5152.68 |  |  | 3.64 | 17.7016 | 872 | 290 | 70 | 3245060206703
020671 | МОНТАЖНЫЙ УЗЕЛ АВР DPX3 160 | Монтажная плата - XL³ 4000 - 24 модуля - вертикальная установка 2 DPX³ 160 стац. исполнения | Legrand | Power Legrand | 97 | Шкафы XL3 800 / 4000 | PL1 | 1 | ШТ | Под заказ Т2 | Не подлежит сертификации | 2020-12-31 | 2991.87 | 3590.24 | 3590.24 |  |  | 0.491 | 0.30528 | 212 | 180 | 8 | 3245060206710
020672 | XL3800/4000П.д/мон.DPX250/630 | Пластина XL³ 800/4000 - для комплектов от 1 до 3 DPX 250 или DPX 630 с УЗО фикс. исполнения - верт. монтаж - 36 модулей | Legrand | Power Legrand | 97 | Шкафы XL3 800 / 4000 | PL1 | 1 | ШТ | Под заказ Т2 | Не подлежит сертификации | 2020-12-31 | 6109.26 | 7331.11 | 7331.11 |  |  | 5.275 | 25.6368 | 872 | 420 | 70 | 3245060206727
020673 | МОНТАЖНЫЙ УЗЕЛ АВР DPX3 250 | Монтажная плата - XL³ 4000 - 24 модуля - вертикальная установка 2 DPX³ 250 стац. исполнения | Legrand | Power Legrand | 97 | Шкафы XL3 800 / 4000 | PL1 | 1 | ШТ | Под заказ Т2 | Не подлежит сертификации | 2020-12-31 | 2988.66 | 3586.39 | 3586.39 |  |  | 0.486 | 0.1785 | 210 | 170 | 5 | 3245060206734
020674 | XL3 4000 Пластина 2 DPX250 | Монтажный узел для аппаратов - XL³ 4000 - для 2 DPX 250 - вертикальный монтаж | Legrand | Power Legrand | 97 | Шкафы XL3 800 / 4000 | PL1 | 1 | ШТ | На складе | Не подлежит сертификации | 2020-12-31 | 17421.75 | 20906.1 | 20906.1 |  |  | 6.555 | 19.3315 | 575 | 410 | 82 | 3245060206741
020678 | XL3800Пл.д/м-жаDPX250/630 36м. | Аксессуары для монтажа XL³ 800 - для DPX 250 и 630, вертикальный монтаж - для внутренних кабельных секций | Legrand | Power Legrand | 97 | Шкафы XL3 800 / 4000 | PL1 | 1 | ШТ | Под заказ Т2 | Не подлежит сертификации | 2020-12-31 | 5044.57 | 6053.48 | 6053.48 |  |  | 1.683 | 6.001 | 399 | 188 | 80 | 3245060206789
020679 | XL3800П.д/мон.DPX250/630 к.с. | Аксессуары для монтажа XL³ 800 - для DPX 250 и 630 с блоком УЗО, вертикальный монтаж - для внутренних кабельных секций | Legrand | Power Legrand | 97 | Шкафы XL3 800 / 4000 | PL1 | 1 | ШТ | Под заказ Т2 | Не подлежит сертификации | 2020-12-31 | 5650.25 | 6780.3 | 6780.3 |  |  | 2.592 | 12.8671 | 630 | 222 | 92 | 3245060206796
020681 | МОНТАЖНЫЙ УЗЕЛ АВР DPX3 Р/АВТ | Монтажная плата - XL³ 4000 - 24 модуля - вертикальная установка 2 DPX³ 160 съём. исполнения | Legrand | Power Legrand | 97 | Шкафы XL3 800 / 4000 | PL1 | 1 | ШТ | Под заказ Т2 | Не подлежит сертификации | 2020-12-31 | 2852.62 | 3423.14 | 3423.14 |  |  | 0.84 | 0.5829 | 335 | 174 | 10 | 3245060206819
020683 | МОНТАЖНЫЙ УЗЕЛ АВР DPX3 250 | Монтажная плата - XL³ 4000 - 24 модуля - вертикальная установка 2 DPX³ 250 съём. исполнения | Legrand | Power Legrand | 97 | Шкафы XL3 800 / 4000 | PL1 | 1 | ШТ | Под заказ Т2 | Не подлежит сертификации | 2020-12-31 | 2910.16 | 3492.19 | 3492.19 |  |  | 0.824 | 0.53946 | 333 | 180 | 9 | 3245060206833
020686 | DPX1600Фиксатор 1600а | Монтажный узел для аппаратов - XL³ 4000 - для 2 DPX 1600 фиксированного исполнения - горизонтальный монтаж | Legrand | Power Legrand | 97 | Шкафы XL3 800 / 4000 | PL1 | 1 | ШТ | На складе | Не подлежит сертификации | 2020-12-31 | 16437.21 | 19724.65 | 19724.65 |  |  | 16.735 | 41.123 | 590 | 410 | 170 | 3245060206864
020687 | XL34000Пл.д/монDPX1600инв.ист. | Монтажный узел для аппаратов - XL³ 4000 - для 2 DPX 1600 съёмного исполнения - горизонтальный монтаж | Legrand | Power Legrand | 97 | Шкафы XL3 800 / 4000 | PL1 | 1 | ШТ | Под заказ Т2 | Не подлежит сертификации | 2020-12-31 | 67085.18 | 80502.22 | 80502.22 |  |  | 15.03 | 41.123 | 590 | 410 | 170 | 3245060206871
020688 | МОНТАЖНЫЙ УЗЕЛ АВР DPX3 МОТО | Монтажный Узел Авр DPX³ Мото | Legrand | Power Legrand | 97 | Шкафы XL3 800 / 4000 | PL1 | 1 | ШТ | Под заказ Т2 | Не подлежит сертификации | 2021-12-31 | 11993.86 | 14392.63 | 14392.63 |  |  | 7.786 | 32.55 | 620 | 420 | 125 | 3245060206888
020690 | Пластина Сплош. Регул. В100 | Пластина сплошная - XL³ 4000 - ширина 850 мм - высота 100 мм | Legrand | Power Legrand | 97 | Шкафы XL3 800 / 4000 | PL1 | 1 | ШТ | Под заказ Т2 | Не подлежит сертификации | 2020-12-31 | 6083.5 | 7300.2 | 7300.2 | [7 empty] | 3245060206901
020692 | Пластина Nh 00/1/2/3 Верт. | Пластина Nh 00/1/2/3 Вертикал. | Legrand | Power Legrand | 97 | Шкафы XL3 800 / 4000 | PL1 | 1 | ШТ | Под заказ Т1 | Не подлежит сертификации | 2021-12-31 | 10014.81 | 12017.77 | 12017.77 |  |  | 3.259 | 4.1856 | 436 | 160 | 60 | 3245060206925
020720 | XL3 4000Суп.д.DPX-125/400 | Монтажный узел с регулировкой по глубине - XL³ 4000 - от 1 до 3 DPX 250/630 фикс. исполнения - верт. монтаж - 24 модуля | Legrand | Power Legrand | 97 | Шкафы XL3 800 / 4000 | PL1 | 1 | ШТ | На складе | Сертифицировано | 2024-12-12 | 9172.44 | 11006.93 | 11006.93 |  |  | 2.887 | 18.6 | 600 | 310 | 100 | 3245060207205
020722 | XL34000Устр.фикс.DPX125/630фик | Монтажный узел с регулировкой по глубине - XL³ 4000 - от 1 до 3 DPX 250/630 фикс. исполнения с УЗО - верт. монтаж - 24 модуля | Legrand | Power Legrand | 97 | Шкафы XL3 800 / 4000 | PL1 | 1 | ШТ | Под заказ Т2 | Не подлежит сертификации | 2020-12-31 | 9268.09 | 11121.71 | 11121.71 |  |  | 2.878 | 18.6 | 600 | 310 | 100 | 3245060207229
020724 | XL3 4000Пл.250А зад.отвод гор. | Регулируемая пластина - XL³ 4000 - для 1 DPX 250 фиксированного исполнения - горизонтальный монтаж - 24 модуля | Legrand | Power Legrand | 97 | Шкафы XL3 800 / 4000 | PL1 | 1 | ШТ | Под заказ Т2 | Не подлежит сертификации | 2020-12-31 | 14997.21 | 17996.65 | 17996.65 |  |  | 2.979 | 14.755 | 536 | 222 | 124 | 3245060207243
020726 | XL3 4000Пл.д/монт.DPX250выкат | Регулируемая пластина - XL³ 4000 - для DPX 250 съёмного исполнения - горизонтальный монтаж | Legrand | Power Legrand | 97 | Шкафы XL3 800 / 4000 | PL1 | 1 | ШТ | Под заказ Т2 | Не подлежит сертификации | 2020-12-31 | 9169.82 | 11003.78 | 11003.78 |  |  | 3.866 | 13.702 | 520 | 310 | 85 | 3245060207267
020727 | XL3 4000Пл.д/гор.креп.DPX-250 | Регулируемая пластина - XL³ 4000 - для DPX 250 съёмного исполнения - горизонтальный монтаж | Legrand | Power Legrand | 97 | Шкафы XL3 800 / 4000 | PL1 | 1 | ШТ | Под заказ Т2 | Не подлежит сертификации | 2020-12-31 | 10131.64 | 12157.97 | 12157.97 |  |  | 2.949 | 14.755 | 536 | 222 | 124 | 3245060207274
020730 | XL3 4000Пл.д/вер.кр.DPX-1600 | Регулируемая пластина - XL³ 4000 - для 1 DPX 1600 фикс. исполнения с подкл. спереди - верт. /гориз. монтаж - 24 модуля | Legrand | Power Legrand | 97 | Шкафы XL3 800 / 4000 | PL1 | 1 | ШТ | Под заказ Т2 | Не подлежит сертификации | 2021-12-31 | 7072.81 | 8487.37 | 8487.37 |  |  | 5.281 | 19.4162 | 565 | 395 | 87 | 3245060207304
020735 | XL3 4000Пл.д/монт.DPX1600выкат | Регулируемая пластина - XL³ 4000 - для 1 DPX 1600 с механизмом debro-lift - горизонтальный монтаж | Legrand | Power Legrand | 97 | Шкафы XL3 800 / 4000 | PL1 | 1 | ШТ | Под заказ Т2 | Не подлежит сертификации | 2020-12-31 | 10350.79 | 12420.95 | 12420.95 |  |  | 4.212 | 22.5889 | 575 | 405 | 97 | 3245060207359
020736 | Пл.д/гор.кр.DPX-1600подкл.сз. | Регулируемая пластина - XL³ 4000 - для 1 DPX 1600 фикс. исполнения с подключением спереди - гориз. монтаж - 24 модуля | Legrand | Power Legrand | 97 | Шкафы XL3 800 / 4000 | PL1 | 1 | ШТ | Под заказ Т2 | Не подлежит сертификации | 2020-12-31 | 12020.45 | 14424.54 | 14424.54 |  |  | 4.392 | 19.4162 | 565 | 395 | 87 | 3245060207366
020738 | МОНТАЖНЫЙ УЗЕЛ АВР 160/250 | Монтажный Узел АВР DPX 160/250 | Legrand | Power Legrand | 97 | Шкафы XL3 800 / 4000 | PL1 | 1 | ШТ | Под заказ Т2 | Не подлежит сертификации | 2021-12-31 | 11993.86 | 14392.63 | 14392.63 |  |  | 7.122 | 32.55 | 620 | 420 | 125 | 3245060207380
020749 | PLAT DPX3 160 С/БЕЗ ДИФ ФИКС | Монтажная плата - XL³ 4000 - 24 модуля - вертикальная установка 1 DPX³ 160 стац. исполнения | Legrand | Power Legrand | 97 | Шкафы XL3 800 / 4000 | PL1 | 1 | ШТ | На складе | Не подлежит сертификации | 2020-12-31 | 4474.63 | 5369.56 | 5369.56 |  |  | 0.351 | 0.54 | 225 | 120 | 20 | 3245060207496
020750 | XL3 4000 Подкладка | Подкладка монтажных стоек - XL³ 4000 | Legrand | Power Legrand | 97 | Шкафы XL3 800 / 4000 | PL1 | 1 | ШТ | На складе | Не подлежит сертификации | 2020-12-31 | 3450.39 | 4140.47 | 4140.47 |  |  | 0.353 | 0.3366 | 170 | 55 | 36 | 3245060207502
020751 | ПЛАСТИНА DMX3 T1/T2 ФИКС. L600 | Крепежное оборудование XL³ 4000 - 1 DMX³ 2500/4000 3П/4П / DMX³-I фиксированного исполнения - 24 модуля | Legrand | Power Legrand | 97 | Шкафы XL3 800 / 4000 | PL1 | 1 | ШТ | На складе | Не подлежит сертификации | 2020-12-31 | 12256.03 | 14707.24 | 14707.24 |  |  | 8.076 | 25.058 | 670 | 340 | 110 | 3245060207519
020752 | ПЛАСТИНА DMX3 T1/T2 ФИКС. L850 | Крепежное оборудование XL³ 4000 - 1 DMX³ 2500/4000 3П/4П / DMX³-I фиксированного исполнения - 36 модулей | Legrand | Power Legrand | 97 | Шкафы XL3 800 / 4000 | PL1 | 1 | ШТ | Под заказ Т2 | Не подлежит сертификации | 2020-12-31 | 13718.77 | 16462.52 | 16462.52 |  |  | 11.65 | 35.7765 | 915 | 340 | 115 | 3245060207526
020753 | ПЛАСТИНА DMX3 T1/T2 ВЫКАТ. L600 | Крепежное оборудование XL³ 4000 - 1 DMX³ 2500/4000 / DMX³-I выкатного исполнения - 24 модуля | Legrand | Power Legrand | 97 | Шкафы XL3 800 / 4000 | PL1 | 1 | ШТ | На складе | Не подлежит сертификации | 2020-12-31 | 11735.72 | 14082.86 | 14082.86 |  |  | 6.837 | 13.6361 | 642 | 354 | 60 | 3245060207533
020754 | ПЛАСТИНА DMX3 T1/T2 ВЫКАТ. L850 | Крепежное оборудование XL³ 4000 - 1 DMX³ 2500/4000 / DMX³-I выкатного исполнения - 36 модулей | Legrand | Power Legrand | 97 | Шкафы XL3 800 / 4000 | PL1 | 1 | ШТ | На складе | Не подлежит сертификации | 2020-12-31 | 13027.58 | 15633.1 | 15633.1 |  |  | 9.659 | 21.574 | 920 | 335 | 70 | 3245060207540
020759 | ПЛАТА DPX3 160 С/БЕЗ ДИФ ВЫКАТ | Монтажная плата - XL³ 4000 - 24 модуля - вертикальная установка 1 DPX³ 160 съём. исполнения | Legrand | Power Legrand | 97 | Шкафы XL3 800 / 4000 | PL1 | 1 | ШТ | На складе | Не подлежит сертификации | 2020-12-31 | 7419.85 | 8903.82 | 8903.82 |  |  | 0.705 | 0.20532 | 354 | 145 | 4 | 3245060207595
020761 | РЕГ. ГЛ DPX3 160/250 ФИКС 36M | Монтажный узел с регулировкой по глубине - XL³ 4000 - 36 модулей - вертикальная установка от 1 до 3 DPX³ 160/250 | Legrand | Power Legrand | 97 | Шкафы XL3 800 / 4000 | PL1 | 1 | ШТ | Под заказ Т1 | Не подлежит сертификации | 2020-12-31 | 10561.68 | 12674.02 | 12674.02 |  |  | 3.213 | 20.916 | 830 | 210 | 120 | 3245060207618
020764 | ПЛАТА DPX3 250 С/БЕЗ ДИФ ФИКС | Монтажная плата - XL³ 4000 - 24 модуля - вертикальная установка 1 DPX³ 250 стац. исполнения | Legrand | Power Legrand | 97 | Шкафы XL3 800 / 4000 | PL1 | 1 | ШТ | На складе | Не подлежит сертификации | 2020-12-31 | 4236.21 | 5083.45 | 5083.45 |  |  | 0.41 | 0.19699 | 216 | 152 | 6 | 3245060207649
020769 | ПЛАТА DPX3 250 С/БЕЗ ДИФ СЪЕМ | Монтажная плата - XL³ 4000 - 24 модуля - вертикальная установка 1 DPX³ 250 съём. исполнения | Legrand | Power Legrand | 97 | Шкафы XL3 800 / 4000 | PL1 | 1 | ШТ | На складе | Не подлежит сертификации | 2020-12-31 | 7077.39 | 8492.87 | 8492.87 |  |  | 0.734 | 0.20532 | 354 | 145 | 4 | 3245060207694
020770 | XL34000Уст.фикс.DPX250/630фикс | Монтажный узел с регулировкой по глубине - XL³ 4000 - от 1 до 3 DPX 250/630 фикс. исполнения - верт. монтаж - 36 модулей | Legrand | Power Legrand | 97 | Шкафы XL3 800 / 4000 | PL1 | 1 | ШТ | Под заказ Т2 | Не подлежит сертификации | 2020-12-31 | 10230.18 | 12276.22 | 12276.22 |  |  | 3.818 | 25.575 | 825 | 310 | 100 | 3245060207700
020772 | XL34000Уст.фикс.DPX250/630фикс | Монтажный узел с рег. по глубине - XL³ 4000 - от 1 до 3 DPX 250/630 фикс. исполнения с УЗО - верт. монтаж - 36 модулей | Legrand | Power Legrand | 97 | Шкафы XL3 800 / 4000 | PL1 | 1 | ШТ | Под заказ Т2 | Не подлежит сертификации | 2020-12-31 | 10672.51 | 12807.01 | 12807.01 |  |  | 4.184 | 25.575 | 825 | 310 | 100 | 3245060207724
020775 | XL3 4000Пл.д/монт.DPX 250фикс | Монтажная пластина - для DPX 250 фиксированного исполнения - для регулировки аппарата под Кат. № 0 207 20/70 | Legrand | Power Legrand | 97 | Шкафы XL3 800 / 4000 | PL1 | 1 | ШТ | Под заказ Т1 | Не подлежит сертификации | 2020-12-31 | 7449.5 | 8939.4 | 8939.4 |  |  | 0.545 | 0.43956 | 297 | 148 | 10 | 3245060207755
020776 | XL34000Пл.д/вер.мон.DPX250фикс | Монтажная пластина - для DPX 250 фиксированного исполнения с блоком УЗО - для регулировки аппарата Кат. № 0 207 22/72 | Legrand | Power Legrand | 97 | Шкафы XL3 800 / 4000 | PL1 | 1 | ШТ | Под заказ Т2 | Не подлежит сертификации | 2020-12-31 | 5767.07 | 6920.48 | 6920.48 |  |  | 0.561 | 0.53217 | 301 | 136 | 13 | 3245060207762
020777 | XL3 4000Пл.д/монт.DPX250выкат | Монтажная пластина - для DPX 250 съёмного/выкатного исполнения - для регулировки аппарата под Кат. № 0 207 21 | Legrand | Power Legrand | 97 | Шкафы XL3 800 / 4000 | PL1 | 1 | ШТ | Под заказ Т2 | Не подлежит сертификации | 2020-12-31 | 2740.29 | 3288.35 | 3288.35 |  |  | 1.259 | 3.1872 | 415 | 240 | 32 | 3245060207779
020779 | DMX3 1600 Монт. Пл. Каб. отсек | DMX3 1600 Монтажная плата Кабельный отсек | Legrand | Power Legrand | 97 | Шкафы XL3 800 / 4000 | PL1 | 1 | ШТ | На складе | Не подлежит сертификации | 2020-12-31 | 5247.93 | 6297.52 | 6297.52 |  |  | 3.522 | 8.3411 | 435 | 295 | 65 | 3414970756749
020780 | DMX3 1600 Монт.пластина 24м | DMX3 1600 Монтажная пластина 24м | Legrand | Power Legrand | 97 | Шкафы XL3 800 / 4000 | PL1 | 1 | ШТ | На складе | Не подлежит сертификации | 2020-12-31 | 7816.59 | 9379.91 | 9379.91 |  |  | 4.992 | 12.9431 | 675 | 295 | 65 | 3414970756756
020781 | DMX3 1600 монт пл. 1, 2 АВ 36м | DMX3 1600 (1 или 2) - Монтажная пластина 36 м | Legrand | Power Legrand | 97 | Шкафы XL3 800 / 4000 | PL1 | 1 | ШТ | Под заказ Т1 | Не подлежит сертификации | 2020-12-31 | 10415.18 | 12498.22 | 12498.22 |  |  | 7.254 | 17.7369 | 925 | 295 | 65 | 3414970756763
020785 | XL3 4000Пл.д/монт.DPX 630фикс | Монтажная пластина - для DPX 630 фиксированного исполнения - для регулировки аппарата под Кат. № 0 207 20/70 | Legrand | Power Legrand | 97 | Шкафы XL3 800 / 4000 | PL1 | 1 | ШТ | На складе | Не подлежит сертификации | 2020-12-31 | 5540.8 | 6648.96 | 6648.96 |  |  | 0.59 | 0.65092 | 311 | 161 | 13 | 3245060207854
020786 | XL34000Пл.д/вер.мон.DPX630фикс | Монтажная пластина - для DPX 630 фиксированного исполнения с блоком УЗО - для регулировки аппарата Кат. № 0 207 22/72 | Legrand | Power Legrand | 97 | Шкафы XL3 800 / 4000 | PL1 | 1 | ШТ | Под заказ Т2 | Не подлежит сертификации | 2020-12-31 | 5767.07 | 6920.48 | 6920.48 |  |  | 0.713 | 0.23994 | 387 | 155 | 4 | 3245060207861
020790 | РЕГ. ГЛ DPX3 160/250 ФИКС 24M | Монтажный узел с регулировкой по глубине - XL³ 4000 - 24 модуля - вертикальная установка от 1 до 3 DPX³ 160/250 | Legrand | Power Legrand | 97 | Шкафы XL3 800 / 4000 | PL1 | 1 | ШТ | На складе | Не подлежит сертификации | 2020-12-31 | 8583.28 | 10299.94 | 10299.94 |  |  | 2.218 | 14.742 | 585 | 210 | 120 | 3245060207908
020791 | РЕГ. ГЛ DPX3 160/250 СЪЕМ 24M | Монтажный узел с регулировкой по глубине - XL³ 4000 - 24 модуля - вертикальная установка от 1 до 3 DPX³ 160/250 съём. исполнения | Legrand | Power Legrand | 97 | Шкафы XL3 800 / 4000 | PL1 | 1 | ШТ | На складе | Не подлежит сертификации | 2020-12-31 | 11686.55 | 14023.86 | 14023.86 |  |  | 4.894 | 20.1386 | 585 | 405 | 85 | 3245060207915
020793 | DPX 630 Пластина гор. фикс. | Регулируемая пластина - XL³ 4000 - для 1 DPX 630 фиксированного исполнения - горизонтальный монтаж - 24 модуля | Legrand | Power Legrand | 97 | Шкафы XL3 800 / 4000 | PL1 | 1 | ШТ | На складе | Не подлежит сертификации | 2020-12-31 | 14627.12 | 17552.54 | 17552.54 |  |  | 4.463 | 13.702 | 520 | 310 | 85 | 3245060207939
020794 | РЕГ. ГЛABLE DPX3 160 ГОР ФИКС | Регулируемая монтажная плата - XL³ 4000 - 24 модуля - горизонтальная установка 1 DPX³ 160 стац. исполнения | Legrand | Power Legrand | 97 | Шкафы XL3 800 / 4000 | PL1 | 1 | ШТ | На складе | Не подлежит сертификации | 2020-12-31 | 9001.2 | 10801.44 | 10801.44 |  |  | 3.425 | 12.4947 | 530 | 205 | 115 | 3245060207946
020795 | РЕГ. ГЛABLE DPX3 160 ГОР СЪЕМT | Регулируемая монтажная плата - XL³ 4000 - 24 модуля - горизонтальная установка 1 DPX³ 160 съём. исполнения | Legrand | Power Legrand | 97 | Шкафы XL3 800 / 4000 | PL1 | 1 | ШТ | На складе | Не подлежит сертификации | 2020-12-31 | 9561.14 | 11473.37 | 11473.37 |  |  | 2.823 | 12.705 | 525 | 220 | 110 | 3245060207953
020796 | РЕГ. ГЛABLE DPX3 250 ГОР ФИКС | Регулируемая монтажная плата - XL³ 4000 - 24 модуля - горизонтальная установка 1 DPX³ 250 стац. исполнения | Legrand | Power Legrand | 97 | Шкафы XL3 800 / 4000 | PL1 | 1 | ШТ | Под заказ Т2 | Не подлежит сертификации | 2020-12-31 | 11283.01 | 13539.61 | 13539.61 |  |  | 3.444 | 12.4947 | 530 | 205 | 115 | 3245060207960
020797 | РЕГ. ГЛABLE DPX3 250 ГОР СЪЕМ | Регулируемая монтажная плата - XL³ 4000 - 24 модуля - горизонтальная установка 1 DPX³ 250 съём. исполнения | Legrand | Power Legrand | 97 | Шкафы XL3 800 / 4000 | PL1 | 1 | ШТ | На складе | Не подлежит сертификации | 2020-12-31 | 10135.77 | 12162.92 | 12162.92 |  |  | 2.766 | 12.4216 | 518 | 218 | 110 | 3245060207977
020798 | XL3 4000Пл.DPX630 гориз.выкат. | Регулируемая пластина - XL³ 4000 - для DPX 630 съёмного/выкатного исполнения - горизонтальный монтаж | Legrand | Power Legrand | 97 | Шкафы XL3 800 / 4000 | PL1 | 1 | ШТ | На складе | Не подлежит сертификации | 2020-12-31 | 15949.66 | 19139.59 | 19139.59 |  |  | 3.742 | 13.702 | 520 | 310 | 85 | 3245060207984
020800 | XL3 800 Л.п. 1/4 об. выс150 | Металлическая лицевая панель XL³ 800/4000 - для модульного оборудования - высота 150 мм - 24 модуля | Legrand | Power Legrand | 97 | Шкафы XL3 800 / 4000 | PL1 | 1 | ШТ | На складе | Не подлежит сертификации | 2020-12-31 | 2109.38 | 2531.26 | 2531.26 | [7 empty] | 3245060208004
020801 | XL3 800 Л.п. 1/4 об. выс200 | Металлическая лицевая панель XL³ 800/4000 - Vistop 160 A - высота 200 мм - 24 модуля | Legrand | Power Legrand | 97 | Шкафы XL3 800 / 4000 | PL1 | 1 | ШТ | На складе | Не подлежит сертификации | 2020-12-31 | 2519.63 | 3023.56 | 3023.56 | [7 empty] | 3245060208011
020802 | XL3 Комп. перегородок Ш 725мм | XL3 Комплект разделительных перегородок шкафа глубиной 725мм шириной 24 модуля для DMX3 2500/4000 | Legrand | Power Legrand | 97 | Шкафы XL3 800 / 4000 | PL1 | 1 | ШТ | Под заказ Т1 | Не подлежит сертификации | 2020-12-31 | 50295.1 | 60354.12 | 60354.12 | Новый | Дата запуска - 18.09.20 | 27.9 | 42.456 | 610 | 580 | 120 | 3414970308078
020803 | XL3 Комп. перегородок Ш 725мм | XL3 Комплект разделительных перегородок шкафа глубиной 725мм шириной 36 модуля для DMX3 2500/4000 | Legrand | Power Legrand | 97 | Шкафы XL3 800 / 4000 | PL1 | 1 | ШТ | Под заказ Т1 | Не подлежит сертификации | 2020-12-31 | 55855.35 | 67026.42 | 67026.42 | Новый | Дата запуска - 18.09.20 | 36.8 | 8.0959 | 854 | 790 | 12 | 3414970308085
020805 | ПЛАТА DPX3160/250 УПР ВРА 1/4T | Металлическая лицевая панель - XL³ 800 - 24 модуля - высота 300 мм - вертикальная установка DPX³ 250 | Legrand | Power Legrand | 97 | Шкафы XL3 800 / 4000 | PL1 | 1 | ШТ | Под заказ Т2 | Не подлежит сертификации | 2020-12-31 | 7947.78 | 9537.34 | 9537.34 |  |  | 2.307 | 8.6986 | 610 | 310 | 46 | 3245060208059
020806 | XL3 800 Л.п. 2 DPX-IS 250 | Металлическая лицевая панель XL³ 800/4000 - для 2 DPX-IS 250 - высота 300 мм - 24 модуля | Legrand | Power Legrand | 97 | Шкафы XL3 800 / 4000 | PL1 | 1 | ШТ | Под заказ Т2 | Не подлежит сертификации | 2020-12-31 | 5112.86 | 6135.43 | 6135.43 |  |  | 2.157 | 8.6986 | 610 | 310 | 46 | 3245060208066
020807 | XL3 800 Л.п. DPX-IS630 | Металлическая лицевая панель XL³ 800/4000 - для DPX-IS 630 - высота 300 мм - 24 модуля | Legrand | Power Legrand | 97 | Шкафы XL3 800 / 4000 | PL1 | 1 | ШТ | На складе | Не подлежит сертификации | 2020-12-31 | 4588.74 | 5506.49 | 5506.49 |  |  | 2.075 | 8.6986 | 610 | 310 | 46 | 3245060208073
020808 | ПЕРЕГОРОДКА 1 DMX3 L600 | Перегородка 1 DMX³ L600 | Legrand | Power Legrand | 97 | Шкафы XL3 800 / 4000 | PL1 | 1 | ШТ | Под заказ Т2 | Не подлежит сертификации | 2020-12-31 | 6152.39 | 7382.87 | 7382.87 |  |  | 3.947 | 37.03 | 575 | 575 | 112 | 3245060208080
020809 | ПЕРЕГОРОДКА 2 DMX3 L850 | Перегородка 2 DMX³ L850 | Legrand | Power Legrand | 97 | Шкафы XL3 800 / 4000 | PL1 | 1 | ШТ | Под заказ Т2 | Не подлежит сертификации | 2020-12-31 | 7943.23 | 9531.88 | 9531.88 |  |  | 5.785 | 48.5352 | 810 | 560 | 107 | 3245060208097
020810 | XL3 800 Л.п.DPX125/250ER1/4об. | Металлическая лицевая панель XL³ 800/4000 - для DPX³ и DPX-IS 250 - 24 модуля | Legrand | Power Legrand | 97 | Шкафы XL3 800 / 4000 | PL1 | 1 | ШТ | На складе | Не подлежит сертификации | 2020-12-31 | 3506.38 | 4207.66 | 4207.66 |  |  | 2.11 | 8.6986 | 610 | 310 | 46 | 3245060208103
020813 | ЛИЦ. ПАН DPX3 160 ГОР В150 | Металлическая лицевая панель - XL³ 800 - 24 модуля - высота 150 мм - горизонтальная установка DPX³ 160 | Legrand | Power Legrand | 97 | Шкафы XL3 800 / 4000 | PL1 | 1 | ШТ | Под заказ Т2 | Не подлежит сертификации | 2020-12-31 | 2454.47 | 2945.36 | 2945.36 |  |  | 1.106 | 3.6 | 600 | 150 | 40 | 3245060208134
020817 | ЛИЦ. ПАН DPX3 250 ГОР В200 | Металлическая лицевая панель - XL³ 800 - 24 модуля - высота 200 мм - горизонтальная установка DPX³ 250 | Legrand | Power Legrand | 97 | Шкафы XL3 800 / 4000 | PL1 | 1 | ШТ | На складе | Не подлежит сертификации | 2020-12-31 | 2459.5 | 2951.4 | 2951.4 |  |  | 1.42 | 4.2 | 600 | 200 | 35 | 3245060208172
020818 | СЕКЦИЯ DMX3 L600 | Секция DMX³ L600 | Legrand | Power Legrand | 97 | Шкафы XL3 800 / 4000 | PL1 | 1 | ШТ | Под заказ Т2 | Не подлежит сертификации | 2020-12-31 | 50295.1 | 60354.12 | 60354.12 |  |  | 38 | 68.3594 | 625 | 625 | 175 | 3245060208189
020819 | СЕКЦИЯ DMX3 L850 | Секция DMX³ L850 | Legrand | Power Legrand | 97 | Шкафы XL3 800 / 4000 | PL1 | 1 | ШТ | Под заказ Т2 | Не подлежит сертификации | 2020-12-31 | 55855.35 | 67026.42 | 67026.42 |  |  | 49 | 94.6094 | 865 | 625 | 175 | 3245060208196
020820 | XL3 800 Л.п.DPX250/630 1/4об. | Металлическая лицевая панель XL³ 800/4000 - от 1 до 3 DPX 250 или 630 - верт. монтаж - 24 модуля | Legrand | Power Legrand | 97 | Шкафы XL3 800 / 4000 | PL1 | 1 | ШТ | На складе | Не подлежит сертификации | 2020-12-31 | 4545.73 | 5454.88 | 5454.88 |  |  | 2.972 | 11.2545 | 610 | 410 | 45 | 3245060208202
020822 | DPX 250/630Лиц.п.1/4 XL3 24м. | Металлическая лицевая панель XL³ 800/4000 - от 1 до 3 DPX 250 и 630 с УЗО подкл. снизу - верт. монтаж - 24 модуля | Legrand | Power Legrand | 97 | Шкафы XL3 800 / 4000 | PL1 | 1 | ШТ | Под заказ Т2 | Не подлежит сертификации | 2020-12-31 | 4692.48 | 5630.98 | 5630.98 |  |  | 4.33 | 18.1536 | 620 | 610 | 48 | 3245060208226
020823 | Лиц. Панель Г. Разм. 4 1/4 Обо | Металлическая лицевая панель XL³ 800/4000 - для 1 DPX 630 с УЗО или без него - гориз. монтаж - высота 300 мм - 24 модуля | Legrand | Power Legrand | 97 | Шкафы XL3 800 / 4000 | PL1 | 1 | ШТ | Под заказ Т2 | Не подлежит сертификации | 2020-12-31 | 7898.99 | 9478.79 | 9478.79 |  |  | 2.414 | 8.6986 | 610 | 310 | 46 | 3245060208233
020824 | XL3 800 Л.п. DPX250 1/4об. | Металлическая лицевая панель XL³ 800/4000 - для 1 DPX 250 с УЗО или без него - гориз. монтаж - высота 200 мм - 24 модуля | Legrand | Power Legrand | 97 | Шкафы XL3 800 / 4000 | PL1 | 1 | ШТ | Под заказ Т2 | Не подлежит сертификации | 2020-12-31 | 2903.37 | 3484.04 | 3484.04 |  |  | 1.359 | 1.9168 | 599 | 200 | 16 | 3245060208240
020827 | Разделитель шкафа верт. 475мм | Разделитель шкафа верт. 475 мм | Legrand | Power Legrand | 97 | Шкафы XL3 800 / 4000 | PL1 | 1 | ШТ | Под заказ Т2 | Не подлежит сертификации | 2020-12-31 | 31144.75 | 37373.7 | 37373.7 |  |  | 6.3 | 20.6955 | 2190 | 135 | 70 | 3245060208271
020828 | Разделитель шкафа верт. 725мм | Разделитель шкафа верт. 725 мм | Legrand | Power Legrand | 97 | Шкафы XL3 800 / 4000 | PL1 | 1 | ШТ | Под заказ Т2 | Не подлежит сертификации | 2020-12-31 | 33418.07 | 40101.68 | 40101.68 |  |  | 11.3 | 48.174 | 2170 | 370 | 60 | 3245060208288
020829 | Верт.перегородка для XL3 | Вертикальная перегородка для XL³ | Legrand | Power Legrand | 97 | Шкафы XL3 800 / 4000 | PL1 | 1 | ШТ | Под заказ Т2 | Не подлежит сертификации | 2020-12-31 | 48048.08 | 57657.7 | 57657.7 |  |  | 17.7 | 73.932 | 2020 | 610 | 60 | 3245060208295
020830 | XL3 800 Л.п. DPX1600 1/4об. | Металлическая лицевая панель XL³ 800/4000 - для 1 DPX 1600 - верт. монтаж - высота 400 мм - 24 модуля | Legrand | Power Legrand | 97 | Шкафы XL3 800 / 4000 | PL1 | 1 | ШТ | Под заказ Т2 | Не подлежит сертификации | 2020-12-31 | 4864.43 | 5837.32 | 5837.32 |  |  | 2.973 | 11.2545 | 610 | 410 | 45 | 3245060208301
020831 | Уплотнитель IP 30 шир. 475 | Уплотнитель IP 30 шир. 475 мм | Legrand | Power Legrand | 97 | Шкафы XL3 800 / 4000 | PL1 | 1 | ШТ | Под заказ Т2 | Не подлежит сертификации | 2020-12-31 | 6561.66 | 7873.99 | 7873.99 |  |  | 1.706 | 11.76 | 2100 | 80 | 70 | 3245060208318
020832 | Уплотнитель IP 30 шир. 725 | Уплотнитель IP 30 шир. 725 мм | Legrand | Power Legrand | 97 | Шкафы XL3 800 / 4000 | PL1 | 1 | ШТ | Под заказ Т2 | Не подлежит сертификации | 2020-12-31 | 7108.62 | 8530.34 | 8530.34 |  |  | 1.901 | 11.76 | 2100 | 80 | 70 | 3245060208325
020833 | Уплотнитель IP 30 шир. 975 | Уплотнитель IP 30 шир. 975 мм | Legrand | Power Legrand | 97 | Шкафы XL3 800 / 4000 | PL1 | 1 | ШТ | Под заказ Т2 | Не подлежит сертификации | 2020-12-31 | 7655.27 | 9186.32 | 9186.32 |  |  | 1.957 | 11.76 | 2100 | 80 | 70 | 3245060208332
020834 | XL3 800 Л.п. DPX1600 1/4об. | Металлическая лицевая панель XL³ 800/4000 - для 1 DPX 1600 - гориз. монтаж - высота 400 мм -24 модуля | Legrand | Power Legrand | 97 | Шкафы XL3 800 / 4000 | PL1 | 1 | ШТ | Под заказ Т2 | Не подлежит сертификации | 2020-12-31 | 7494.66 | 8993.59 | 8993.59 |  |  | 3.001 | 11.2545 | 610 | 410 | 45 | 3245060208349
020836 | Пластрон для DPX-IS 1600 | Пластрон для DPX-IS 1600 | Legrand | Power Legrand | 97 | Шкафы XL3 800 / 4000 | PL1 | 1 | ШТ | Под заказ Т2 | Не подлежит сертификации | 2020-12-31 | 14384.92 | 17261.9 | 17261.9 |  |  | 3.36 | 7.503 | 610 | 410 | 30 | 3245060208363
020837 | Разделитель шкафов верт. 475мм | Разделитель Шкафов Верт. 475мм | Legrand | Power Legrand | 97 | Шкафы XL3 800 / 4000 | PL1 | 1 | ШТ | Под заказ Т2 | Не подлежит сертификации | 2020-12-31 | 25953.09 | 31143.71 | 31143.71 |  |  | 8.9 | 18.8048 | 1160 | 377 | 43 | 3245060208370
020838 | Разделитель шкафов верт. 725мм | Разделитель Шкафов Верт. 725мм | Legrand | Power Legrand | 97 | Шкафы XL3 800 / 4000 | PL1 | 1 | ШТ | Под заказ Т2 | Не подлежит сертификации | 2020-12-31 | 32512.5 | 39015 | 39015 |  |  | 16.589 | 33.8855 | 1010 | 610 | 55 | 3245060208387
020839 | Разделитель шкафов верт. 975мм | Разделитель Шкафов Верт. 975мм | Legrand | Power Legrand | 97 | Шкафы XL3 800 / 4000 | PL1 | 1 | ШТ | Под заказ Т2 | Не подлежит сертификации | 2020-12-31 | 54571.91 | 65486.29 | 65486.29 |  |  | 20.3 | 47.773 | 1010 | 860 | 55 | 3245060208394
020840 | XL3 800 Л.п. 1/4об. выс.50 | Сплошная металлическая лицевая панель с замком на 1/4 оборота XL³ 800/4000 - высота 50 мм - 24 модуля | Legrand | Power Legrand | 97 | Шкафы XL3 800 / 4000 | PL1 | 1 | ШТ | На складе | Не подлежит сертификации | 2020-12-31 | 1157.86 | 1389.43 | 1389.43 |  |  | 0.59 | 1.83 | 610 | 60 | 50 | 3245060208400
020841 | XL3 800 Л.п. 1/4об. выс.100 | Сплошная металлическая лицевая панель с замком на 1/4 оборота XL³ 800/4000 - высота 100 мм - 24 модуля | Legrand | Power Legrand | 97 | Шкафы XL3 800 / 4000 | PL1 | 1 | ШТ | На складе | Не подлежит сертификации | 2020-12-31 | 1729.72 | 2075.66 | 2075.66 |  |  | 0.92 | 3.355 | 610 | 110 | 50 | 3245060208417
020842 | XL3 800 Л.п. 1/4об. выс.150 | Сплошная металлическая лицевая панель с замком на 1/4 оборота XL³ 800/4000 - высота 150 мм - 24 модуля | Legrand | Power Legrand | 97 | Шкафы XL3 800 / 4000 | PL1 | 1 | ШТ | На складе | Не подлежит сертификации | 2020-12-31 | 2083.69 | 2500.43 | 2500.43 |  |  | 1.167 | 3.6 | 600 | 150 | 40 | 3245060208424
020843 | XL3 800 Л.п. 1/4об. выс.200 | Сплошная металлическая лицевая панель с замком на 1/4 оборота XL³ 800/4000 - высота 200 мм - 24 модуля | Legrand | Power Legrand | 97 | Шкафы XL3 800 / 4000 | PL1 | 1 | ШТ | На складе | Не подлежит сертификации | 2020-12-31 | 2563.15 | 3075.78 | 3075.78 | [7 empty] | 3245060208431
020844 | XL3 800 Л.п. 1/4об. выс.300 | Сплошная металлическая лицевая панель с замком на 1/4 оборота XL³ 800/4000 - высота 300 мм - 24 модуля | Legrand | Power Legrand | 97 | Шкафы XL3 800 / 4000 | PL1 | 1 | ШТ | На складе | Не подлежит сертификации | 2020-12-31 | 3270.94 | 3925.13 | 3925.13 |  |  | 2.327 | 8.6986 | 610 | 310 | 46 | 3245060208448
020845 | XL3 800 Л.п. 1/4об. выс.400 | Сплошная металлическая лицевая панель с замком на 1/4 оборота XL³ 800/4000 - высота 400 мм - 24 модуля | Legrand | Power Legrand | 97 | Шкафы XL3 800 / 4000 | PL1 | 1 | ШТ | На складе | Не подлежит сертификации | 2020-12-31 | 3613.94 | 4336.73 | 4336.73 |  |  | 2.982 | 11.2545 | 610 | 410 | 45 | 3245060208455
020846 | XL3 800 Л.п. 1/4об. выс.600 | Сплошная металлическая лицевая панель с замком на 1/4 оборота XL³ 800/4000 - высота 600 мм - 24 модуля | Legrand | Power Legrand | 97 | Шкафы XL3 800 / 4000 | PL1 | 1 | ШТ | Под заказ Т2 | Не подлежит сертификации | 2020-12-31 | 4346.54 | 5215.85 | 5215.85 |  |  | 4.338 | 18.1536 | 620 | 610 | 48 | 3245060208462
020847 | Уплотнитель IP55 | Уплотнитель Ip55 | Legrand | Power Legrand | 97 | Шкафы XL3 800 / 4000 | PL1 | 1 | ШТ | На складе | Не подлежит сертификации | 2020-12-31 | 3626.09 | 4351.31 | 4351.31 |  |  | 0.56 | 3.969 | 2100 | 45 | 42 | 3245060208479
020848 | Разделитель шин верт. 725мм | Разделитель шин верт. 725мм | Legrand | Power Legrand | 97 | Шкафы XL3 800 / 4000 | PL1 | 1 | ШТ | Под заказ Т2 | Не подлежит сертификации | 2020-12-31 | 36960.25 | 44352.3 | 44352.3 |  |  | 13.8 | 43.8008 | 1890 | 515 | 45 | 3245060208486
020849 | Разделитель шин верт. 975мм | Разделитель шин верт. 975мм | Legrand | Power Legrand | 97 | Шкафы XL3 800 / 4000 | PL1 | 1 | ШТ | Под заказ Т2 | Не подлежит сертификации | 2020-12-31 | 43951.34 | 52741.61 | 52741.61 |  |  | 20.2 | 62.8256 | 1825 | 765 | 45 | 3245060208493
020850 | Комплект 4 стоек XL3 4000 | Комплект 4 cтоек XL³ 4000 | Legrand | Power Legrand | 97 | Шкафы XL3 800 / 4000 | PL1 | 1 | ШТ | На складе | Не подлежит сертификации | 2020-12-31 | 8163.67 | 9796.4 | 9796.4 |  |  | 22.54 | 42.42 | 2020 | 150 | 140 | 3245060208509
020851 | Стойки монтажные промежуточные XL3 4000 выс. 2000 | Стойки монтажные промежуточные XL³ 4000 Высота 2000 мм | Legrand | Power Legrand | 97 | Шкафы XL3 800 / 4000 | PL1 | 1 | ШТ | На складе | Не подлежит сертификации | 2020-12-31 | 4723.79 | 5668.55 | 5668.55 |  |  | 3.1 | 4 | 2000 | 50 | 40 | 3245060208516
020852 | Стойки монтажные шир.475 выс.2000 | Стойки монтажные, ширина 475 мм, высота 2000 мм | Legrand | Power Legrand | 97 | Шкафы XL3 800 / 4000 | PL1 | 1 | ШТ | На складе | Не подлежит сертификации | 2020-12-31 | 9530.22 | 11436.26 | 11436.26 |  |  | 7.9 | 14.3715 | 2010 | 110 | 65 | 3245060208523
020853 | Стойки выстой 2000 | Стойки, высота 2000 мм | Legrand | Power Legrand | 97 | Шкафы XL3 800 / 4000 | PL1 | 1 | ШТ | На складе | Не подлежит сертификации | 2020-12-31 | 10718.7 | 12862.44 | 12862.44 |  |  | 13.5 | 50.5943 | 2095 | 230 | 105 | 3245060208530
020854 | Стойки стандартные выс.2000 | Стойки стандартные, высота 2000 мм | Legrand | Power Legrand | 97 | Шкафы XL3 800 / 4000 | PL1 | 1 | ШТ | На складе | Не подлежит сертификации | 2020-12-31 | 12563.74 | 15076.49 | 15076.49 |  |  | 13.8 | 50.5943 | 2095 | 230 | 105 | 3245060208547
020855 | Рама для лиц. панелей фикс. для шкафа без каб. секции | Рама для крепления лицевых панелей - XL³ 6300 | Legrand | Power Legrand | 97 | Шкафы XL3 800 / 4000 | PL1 | 1 | ШТ | На складе | Не подлежит сертификации | 2020-12-31 | 4765.12 | 5718.14 | 5718.14 |  |  | 4.4 | 9.4275 | 2095 | 90 | 50 | 3245060208554
020856 | Рама для лиц. Панелей XL3 2200 | Рама для лицевых панелей XL³ 2200 | Legrand | Power Legrand | 97 | Шкафы XL3 800 / 4000 | PL1 | 1 | ШТ | На складе | Не подлежит сертификации | 2020-12-31 | 4709.05 | 5650.86 | 5650.86 |  |  | 4.1 | 9.4275 | 2095 | 90 | 50 | 3245060208561
020857 | Панель 350X2000 | Боковая панель - XL³ 6300 - ширина 475 мм | Legrand | Power Legrand | 97 | Шкафы XL3 800 / 4000 | PL1 | 1 | ШТ | На складе | Не подлежит сертификации | 2020-12-31 | 18331.56 | 21997.87 | 21997.87 |  |  | 10.6 | 36.6439 | 2085 | 475 | 37 | 3245060208578
020858 | Панель 600X2000 | Боковая панель - XL³ 6300 - ширина 725 мм | Legrand | Power Legrand | 97 | Шкафы XL3 800 / 4000 | PL1 | 1 | ШТ | На складе | Не подлежит сертификации | 2020-12-31 | 19509.12 | 23410.94 | 23410.94 |  |  | 18.804 | 58.2445 | 2085 | 755 | 37 | 3245060208585
020859 | Панель 850X2000 | Боковая панель - XL³ 6300 - ширина 975 мм | Legrand | Power Legrand | 97 | Шкафы XL3 800 / 4000 | PL1 | 1 | ШТ | На складе | Не подлежит сертификации | 2020-12-31 | 20759.21 | 24911.05 | 24911.05 |  |  | 24.588 | 75.2164 | 2085 | 975 | 37 | 3245060208592
020861 | Дверь метал. выгн. шир. 725 выс. 2000 | Дверь метал. выгн. шир. 725 мм выс. 2000 мм | Legrand | Power Legrand | 97 | Шкафы XL3 800 / 4000 | PL1 | 1 | ШТ | На складе | Не подлежит сертификации | 2020-12-31 | 31051.18 | 37261.42 | 37261.42 |  |  | 21.515 | 137.97 | 2100 | 730 | 90 | 3245060208615
020862 | Дверь метал. выгн. шир. 975 выс. 2000 | Дверь метал. выгн. шир. 975 мм выс. 2000 мм | Legrand | Power Legrand | 97 | Шкафы XL3 800 / 4000 | PL1 | 1 | ШТ | На складе | Не подлежит сертификации | 2020-12-31 | 32392.63 | 38871.16 | 38871.16 |  |  | 28.371 | 185.22 | 2100 | 980 | 90 | 3245060208622
020863 | Дверь стеклянная выгнутая Ш 725 В 2000 | Дверь стеклянная выгнутая шир. 725 мм выс. 2000 мм | Legrand | Power Legrand | 97 | Шкафы XL3 800 / 4000 | PL1 | 1 | ШТ | Под заказ Т1 | Не подлежит сертификации | 2020-12-31 | 37385.5 | 44862.6 | 44862.6 |  |  | 22.999 | 137.97 | 2100 | 730 | 90 | 3245060208639
020864 | Дверь стеклянная выгнутая Ш 975 В 2000 | Дверь стеклянная выгнутая шир. 975 мм выс. 2000 мм | Legrand | Power Legrand | 97 | Шкафы XL3 800 / 4000 | PL1 | 1 | ШТ | Под заказ Т1 | Не подлежит сертификации | 2020-12-31 | 42140.47 | 50568.56 | 50568.56 |  |  | 31.734 | 185.22 | 2100 | 980 | 90 | 3245060208646
020865 | Дверь металл. плоск. 350x2000 | Дверь металл. плоск. 350x2000 мм | Legrand | Power Legrand | 97 | Шкафы XL3 800 / 4000 | PL1 | 1 | ШТ | На складе | Не подлежит сертификации | 2020-12-31 | 21653.34 | 25984.01 | 25984.01 |  |  | 12.1 | 40.404 | 2100 | 481 | 40 | 3245060208653
020866 | Лицевая панель выс.2000 | Лицевая панель, высота 2000 мм | Legrand | Power Legrand | 97 | Шкафы XL3 800 / 4000 | PL1 | 1 | ШТ | На складе | Не подлежит сертификации | 2020-12-31 | 11519.89 | 13823.87 | 13823.87 |  |  | 8 | 25.5765 | 2006 | 255 | 50 | 3245060208660
020867 | Передняя панель внешней кабельной секции | Передняя панель внешней кабельной секции | Legrand | Power Legrand | 97 | Шкафы XL3 800 / 4000 | PL1 | 1 | ШТ | На складе | Не подлежит сертификации | 2020-12-31 | 12064.8 | 14477.76 | 14477.76 |  |  | 10.4 | 35.6065 | 2006 | 355 | 50 | 3245060208677
020868 | Набор для вертикального разделения | Набор для вертикального разделения | Legrand | Power Legrand | 97 | Шкафы XL3 800 / 4000 | PL1 | 1 | ШТ | Под заказ Т1 | Не подлежит сертификации | 2020-12-31 | 14290.39 | 17148.47 | 17148.47 |  |  | 8 | 12.5312 | 2005 | 125 | 50 | 3245060208684
020869 | Вертикальное секционирование (заднее) | Вертикальное секционирование (заднее) | Legrand | Power Legrand | 97 | Шкафы XL3 800 / 4000 | PL1 | 1 | ШТ | Под заказ Т2 | Не подлежит сертификации | 2020-12-31 | 18785.48 | 22542.58 | 22542.58 |  |  | 6.6 | 15.5525 | 1070 | 255 | 57 | 3245060208691
020870 | XL34000Перг.шин.гор.кс.вн.г475 | Комплект U-образный для отгораживания - XL³ 4000 - вид 2b - для гориз. шин во внутр. каб. секции - гл. 425 мм | Legrand | Power Legrand | 97 | Шкафы XL3 800 / 4000 | PL1 | 1 | ШТ | Под заказ Т2 | Не подлежит сертификации | 2020-12-31 | 11395.84 | 13675.01 | 13675.01 |  |  | 3.553 | 7.4555 | 370 | 310 | 65 | 3245060208707
020871 | XL34000Перг.шин.гор.кс.вн.г725 | Комплект U-образный для отгораживания - XL³ 4000 - вид 2b - до 1600 A для гориз. шин во внутр. каб. секции - гл. 725 мм | Legrand | Power Legrand | 97 | Шкафы XL3 800 / 4000 | PL1 | 1 | ШТ | Под заказ Т2 | Не подлежит сертификации | 2020-12-31 | 12345.48 | 14814.58 | 14814.58 |  |  | 5.362 | 11.8885 | 620 | 295 | 65 | 3245060208714
020872 | XL34000Перг.шин.гор.кс.вн.г725 | Комплект U-образный для отгораживания - XL³ 4000 - вид 2b - до 4000 A для гориз. шин во внутр. каб. секции - гл. 725 мм | Legrand | Power Legrand | 97 | Шкафы XL3 800 / 4000 | PL1 | 1 | ШТ | Под заказ Т2 | Не подлежит сертификации | 2020-12-31 | 11788.93 | 14146.72 | 14146.72 |  |  | 5.77 | 13.702 | 620 | 340 | 65 | 3245060208721
020873 | XL34000Перг.гор.внеш.кс.г475 | Комплект U-образный для отгораживания - XL³ 4000 - вид 2b - для гориз. шин во внешн. каб. секции - гл. 425 мм | Legrand | Power Legrand | 97 | Шкафы XL3 800 / 4000 | PL1 | 1 | ШТ | Под заказ Т2 | Не подлежит сертификации | 2020-12-31 | 14244.78 | 17093.74 | 17093.74 |  |  | 4.404 | 8.658 | 370 | 360 | 65 | 3245060208738
020874 | XL34000Перг.гор.внеш.кс.г725 | Комплект U-образный для отгораживания - XL³ 4000 - вид 2b - до 1600 A для гориз. шин во внешн. каб. секции - гл. 725 мм | Legrand | Power Legrand | 97 | Шкафы XL3 800 / 4000 | PL1 | 1 | ШТ | Под заказ Т2 | Не подлежит сертификации | 2020-12-31 | 13985.79 | 16782.95 | 16782.95 |  |  | 7.371 | 14.508 | 620 | 360 | 65 | 3245060208745
020875 | XL34000Перг.гор.внеш.кс.г725 | Комплект U-образный для отгораживания - XL³ 4000 - вид 2b - до 4000 A для гориз. шин во внешн. каб. секции - гл. 725 мм | Legrand | Power Legrand | 97 | Шкафы XL3 800 / 4000 | PL1 | 1 | ШТ | Под заказ Т2 | Не подлежит сертификации | 2020-12-31 | 13985.79 | 16782.95 | 16782.95 |  |  | 7.992 | 16.12 | 620 | 400 | 65 | 3245060208752
020876 | XL3 4000Компл. cекц. 2b | Комплект U-образный для отгораживания - XL³ 4000 - вид 2b - до 4000 A для гориз. шин во внутр. каб. секции - гл. 975 мм | Legrand | Power Legrand | 97 | Шкафы XL3 800 / 4000 | PL1 | 1 | ШТ | Под заказ Т2 | Не подлежит сертификации | 2020-12-31 | 10922.31 | 13106.77 | 13106.77 |  |  | 7.614 | 16.6822 | 870 | 295 | 65 | 3245060208769
020877 | XL34000Перг.в200 шин. задн. | Перегородка для отгораживания расположенных сзади сборных шин - XL³ 4000 - вид 2b - высота 200 мм | Legrand | Power Legrand | 97 | Шкафы XL3 800 / 4000 | PL1 | 1 | ШТ | Под заказ Т2 | Не подлежит сертификации | 2020-12-31 | 3072.8 | 3687.36 | 3687.36 |  |  | 0.158 | 0.3485 | 340 | 205 | 5 | 3245060208776
020878 | XL34000Перг.в200 шин. задн. | Перегородка для отгораживания расположенных сзади сборных шин - XL³ 4000 - вид 2b - высота 300 мм | Legrand | Power Legrand | 97 | Шкафы XL3 800 / 4000 | PL1 | 1 | ШТ | Под заказ Т2 | Не подлежит сертификации | 2020-12-31 | 3841.02 | 4609.22 | 4609.22 |  |  | 0.203 | 0.434 | 310 | 280 | 5 | 3245060208783
020879 | XL34000Перг.в400 шин. задн. | Перегородка для отгораживания расположенных сзади сборных шин - XL³ 4000 - вид 2b - высота 400 мм | Legrand | Power Legrand | 97 | Шкафы XL3 800 / 4000 | PL1 | 1 | ШТ | Под заказ Т2 | Не подлежит сертификации | 2020-12-31 | 4525.44 | 5430.53 | 5430.53 |  |  | 0.175 | 0.395 | 395 | 200 | 5 | 3245060208790
020885 | Набор Секционирования | Вертикальная перегородка - XL³ 4000 - вид 2b - для отгораживания проходящих сзади сборных шин - глубина 975 мм | Legrand | Power Legrand | 97 | Шкафы XL3 800 / 4000 | PL1 | 1 | ШТ | Под заказ Т2 | Не подлежит сертификации | 2021-12-31 | 26635.48 | 31962.58 | 31962.58 |  |  | 18.7 | 55.9406 | 1625 | 765 | 45 | 3245060208851
020886 | XL3 4000 Компл. cекц. | Комплект U-образный для отгораживания горизонтальных шин - XL³ 4000 - вид 2b - для внешн. каб. секции - гл. 975 мм | Legrand | Power Legrand | 97 | Шкафы XL3 800 / 4000 | PL1 | 1 | ШТ | Под заказ Т2 | Не подлежит сертификации | 2020-12-31 | 19114.05 | 22936.86 | 22936.86 |  |  | 11.4 | 20.358 | 870 | 360 | 65 | 3245060208868
020887 | Набор Секционирования Для Dpx- | Комплект перегородок DPX - XL³ 4000 - вид 4b - высота 200 мм | Legrand | Power Legrand | 97 | Шкафы XL3 800 / 4000 | PL1 | 1 | ШТ | Под заказ Т2 | Не подлежит сертификации | 2020-12-31 | 19071.35 | 22885.62 | 22885.62 |  |  | 8.37 | 14.3642 | 865 | 437 | 38 | 3245060208875
020888 | DPX СЕКЦИЯ ВЫС. 300 | Комплект перегородок DPX - XL³ 4000 - вид 4b - высота 300 мм | Legrand | Power Legrand | 97 | Шкафы XL3 800 / 4000 | PL1 | 1 | ШТ | Под заказ Т2 | Не подлежит сертификации | 2020-12-31 | 31280.79 | 37536.95 | 37536.95 |  |  | 10.001 | 19.107 | 965 | 360 | 55 | 3245060208882
020889 | DPX СЕКЦИЯ ВЫС. 400 | Комплект перегородок DPX - XL³ 4000 - вид 4b - высота 400 мм | Legrand | Power Legrand | 97 | Шкафы XL3 800 / 4000 | PL1 | 1 | ШТ | Под заказ Т2 | Не подлежит сертификации | 2020-12-31 | 36285.69 | 43542.83 | 43542.83 |  |  | 11.8 | 23.067 | 1165 | 360 | 55 | 3245060208899
020891 | Отдел. верх и низ 24м | Комплект разделительный горизонтальный верхний или нижний - XL³ 4000 - вид 2a, 3b, 4a, 4b - 24 модуля | Legrand | Power Legrand | 97 | Шкафы XL3 800 / 4000 | PL1 | 1 | ШТ | На складе | Не подлежит сертификации | 2020-12-31 | 6305.38 | 7566.46 | 7566.46 |  |  | 1.757 | 9.7237 | 596 | 251 | 65 | 3245060208912
020892 | Разделение гор.шир 24м | Перегородка горизонтальная - XL³ 4000 - вид 3a - 24 модуля | Legrand | Power Legrand | 97 | Шкафы XL3 800 / 4000 | PL1 | 1 | ШТ | На складе | Не подлежит сертификации | 2020-12-31 | 6406.13 | 7687.36 | 7687.36 |  |  | 1.874 | 5.814 | 570 | 255 | 40 | 3245060208929
020893 | XL34000Перг.шин. гор. г725 | Перегородка для отгораживания горизонтальных шин - XL³ 4000 - вид 2b - шкаф глубиной 725 мм | Legrand | Power Legrand | 97 | Шкафы XL3 800 / 4000 | PL1 | 1 | ШТ | Под заказ Т2 | Не подлежит сертификации | 2020-12-31 | 13736.85 | 16484.22 | 16484.22 |  |  | 7.3 | 23.292 | 647 | 600 | 60 | 3245060208936
020894 | ПЕРЕГОР. ШИН. ГОР. Г975 | Перегородка для отгораживания горизонтальных шин - XL³ 4000 - вид 2b, 4b - шкаф глубиной 975 мм | Legrand | Power Legrand | 97 | Шкафы XL3 800 / 4000 | PL1 | 1 | ШТ | Под заказ Т2 | Не подлежит сертификации | 2020-12-31 | 16015.93 | 19219.12 | 19219.12 |  |  | 8.615 | 21.228 | 870 | 610 | 40 | 3245060208943
020895 | XL34000шин. гор. | Горизонтальная ''ячеистая'' перегородка для ограждения последнего отсека - XL³ 4000 - вид 4b | Legrand | Power Legrand | 97 | Шкафы XL3 800 / 4000 | PL1 | 1 | ШТ | Под заказ Т2 | Не подлежит сертификации | 2020-12-31 | 9424.94 | 11309.93 | 11309.93 |  |  | 3.2 | 14.03 | 610 | 575 | 40 | 3245060208950
020896 | Кожух низ.зона шин | Нижняя крышка для ограждения сборных шин - XL³ 4000 - вид 4b | Legrand | Power Legrand | 97 | Шкафы XL3 800 / 4000 | PL1 | 1 | ШТ | Под заказ Т2 | Не подлежит сертификации | 2020-12-31 | 5757.45 | 6908.94 | 6908.94 |  |  | 2.038 | 4.3544 | 596 | 281 | 26 | 3245060208967
020897 | РЕЗЕРВНЫЙ ОТСЕК | Задняя перегородка для резервного отсека - XL³ 4000 - вид 4b | Legrand | Power Legrand | 97 | Шкафы XL3 800 / 4000 | PL1 | 1 | ШТ | Под заказ Т2 | Не подлежит сертификации | 2020-12-31 | 7919.48 | 9503.38 | 9503.38 | [7 empty] | 3245060208974
020899 | Разделение гор.шир 36м | Комплект разделительный горизонтальный верхний или нижний - XL³ 4000 - вид 2a, 3b, 4a, 4b - 36 модулей | Legrand | Power Legrand | 97 | Шкафы XL3 800 / 4000 | PL1 | 1 | ШТ | Под заказ Т2 | Не подлежит сертификации | 2020-12-31 | 6335.55 | 7602.66 | 7602.66 |  |  | 2.786 | 28.35 | 875 | 270 | 120 | 3245060208998
020900 | XL3Л.п.мод.об.<63А выс150 24м. | Металлическая лицевая панель XL³ 800/4000 - на винтах - для модульного оборудования - высота 150 мм - 24 модуля | Legrand | Power Legrand | 97 | Шкафы XL3 800 / 4000 | PL1 | 1 | ШТ | На складе | Не подлежит сертификации | 2020-12-31 | 2077.44 | 2492.93 | 2492.93 |  |  | 0.849 | 1.767 | 600 | 155 | 19 | 3245060209001
020901 | XL3ЛпVis63/160A/DPX125в200 24м | Металлическая лицевая панель XL³ 800/4000 - на винтах - для мод. оборудования и Vistop до 160 А - 24 модуля | Legrand | Power Legrand | 97 | Шкафы XL3 800 / 4000 | PL1 | 1 | ШТ | На складе | Не подлежит сертификации | 2020-12-31 | 2278.47 | 2734.16 | 2734.16 |  |  | 1.21 | 1.791 | 597 | 200 | 15 | 3245060209018
020905 | ПЛАТА DPX3 160/250 УПР ВРА ВИН | Металлическая лицевая панель - XL³ 800/4000 - 24 модуля - высота 300 мм - вертикальная установка от 1 до 3 DPX³ 160/250 | Legrand | Power Legrand | 97 | Шкафы XL3 800 / 4000 | PL1 | 1 | ШТ | Под заказ Т2 | Не подлежит сертификации | 2020-12-31 | 6494.25 | 7793.1 | 7793.1 |  |  | 2.202 | 8.6986 | 610 | 310 | 46 | 3245060209056
020906 | XL3Л.п.DPXIS250ER выс300 24м | Металлическая лицевая панель XL³ 800/4000 - на винтах - для 2 DPX-IS 250 - высота 300 мм - 24 модуля | Legrand | Power Legrand | 97 | Шкафы XL3 800 / 4000 | PL1 | 1 | ШТ | Под заказ Т2 | Не подлежит сертификации | 2020-12-31 | 4737.23 | 5684.68 | 5684.68 |  |  | 2.037 | 5.8117 | 615 | 315 | 30 | 3245060209063
020907 | XL3Л.п. DPX-IS630 выс.300 24м. | Металлическая лицевая панель XL³ 800/4000 - на винтах - для DPX-IS 630 - высота 300 мм - 24 модуля | Legrand | Power Legrand | 97 | Шкафы XL3 800 / 4000 | PL1 | 1 | ШТ | На складе | Не подлежит сертификации | 2020-12-31 | 4673.71 | 5608.45 | 5608.45 |  |  | 1.991 | 5.8117 | 615 | 315 | 30 | 3245060209070
020910 | XL3Л.п. DPX125-250ERвыс300 24м | Металлическая лицевая панель XL³ 800/4000 - на винтах - для DPX³ и DPX-IS 250 - высота 300 мм - 24 модуля | Legrand | Power Legrand | 97 | Шкафы XL3 800 / 4000 | PL1 | 1 | ШТ | На складе | Не подлежит сертификации | 2020-12-31 | 3021.13 | 3625.36 | 3625.36 |  |  | 2.005 | 5.8117 | 615 | 315 | 30 | 3245060209100
020913 | ЛИЦ. ПАН DPX3 160 В150 ГОР ВИН | Металлическая лицевая панель - XL³ 800/4000 - 24 модуля - высота 150 мм - горизонтальная установка 1 DPX³ 160 | Legrand | Power Legrand | 97 | Шкафы XL3 800 / 4000 | PL1 | 1 | ШТ | На складе | Не подлежит сертификации | 2020-12-31 | 2228.61 | 2674.33 | 2674.33 |  |  | 1.071 | 1.968 | 615 | 160 | 20 | 3245060209131
020914 | XL3Л.п. DPX125-250ERвыс200 24м | XL³ Лицевая панель DPX 125-250ER выс.200 мм 24м | Legrand | Power Legrand | 97 | Шкафы XL3 800 / 4000 | PL1 | 1 | ШТ | Под заказ Т2 | Не подлежит сертификации | 2021-12-31 | 2785.76 | 3342.91 | 3342.91 |  |  | 1.34 | 0.9946 | 597 | 119 | 14 | 3245060209148
020917 | ЛИЦ. ПАН DPX3 250 В200 ГОР ВИН | Металлическая лицевая панель - XL³ 800/4000 - 24 модуля - высота 200 мм - горизонтальная установка 1 DPX³ 250 | Legrand | Power Legrand | 97 | Шкафы XL3 800 / 4000 | PL1 | 1 | ШТ | На складе | Не подлежит сертификации | 2020-12-31 | 2208.25 | 2649.9 | 2649.9 |  |  | 1.321 | 2.388 | 597 | 200 | 20 | 3245060209179
020919 | Пластрон для DPX-IS 630 | Пластрон для DPX-IS 630 | Legrand | Power Legrand | 97 | Шкафы XL3 800 / 4000 | PL1 | 1 | ШТ | Под заказ Т2 | Не подлежит сертификации | 2020-12-31 | 6310.79 | 7572.95 | 7572.95 |  |  | 2.628 | 11.2545 | 610 | 410 | 45 | 3245060209193
020920 | XL3Л.п. DPX250/630 выс.400 24м | Металлическая лицевая панель XL³ 800/4000 - на винтах - от 1 до 3 DPX 250 или 630 - верт. монтаж - в. 200 мм - 24 модуля | Legrand | Power Legrand | 97 | Шкафы XL3 800 / 4000 | PL1 | 1 | ШТ | На складе | Не подлежит сертификации | 2020-12-31 | 4435.52 | 5322.62 | 5322.62 |  |  | 2.88 | 7.503 | 610 | 410 | 30 | 3245060209209
020921 | Лиц.панель DPX3 630 Гориз невып.винты | Металлическая лицевая панель XL³ 800/4000 - на винтах - DPX 630 с моторным приводом - верт. монтаж - 24 модуля | Legrand | Power Legrand | 97 | Шкафы XL3 800 / 4000 | PL1 | 1 | ШТ | На складе | Не подлежит сертификации | 2020-12-31 | 5808.44 | 6970.13 | 6970.13 |  |  | 1.993 | 5.8117 | 615 | 315 | 30 | 3245060209216
020922 | DPX 250/630 Лиц.пан.XL3 вер. | Металлическая лицевая панель XL³ 800/4000 - от 1 до 3 DPX 250 и 630 с УЗО - верт. монтаж - в. 600 мм - 24 модуля | Legrand | Power Legrand | 97 | Шкафы XL3 800 / 4000 | PL1 | 1 | ШТ | Под заказ Т2 | Не подлежит сертификации | 2020-12-31 | 4594.81 | 5513.77 | 5513.77 |  |  | 4.325 | 11.163 | 610 | 610 | 30 | 3245060209223
020923 | ПЛАСТ. DPX 630 ГОР. Ш600 | Металлическая лицевая панель XL³ 800/4000 - для 1 DPX 630 с УЗО или без него гориз. монтаж - в. 300 мм - 24 модуля | Legrand | Power Legrand | 97 | Шкафы XL3 800 / 4000 | PL1 | 1 | ШТ | Под заказ Т2 | Не подлежит сертификации | 2020-12-31 | 7263.93 | 8716.72 | 8716.72 |  |  | 2.299 | 13.552 | 605 | 320 | 70 | 3245060209230
020924 | XL3Лиц.п.DPX250 выс.200 24м | Металлическая лицевая панель XL³ 800/4000 - для 1 DPX 250 с УЗО или без него - гориз. монтаж - в. 200 мм - 24 модуля | Legrand | Power Legrand | 97 | Шкафы XL3 800 / 4000 | PL1 | 1 | ШТ | На складе | Не подлежит сертификации | 2020-12-31 | 2664.23 | 3197.08 | 3197.08 |  |  | 1.304 | 1.7582 | 589 | 199 | 15 | 3245060209247
020927 | Пластрон XL3 | Пластрон XL3 | Legrand | Power Legrand | 82 | Распределительные системы XL3 | PL1 | 1 | ШТ | Под заказ Т1 | Не подлежит сертификации | 2020-12-31 | 4304.93 | 5165.92 | 5165.92 |  | Дата запуска - 07.07.20 | 2.658 | 11.2545 | 610 | 410 | 45 | 3245060209278
020934 | XL3Л.п. DPX1600выс.300гор.24м | Металлическая лицевая панель XL³ 800/4000 - на винтах - для 1 DPX 1600 - гориз. монтаж - высота 400 мм - 24 модуля | Legrand | Power Legrand | 97 | Шкафы XL3 800 / 4000 | PL1 | 1 | ШТ | На складе | Не подлежит сертификации | 2020-12-31 | 5901.42 | 7081.7 | 7081.7 |  |  | 2.912 | 11.2545 | 610 | 410 | 45 | 3245060209346
020935 | XL3Мет.лиц.п.DPX1600гориз.24м | Металлическая лицевая панель - XL³ 4000 - на винтах - для 1 DPX 1600 с моторными приводами - гориз. монтаж - 24 модуля | Legrand | Power Legrand | 97 | Шкафы XL3 800 / 4000 | PL1 | 1 | ШТ | Под заказ Т2 | Не подлежит сертификации | 2020-12-31 | 5618.66 | 6742.39 | 6742.39 |  |  | 2.761 | 7.503 | 610 | 410 | 30 | 3245060209353
020936 | Пластрон DPX1600 24 Mод. | Металлическая лицевая панель - XL³ 4000 - на винтах - для 1 DPX 1600 с моторными приводами - гориз. монтаж - 24 модуля | Legrand | Power Legrand | 97 | Шкафы XL3 800 / 4000 | PL1 | 1 | ШТ | Под заказ Т2 | Не подлежит сертификации | 2021-12-31 | 6014.09 | 7216.91 | 7216.91 |  |  | 2.715 | 7.503 | 610 | 410 | 30 | 3245060209360
020937 | ПАНЕЛЬ ПЕРЕДНЯЯ РЕТ. ВЫК. Ш600 | Панель Передняя Рет. Вык. Шир.600 мм | Legrand | Power Legrand | 97 | Шкафы XL3 800 / 4000 | PL1 | 1 | ШТ | Под заказ Т2 | Не подлежит сертификации | 2021-12-31 | 28780.57 | 34536.68 | 34536.68 |  |  | 5.714 | 18.1536 | 620 | 610 | 48 | 3245060209377
020938 | ПЛАСТРОН DMX3 РАЗМЕР 1 L600 | Металлическая лицевая панель XL³ 4000 - 1 DMX³ 2500/4000 3П/1 DMX³ 2500 4П/ DMX³-I 2500 - высота 600 мм | Legrand | Power Legrand | 97 | Шкафы XL3 800 / 4000 | PL1 | 1 | ШТ | На складе | Не подлежит сертификации | 2020-12-31 | 8588.94 | 10306.73 | 10306.73 |  |  | 3.8 | 13.2379 | 615 | 615 | 35 | 3245060209384
020939 | ПЛАСТРОН DMX3 РАЗМЕР 2 L600 | Металлическая лицевая панель XL³ 4000 - 1 DMX³ 2500 4П/1 DMX³ 4000 4П/ 1 DMX³-I4000 - высота 600 мм | Legrand | Power Legrand | 97 | Шкафы XL3 800 / 4000 | PL1 | 1 | ШТ | Под заказ Т2 | Не подлежит сертификации | 2020-12-31 | 8711.48 | 10453.78 | 10453.78 |  |  | 4.012 | 13.2379 | 615 | 615 | 35 | 3245060209391
020940 | XL3 800 Л.п.на винтах 24м в.50 | Сплошная металлическая лицевая панель на винтах XL³ 800/4000 - высота 50 мм - 24 модуля | Legrand | Power Legrand | 97 | Шкафы XL3 800 / 4000 | PL1 | 1 | ШТ | На складе | Не подлежит сертификации | 2020-12-31 | 1281.95 | 1538.34 | 1538.34 |  |  | 0.551 | 1.83 | 610 | 60 | 50 | 3245060209407
020941 | XL3 800 Л.п.на винтах24м в.100 | Сплошная металлическая лицевая панель на винтах XL³ 800/4000 - высота 100 мм - 24 модуля | Legrand | Power Legrand | 97 | Шкафы XL3 800 / 4000 | PL1 | 1 | ШТ | На складе | Не подлежит сертификации | 2020-12-31 | 1641.55 | 1969.86 | 1969.86 |  |  | 0.87 | 3.355 | 610 | 110 | 50 | 3245060209414
020942 | XL3 800 Л.п.на винтах24м в.150 | Сплошная металлическая лицевая панель на винтах XL³ 800/4000 - высота 150 мм - 24 модуля | Legrand | Power Legrand | 97 | Шкафы XL3 800 / 4000 | PL1 | 1 | ШТ | На складе | Не подлежит сертификации | 2020-12-31 | 1977.49 | 2372.99 | 2372.99 |  |  | 1.108 | 1.767 | 600 | 155 | 19 | 3245060209421
020943 | XL3 800 Л.п.на винтах24м в.200 | Сплошная металлическая лицевая панель на винтах XL³ 800/4000 - высота 200 мм - 24 модуля | Legrand | Power Legrand | 97 | Шкафы XL3 800 / 4000 | PL1 | 1 | ШТ | На складе | Не подлежит сертификации | 2020-12-31 | 2365.91 | 2839.09 | 2839.09 |  |  | 1.377 | 1.7582 | 589 | 199 | 15 | 3245060209438
020944 | XL3 800 Л.п.на винтах24м в.300 | Сплошная металлическая лицевая панель на винтах XL³ 800/4000 - высота 300 мм - 24 модуля | Legrand | Power Legrand | 97 | Шкафы XL3 800 / 4000 | PL1 | 1 | ШТ | На складе | Не подлежит сертификации | 2020-12-31 | 2957.89 | 3549.47 | 3549.47 |  |  | 2.21 | 5.8117 | 615 | 315 | 30 | 3245060209445
020945 | XL3 800 Л.п.на винтах24м в.400 | Сплошная металлическая лицевая панель на винтах XL³ 800/4000 - высота 400 мм - 24 модуля | Legrand | Power Legrand | 97 | Шкафы XL3 800 / 4000 | PL1 | 1 | ШТ | На складе | Не подлежит сертификации | 2020-12-31 | 3915.41 | 4698.49 | 4698.49 |  |  | 2.874 | 7.503 | 610 | 410 | 30 | 3245060209452
020946 | XL3 800 Л.п.на винтах24м в.500 | Сплошная металлическая лицевая панель на винтах XL³ 800/4000 - высота 600 мм - 24 модуля | Legrand | Power Legrand | 97 | Шкафы XL3 800 / 4000 | PL1 | 1 | ШТ | На складе | Не подлежит сертификации | 2020-12-31 | 4470.72 | 5364.86 | 5364.86 |  |  | 4.234 | 11.532 | 620 | 620 | 30 | 3245060209469
020948 | ПЛАСТРОН DMX3 РАЗМЕР 1/2 L850 | Металлическая лицевая панель XL³ 4000 - 1 DMX³ 2500/4000 3П/4П / 1 DMX³-I2500/4000 - высота 850 мм | Legrand | Power Legrand | 97 | Шкафы XL3 800 / 4000 | PL1 | 1 | ШТ | На складе | Не подлежит сертификации | 2020-12-31 | 8268.13 | 9921.76 | 9921.76 |  |  | 5.494 | 27.2097 | 857 | 635 | 50 | 3245060209483
020949 | XL3 Вент.лиц.панели 24м в.200 | Вентиляционная лицевая панель на винтах XL³ 800/4000 - высота 200 мм - 24 модуля | Legrand | Power Legrand | 97 | Шкафы XL3 800 / 4000 | PL1 | 1 | ШТ | Под заказ Т2 | Не подлежит сертификации | 2020-12-31 | 3445.49 | 4134.59 | 4134.59 |  |  | 1.36 | 1.7582 | 589 | 199 | 15 | 3245060209490
020950 | XL3Л.п.мод.об.<63А выс150 36м. | Металлическая лицевая панель XL³ 800/4000 - на винтах - для модульного оборудования - высота 150 мм - 36 модулей | Legrand | Power Legrand | 97 | Шкафы XL3 800 / 4000 | PL1 | 1 | ШТ | На складе | Не подлежит сертификации | 2020-12-31 | 2077.44 | 2492.93 | 2492.93 |  |  | 1.412 | 4.128 | 860 | 160 | 30 | 3245060209506
020951 | XL3Л.п.Vis63/160A/DPX125в.200 | Металлическая лицевая панель XL³ 800/4000 - на винтах - для мод. об. и Vistop до 160 А - высота 200 мм - 36 модулей | Legrand | Power Legrand | 97 | Шкафы XL3 800 / 4000 | PL1 | 1 | ШТ | На складе | Не подлежит сертификации | 2020-12-31 | 2624.61 | 3149.53 | 3149.53 |  |  | 1.892 | 5.418 | 860 | 210 | 30 | 3245060209513
020952 | SPX Монтаж.комплект для шин | SPX Монтажный комплект для шин | Legrand | Power Legrand | 97 | Шкафы XL3 800 / 4000 | PL1 | 6 | ШТ | Под заказ Т1 | Не подлежит сертификации | 2020-12-31 | 3212.26 | 3854.71 | 3854.71 | [7 empty] | 3245060209520
020953 | Монтаж.пластина для SPX 000/00 | Монтажная пластина для SPX 000/00 | Legrand | Power Legrand | 97 | Шкафы XL3 800 / 4000 | PL1 | 1 | ШТ | На складе | Не подлежит сертификации | 2020-12-31 | 3746.84 | 4496.21 | 4496.21 |  |  | 1.694 | 12.6266 | 622 | 145 | 140 | 3245060209537
020954 | Монтаж.пластина для SPX 1 | Монтажная пластина для SPX 1 | Legrand | Power Legrand | 97 | Шкафы XL3 800 / 4000 | PL1 | 1 | ШТ | На складе | Не подлежит сертификации | 2020-12-31 | 3745.02 | 4494.02 | 4494.02 |  |  | 2.21 | 15.2664 | 622 | 208 | 118 | 3245060209544
020955 | Монтаж.пластина для SPX 2 | Монтажная пластина для SPX 2 | Legrand | Power Legrand | 97 | Шкафы XL3 800 / 4000 | PL1 | 1 | ШТ | Под заказ Т2 | Не подлежит сертификации | 2020-12-31 | 3607.52 | 4329.02 | 4329.02 |  |  | 2.107 | 15.9643 | 631 | 230 | 110 | 3245060209551
020956 | Монтаж.пластина для SPX 3 | Монтажная пластина для SPX 3 | Legrand | Power Legrand | 97 | Шкафы XL3 800 / 4000 | PL1 | 1 | ШТ | Под заказ Т1 | Не подлежит сертификации | 2020-12-31 | 3532.33 | 4238.8 | 4238.8 | [7 empty] | 3245060209568
020957 | XL3 Мет.л.п.DPXIS630вер.36м | Металлическая лицевая панель XL³ 800/4000 - на винтах - для DPX-IS 630 - высота 300 - 36 модулей | Legrand | Power Legrand | 97 | Шкафы XL3 800 / 4000 | PL1 | 1 | ШТ | Под заказ Т2 | Не подлежит сертификации | 2020-12-31 | 4460.8 | 5352.96 | 5352.96 |  |  | 2.818 | 7.998 | 860 | 310 | 30 | 3245060209575
020959 | XL3 800 Петли | Комплект из 2 шарниров XL³ 800/4000 - закрепляется винтами на лицевых панелях с помощью винтов | Legrand | Power Legrand | 97 | Шкафы XL3 800 / 4000 | PL1 | 1 | ШТ | На складе | Не подлежит сертификации | 2020-12-31 | 539.81 | 647.77 | 647.77 |  |  | 0.067 | 0.126 | 80 | 35 | 45 | 3245060209599
020960 | XL3 Л.п.DPX125-IS250выс300 36м | Металлическая лицевая панель XL³ 800/4000 - на винтах - для DPX³ и DPX-IS 250 - высота 300 мм - 36 модулей | Legrand | Power Legrand | 97 | Шкафы XL3 800 / 4000 | PL1 | 1 | ШТ | На складе | Не подлежит сертификации | 2020-12-31 | 3328.28 | 3993.94 | 3993.94 |  |  | 2.755 | 7.998 | 860 | 310 | 30 | 3245060209605
020963 | Метал.лиц.панель SPX 000 | Металическая лицевая панель SPX 000 | Legrand | Power Legrand | 97 | Шкафы XL3 800 / 4000 | PL1 | 1 | ШТ | Под заказ Т1 | Не подлежит сертификации | 2020-12-31 | 5003.4 | 6004.08 | 6004.08 | [7 empty] | 3245060209636
020964 | Метал.лиц.панель SPX 00 | Металическая лицевая панель SPX 00 | Legrand | Power Legrand | 97 | Шкафы XL3 800 / 4000 | PL1 | 1 | ШТ | На складе | Не подлежит сертификации | 2020-12-31 | 5488.84 | 6586.61 | 6586.61 |  |  | 2.168 | 5.8117 | 615 | 315 | 30 | 3245060209643
020965 | ЛИЦ. ПАН. DPX3 160/250 С РУК. 36M | Металлическая лицевая панель - XL³ 800/4000 - 36 модулей - высота 300 мм - вертикальная установка от 1 до 3 DPX³ 160/250 | Legrand | Power Legrand | 97 | Шкафы XL3 800 / 4000 | PL1 | 1 | ШТ | Под заказ Т2 | Не подлежит сертификации | 2020-12-31 | 6051.45 | 7261.74 | 7261.74 |  |  | 3.035 | 7.998 | 860 | 310 | 30 | 3245060209650
020966 | Метал.лиц.панель SPX 1 | Металическая лицевая панель SPX 1 | Legrand | Power Legrand | 97 | Шкафы XL3 800 / 4000 | PL1 | 1 | ШТ | На складе | Не подлежит сертификации | 2020-12-31 | 6116.23 | 7339.48 | 7339.48 |  |  | 2.806 | 7.503 | 610 | 410 | 30 | 3245060209667
020967 | Метал.лиц.панель SPX 2, 3 | Металическая лицевая панель SPX 2, 3 | Legrand | Power Legrand | 97 | Шкафы XL3 800 / 4000 | PL1 | 1 | ШТ | Под заказ Т2 | Не подлежит сертификации | 2020-12-31 | 6098.27 | 7317.92 | 7317.92 |  |  | 2.253 | 7.503 | 610 | 410 | 30 | 3245060209674
020970 | XL3 Л.п.DPX250/630 выс.400 36м | Металлическая лицевая панель XL³ 800/4000 - на винтах - от 1 до 3 DPX 250/630 - верт. монтаж - высота 400 - 36 модулей | Legrand | Power Legrand | 97 | Шкафы XL3 800 / 4000 | PL1 | 1 | ШТ | Под заказ Т2 | Не подлежит сертификации | 2020-12-31 | 4522.38 | 5426.86 | 5426.86 |  |  | 3.993 | 9.324 | 888 | 420 | 25 | 3245060209704
020972 | XL3Л.п.DPX250/630 выс600 36м | Металлическая лицевая панель XL³ 800/4000 - на винтах - от 1 до 3 DPX 250/630 с УЗО - верт. монтаж - 36 модулей | Legrand | Power Legrand | 97 | Шкафы XL3 800 / 4000 | PL1 | 1 | ШТ | Под заказ Т2 | Не подлежит сертификации | 2020-12-31 | 4594.81 | 5513.77 | 5513.77 |  |  | 5.68 | 15.738 | 860 | 610 | 30 | 3245060209728
020974 | XL3 Л.п.мет.DPX250 выс.400 24м | Металлическая лицевая панель - XL³ 4000 - с нетеряемыми винтами - для 2 DPX 250 фиксированного исполнения | Legrand | Power Legrand | 97 | Шкафы XL3 800 / 4000 | PL1 | 1 | ШТ | Под заказ Т2 | Не подлежит сертификации | 2020-12-31 | 4092.74 | 4911.29 | 4911.29 |  |  | 2.832 | 11.2545 | 610 | 410 | 45 | 3245060209742
020984 | XL3Л.п.DPX1600 выс400 36м | Металлическая лицевая панель XL³ 800/4000 - на винтах - для 1 DPX 1600 - высота горизонтально - высота 400 - 36 модулей | Legrand | Power Legrand | 97 | Шкафы XL3 800 / 4000 | PL1 | 1 | ШТ | Под заказ Т2 | Не подлежит сертификации | 2020-12-31 | 7272.6 | 8727.12 | 8727.12 |  |  | 3.982 | 12.4915 | 860 | 415 | 35 | 3245060209841
020985 | ПАНЕЛЬ ПЕРЕДНЯЯ РЕТ. ВЫК. Ш850 | Панель Передняя Рет. Вык. Шир.850 мм | Legrand | Power Legrand | 97 | Шкафы XL3 800 / 4000 | PL1 | 1 | ШТ | Под заказ Т2 | Не подлежит сертификации | 2021-12-31 | 21579.77 | 25895.72 | 25895.72 |  |  | 7.896 | 26.23 | 860 | 610 | 50 | 3245060209858
020986 | XL3 800Мет.л.п.АВР DPX1600вер. | Металлическая лицевая панель - XL³ 4000 - с нетеряемыми винтами - для 2 DPX 1600 фиксированного исполнения | Legrand | Power Legrand | 97 | Шкафы XL3 800 / 4000 | PL1 | 1 | ШТ | Под заказ Т2 | Не подлежит сертификации | 2020-12-31 | 5211.92 | 6254.3 | 6254.3 |  |  | 5.683 | 24.2563 | 621 | 420 | 93 | 3245060209865
020987 | XL3М.л.п.АВР DPX1600вер.мот.пр | Металлическая лицевая панель - XL³ 4000 - с нетеряемыми винтами - для 2 DPX 1600 фикс. исполнения с моторным приводом | Legrand | Power Legrand | 97 | Шкафы XL3 800 / 4000 | PL1 | 1 | ШТ | На складе | Не подлежит сертификации | 2020-12-31 | 10802.67 | 12963.2 | 12963.2 |  |  | 5.376 | 11.4851 | 615 | 415 | 45 | 3245060209872
020989 | Светильник для XL3 | Осветительный прибор для XL³ 800/4000 - монтаж с лицевой панелью | Legrand | Power Legrand | 97 | Шкафы XL3 800 / 4000 | PL1 | 1 | ШТ | Под заказ Т2 | Сертифицировано | 2025-02-27 | 33814.85 | 40577.82 | 40577.82 |  |  | 1.357 | 5.796 | 630 | 115 | 80 | 3245060209896
020990 | XL3 800Л.п.на винтах 36м выс50 | Сплошная металлическая лицевая панель на нетеряемых винтах XL³ 800/4000 - высота 50 мм - 36 модулей | Legrand | Power Legrand | 97 | Шкафы XL3 800 / 4000 | PL1 | 1 | ШТ | На складе | Не подлежит сертификации | 2020-12-31 | 1281.95 | 1538.34 | 1538.34 |  |  | 0.747 | 2.58 | 860 | 60 | 50 | 3245060209902
020991 | XL3 800Л.п.на винтах36м выс100 | Сплошная металлическая лицевая панель на нетеряемых винтах XL³ 800/4000 - высота 100 мм - 36 модулей | Legrand | Power Legrand | 97 | Шкафы XL3 800 / 4000 | PL1 | 1 | ШТ | На складе | Не подлежит сертификации | 2020-12-31 | 1736.26 | 2083.51 | 2083.51 |  |  | 1.218 | 4.73 | 860 | 110 | 50 | 3245060209919
020992 | XL3 800Л.п.на винтах36м выс150 | Сплошная металлическая лицевая панель на нетеряемых винтах XL³ 800/4000 - высота 150 мм - 36 модулей | Legrand | Power Legrand | 97 | Шкафы XL3 800 / 4000 | PL1 | 1 | ШТ | На складе | Не подлежит сертификации | 2020-12-31 | 2091.58 | 2509.9 | 2509.9 |  |  | 1.707 | 4.128 | 860 | 160 | 30 | 3245060209926
020993 | XL3 800Л.п.на винтах36м выс200 | Сплошная металлическая лицевая панель на нетеряемых винтах XL³ 800/4000 - высота 200 мм - 36 модулей | Legrand | Power Legrand | 97 | Шкафы XL3 800 / 4000 | PL1 | 1 | ШТ | На складе | Не подлежит сертификации | 2020-12-31 | 2572.86 | 3087.43 | 3087.43 |  |  | 2.048 | 5.418 | 860 | 210 | 30 | 3245060209933
020994 | XL3 800Л.п.на винтах36м выс300 | Сплошная металлическая лицевая панель на нетеряемых винтах XL³ 800/4000 - высота 300 мм - 36 модулей | Legrand | Power Legrand | 97 | Шкафы XL3 800 / 4000 | PL1 | 1 | ШТ | На складе | Не подлежит сертификации | 2020-12-31 | 3253.68 | 3904.42 | 3904.42 |  |  | 3.067 | 7.998 | 860 | 310 | 30 | 3245060209940
020995 | XL3 800Л.п.на винтах36м выс400 | Сплошная металлическая лицевая панель на нетеряемых винтах XL³ 800/4000 - высота 400 мм - 36 модулей | Legrand | Power Legrand | 97 | Шкафы XL3 800 / 4000 | PL1 | 1 | ШТ | На складе | Не подлежит сертификации | 2020-12-31 | 4068.37 | 4882.04 | 4882.04 |  |  | 3.997 | 9.3135 | 887 | 420 | 25 | 3245060209957
020996 | XL3 800Л.п.на винтах36м выс600 | Сплошная металлическая лицевая панель на нетеряемых винтах XL³ 800/4000 - высота 600 мм - 36 модулей | Legrand | Power Legrand | 97 | Шкафы XL3 800 / 4000 | PL1 | 1 | ШТ | На складе | Не подлежит сертификации | 2020-12-31 | 4968.61 | 5962.33 | 5962.33 |  |  | 5.847 | 13.8594 | 887 | 625 | 25 | 3245060209964
021060 | Устройство фикс DPX3 630(1, 2) | XL3 4000 Устройство фиксации DPX3 630 съем./выкат. верт. (1, 2) | Legrand | Power Legrand | 97 | Шкафы XL3 800 / 4000 | PL1 | 1 | ШТ | На складе | Не подлежит сертификации | 2021-12-31 | 9106.18 | 10927.42 | 10927.42 |  |  | 4.072 | 19.3315 | 575 | 410 | 82 | 3414970756770
021061 | Устр. фикс DPX3 630 диф (1, 2) | XL3 4000 Устройство фиксации DPX3 630 с диф. съем./выкат. верт. (1, 2) | Legrand | Power Legrand | 97 | Шкафы XL3 800 / 4000 | PL1 | 1 | ШТ | Под заказ Т1 | Не подлежит сертификации | 2021-12-31 | 9598.77 | 11518.52 | 11518.52 |  |  | 5.228 | 36.89 | 620 | 595 | 100 | 3414970756787
021062 | Монт. плата DPX3 630 верт | XL3 4000 Монтажная плата DPX3 630 съем./выкат. верт. | Legrand | Power Legrand | 97 | Шкафы XL3 800 / 4000 | PL1 | 1 | ШТ | На складе | Не подлежит сертификации | 2021-12-31 | 4748.64 | 5698.37 | 5698.37 |  |  | 1.208 | 3.2119 | 437 | 245 | 30 | 3414970756794
021063 | Монт. плата DPX3 630 диф верт | XL3 4000 Монтажная плата DPX3 630 с диф. съем./выкат. верт. | Legrand | Power Legrand | 97 | Шкафы XL3 800 / 4000 | PL1 | 1 | ШТ | Под заказ Т1 | Не подлежит сертификации | 2021-12-31 | 5281.89 | 6338.27 | 6338.27 |  |  | 1.739 | 4.4544 | 580 | 240 | 32 | 3414970756800
021064 | Пластрон DPX3 630(1, 2) | XL3 4000 Мет. Лицевая панель DPX3 630 съем. верт. (1, 2) | Legrand | Power Legrand | 97 | Шкафы XL3 800 / 4000 | PL1 | 1 | ШТ | На складе | Не подлежит сертификации | 2021-12-31 | 7225.06 | 8670.07 | 8670.07 |  |  | 3.378 | 11.2545 | 610 | 410 | 45 | 3414970756817
021065 | Пластрон DPX3 630 диф (1, 2) | XL3 4000 Мет. Лицевая панель DPX3 630 с диф. съем. верт. (1, 2) | Legrand | Power Legrand | 97 | Шкафы XL3 800 / 4000 | PL1 | 1 | ШТ | Под заказ Т1 | Не подлежит сертификации | 2021-12-31 | 12698.81 | 15238.57 | 15238.57 |  |  | 4.399 | 18.1536 | 620 | 610 | 48 | 3414970756824
021066 | Устр.фик DPX3 630 2шт ввод рез | XL3 4000 Устройство фиксации DPX3 630 верт. 2шт ввод резерва | Legrand | Power Legrand | 97 | Шкафы XL3 800 / 4000 | PL1 | 1 | ШТ | На складе | Не подлежит сертификации | 2021-12-31 | 22865.03 | 27438.04 | 27438.04 |  |  | 6.554 | 19.3315 | 575 | 410 | 82 | 3414970756831
021067 | Пластрон DPX3 630 2шт фикс вер | XL3 4000 Мет. Лицевая панель DPX3 630 фикс. верт. 2шт ввод резерва | Legrand | Power Legrand | 97 | Шкафы XL3 800 / 4000 | PL1 | 1 | ШТ | Под заказ Т1 | Не подлежит сертификации | 2021-12-31 | 4836.38 | 5803.66 | 5803.66 |  |  | 3.213 | 11.2545 | 610 | 410 | 45 | 3414970756848
021068 | Пластрон DPX3 630 2шт вык верт | XL3 4000 Мет. Лицевая панель DPX3 630 выкат. верт. 2шт ввод резерва | Legrand | Power Legrand | 97 | Шкафы XL3 800 / 4000 | PL1 | 1 | ШТ | Под заказ Т1 | Не подлежит сертификации | 2021-12-31 | 5420.63 | 6504.76 | 6504.76 |  |  | 2.59 | 11.2545 | 610 | 410 | 45 | 3414970756855
021069 | Пластрон DPX3 630 2шт вык мот | XL3 4000 Мет. Лицевая панель DPX3 630 выкат. мотор. верт. 2шт ввод резерва | Legrand | Power Legrand | 97 | Шкафы XL3 800 / 4000 | PL1 | 1 | ШТ | Под заказ Т1 | Не подлежит сертификации | 2021-12-31 | 5026.33 | 6031.6 | 6031.6 |  |  | 2.585 | 11.2545 | 610 | 410 | 45 | 3414970756862
021070 | Лиц.п DPX3 630 вык. верт | XL3 4000 Мет. Лицевая панель DPX3 630 выкат. (1) | Legrand | Power Legrand | 97 | Шкафы XL3 800 / 4000 | PL1 | 1 | ШТ | Под заказ Т1 | Не подлежит сертификации | 2021-12-31 | 3447.65 | 4137.18 | 4137.18 |  |  | 2.79 | 11.2545 | 610 | 410 | 45 | 3414970972200
021071 | Лиц.п DPX3 630 диф вык. верт | XL3 4000 Мет. Лицевая панель DPX3 630 с диф. выкат. (1) | Legrand | Power Legrand | 97 | Шкафы XL3 800 / 4000 | PL1 | 1 | ШТ | Под заказ Т1 | Не подлежит сертификации | 2021-12-31 | 8398.81 | 10078.57 | 10078.57 |  |  | 4.317 | 18.1536 | 620 | 610 | 48 | 3414970972217
021072 | Лиц.п DPX3 630 диф мот вык.вер | XL3 4000 Мет. Лицевая панель DPX3 630 выкат. мотор (1) | Legrand | Power Legrand | 97 | Шкафы XL3 800 / 4000 | PL1 | 1 | ШТ | Под заказ Т1 | Не подлежит сертификации | 2021-12-31 | 4679.96 | 5615.95 | 5615.95 |  |  | 2.755 | 11.2545 | 610 | 410 | 45 | 3414970972224
021073 | Устр.фик DPX3 630 (резерв) гор | XL3 4000 Устройство фиксации DPX3 630 гориз. 2шт ввод резерва | Legrand | Power Legrand | 97 | Шкафы XL3 800 / 4000 | PL1 | 1 | ШТ | Под заказ Т1 | Не подлежит сертификации | 2021-12-31 | 36521.63 | 43825.96 | 43825.96 |  |  | 8.118 | 29.036 | 610 | 595 | 80 | 3414970996237
021074 | Лиц.п DPX3 630вык (резерв)гор | XL3 4000 Мет. Лицевая панель DPX3 630 выкат. гориз. 2шт ввод резерва | Legrand | Power Legrand | 97 | Шкафы XL3 800 / 4000 | PL1 | 1 | ШТ | Под заказ Т1 | Не подлежит сертификации | 2021-12-31 | 6646.62 | 7975.94 | 7975.94 |  |  | 3.968 | 18.1536 | 620 | 610 | 48 | 3414970996244
021075 | Лиц.п DPX3 630вык мот(рез)гор | XL3 4000 Мет. Лицевая панель DPX3 630 выкат. мотор гориз. 2шт ввод резерва | Legrand | Power Legrand | 97 | Шкафы XL3 800 / 4000 | PL1 | 1 | ШТ | Под заказ Т1 | Не подлежит сертификации | 2021-12-31 | 6646.62 | 7975.94 | 7975.94 |  |  | 3.945 | 18.1536 | 620 | 610 | 48 | 3414970996251
021076 | Лиц.п DPX3 630 фикс (рез) гор | XL3 4000 Мет. Лицевая панель DPX3 630 фикс. гориз. 2шт ввод резерва | Legrand | Power Legrand | 97 | Шкафы XL3 800 / 4000 | PL1 | 1 | ШТ | Под заказ Т1 | Не подлежит сертификации | 2021-12-31 | 8431.11 | 10117.33 | 10117.33 |  |  | 4.399 | 18.1536 | 620 | 610 | 48 | 3414970996268
021080 | DMX3 1600 фикс Пластрон каб | DMX3 1600 Фиксированный - Пластрон для кабельной секции | Legrand | Power Legrand | 97 | Шкафы XL3 800 / 4000 | PL1 | 1 | ШТ | На складе | Не подлежит сертификации | 2020-12-31 | 4593.98 | 5512.78 | 5512.78 |  |  | 2.018 | 8.113 | 610 | 380 | 35 | 3414970756879
021081 | DMX3 1600 Вык Пластрон каб.от. | DMX3 1600 Выкатной Пластрон кабельный отсек | Legrand | Power Legrand | 97 | Шкафы XL3 800 / 4000 | PL1 | 1 | ШТ | На складе | Не подлежит сертификации | 2020-12-31 | 4919.33 | 5903.2 | 5903.2 |  |  | 1.933 | 8.113 | 610 | 380 | 35 | 3414970756886
021082 | Сплошной пластрон каб 200 | Сплошной металлический пластрон для кабельной секции - высота 200 мм | Legrand | Power Legrand | 97 | Шкафы XL3 800 / 4000 | PL1 | 1 | ШТ | На складе | Не подлежит сертификации | 2020-12-31 | 1968.7 | 2362.44 | 2362.44 |  |  | 0.956 | 2.898 | 360 | 230 | 35 | 3414970756893
021083 | Сплошной пластрон каб 600 | Сплошной металлический пластрон для кабельной секции - высота 600 мм | Legrand | Power Legrand | 97 | Шкафы XL3 800 / 4000 | PL1 | 1 | ШТ | На складе | Не подлежит сертификации | 2020-12-31 | 2946.07 | 3535.28 | 3535.28 |  |  | 2.562 | 6.808 | 615 | 410 | 27 | 3414970756909
021084 | DMX3 1600 фикс Пластрон 24м | DMX3 1600 фиксированный - Пластрон 24 м | Legrand | Power Legrand | 97 | Шкафы XL3 800 / 4000 | PL1 | 1 | ШТ | На складе | Не подлежит сертификации | 2020-12-31 | 6171.93 | 7406.32 | 7406.32 |  |  | 3.84 | 17.2935 | 610 | 630 | 45 | 3414970756916
021085 | DMX3 1600 вык Пластрон 24м | DMX3 1600 выкатной - Пластрон 24 м | Legrand | Power Legrand | 97 | Шкафы XL3 800 / 4000 | PL1 | 1 | ШТ | На складе | Не подлежит сертификации | 2020-12-31 | 6672.98 | 8007.58 | 8007.58 |  |  | 3.738 | 13.2344 | 625 | 605 | 35 | 3414970756923
021086 | DMX3 1600 фик пластрон прав 36 | DMX3 1600 фиксированный - пластрон 36 м | Legrand | Power Legrand | 97 | Шкафы XL3 800 / 4000 | PL1 | 1 | ШТ | Под заказ Т1 | Не подлежит сертификации | 2020-12-31 | 5245.33 | 6294.4 | 6294.4 |  |  | 5.531 | 24.381 | 860 | 630 | 45 | 3414970756930
021087 | DMX3 1600 вык пластрон прав 36 | DMX3 1600 выкатной - пластрон 36 м | Legrand | Power Legrand | 97 | Шкафы XL3 800 / 4000 | PL1 | 1 | ШТ | Под заказ Т1 | Не подлежит сертификации | 2020-12-31 | 5371.57 | 6445.88 | 6445.88 |  |  | 5.453 | 24.381 | 860 | 630 | 45 | 3414970756947
021088 | DMX3 1600 фик пласт 2 АВ 36м | DMX3 1600 фиксированный (2 шт) - пластрон 36м | Legrand | Power Legrand | 97 | Шкафы XL3 800 / 4000 | PL1 | 1 | ШТ | Под заказ Т1 | Не подлежит сертификации | 2020-12-31 | 5769.87 | 6923.84 | 6923.84 |  |  | 4.891 | 24.381 | 860 | 630 | 45 | 3414970756954
021089 | DMX3 1600 вык пласт 2 АВ 36м | DMX3 1600 выкатной (2 шт) - пластрон 36 м | Legrand | Power Legrand | 97 | Шкафы XL3 800 / 4000 | PL1 | 1 | ШТ | Под заказ Т1 | Не подлежит сертификации | 2020-12-31 | 5908.72 | 7090.46 | 7090.46 |  |  | 4.98 | 24.381 | 860 | 630 | 45 | 3414970756961
021094 | XL3 Комп. перегородок КС 725мм | XL3 Комплект разделительных перегородок кабельной секции глубиной 725мм для DMX3 1600 | Legrand | Power Legrand | 97 | Шкафы XL3 800 / 4000 | PL1 | 1 | ШТ | Под заказ Т1 | Не подлежит сертификации | 2021-12-31 | 50295.1 | 60354.12 | 60354.12 | Новый | Дата запуска - 18.09.20 | 16.154 | 33.6375 | 690 | 375 | 130 | 3414970756978
021095 | XL3 Комп. перегородок КС 975мм | XL3 Комплект разделительных перегородок кабельной секции глубиной 975мм для DMX3 1600 | Legrand | Power Legrand | 97 | Шкафы XL3 800 / 4000 | PL1 | 1 | ШТ | Под заказ Т1 | Не подлежит сертификации | 2021-12-31 | 55855.35 | 67026.42 | 67026.42 | Новый | Дата запуска - 18.09.20 | 24.196 | 41.736 | 705 | 370 | 160 | 3414970756985
021096 | КОМПЛЕКТ РАЗДЕЛ 725 24М | XL3 Комплект разделительных перегородок шкафа глубиной 725мм шириной 24 модуля для DMX3 1600 | Legrand | Power Legrand | 97 | Шкафы XL3 800 / 4000 | PL1 | 1 | ШТ | Под заказ Т1 | Не подлежит сертификации | 2021-12-31 | 154565.57 | 185478.68 | 185478.68 | Новый | Дата запуска - 21.09.20 | 21.25 | 39.501 | 660 | 630 | 95 | 3414970756992
021097 | Комплект раздел 925 24м | XL3 Комплект разделительных перегородок шкафа глубиной 975мм шириной 24 модуля для DMX3 1600 | Legrand | Power Legrand | 97 | Шкафы XL3 800 / 4000 | PL1 | 1 | ШТ | Под заказ Т1 | Не подлежит сертификации | 2021-12-31 | 180108.9 | 216130.68 | 216130.68 |  |  | 27.715 | 50.922 | 920 | 615 | 90 | 3414970757005
021098 | XL3 Комп. перегородок Ш 725мм | XL3 Комплект разделительных перегородок шкафа глубиной 725мм шириной 36 модуля для DMX3 1600 | Legrand | Power Legrand | 97 | Шкафы XL3 800 / 4000 | PL1 | 1 | ШТ | Под заказ Т1 | Не подлежит сертификации | 2021-12-31 | 55855.35 | 67026.42 | 67026.42 | Новый | Дата запуска - 18.09.20 | 28.902 | 59.166 | 865 | 720 | 95 | 3414970757012
021099 | XL3 Комп. перегородок Ш 975мм | XL3 Комплект разделительных перегородок шкафа глубиной 975мм шириной 36 модуля для DMX3 1600 | Legrand | Power Legrand | 97 | Шкафы XL3 800 / 4000 | PL1 | 1 | ШТ | Под заказ Т1 | Не подлежит сертификации | 2021-12-31 | 55855.35 | 67026.42 | 67026.42 | Новый | Дата запуска - 18.09.20 | 42.4 | 65.6304 | 880 | 660 | 113 | 3414970757029
021100 | DPX-IS1600М/пл.ФиксВерт.Пер24м | DPX-IS 1600 Монтажная пластина фикс.верт.пер. 24м | Legrand | Power Legrand | 97 | Шкафы XL3 800 / 4000 | PL1 | 1 | ШТ | На складе | Не подлежит сертификации | 2020-12-31 | 6272.3 | 7526.76 | 7526.76 |  |  | 4.414 | 10.0142 | 622 | 350 | 46 | 3245060211004
021102 | DPX1600 М/пл.Фикс.Верт.Пер.36м | Плата монтаж. для DPX 1600 фикс. верт. перед. 36-мод. | Legrand | Power Legrand | 97 | Шкафы XL3 800 / 4000 | PL1 | 1 | ШТ | Под заказ Т2 | Не подлежит сертификации | 2020-12-31 | 5252.54 | 6303.05 | 6303.05 |  |  | 8.549 | 13.2737 | 875 | 410 | 37 | 3245060211028
021103 | DPX1600 М/пл.Фикс.Верт.Зад.36м | Плата монтаж. для DPX 1600 фикс. верт. задн. 36-мод. | Legrand | Power Legrand | 97 | Шкафы XL3 800 / 4000 | PL1 | 1 | ШТ | Под заказ Т2 | Не подлежит сертификации | 2020-12-31 | 5474.78 | 6569.74 | 6569.74 |  |  | 6.355 | 32.4101 | 825 | 405 | 97 | 3245060211035
021104 | DPX1600М/пл.Фикс.Верт.Пер.Прив | Плата монтаж. для DPX 1600 фикс. верт. перед. с приводом | Legrand | Power Legrand | 97 | Шкафы XL3 800 / 4000 | PL1 | 1 | ШТ | Под заказ Т2 | Не подлежит сертификации | 2020-12-31 | 5878.82 | 7054.58 | 7054.58 |  |  | 5.215 | 32.9156 | 610 | 568 | 95 | 3245060211042
021105 | DPX1600М/пл.Вык.Верт.Пер.Прив. | Плата монтаж. для DPX 1600 выкатн. верт. перед. с приводом | Legrand | Power Legrand | 97 | Шкафы XL3 800 / 4000 | PL1 | 1 | ШТ | На складе | Не подлежит сертификации | 2020-12-31 | 6484.88 | 7781.86 | 7781.86 |  |  | 6.971 | 33.7439 | 605 | 575 | 97 | 3245060211059
021106 | DPX1600М/пл.Фикс.Верт.Зад.Прив | Плата монтаж. для DPX 1600 фикс. верт. задн. с приводом | Legrand | Power Legrand | 97 | Шкафы XL3 800 / 4000 | PL1 | 1 | ШТ | Под заказ Т2 | Не подлежит сертификации | 2020-12-31 | 6505.46 | 7806.55 | 7806.55 |  |  | 4.737 | 19.4162 | 565 | 395 | 87 | 3245060211066
021110 | DPX1600 Пластр.Верт.24м.1/4об | Плата монтаж. для DPX 1600 верт. 24-мод. 1/4 обор. | Legrand | Power Legrand | 97 | Шкафы XL3 800 / 4000 | PL1 | 1 | ШТ | Под заказ Т2 | Не подлежит сертификации | 2020-12-31 | 4183.38 | 5020.06 | 5020.06 |  |  | 2.919 | 11.2545 | 610 | 410 | 45 | 3245060211103
021111 | DPX1600 Пластр.Верт.24м.винт | Плата монтаж. для DPX 1600 верт. 24-мод. на винтах | Legrand | Power Legrand | 97 | Шкафы XL3 800 / 4000 | PL1 | 1 | ШТ | На складе | Не подлежит сертификации | 2020-12-31 | 3705.92 | 4447.1 | 4447.1 |  |  | 2.84 | 11.2545 | 610 | 410 | 45 | 3245060211110
021112 | DPX1600 Пластр.Верт.36м.1/4об | Плата монтаж. для DPX 1600 верт. 36-мод. 1/4 обор. | Legrand | Power Legrand | 97 | Шкафы XL3 800 / 4000 | PL1 | 1 | ШТ | Под заказ Т2 | Не подлежит сертификации | 2020-12-31 | 4332.37 | 5198.84 | 5198.84 |  |  | 3.89 | 12.4915 | 860 | 415 | 35 | 3245060211127
021113 | DPX1600-ISПластр.Верт.24м.винт | Плата монтаж. для DPX 1600-IS верт. 24-мод. на винтах | Legrand | Power Legrand | 97 | Шкафы XL3 800 / 4000 | PL1 | 1 | ШТ | На складе | Не подлежит сертификации | 2020-12-31 | 6272.3 | 7526.76 | 7526.76 |  |  | 3.32 | 7.503 | 610 | 410 | 30 | 3245060211134
021114 | DPX1600Пластр.Вер.фикс24м.винт | Плата монтаж. для DPX 1600 фикс. верт. 24-мод. на винтах | Legrand | Power Legrand | 97 | Шкафы XL3 800 / 4000 | PL1 | 1 | ШТ | Под заказ Т2 | Не подлежит сертификации | 2020-12-31 | 2946.57 | 3535.88 | 3535.88 |  |  | 2.784 | 7.2263 | 615 | 470 | 25 | 3245060211141
021115 | DPX1600Пластр.Верт.Вык24м.зам | Плата монтаж. для DPX 1600 выкатн. верт. 24-мод. Замок | Legrand | Power Legrand | 97 | Шкафы XL3 800 / 4000 | PL1 | 1 | ШТ | На складе | Не подлежит сертификации | 2020-12-31 | 5003.98 | 6004.78 | 6004.78 |  |  | 3.952 | 18.1536 | 620 | 610 | 48 | 3245060211158
021116 | DPX1600 Пл.Вер.Вык.Привод 24м | Плата монтаж. для DPX 1600 выкатн. верт. 24-мод. с приводом | Legrand | Power Legrand | 97 | Шкафы XL3 800 / 4000 | PL1 | 1 | ШТ | На складе | Не подлежит сертификации | 2020-12-31 | 4957.08 | 5948.5 | 5948.5 |  |  | 3.98 | 18.1536 | 620 | 610 | 48 | 3245060211165
021120 | DCX-M компл. на 40/63A вер. | Монтажный комплект - XL³ 800/4000 - вертикальная установка DCX-M на 40 и 60 А | Legrand | Power Legrand | 97 | Шкафы XL3 800 / 4000 | PL1 | 1 | ШТ | Под заказ Т2 | Сертифицировано | 2024-12-12 | 12749.8 | 15299.76 | 15299.76 |  |  | 5.012 | 26.2211 | 644 | 234 | 174 | 3245060211202
021121 | DCX-M комп. на 100/160A вер. | Монтажный комплект - XL³ 800/4000 - вертикальная установка DCX-M на 100 и 160 А | Legrand | Power Legrand | 97 | Шкафы XL3 800 / 4000 | PL1 | 1 | ШТ | На складе | Сертифицировано | 2024-12-12 | 13179.56 | 15815.47 | 15815.47 |  |  | 3.548 | 10.206 | 630 | 225 | 72 | 3245060211219
021122 | DCX-M комп. на 200/400A вер. | Монтажный комплект - XL³ 800/4000 - вертикальная установка DCX-M на 200 и 400 А | Legrand | Power Legrand | 97 | Шкафы XL3 800 / 4000 | PL1 | 1 | ШТ | На складе | Сертифицировано | 2024-12-12 | 13179.56 | 15815.47 | 15815.47 |  |  | 5.784 | 14.742 | 630 | 325 | 72 | 3245060211226
021123 | DCX-M комп. на 630/800A вер. | Монтажный комплект - XL³ 4000 - вертикальная установка DCX-M на 630 и 800 А | Legrand | Power Legrand | 97 | Шкафы XL3 800 / 4000 | PL1 | 1 | ШТ | На складе | Сертифицировано | 2024-12-12 | 14898.64 | 17878.37 | 17878.37 |  |  | 6.504 | 24.633 | 630 | 425 | 92 | 3245060211233
021124 | DCX-M комп. на 1000/1250A вер. | Монтажный комплект - XL³ 4000 - вертикальная установка DCX-M на 1000 и 1250 А | Legrand | Power Legrand | 97 | Шкафы XL3 800 / 4000 | PL1 | 1 | ШТ | Под заказ Т1 | Не подлежит сертификации | 2020-12-31 | 15099.2 | 18119.04 | 18119.04 |  |  | 9.666 | 52.3687 | 630 | 625 | 133 | 3245060211240
021125 | DCX-M комп. на 1600A вер. | Монтажный комплект - XL³ 4000 - вертикальная установка DCX-M на 1600 А | Legrand | Power Legrand | 97 | Шкафы XL3 800 / 4000 | PL1 | 1 | ШТ | Под заказ Т2 | Не подлежит сертификации | 2020-12-31 | 15471.66 | 18565.99 | 18565.99 |  |  | 13.649 | 139.7 | 880 | 625 | 254 | 3245060211257
021127 | DCX-M комп. на 100/160A гор. | Монтажный комплект - XL³ 800/4000 - горизонтальная установка DCX-M на 100 и 160 А | Legrand | Power Legrand | 97 | Шкафы XL3 800 / 4000 | PL1 | 1 | ШТ | Под заказ Т2 | Не подлежит сертификации | 2020-12-31 | 13179.56 | 15815.47 | 15815.47 |  |  | 5.322 | 14.742 | 630 | 325 | 72 | 3245060211271
021128 | DCX-M комп. на 200/400A гор. | Монтажный комплект - XL³ 800/4000 - горизонтальная установка DCX-M на 200 и 400 А | Legrand | Power Legrand | 97 | Шкафы XL3 800 / 4000 | PL1 | 1 | ШТ | Под заказ Т2 | Не подлежит сертификации | 2020-12-31 | 13179.56 | 15815.47 | 15815.47 |  |  | 6.443 | 19.9584 | 630 | 440 | 72 | 3245060211288
021129 | DCX-M комп. на 630/800A гор. | Монтажный комплект - XL³ 4000 - горизонтальная установка DCX-M на 630 и 800 А | Legrand | Power Legrand | 97 | Шкафы XL3 800 / 4000 | PL1 | 1 | ШТ | Под заказ Т2 | Не подлежит сертификации | 2020-12-31 | 13408.77 | 16090.52 | 16090.52 |  |  | 7.927 | 40.1625 | 630 | 625 | 102 | 3245060211295
021130 | XL3 6300 Цоколь 475мм | Цоколь - XL³ 6300 - высота 100 мм - глубина 475 мм - ширина 1425 мм | Legrand | Power Legrand | 97 | Шкафы XL3 800 / 4000 | PL1 | 1 | ШТ | Под заказ Т2 | Не подлежит сертификации | 2020-12-31 | 84981.25 | 101977.5 | 101977.5 |  |  | 33.3 | 85.9223 | 1465 | 510 | 115 | 3245060211301
021131 | XL3 6300 Цоколь 725мм | Цоколь - XL³ 6300 - высота 100 мм - глубина 725 мм - ширина 1425 мм | Legrand | Power Legrand | 97 | Шкафы XL3 800 / 4000 | PL1 | 1 | ШТ | Под заказ Т2 | Не подлежит сертификации | 2020-12-31 | 93013.72 | 111616.46 | 111616.46 |  |  | 41.5 | 128.041 | 1465 | 760 | 115 | 3245060211318
021132 | XL3 6300 Цоколь 975мм | Цоколь - XL³ 6300 - высота 100 мм - глубина 975 мм - ширина 1425 мм | Legrand | Power Legrand | 97 | Шкафы XL3 800 / 4000 | PL1 | 1 | ШТ | На складе | Не подлежит сертификации | 2020-12-31 | 101279.02 | 121534.82 | 121534.82 |  |  | 50 | 153.5985 | 1450 | 990 | 107 | 3245060211325
021133 | XL3 6300 Компл.Крышк+Oсн.475мм | Комплект из верхней панели и основания шкафа - XL³ 6300 - глубина 475 мм - ширина 1425 мм | Legrand | Power Legrand | 97 | Шкафы XL3 800 / 4000 | PL1 | 1 | ШТ | Под заказ Т2 | Не подлежит сертификации | 2020-12-31 | 103538.5 | 124246.2 | 124246.2 |  |  | 47.6 | 216 | 1440 | 500 | 300 | 3245060211332
021134 | XL3 6300 Компл.Крышк+Oсн.725мм | Комплект из верхней панели и основания шкафа - XL³ 6300 - глубина 725 мм - ширина 1425 мм | Legrand | Power Legrand | 97 | Шкафы XL3 800 / 4000 | PL1 | 1 | ШТ | Под заказ Т2 | Не подлежит сертификации | 2020-12-31 | 112466.89 | 134960.27 | 134960.27 |  |  | 63.6 | 324 | 1440 | 750 | 300 | 3245060211349
021135 | XL3 6300 Компл.Крышк+Oсн.975мм | Комплект из верхней панели и основания шкафа - XL³ 6300 - глубина 975 мм - ширина 1425 мм | Legrand | Power Legrand | 97 | Шкафы XL3 800 / 4000 | PL1 | 1 | ШТ | На складе | Не подлежит сертификации | 2020-12-31 | 126524.97 | 151829.96 | 151829.96 |  |  | 74.649 | 432 | 1440 | 1000 | 300 | 3245060211356
021136 | XL3 6300 Стойки каркасные | Комплект из 4 опорных стоек - XL³ 6300 | Legrand | Power Legrand | 97 | Шкафы XL3 800 / 4000 | PL1 | 1 | ШТ | На складе | Не подлежит сертификации | 2020-12-31 | 71341.81 | 85610.17 | 85610.17 |  |  | 29.8 | 45.248 | 2020 | 160 | 140 | 3245060211363
021137 | XL3 6300 Стойки аппаратные | Комплект из 2 монтажных стоек - XL³ 6300 | Legrand | Power Legrand | 97 | Шкафы XL3 800 / 4000 | PL1 | 1 | ШТ | На складе | Не подлежит сертификации | 2020-12-31 | 47374.14 | 56848.97 | 56848.97 |  |  | 30.1 | 48.279 | 2090 | 220 | 105 | 3245060211370
021138 | XL3 6300 Креп.DMX3 3P/4P стац. | Пластина для монтажа DMX³ 6300 - XL³ 6300 - для 1 DMX³ 6300 3П/4П фиксированного исполнения | Legrand | Power Legrand | 97 | Шкафы XL3 800 / 4000 | PL1 | 1 | ШТ | Под заказ Т2 | Не подлежит сертификации | 2020-12-31 | 34734.38 | 41681.26 | 41681.26 |  |  | 13.2 | 62.594 | 1315 | 280 | 170 | 3245060211387
021139 | XL3 6300 Панель пер.DMX3 3P/4P | Металлическая лицевая панель - XL³ 6300 - для 1 DMX³ 6300 3П/4П фиксированного и выкатного исполнения | Legrand | Power Legrand | 97 | Шкафы XL3 800 / 4000 | PL1 | 1 | ШТ | На складе | Не подлежит сертификации | 2020-12-31 | 9289.74 | 11147.69 | 11147.69 |  |  | 7.9 | 32.612 | 1315 | 620 | 40 | 3245060211394
021140 | XL3 6300 Креп.DMX3 3P/4P выкат | Пластина для монтажа DMX³ 6300 - XL³ 6300 - для 1 DMX³ 6300 3П/4П выкатного исполнения | Legrand | Power Legrand | 97 | Шкафы XL3 800 / 4000 | PL1 | 1 | ШТ | На складе | Не подлежит сертификации | 2020-12-31 | 33899.36 | 40679.23 | 40679.23 |  |  | 13.3 | 62.594 | 1315 | 280 | 170 | 3245060211400
021141 | XL3 6300 Панель 1300х2000мм | Задняя панель - XL³ 6300 - ширина 1300 мм | Legrand | Power Legrand | 97 | Шкафы XL3 800 / 4000 | PL1 | 1 | ШТ | На складе | Не подлежит сертификации | 2020-12-31 | 45232.14 | 54278.57 | 54278.57 |  |  | 42.2 | 128.4 | 2140 | 800 | 75 | 3245060211417
021142 | XL3 6300 Рейка DIN 1300мм | Рейка DIN - XL³ 6300 - 36 модулей | Legrand | Power Legrand | 97 | Шкафы XL3 800 / 4000 | PL1 | 1 | ШТ | На складе | Не подлежит сертификации | 2020-12-31 | 6230.98 | 7477.18 | 7477.18 |  |  | 1.947 | 16.225 | 1180 | 125 | 110 | 3245060211424
021143 | XL3 6300 Пан.пер.DIN 1300х200 | Металлическая лицевая панель - XL³ 6300 - высота 200 мм | Legrand | Power Legrand | 97 | Шкафы XL3 800 / 4000 | PL1 | 1 | ШТ | На складе | Не подлежит сертификации | 2020-12-31 | 5197.82 | 6237.38 | 6237.38 |  |  | 3.2 | 11.572 | 1315 | 220 | 40 | 3245060211431
021144 | XL3 6300 Пан.пер.спл.1300х200 | Сплошная металлическая лицевая панель - XL³ 6300 - высота 200 мм - ширина - 1300 мм | Legrand | Power Legrand | 97 | Шкафы XL3 800 / 4000 | PL1 | 1 | ШТ | На складе | Не подлежит сертификации | 2020-12-31 | 5215.29 | 6258.35 | 6258.35 |  |  | 3.4 | 11.572 | 1315 | 220 | 40 | 3245060211448
021145 | XL3 6300 Пан.пер.спл.1300X400 | Сплошная металлическая лицевая панель - XL³ 6300 - высота 400 мм - ширина - 1300 мм | Legrand | Power Legrand | 97 | Шкафы XL3 800 / 4000 | PL1 | 1 | ШТ | На складе | Не подлежит сертификации | 2020-12-31 | 7456.23 | 8947.48 | 8947.48 |  |  | 6.1 | 22.092 | 1315 | 420 | 40 | 3245060211455
021146 | XL3 6300 Комплект перегор.DMX3 | Комплект для секционирования DMX³ 6300 - XL³ 6300 - разделение вида 4b | Legrand | Power Legrand | 97 | Шкафы XL3 800 / 4000 | PL1 | 1 | ШТ | Под заказ Т2 | Не подлежит сертификации | 2020-12-31 | 135828 | 162993.6 | 162993.6 |  |  | 60.3 | 122.85 | 1350 | 650 | 140 | 3245060211462
021147 | XL3 6300 Перегородки секц.шин. | Перегородка для отгораживания сборных шин 6300 А - XL³ 6300 | Legrand | Power Legrand | 97 | Шкафы XL3 800 / 4000 | PL1 | 1 | ШТ | Под заказ Т2 | Не подлежит сертификации | 2020-12-31 | 10906.29 | 13087.55 | 13087.55 |  |  | 3.6 | 15.125 | 1250 | 220 | 55 | 3245060211479
021148 | XL3 6300 Уплотн. IP30 1300х200 | Уплотнитель IP 30 - XL³ 6300 - 1300x2000 мм | Legrand | Power Legrand | 97 | Шкафы XL3 800 / 4000 | PL1 | 2 | ШТ | На складе | Не подлежит сертификации | 2020-12-31 | 13949.5 | 16739.4 | 16739.4 |  |  | 4.1 | 32.6586 | 2120 | 195 | 79 | 3245060211486
021149 | XL3 6300 Комп. гор. Разделения | XL3 Комплект горизонтального разделения шкафа XL3 6300 для DMX3 6300 | Legrand | Power Legrand | 97 | Шкафы XL3 800 / 4000 | PL1 | 1 | ШТ | Под заказ Т1 | Не подлежит сертификации | 2021-12-31 | 22313.55 | 26776.26 | 26776.26 | Новый | Дата запуска - 18.09.20 | 7.8 | 19.5656 | 1380 | 278 | 51 | 3245060211493
021208 | ПЛАТА DPX3 160/250 УПР ВРА | Металлическая лицевая панель - XL³ 4000 - 24 модуля - высота 400 мм - вертикальная установка от 1 до 3 DPX³ 160/250 | Legrand | Power Legrand | 97 | Шкафы XL3 800 / 4000 | PL1 | 1 | ШТ | Под заказ Т2 | Не подлежит сертификации | 2020-12-31 | 8720.78 | 10464.94 | 10464.94 |  |  | 2.973 | 11.2545 | 610 | 410 | 45 | 3245060212087
021211 | ПЛАСТИНАDPX3 160/250 С/БЕЗ ДИФ | Металлическая лицевая панель - XL³ 4000 - 24 модуля - высота 400 мм - вертикальная установка от 1 до 3 DPX³ 160/250 | Legrand | Power Legrand | 97 | Шкафы XL3 800 / 4000 | PL1 | 1 | ШТ | На складе | Не подлежит сертификации | 2020-12-31 | 2805.11 | 3366.13 | 3366.13 |  |  | 2.786 | 11.2545 | 610 | 410 | 45 | 3245060212117
021213 | ПЛАСТИНА DPX3 160/250 ГОР Ш600 | Металлическая лицевая панель - XL³ 4000 - 24 модуля - высота 400 мм - горизонтальная установка от 1 до 3 DPX³ 160/250 | Legrand | Power Legrand | 97 | Шкафы XL3 800 / 4000 | PL1 | 1 | ШТ | На складе | Не подлежит сертификации | 2020-12-31 | 3246.07 | 3895.28 | 3895.28 |  |  | 1.459 | 2.58 | 600 | 215 | 20 | 3245060212131
021217 | DPX250-630 Лиц.пан.гориз. | Металлическая лицевая панель - XL³ 4000 - для 1 DPX 630 съёмного исполнения с УЗО или без него - гориз. монтаж | Legrand | Power Legrand | 97 | Шкафы XL3 800 / 4000 | PL1 | 1 | ШТ | На складе | Не подлежит сертификации | 2020-12-31 | 9009.45 | 10811.34 | 10811.34 |  |  | 2.199 | 8.6986 | 610 | 310 | 46 | 3245060212179
021218 | XL3 4000Мет.пл 1DPX630съём гор | Металлическая лицевая панель - XL³ 4000 - для 1 DPX 630 съёмного исполнения - горизонтальный монтаж | Legrand | Power Legrand | 97 | Шкафы XL3 800 / 4000 | PL1 | 1 | ШТ | Под заказ Т1 | Не подлежит сертификации | 2020-12-31 | 8674.57 | 10409.48 | 10409.48 |  |  | 2.165 | 8.6986 | 610 | 310 | 46 | 3245060212186
021219 | XL3 4000Мет.пл 1DPX630съём мот | Металлическая лицевая панель - XL³ 4000 - для 1 DPX 630 съёмного исполнения - с мот. приводом - горизонтальный монтаж | Legrand | Power Legrand | 97 | Шкафы XL3 800 / 4000 | PL1 | 1 | ШТ | На складе | Не подлежит сертификации | 2020-12-31 | 8903.92 | 10684.7 | 10684.7 |  |  | 2.487 | 12.2915 | 610 | 310 | 65 | 3245060212193
021224 | DPX 250Л.п.на петл.гор.ш.600 | Металлическая лицевая панель - XL³ 4000 - для 1 DPX 250 съёмного исполнения с УЗО или без него - гориз. монтаж | Legrand | Power Legrand | 97 | Шкафы XL3 800 / 4000 | PL1 | 1 | ШТ | Под заказ Т2 | Не подлежит сертификации | 2020-12-31 | 4057.57 | 4869.08 | 4869.08 |  |  | 1.397 | 1.9168 | 599 | 200 | 16 | 3245060212247
021226 | DPX 250Л.п.на петл.гор.ш.600 | Металлическая лицевая панель - XL³ 4000 - для 1 DPX 250 выкатного исполнения - горизонтальный монтаж | Legrand | Power Legrand | 97 | Шкафы XL3 800 / 4000 | PL1 | 1 | ШТ | Под заказ Т2 | Не подлежит сертификации | 2020-12-31 | 3241.22 | 3889.46 | 3889.46 |  |  | 2.164 | 8.6986 | 610 | 310 | 46 | 3245060212261
021227 | XL34000 Л.п.300мм мет.DPX250 | Металлическая лицевая панель - XL³ 4000 - для 1 DPX 250 выкатного исполнения - с моторным приводом - гориз. монтаж | Legrand | Power Legrand | 97 | Шкафы XL3 800 / 4000 | PL1 | 1 | ШТ | Под заказ Т2 | Не подлежит сертификации | 2020-12-31 | 6733.05 | 8079.66 | 8079.66 |  |  | 2.188 | 8.6986 | 610 | 310 | 46 | 3245060212278
021234 | XL34000 Л.п.400мм мет.DPX1600 | Металлическая лицевая панель - XL³ 4000 - для DPX 1600 выкатного исполнения - горизонтальный монтаж | Legrand | Power Legrand | 97 | Шкафы XL3 800 / 4000 | PL1 | 1 | ШТ | Под заказ Т2 | Не подлежит сертификации | 2020-12-31 | 5512.37 | 6614.84 | 6614.84 |  |  | 2.61 | 11.2545 | 610 | 410 | 45 | 3245060212346
021235 | XL34000 Л.п.400мм мет.DPX1600 | Металлическая лицевая панель - XL³ 4000 - для DPX 1600 вык. исполнения с мот./ручн. приводом управления - гориз. монтаж | Legrand | Power Legrand | 97 | Шкафы XL3 800 / 4000 | PL1 | 1 | ШТ | Под заказ Т2 | Не подлежит сертификации | 2020-12-31 | 5403.45 | 6484.14 | 6484.14 |  |  | 2.801 | 11.2545 | 610 | 410 | 45 | 3245060212353
021239 | XL3 800Дв.д/шк.стек.выс600 | Дверь остекленная XL³ 800 - высота 600 мм | Legrand | Power Legrand | 97 | Шкафы XL3 800 / 4000 | PL1 | 1 | ШТ | Под заказ Т2 | Не подлежит сертификации | 2020-12-31 | 10984.92 | 13181.9 | 13181.9 |  |  | 6.812 | 50.0774 | 1008 | 690 | 72 | 3245060212391
021249 | XL3 800Дв.д/шк.мет.выс.600 | Дверь металлическая XL³ 800 - высота 600 мм | Legrand | Power Legrand | 97 | Шкафы XL3 800 / 4000 | PL1 | 1 | ШТ | Под заказ Т2 | Не подлежит сертификации | 2020-12-31 | 9283.1 | 11139.72 | 11139.72 |  |  | 6.394 | 50.0774 | 1008 | 690 | 72 | 3245060212490
021250 | XL3 800Дв.д/шк.мет.выс.800 | Дверь металлическая XL³ 800 - высота 800 мм | Legrand | Power Legrand | 97 | Шкафы XL3 800 / 4000 | PL1 | 1 | ШТ | Под заказ Т2 | Не подлежит сертификации | 2020-12-31 | 10082.86 | 12099.43 | 12099.43 |  |  | 8.002 | 48.576 | 880 | 690 | 80 | 3245060212506
021251 | XL3 800Дв.д/шк.мет.1050x660 | Дверь металлическая выгнутая XL³ 800 шириной 660 мм - для шкафов Кат. № 0 204 01 и щитов | Legrand | Power Legrand | 97 | Шкафы XL3 800 / 4000 | PL1 | 1 | ШТ | На складе | Не подлежит сертификации | 2020-12-31 | 9060.36 | 10872.43 | 10872.43 |  |  | 9.668 | 59.616 | 1080 | 690 | 80 | 3245060212513
021252 | XL3 800Дв.д/шк.мет.660Х1250 | Дверь металлическая выгнутая XL³ 800 шириной 660 мм - для шкафов Кат. № 0 204 02 и щитов | Legrand | Power Legrand | 97 | Шкафы XL3 800 / 4000 | PL1 | 1 | ШТ | На складе | Не подлежит сертификации | 2020-12-31 | 9891.59 | 11869.91 | 11869.91 |  |  | 11.077 | 70.656 | 1280 | 690 | 80 | 3245060212520
021253 | XL3 800Дв.д/щит мет.660Х1550 | Дверь металлическая выгнутая XL³ 800 шириной 660 мм - для щитов Кат. № 0 204 03 | Legrand | Power Legrand | 97 | Шкафы XL3 800 / 4000 | PL1 | 1 | ШТ | На складе | Не подлежит сертификации | 2020-12-31 | 11233.95 | 13480.74 | 13480.74 |  |  | 13.611 | 81.696 | 1480 | 690 | 80 | 3245060212537
021254 | XL3 800Дв.д/щит мет.660Х1950 | Дверь металлическая выгнутая XL³ 800 шириной 660 мм - для щитов Кат. № 0 204 04 | Legrand | Power Legrand | 97 | Шкафы XL3 800 / 4000 | PL1 | 1 | ШТ | На складе | Не подлежит сертификации | 2020-12-31 | 12967.22 | 15560.66 | 15560.66 |  |  | 16.6 | 103.776 | 1880 | 690 | 80 | 3245060212544
021256 | XL3 800Дв.д/шк.мет.910Х1050 | Дверь металлическая выгнутая XL³ 800 шириной 910 мм - для шкафов Кат. № 0 204 06 | Legrand | Power Legrand | 97 | Шкафы XL3 800 / 4000 | PL1 | 1 | ШТ | Под заказ Т2 | Не подлежит сертификации | 2020-12-31 | 16842.66 | 20211.19 | 20211.19 |  |  | 12.793 | 81.216 | 1080 | 940 | 80 | 3245060212568
021257 | XL3 800Дв.д/шк.мет.910Х1250 | Дверь металлическая выгнутая XL³ 800 шириной 910 мм - для шкафов Кат. № 0 204 07 | Legrand | Power Legrand | 97 | Шкафы XL3 800 / 4000 | PL1 | 1 | ШТ | На складе | Не подлежит сертификации | 2020-12-31 | 17892.98 | 21471.58 | 21471.58 |  |  | 15.017 | 96.256 | 1280 | 940 | 80 | 3245060212575
021258 | XL3 800Дв.д/щитов мет 910Х1550 | Дверь металлическая выгнутая XL³ 800 шириной 910 мм - для щитов Кат. № 0 204 08 | Legrand | Power Legrand | 97 | Шкафы XL3 800 / 4000 | PL1 | 1 | ШТ | На складе | Не подлежит сертификации | 2020-12-31 | 21387.7 | 25665.24 | 25665.24 |  |  | 17.4 | 111.296 | 1480 | 940 | 80 | 3245060212582
021259 | XL3 800Дв.д/щит мет.910Х1950 | Дверь металлическая XL³ 800 шириной 910 мм - для щитов Кат. № 0 204 09 | Legrand | Power Legrand | 97 | Шкафы XL3 800 / 4000 | PL1 | 1 | ШТ | На складе | Не подлежит сертификации | 2020-12-31 | 25446.9 | 30536.28 | 30536.28 |  |  | 21.5 | 141.376 | 1880 | 940 | 80 | 3245060212599
021260 | XL3 800Дв.д/шк.стек.выс.800 | Дверь остекленная XL³ 800 - высота 800 мм | Legrand | Power Legrand | 97 | Шкафы XL3 800 / 4000 | PL1 | 1 | ШТ | Под заказ Т2 | Не подлежит сертификации | 2020-12-31 | 14015.89 | 16819.07 | 16819.07 |  |  | 8.318 | 48.576 | 880 | 690 | 80 | 3245060212605
021261 | XL3 800Дв.д/шк.стек660Х1050 | Дверь остекленная выгнутая XL³ 800 шириной 660 мм - для шкафов Кат. № 0 204 01 | Legrand | Power Legrand | 97 | Шкафы XL3 800 / 4000 | PL1 | 1 | ШТ | Под заказ Т2 | Не подлежит сертификации | 2020-12-31 | 14808.65 | 17770.38 | 17770.38 |  |  | 9.633 | 59.616 | 1080 | 690 | 80 | 3245060212612
021262 | XL3 800Дв.д/шк.стек660Х1250 | Дверь остекленная выгнутая XL³ 800 шириной 660 мм - для шкафов Кат. № 0 204 02 | Legrand | Power Legrand | 97 | Шкафы XL3 800 / 4000 | PL1 | 1 | ШТ | Под заказ Т2 | Не подлежит сертификации | 2020-12-31 | 16955.64 | 20346.77 | 20346.77 |  |  | 11.4 | 70.656 | 1280 | 690 | 80 | 3245060212629
021263 | XL3 800 Дв.д/щит.стек.660х1550 | Дверь остекленная выгнутая XL³ 800 шириной 660 мм - для щитов Кат. № 0 204 03 | Legrand | Power Legrand | 97 | Шкафы XL3 800 / 4000 | PL1 | 1 | ШТ | Под заказ Т2 | Не подлежит сертификации | 2020-12-31 | 18873.84 | 22648.61 | 22648.61 |  |  | 14 | 81.696 | 1480 | 690 | 80 | 3245060212636
021264 | XL3 800Дв.д/щит стек660Х1950 | Дверь остекленная выгнутая XL³ 800 шириной 660 мм - для щитов Кат. № 0 204 04 | Legrand | Power Legrand | 97 | Шкафы XL3 800 / 4000 | PL1 | 1 | ШТ | На складе | Не подлежит сертификации | 2020-12-31 | 21196.01 | 25435.21 | 25435.21 |  |  | 17 | 103.776 | 1880 | 690 | 80 | 3245060212643
021266 | XL3 800 Дв.д/шкафов 910х1050 | Дверь остекленная выгнутая XL³ 800 шириной 910 мм - для шкафов Кат. № 0 204 06 | Legrand | Power Legrand | 97 | Шкафы XL3 800 / 4000 | PL1 | 1 | ШТ | Под заказ Т2 | Не подлежит сертификации | 2020-12-31 | 21796.69 | 26156.03 | 26156.03 |  |  | 13 | 81.216 | 1080 | 940 | 80 | 3245060212667
021267 | XL3 800Дв.д/шк.в стек910Х1250 | Дверь остекленная выгнутая XL³ 800 шириной 910 мм - для шкафов Кат. № 0 204 07 | Legrand | Power Legrand | 97 | Шкафы XL3 800 / 4000 | PL1 | 1 | ШТ | Под заказ Т2 | Не подлежит сертификации | 2020-12-31 | 23197.76 | 27837.31 | 27837.31 |  |  | 15.4 | 96.256 | 1280 | 940 | 80 | 3245060212674
021268 | XL3 800Дв.д/щит стек 910х1550 | Дверь остекленная выгнутая XL³ 800 шириной 910 мм - для щитов Кат. № 0 204 08 | Legrand | Power Legrand | 97 | Шкафы XL3 800 / 4000 | PL1 | 1 | ШТ | Под заказ Т2 | Не подлежит сертификации | 2020-12-31 | 27842.16 | 33410.59 | 33410.59 |  |  | 18 | 111.296 | 1480 | 940 | 80 | 3245060212681
021269 | XL3 800Дв.д/щит стек910Х1950 | Дверь остекленная выгнутая XL³ 800 шириной 910 мм - для щитов Кат. № 0 204 09 | Legrand | Power Legrand | 97 | Шкафы XL3 800 / 4000 | PL1 | 1 | ШТ | Под заказ Т2 | Не подлежит сертификации | 2020-12-31 | 31952.58 | 38343.1 | 38343.1 |  |  | 21.711 | 141.376 | 1880 | 940 | 80 | 3245060212698
021271 | XL3 800Дв.д/шк.мет700Х1050IP55 | Дверь металлическая плоская XL³ 800 шириной 700 мм - для шкафов Кат. № 0 204 51 | Legrand | Power Legrand | 97 | Шкафы XL3 800 / 4000 | PL1 | 1 | ШТ | На складе | Не подлежит сертификации | 2020-12-31 | 9819.47 | 11783.36 | 11783.36 |  |  | 10.978 | 32.832 | 1140 | 720 | 40 | 3245060212711
021272 | XL3 800Дв.д/шк.мет700Х1250IP55 | Дверь металлическая плоская XL³ 800 шириной 700 мм - для шкафов Кат. № 0 204 52 | Legrand | Power Legrand | 97 | Шкафы XL3 800 / 4000 | PL1 | 1 | ШТ | На складе | Не подлежит сертификации | 2020-12-31 | 11250.09 | 13500.11 | 13500.11 |  |  | 13.2 | 38.592 | 1340 | 720 | 40 | 3245060212728
021273 | XL3 800Дв.д/щитов мет700Х1550 | Дверь металлическая плоская XL³ 800 шириной 700 мм - для щитов Кат. № 0 204 53 | Legrand | Power Legrand | 97 | Шкафы XL3 800 / 4000 | PL1 | 1 | ШТ | Под заказ Т2 | Не подлежит сертификации | 2020-12-31 | 13221.85 | 15866.22 | 15866.22 |  |  | 14.898 | 44.352 | 1540 | 720 | 40 | 3245060212735
021274 | XL3800Дв.д/щит мет700Х1950IP55 | Дверь металлическая плоская XL³ 800 шириной 700 мм - для щитов Кат. № 0 204 54 | Legrand | Power Legrand | 97 | Шкафы XL3 800 / 4000 | PL1 | 1 | ШТ | Под заказ Т2 | Не подлежит сертификации | 2020-12-31 | 17614.76 | 21137.71 | 21137.71 |  |  | 20.2 | 55.872 | 1940 | 720 | 40 | 3245060212742
021276 | XL3 800Дв.д/шк.мет950Х1050IP55 | Дверь металлическая плоская XL³ 800 шириной 950 мм - для шкафов Кат. № 0 204 56 | Legrand | Power Legrand | 97 | Шкафы XL3 800 / 4000 | PL1 | 1 | ШТ | Под заказ Т2 | Не подлежит сертификации | 2020-12-31 | 19241.3 | 23089.56 | 23089.56 |  |  | 14.913 | 56.43 | 1140 | 990 | 50 | 3245060212766
021277 | XL3400Дв.д/шк.мет.950Х1250IP55 | Дверь металлическая плоская XL³ 800 шириной 950 мм - для шкафов Кат. № 0 204 57 | Legrand | Power Legrand | 97 | Шкафы XL3 800 / 4000 | PL1 | 1 | ШТ | Под заказ Т2 | Не подлежит сертификации | 2020-12-31 | 20578.82 | 24694.58 | 24694.58 |  |  | 17.2 | 51.992 | 1340 | 970 | 40 | 3245060212773
021278 | XL3800Дв.д/щит мет950Х1550IP55 | Дверь металлическая плоская XL³ 800 шириной 950 мм - для щитов Кат. № 0 204 58 | Legrand | Power Legrand | 97 | Шкафы XL3 800 / 4000 | PL1 | 1 | ШТ | Под заказ Т2 | Не подлежит сертификации | 2020-12-31 | 21742.41 | 26090.89 | 26090.89 |  |  | 19.412 | 59.752 | 1540 | 970 | 40 | 3245060212780
021279 | XL3800Дв.д/щит мет950Х1950IP55 | Дверь металлическая плоская XL³ 800 шириной 950 мм - для щитов Кат. № 0 204 59 | Legrand | Power Legrand | 97 | Шкафы XL3 800 / 4000 | PL1 | 1 | ШТ | Под заказ Т2 | Не подлежит сертификации | 2020-12-31 | 23384.92 | 28061.9 | 28061.9 |  |  | 23.919 | 75.272 | 1940 | 970 | 40 | 3245060212797
021281 | XL3 800Дв.д/шк.ст700Х1050IP55 | Дверь остекленная плоская XL³ 800 шириной 700 мм - для шкафов Кат. № 0 204 51 | Legrand | Power Legrand | 97 | Шкафы XL3 800 / 4000 | PL1 | 1 | ШТ | Под заказ Т2 | Не подлежит сертификации | 2020-12-31 | 15907.61 | 19089.13 | 19089.13 |  |  | 10.512 | 32.832 | 1140 | 720 | 40 | 3245060212810
021282 | XL3 800Дв.д/шк.стек 700х1250 | Дверь остекленная плоская XL³ 800 шириной 700 мм - для шкафов Кат. № 0 204 52 | Legrand | Power Legrand | 97 | Шкафы XL3 800 / 4000 | PL1 | 1 | ШТ | Под заказ Т2 | Не подлежит сертификации | 2020-12-31 | 16775.47 | 20130.56 | 20130.56 |  |  | 12.966 | 38.592 | 1340 | 720 | 40 | 3245060212827
021283 | XL3800Дв.д/щит ст.700Х1550IP55 | Дверь остекленная плоская XL³ 800 шириной 700 мм - для щитов Кат. № 0 204 53 | Legrand | Power Legrand | 97 | Шкафы XL3 800 / 4000 | PL1 | 1 | ШТ | Под заказ Т2 | Не подлежит сертификации | 2020-12-31 | 18187.48 | 21824.98 | 21824.98 |  |  | 13.6 | 44.352 | 1540 | 720 | 40 | 3245060212834
021284 | XL3 800Дв.д/щит ст700Х1950IP55 | Дверь остекленная плоская XL³ 800 шириной 700 мм - для щитов Кат. № 0 204 54 | Legrand | Power Legrand | 97 | Шкафы XL3 800 / 4000 | PL1 | 1 | ШТ | Под заказ Т2 | Не подлежит сертификации | 2020-12-31 | 23494.5 | 28193.4 | 28193.4 |  |  | 18.737 | 55.872 | 1940 | 720 | 40 | 3245060212841
021286 | XL3800Дв.д/шк.ст.950Х1050 | Дверь остекленная плоская XL³ 800 шириной 950 мм - для шкафов Кат. № 0 204 56 | Legrand | Power Legrand | 97 | Шкафы XL3 800 / 4000 | PL1 | 1 | ШТ | Под заказ Т2 | Не подлежит сертификации | 2020-12-31 | 21194.04 | 25432.85 | 25432.85 |  |  | 12.9 | 56.43 | 1140 | 990 | 50 | 3245060212865
021287 | XL3800Дв.д/шк.ст.950Х1250 | Дверь остекленная плоская XL³ 800 шириной 950 мм - для шкафов Кат. № 0 204 57 | Legrand | Power Legrand | 97 | Шкафы XL3 800 / 4000 | PL1 | 1 | ШТ | Под заказ Т2 | Не подлежит сертификации | 2020-12-31 | 22851.35 | 27421.62 | 27421.62 |  |  | 16 | 51.992 | 1340 | 970 | 40 | 3245060212872
021288 | XL3800Дв.д/щит ст.950Х1550IP55 | Дверь остекленная плоская XL³ 800 шириной 950 мм - для щитов Кат. № 0 204 58 | Legrand | Power Legrand | 97 | Шкафы XL3 800 / 4000 | PL1 | 1 | ШТ | Под заказ Т2 | Не подлежит сертификации | 2020-12-31 | 24398.06 | 29277.67 | 29277.67 |  |  | 17.6 | 59.752 | 1540 | 970 | 40 | 3245060212889
021289 | XL3 800Дв.д/щит ст950Х1950IP55 | Дверь остекленная плоская XL³ 800 шириной 950 мм - для щитов Кат. № 0 204 59 | Legrand | Power Legrand | 97 | Шкафы XL3 800 / 4000 | PL1 | 1 | ШТ | Под заказ Т2 | Не подлежит сертификации | 2020-12-31 | 25772.88 | 30927.46 | 30927.46 |  |  | 22.4 | 75.272 | 1940 | 970 | 40 | 3245060212896
021291 | XL34000 Л.п.400мм мет.DPX250 | Металлическая лицевая панель - XL³ 4000 - для 2 DPX 250 съёмного исполнения - для АВР с моторными приводами | Legrand | Power Legrand | 97 | Шкафы XL3 800 / 4000 | PL1 | 1 | ШТ | Под заказ Т2 | Не подлежит сертификации | 2020-12-31 | 4796.62 | 5755.94 | 5755.94 |  |  | 2.67 | 11.2545 | 610 | 410 | 45 | 3245060212919
021296 | Лиц.п.DPX250/630вык (рез) гор | XL³ 4000 лицевая панель для аппаратов DPX250/630 (выкатное исполнение), используемых в качестве устройств ввода резерва - горизонтальный монтаж | Legrand | Power Legrand | 97 | Шкафы XL3 800 / 4000 | PL1 | 1 | ШТ | Под заказ Т2 | Не подлежит сертификации | 2021-12-31 | 6343.25 | 7611.9 | 7611.9 |  |  | 3.976 | 18.1536 | 620 | 610 | 48 | 3245060212964
021400 | Держ.пл.встав. SP38 10X38 N б/и | Выключатель-разъединитель SP 38 - с нейтралью - 1 модуль - для промышленных предохранителей 10х38 | Legrand | Power Distribution System | 700 | Плавкие вставки промышленные | PL1 | 10 | ШТ | Под заказ Т2 | Сертифицировано | 2024-09-15 | 1567.58 | 1881.1 | 1881.1 |  |  | 0.81 | 1.6758 | 180 | 98 | 95 | 3245060214005
021401 | Держ.пл.встав. SP38 10X38 1P б/и | Выключатель-разъединитель SP 38 - 1П - 1 модуль - для промышленных предохранителей 10х38 | Legrand | Power Distribution System | 700 | Плавкие вставки промышленные | PL1 | 10 | ШТ | На складе | Сертифицировано | 2024-09-15 | 1317.08 | 1580.5 | 1580.5 |  |  | 0.718 | 1.6758 | 180 | 98 | 95 | 3245060214012
021402 | Держ.пл.встав. SP38 10X38 1P+N б/и | Выключатель-разъединитель SP 38 - 1П+нейтраль - 2 модуля - для промышленных предохранителей 10х38 | Legrand | Power Distribution System | 700 | Плавкие вставки промышленные | PL1 | 5 | ШТ | Под заказ Т2 | Сертифицировано | 2024-09-15 | 2959.19 | 3551.03 | 3551.03 |  |  | 0.76 | 1.6758 | 180 | 98 | 95 | 3245060214029
021403 | Держ.пл.встав. SP38 10X38 2P б/и | Выключатель-разъединитель SP 38 - 2П - 2 модуля - для промышленных предохранителей 10х38 | Legrand | Power Distribution System | 700 | Плавкие вставки промышленные | PL1 | 5 | ШТ | Под заказ Т2 | Сертифицировано | 2024-09-15 | 2677.08 | 3212.5 | 3212.5 |  |  | 0.778 | 1.6758 | 180 | 98 | 95 | 3245060214036
021404 | Держ.пл.встав. SP38 10X38 3P б/и | Выключатель-разъединитель SP 38 - 3П - 3 модуля - для промышленных предохранителей 10х38 | Legrand | Power Distribution System | 700 | Плавкие вставки промышленные | PL1 | 3 | ШТ | На складе | Сертифицировано | 2024-09-15 | 3811.91 | 4574.29 | 4574.29 |  |  | 0.683 | 1.6758 | 180 | 98 | 95 | 3245060214043
021405 | Держ.пл.встав. SP38 10X38 3P+N б/и | Выключатель-разъединитель SP 38 - 3П+нейтраль - 4 модуля - для промышленных предохранителей 10х38 | Legrand | Power Distribution System | 700 | Плавкие вставки промышленные | PL1 | 2 | ШТ | Под заказ Т2 | Сертифицировано | 2024-09-15 | 5181.38 | 6217.66 | 6217.66 |  |  | 0.605 | 1.6758 | 180 | 98 | 95 | 3245060214050
021500 | Держ.пл.встав. SР51 14х51 N б/в | Выключатель-разъединитель SP 51 - с нейтралью - 1 модуль - для промышленных предохранителей 14х51 | Legrand | Power Distribution System | 700 | Плавкие вставки промышленные | PL1 | 5 | ШТ | Под заказ Т2 | Сертифицировано | 2024-09-15 | 1895.04 | 2274.05 | 2274.05 |  |  | 0.705 | 2.0061 | 153 | 149 | 88 | 3245060215002
021501 | Держ.пл.встав. SР51 14х51 1P б/в | Выключатель-разъединитель SP 51 - 1П - 1,5 модуля - для промышленных предохранителей 14х51 | Legrand | Power Distribution System | 700 | Плавкие вставки промышленные | PL1 | 5 | ШТ | На складе | Сертифицировано | 2024-09-15 | 1756.34 | 2107.61 | 2107.61 |  |  | 0.626 | 2.0061 | 153 | 149 | 88 | 3245060215019
021502 | Держ.пл.встав. SР51 14х51 1P+N б/в | Выключатель-разъединитель SP 51 - 1П+нейтраль - 3 модуля - для промышленных предохранителей 14х51 | Legrand | Power Distribution System | 700 | Плавкие вставки промышленные | PL1 | 1 | ШТ | Под заказ Т2 | Сертифицировано | 2024-09-15 | 4096.66 | 4915.99 | 4915.99 |  |  | 0.273 | 0.71569 | 109 | 98 | 67 | 3245060215026
021503 | Держ.пл.встав. SР51 14х51 2P б/в | Выключатель-разъединитель SP 51 - 2П - 3 модуля - для промышленных предохранителей 14х51 | Legrand | Power Distribution System | 700 | Плавкие вставки промышленные | PL1 | 1 | ШТ | Под заказ Т2 | Сертифицировано | 2024-09-15 | 3779.46 | 4535.35 | 4535.35 |  |  | 0.256 | 0.71569 | 109 | 98 | 67 | 3245060215033
021504 | Держ.пл.встав. SР51 14х51 3P б/в | Выключатель-разъединитель SP 51 - 3П - 4,5 модуля - для промышленных предохранителей 14х51 | Legrand | Power Distribution System | 700 | Плавкие вставки промышленные | PL1 | 1 | ШТ | Под заказ Т2 | Сертифицировано | 2024-09-15 | 5042.25 | 6050.7 | 6050.7 |  |  | 0.379 | 0.93104 | 92 | 92 | 110 | 3245060215040
021505 | Держ.пл.встав. SР51 14х51 3P+N б/в | Выключатель-разъединитель SP 51 - 3П+нейтраль - 6 модулей - для промышленных предохранителей 14х51 | Legrand | Power Distribution System | 700 | Плавкие вставки промышленные | PL1 | 1 | ШТ | Под заказ Т2 | Сертифицировано | 2024-09-15 | 6702.47 | 8042.96 | 8042.96 |  |  | 0.508 | 1.5625 | 125 | 125 | 100 | 3245060215057
021533 | Держ.пл.встав. SР51 14х51 1P c/в | Выключатель-разъединитель SP 51 - 1П - 1,5 модуля - для промышленных предохранителей 14х51 - с микровыключателем | Legrand | Power Distribution System | 700 | Плавкие вставки промышленные | PL1 | 1 | ШТ | Под заказ Т2 | Сертифицировано | 2024-09-15 | 2995.21 | 3594.25 | 3594.25 |  |  | 0.143 | 0.54305 | 102 | 44 | 121 | 3245060215330
021536 | Держ.пл.встав. SР51 14х51 3P c/в | Выключатель-разъединитель SP 51 - 3П - 4,5 модуля - для промышленных предохранителей 14х51 - с микровыключателем | Legrand | Power Distribution System | 700 | Плавкие вставки промышленные | PL1 | 1 | ШТ | Под заказ Т2 | Сертифицировано | 2024-09-15 | 6720.35 | 8064.42 | 8064.42 |  |  | 0.4 | 0.93104 | 92 | 92 | 110 | 3245060215361
021600 | Держ.пл.встав. SP58 22X58 N б/в | Выключатель-разъединитель SP 58 - с нейтралью - 2 модуля - для промышленных предохранителей 22х58 | Legrand | Power Distribution System | 700 | Плавкие вставки промышленные | PL1 | 3 | ШТ | На складе | Сертифицировано | 2024-09-15 | 2565.43 | 3078.52 | 3078.52 |  |  | 0.729 | 2.3629 | 174 | 140 | 97 | 3245060216009
021601 | Держ.пл.встав. SP58 22X58 1P б/в | Выключатель-разъединитель SP 58 - 1П - 2 модуля - для промышленных предохранителей 22х58 | Legrand | Power Distribution System | 700 | Плавкие вставки промышленные | PL1 | 3 | ШТ | На складе | Сертифицировано | 2024-09-15 | 2914.86 | 3497.83 | 3497.83 |  |  | 0.643 | 2.3629 | 174 | 140 | 97 | 3245060216016
021604 | Держ.пл.встав. SP58 22X58 3P б/в | Выключатель-разъединитель SP 58 - 3П - 6 модулей - для промышленных предохранителей 22х58 | Legrand | Power Distribution System | 700 | Плавкие вставки промышленные | PL1 | 1 | ШТ | На складе | Сертифицировано | 2024-09-15 | 8708.9 | 10450.68 | 10450.68 |  |  | 0.654 | 2.3629 | 174 | 140 | 97 | 3245060216047
021605 | Держ.пл.встав. SP58 22X58 3P+N б/в | Выключатель-разъединитель SP 58 - 3П+нейтраль - 8 модулей - для промышленных предохранителей 22х58 | Legrand | Power Distribution System | 700 | Плавкие вставки промышленные | PL1 | 1 | ШТ | Под заказ Т2 | Сертифицировано | 2024-09-15 | 10059.28 | 12071.14 | 12071.14 |  |  | 0.851 | 2.3629 | 174 | 140 | 97 | 3245060216054
021633 | Держ.пл.встав. SP58 22X58 1P c/в | Выключатель-разъединитель SP 58 - 1П - 2 модуля - для промышленных предохранителей 22х58 - с микровыключателем | Legrand | Power Distribution System | 700 | Плавкие вставки промышленные | PL1 | 3 | ШТ | Под заказ Т2 | Сертифицировано | 2024-09-15 | 4355.8 | 5226.96 | 5226.96 |  |  | 0.722 | 2.3629 | 174 | 140 | 97 | 3245060216337
021636 | Держ.пл.встав. SP58 22X58 3P c/в | Выключатель-разъединитель SP 58 - 3П - 6 модулей - для промышленных предохранителей 22х58 - с микровыключателем | Legrand | Power Distribution System | 700 | Плавкие вставки промышленные | PL1 | 1 | ШТ | Под заказ Т2 | Сертифицировано | 2024-09-15 | 11257.21 | 13508.65 | 13508.65 |  |  | 0.679 | 2.3629 | 174 | 140 | 97 | 3245060216368
021696 | Рукоятка для держ.пл.встав. SP | Рукоятка - для объединения SP модулей - длина 300 мм - отсоединяемая | Legrand | Power Distribution System | 700 | Плавкие вставки промышленные | PL1 | 5 | ШТ | Под заказ Т2 | Не подлежит сертификации | 2020-12-31 | 436.62 | 523.94 | 523.94 |  |  | 0.234 | 1.4322 | 124 | 30 | 385 | 3245060216962
021698 | Пластина защитная SP51-58 | Защитная пластина - для запирания многополюсных устройств SP 51 и SP 58 | Legrand | Power Distribution System | 700 | Плавкие вставки промышленные | PL1 | 10 | ШТ | Под заказ Т2 | Не подлежит сертификации | 2020-12-31 | 514.33 | 617.2 | 617.2 |  |  | 0.117 | 0.75762 | 145 | 95 | 55 | 3245060216986
022102 | Выключатель-разъедин. 3П 25А | Выключатель-разъединитель - для скрытого монтажа - 3П - 25 A | Legrand | Индустриальное оборудование | 805 | Выключатели-разъединители поворотные | PL5 | 1 | ШТ | На складе | Сертифицировано | 2023-08-20 | 3579.45 | 4295.34 | 4295.34 |  |  | 0.226 | 0.53361 | 90 | 77 | 77 | 3245060221027
022103 | Выключатель-разъедин. 3П 32А | Выключатель-разъединитель - для скрытого монтажа - 3П - 32 A | Legrand | Индустриальное оборудование | 805 | Выключатели-разъединители поворотные | PL5 | 1 | ШТ | На складе | Сертифицировано | 2023-08-20 | 3597.16 | 4316.59 | 4316.59 |  |  | 0.226 | 0.53361 | 90 | 77 | 77 | 3245060221034
022104 | Выключатель-разъедин. 3П 50А | Выключатель-разъединитель - для скрытого монтажа - 3П - 50 A | Legrand | Индустриальное оборудование | 805 | Выключатели-разъединители поворотные | PL5 | 1 | ШТ | На складе | Сертифицировано | 2023-08-20 | 7549 | 9058.8 | 9058.8 |  |  | 0.349 | 1.0053 | 112 | 102 | 88 | 3245060221041
022105 | Выключатель-разъедин. 3П 63А | Выключатель-разъединитель - для скрытого монтажа - 3П - 63 A | Legrand | Индустриальное оборудование | 805 | Выключатели-разъединители поворотные | PL5 | 1 | ШТ | Под заказ Т2 | Сертифицировано | 2023-08-20 | 7889.24 | 9467.09 | 9467.09 |  |  | 0.348 | 1.0053 | 112 | 102 | 88 | 3245060221058
022106 | Выключатель-разъедин. 3П 80А | Выключатель-разъединитель - для скрытого монтажа - 3П - 80 A | Legrand | Индустриальное оборудование | 805 | Выключатели-разъединители поворотные | PL5 | 1 | ШТ | Под заказ Т2 | Сертифицировано | 2023-08-20 | 10723.78 | 12868.54 | 12868.54 |  |  | 0.549 | 1.5625 | 125 | 125 | 100 | 3245060221065
022107 | Выключатель-разъедин. 3П 100А | Выключатель-разъединитель - для скрытого монтажа - 3П - 100 A | Legrand | Индустриальное оборудование | 805 | Выключатели-разъединители поворотные | PL5 | 1 | ШТ | На складе | Сертифицировано | 2023-08-20 | 11207.11 | 13448.53 | 13448.53 |  |  | 0.546 | 1.5625 | 125 | 125 | 100 | 3245060221072
022108 | Выключатель-разъедин. 3П 20А | Выключатель-разъединитель - для скрытого монтажа - 3П - 20 A | Legrand | Индустриальное оборудование | 805 | Выключатели-разъединители поворотные | PL5 | 1 | ШТ | На складе | Сертифицировано | 2023-08-20 | 3594.72 | 4313.66 | 4313.66 |  |  | 0.227 | 0.53361 | 90 | 77 | 77 | 3245060221089
022110 | Блок выключателя-разъедин. 3П 25А без.лиц.панели | Трёхполюсный блок без принадлежностей - основной элемент - 25 A 3П | Legrand | Индустриальное оборудование | 805 | Выключатели-разъединители поворотные | PL5 | 1 | ШТ | Под заказ Т2 | Сертифицировано | 2023-08-20 | 3172.92 | 3807.5 | 3807.5 |  |  | 0.18 | 0.53361 | 90 | 77 | 77 | 3245060221102
022112 | Выключатель-разъедин. 4П нсл 25А | Выключатель-разъединитель - для скрытого монтажа - 4П - зажим нейтрали слева - 25 A | Legrand | Индустриальное оборудование | 805 | Выключатели-разъединители поворотные | PL5 | 1 | ШТ | Под заказ Т2 | Сертифицировано | 2023-08-20 | 6129.08 | 7354.9 | 7354.9 |  |  | 0.265 | 0.53361 | 90 | 77 | 77 | 3245060221126
022113 | Выключатель-разъедин. 4П нсл 32А | Выключатель-разъединитель - для скрытого монтажа - 4П - зажим нейтрали слева - 32 A | Legrand | Индустриальное оборудование | 805 | Выключатели-разъединители поворотные | PL5 | 1 | ШТ | Под заказ Т2 | Сертифицировано | 2023-08-20 | 6283.66 | 7540.39 | 7540.39 |  |  | 0.268 | 0.53361 | 90 | 77 | 77 | 3245060221133
022114 | Выключатель-разъедин. 4П нсл 50А | Выключатель-разъединитель - для скрытого монтажа - 4П - зажим нейтрали слева - 50 A | Legrand | Индустриальное оборудование | 805 | Выключатели-разъединители поворотные | PL5 | 1 | ШТ | Под заказ Т2 | Сертифицировано | 2023-08-20 | 10231.84 | 12278.21 | 12278.21 |  |  | 0.425 | 1.0053 | 112 | 102 | 88 | 3245060221140
022115 | Выключатель-разъедин. 4П нсл 63А | Выключатель-разъединитель - для скрытого монтажа - 4П - зажим нейтрали слева - 63 A | Legrand | Индустриальное оборудование | 805 | Выключатели-разъединители поворотные | PL5 | 1 | ШТ | Под заказ Т2 | Сертифицировано | 2023-08-20 | 11496.85 | 13796.22 | 13796.22 |  |  | 0.425 | 1.0053 | 112 | 102 | 88 | 3245060221157
022116 | Выключатель-разъедин. 4П нсл 80А | Выключатель-разъединитель - для скрытого монтажа - 4П - зажим нейтрали слева - 80 A | Legrand | Индустриальное оборудование | 805 | Выключатели-разъединители поворотные | PL5 | 1 | ШТ | Под заказ Т2 | Сертифицировано | 2023-08-20 | 17365.91 | 20839.09 | 20839.09 |  |  | 0.69 | 1.5625 | 125 | 125 | 100 | 3245060221164
022117 | Выключатель-разъедин. 4П нсл 100А | Выключатель-разъединитель - для скрытого монтажа - 4П - зажим нейтрали слева - 100 A | Legrand | Индустриальное оборудование | 805 | Выключатели-разъединители поворотные | PL5 | 1 | ШТ | Под заказ Т2 | Сертифицировано | 2023-08-20 | 17365.91 | 20839.09 | 20839.09 |  |  | 0.67 | 1.5625 | 125 | 125 | 100 | 3245060221171
022118 | Выключатель-разъедин. 4П нсл 20А | Выключатель-разъединитель - для скрытого монтажа - 4П - зажим нейтрали слева - 20 A | Legrand | Индустриальное оборудование | 805 | Выключатели-разъединители поворотные | PL5 | 1 | ШТ | Под заказ Т2 | Сертифицировано | 2023-08-20 | 4730.45 | 5676.54 | 5676.54 |  |  | 0.267 | 0.53361 | 90 | 77 | 77 | 3245060221188
022130 | Блок выключателя-разъедин. 3П 32А без.лиц.панели | Трехполюсный блок без принадлежностей - основной элемент - 32 A | Legrand | Индустриальное оборудование | 805 | Выключатели-разъединители поворотные | PL5 | 1 | ШТ | Под заказ Т2 | Сертифицировано | 2023-08-20 | 3283.97 | 3940.76 | 3940.76 |  |  | 0.181 | 0.53361 | 90 | 77 | 77 | 3245060221300
022132 | Выключатель-разъедин. 3П 25A фикс.диам. 22 | Выключатель-разъединитель - Ø 22 - для скрытого монтажа - 3П - 25 A | Legrand | Индустриальное оборудование | 805 | Выключатели-разъединители поворотные | PL5 | 1 | ШТ | Под заказ Т2 | Сертифицировано | 2023-08-20 | 8009.21 | 9611.05 | 9611.05 |  |  | 0.26 | 1.0053 | 112 | 102 | 88 | 3245060221324
022133 | Выключатель-разъедин. 3П 32A фикс.диам. 22 | Выключатель-разъединитель - Ø 22 - для скрытого монтажа - 3П - 32 A | Legrand | Индустриальное оборудование | 805 | Выключатели-разъединители поворотные | PL5 | 1 | ШТ | Под заказ Т2 | Сертифицировано | 2023-08-20 | 8429.06 | 10114.87 | 10114.87 |  |  | 0.259 | 1.0053 | 112 | 102 | 88 | 3245060221331
022135 | Выкл. Секц. 3П 20A Фикс. 22 | Выключатель-разъединитель - Ø 22 - для скрытого монтажа - 3П - 20 A | Legrand | Индустриальное оборудование | 805 | Выключатели-разъединители поворотные | PL5 | 1 | ШТ | Под заказ Т2 | Сертифицировано | 2023-08-20 | 7645.96 | 9175.15 | 9175.15 |  |  | 0.254 | 1.0053 | 112 | 102 | 88 | 3245060221355
022137 | Выключатель-разъедин. 4П нсл 25А фикс.диам. 22 | Выключатель-разъединитель - Ø 22 - для скрытого монтажа - 4П - зажим нейтрали слева - 25 A | Legrand | Индустриальное оборудование | 805 | Выключатели-разъединители поворотные | PL5 | 1 | ШТ | Под заказ Т2 | Сертифицировано | 2023-08-20 | 7074.25 | 8489.1 | 8489.1 |  |  | 0.3 | 1.0053 | 112 | 102 | 88 | 3245060221379
022138 | Выключатель-разъедин. 4П нсл 32А фикс.диам. 22 | Выключатель-разъединитель - Ø 22 - для скрытого монтажа - 4П - зажим нейтрали слева - 32 A | Legrand | Индустриальное оборудование | 805 | Выключатели-разъединители поворотные | PL5 | 1 | ШТ | Под заказ Т2 | Сертифицировано | 2023-08-20 | 7074.25 | 8489.1 | 8489.1 |  |  | 0.3 | 1.0053 | 112 | 102 | 88 | 3245060221386
022139 | Выключ.-разедин. 20А 3P+N d22 | Выключатель-разъединитель - Ø 22 - для скрытого монтажа - 4П - зажим нейтрали слева - 20 A | Legrand | Индустриальное оборудование | 805 | Выключатели-разъединители поворотные | PL5 | 1 | ШТ | Под заказ Т2 | Сертифицировано | 2023-08-20 | 7495.78 | 8994.94 | 8994.94 |  |  | 0.295 | 1.0053 | 112 | 102 | 88 | 3245060221393
022140 | Блок выключателя-разъедин. 3П 50А без.лиц.панели | Трехполюсный блок без принадлежностей - основной элемент - 50 A | Legrand | Индустриальное оборудование | 805 | Выключатели-разъединители поворотные | PL5 | 1 | ШТ | Под заказ Т2 | Сертифицировано | 2023-08-20 | 9678.96 | 11614.75 | 11614.75 |  |  | 0.31 | 1.0053 | 112 | 102 | 88 | 3245060221409
022142 | Выключатель-разъедин. 3П 25А вын.рук. фронт.уст. | Выключатель-разъединитель - накладной с выносной рукояткой - 3П - 25 A | Legrand | Индустриальное оборудование | 805 | Выключатели-разъединители поворотные | PL5 | 1 | ШТ | Под заказ Т2 | Сертифицировано | 2023-08-20 | 9820.95 | 11785.14 | 11785.14 |  |  | 0.365 | 1.2788 | 179 | 94 | 76 | 3245060221423
022143 | Выключатель-разъедин. 3П 32А вын.рук. фронт.уст. | Выключатель-разъединитель - накладной с выносной рукояткой - 3П - 32 A | Legrand | Индустриальное оборудование | 805 | Выключатели-разъединители поворотные | PL5 | 1 | ШТ | Под заказ Т2 | Сертифицировано | 2023-08-20 | 9820.95 | 11785.14 | 11785.14 |  |  | 0.36 | 1.2788 | 179 | 94 | 76 | 3245060221430
022144 | Выключатель-разъедин. 3П 50А вын.рук. фронт.уст. | Выключатель-разъединитель - накладной с выносной рукояткой - 3П - 50 A | Legrand | Индустриальное оборудование | 805 | Выключатели-разъединители поворотные | PL5 | 1 | ШТ | Под заказ Т2 | Сертифицировано | 2023-08-20 | 13155.96 | 15787.15 | 15787.15 |  |  | 0.475 | 1.2788 | 179 | 94 | 76 | 3245060221447
022145 | Выключатель-разъедин. 3П 63А вын.рук. фронт.уст. | Выключатель-разъединитель - накладной с выносной рукояткой - 3П - 63 A | Legrand | Индустриальное оборудование | 805 | Выключатели-разъединители поворотные | PL5 | 1 | ШТ | Под заказ Т2 | Сертифицировано | 2023-08-20 | 13155.96 | 15787.15 | 15787.15 |  |  | 0.475 | 1.2788 | 179 | 94 | 76 | 3245060221454
022146 | Выключатель-разъедин. 3П 80А вын.рук. фронт.уст. | Выключатель-разъединитель - накладной с выносной рукояткой - 3П - 80 A | Legrand | Индустриальное оборудование | 805 | Выключатели-разъединители поворотные | PL5 | 1 | ШТ | Под заказ Т2 | Сертифицировано | 2023-08-20 | 16093.18 | 19311.82 | 19311.82 |  |  | 0.814 | 6.3039 | 235 | 185 | 145 | 3245060221461
022147 | Выключатель-разъедин. 3П 100А вын.рук. фронт.уст. | Выключатель-разъединитель - накладной с выносной рукояткой - 3П - 100 A | Legrand | Индустриальное оборудование | 805 | Выключатели-разъединители поворотные | PL5 | 1 | ШТ | Под заказ Т2 | Сертифицировано | 2023-08-20 | 16093.18 | 19311.82 | 19311.82 |  |  | 0.819 | 6.3039 | 235 | 185 | 145 | 3245060221478
022148 | Выключ.-разедин. 20А 3P | Выключатель-разъединитель - накладной с выносной рукояткой - 3П - 20 A | Legrand | Индустриальное оборудование | 805 | Выключатели-разъединители поворотные | PL5 | 1 | ШТ | Под заказ Т2 | Сертифицировано | 2023-08-20 | 9285.74 | 11142.89 | 11142.89 |  |  | 0.332 | 1.2788 | 179 | 94 | 76 | 3245060221485
022150 | Блок выключателя-разъедин. 3П 63А без.лиц.панели | Трехполюсный блок без принадлежностей - основной элемент - 63 A | Legrand | Индустриальное оборудование | 805 | Выключатели-разъединители поворотные | PL5 | 1 | ШТ | Под заказ Т2 | Сертифицировано | 2023-08-20 | 6035.12 | 7242.14 | 7242.14 |  |  | 0.317 | 1.0053 | 112 | 102 | 88 | 3245060221508
022152 | Выключатель-разъедин. 4П нсл 25А вын.рук. фронт.уст. | Выключатель-разъединитель - накладной с выносной рукояткой - 4П - зажим нейтрали слева - 25 A | Legrand | Индустриальное оборудование | 805 | Выключатели-разъединители поворотные | PL5 | 1 | ШТ | Под заказ Т2 | Сертифицировано | 2023-08-20 | 8492.16 | 10190.59 | 10190.59 |  |  | 0.402 | 1.2788 | 179 | 94 | 76 | 3245060221522
022153 | Выключатель-разъедин. 4П нсл 32А вын.рук. фронт.уст. | Выключатель-разъединитель - накладной с выносной рукояткой - 4П - зажим нейтрали слева - 32 A | Legrand | Индустриальное оборудование | 805 | Выключатели-разъединители поворотные | PL5 | 1 | ШТ | Под заказ Т2 | Сертифицировано | 2023-08-20 | 8492.16 | 10190.59 | 10190.59 |  |  | 0.408 | 1.2788 | 179 | 94 | 76 | 3245060221539
022154 | Выключатель-разъедин. 4П нсл 50А вын.рук. фронт.уст. | Выключатель-разъединитель - накладной с выносной рукояткой - 4П - зажим нейтрали слева - 50 A | Legrand | Индустриальное оборудование | 805 | Выключатели-разъединители поворотные | PL5 | 1 | ШТ | Под заказ Т2 | Сертифицировано | 2023-08-20 | 11745.07 | 14094.08 | 14094.08 |  |  | 0.551 | 1.2788 | 179 | 94 | 76 | 3245060221546
022155 | Выключатель-разъедин. 4П нсл 63А вын.рук. фронт.уст. | Выключатель-разъединитель - накладной с выносной рукояткой - 4П - зажим нейтрали слева - 63 A | Legrand | Индустриальное оборудование | 805 | Выключатели-разъединители поворотные | PL5 | 1 | ШТ | Под заказ Т2 | Сертифицировано | 2023-08-20 | 11745.07 | 14094.08 | 14094.08 |  |  | 0.552 | 1.2788 | 179 | 94 | 76 | 3245060221553
022156 | Выключатель-разъедин. 4П нсл 80А вын.рук. фронт.уст. | Выключатель-разъединитель - накладной с выносной рукояткой - 4П - зажим нейтрали слева - 80 A | Legrand | Индустриальное оборудование | 805 | Выключатели-разъединители поворотные | PL5 | 1 | ШТ | Под заказ Т2 | Сертифицировано | 2023-08-20 | 21064.27 | 25277.12 | 25277.12 |  |  | 0.964 | 6.3039 | 235 | 185 | 145 | 3245060221560
022157 | Выключатель-разъедин. 4П нсл 100А вын.рук. фронт.уст. | Выключатель-разъединитель - накладной с выносной рукояткой - 4П - зажим нейтрали слева - 100 A | Legrand | Индустриальное оборудование | 805 | Выключатели-разъединители поворотные | PL5 | 1 | ШТ | Под заказ Т2 | Сертифицировано | 2023-08-20 | 21064.27 | 25277.12 | 25277.12 |  |  | 0.959 | 6.3039 | 235 | 185 | 145 | 3245060221577
022158 | Выключ.-разедин. 20А 3P+N | Выключатель-разъединитель - накладной с выносной рукояткой - 4П - зажим нейтрали слева - 20 A | Legrand | Индустриальное оборудование | 805 | Выключатели-разъединители поворотные | PL5 | 1 | ШТ | Под заказ Т2 | Сертифицировано | 2023-08-20 | 8087.78 | 9705.34 | 9705.34 |  |  | 0.404 | 1.2788 | 179 | 94 | 76 | 3245060221584
022170 | Блок выключателя-разъедин. 3П 80А без.лиц.панели | Трехполюсный блок без принадлежностей - основной элемент - 80 A | Legrand | Индустриальное оборудование | 805 | Выключатели-разъединители поворотные | PL5 | 1 | ШТ | Под заказ Т2 | Сертифицировано | 2023-08-20 | 11950.37 | 14340.44 | 14340.44 |  |  | 0.509 | 1.0053 | 112 | 102 | 88 | 3245060221706
022171 | Выключатель дистанцион. 3П 16А в боксе IP65 | Выключатель дистанцион. 3П 16А в боксе IP65 | Legrand | Индустриальное оборудование | 805 | Выключатели-разъединители поворотные | PL5 | 1 | ШТ | На складе | Сертифицировано | 2023-08-20 | 4554.92 | 5465.9 | 5465.9 |  |  | 0.424 | 1.7732 | 154 | 114 | 101 | 3245060221713
022172 | Выключатель дистанцион. 3П 20А в боксе IP65 | Выключатель дистанцион. 3П 20А в боксе IP65 | Legrand | Индустриальное оборудование | 805 | Выключатели-разъединители поворотные | PL5 | 1 | ШТ | Под заказ Т2 | Сертифицировано | 2023-08-20 | 4030.15 | 4836.18 | 4836.18 |  |  | 0.421 | 1.7732 | 154 | 114 | 101 | 3245060221720
022173 | Выключатель дистанцион. 3П 25А в боксе IP65 | Выключатель дистанцион. 3П 25А в боксе IP65 | Legrand | Индустриальное оборудование | 805 | Выключатели-разъединители поворотные | PL5 | 1 | ШТ | На складе | Сертифицировано | 2023-08-20 | 4030.15 | 4836.18 | 4836.18 |  |  | 0.422 | 1.7732 | 154 | 114 | 101 | 3245060221737
022174 | Выключатель дистанцион. 3П 40А в боксе IP65 | Выключатель дистанцион. 3П 40А в боксе IP65 | Legrand | Индустриальное оборудование | 805 | Выключатели-разъединители поворотные | PL5 | 1 | ШТ | Под заказ Т2 | Сертифицировано | 2023-08-20 | 14331.3 | 17197.56 | 17197.56 |  |  | 0.905 | 6.3039 | 235 | 185 | 145 | 3245060221744
022175 | Выключатель дистанцион. 3П 50А в боксе IP65 | Выключатель дистанцион. 3П 50А в боксе IP65 | Legrand | Индустриальное оборудование | 805 | Выключатели-разъединители поворотные | PL5 | 1 | ШТ | Под заказ Т2 | Сертифицировано | 2023-08-20 | 14208.03 | 17049.64 | 17049.64 |  |  | 0.905 | 6.3039 | 235 | 185 | 145 | 3245060221751
022176 | Выключатель дистанцион. 3П 63А в боксе IP65 | Выключатель дистанцион. 3П 63А в боксе IP65 | Legrand | Индустриальное оборудование | 805 | Выключатели-разъединители поворотные | PL5 | 1 | ШТ | На складе | Сертифицировано | 2023-08-20 | 17287.58 | 20745.1 | 20745.1 |  |  | 1.139 | 6.3039 | 235 | 185 | 145 | 3245060221768
022177 | Выключатель дистанцион. 3П 80А в боксе IP65 | Выключатель дистанцион. 3П 80А в боксе IP65 | Legrand | Индустриальное оборудование | 805 | Выключатели-разъединители поворотные | PL5 | 1 | ШТ | Под заказ Т2 | Сертифицировано | 2023-08-20 | 17287.58 | 20745.1 | 20745.1 |  |  | 1.107 | 6.3039 | 235 | 185 | 145 | 3245060221775
022179 | Выключатель дистанцион. 3П + НО+НЗ 20А в боксе IP65 | Выключатель дистанцион. 3П + НО+НЗ 20А в боксе IP65 | Legrand | Индустриальное оборудование | 805 | Выключатели-разъединители поворотные | PL5 | 1 | ШТ | Под заказ Т2 | Сертифицировано | 2023-08-20 | 7946.99 | 9536.39 | 9536.39 |  |  | 0.455 | 1.6245 | 150 | 114 | 95 | 3245060221799
022180 | Блок выключателя-разъедин. 3П 100А без.лиц.панели | Блок выключателя-разъедин. 3П 100А без лицевой панели | Legrand | Индустриальное оборудование | 805 | Выключатели-разъединители поворотные | PL5 | 1 | ШТ | Под заказ Т2 | Сертифицировано | 2023-08-20 | 11950.37 | 14340.44 | 14340.44 |  |  | 0.512 | 1.0053 | 112 | 102 | 88 | 3245060221805
022181 | Выключатель дистанцион. 4П нсл 16А в боксе IP65 | Дистанционный выключатель - 4П - зажим нейтрали слева - 16 A | Legrand | Индустриальное оборудование | 805 | Выключатели-разъединители поворотные | PL5 | 1 | ШТ | На складе | Сертифицировано | 2023-08-20 | 6164.43 | 7397.32 | 7397.32 |  |  | 0.463 | 1.7732 | 154 | 114 | 101 | 3245060221812
022182 | Выключатель дистанцион. 4П нсл 20А в боксе IP65 | Дистанционный выключатель - 4П - зажим нейтрали слева - 20 A | Legrand | Индустриальное оборудование | 805 | Выключатели-разъединители поворотные | PL5 | 1 | ШТ | Под заказ Т2 | Сертифицировано | 2023-08-20 | 4998.45 | 5998.14 | 5998.14 |  |  | 0.461 | 1.7732 | 154 | 114 | 101 | 3245060221829
022183 | Выключатель дистанцион. 4П нсл 25А в боксе IP65 | Дистанционный выключатель - 4П - зажим нейтрали слева - 25 A | Legrand | Индустриальное оборудование | 805 | Выключатели-разъединители поворотные | PL5 | 1 | ШТ | На складе | Сертифицировано | 2023-08-20 | 6164.43 | 7397.32 | 7397.32 |  |  | 0.46 | 1.7732 | 154 | 114 | 101 | 3245060221836
022184 | Выключатель дистанцион. 4П нсл 40А в боксе IP65 | Дистанционный выключатель - 4П - зажим нейтрали слева - 40 A | Legrand | Индустриальное оборудование | 805 | Выключатели-разъединители поворотные | PL5 | 1 | ШТ | На складе | Сертифицировано | 2023-08-20 | 16983.39 | 20380.07 | 20380.07 |  |  | 0.982 | 6.3039 | 235 | 185 | 145 | 3245060221843
022185 | Выключатель дистанцион. 4П нсл 50А в боксе IP65 | Дистанционный выключатель - 4П - зажим нейтрали слева - 50 A | Legrand | Индустриальное оборудование | 805 | Выключатели-разъединители поворотные | PL5 | 1 | ШТ | Под заказ Т2 | Сертифицировано | 2023-08-20 | 16983.39 | 20380.07 | 20380.07 |  |  | 0.981 | 6.3039 | 235 | 185 | 145 | 3245060221850
022186 | Выключатель дистанцион. 4П нсл 63А в боксе IP65 | Дистанционный выключатель - 4П - зажим нейтрали слева - 63 A | Legrand | Индустриальное оборудование | 805 | Выключатели-разъединители поворотные | PL5 | 1 | ШТ | На складе | Сертифицировано | 2023-08-20 | 26699.8 | 32039.76 | 32039.76 |  |  | 1.717 | 11.9692 | 324 | 262 | 141 | 3245060221867
022187 | Выключатель дистанцион. 4П нсл 80А в боксе IP65 | Дистанционный выключатель - 4П - зажим нейтрали слева - 80 A | Legrand | Индустриальное оборудование | 805 | Выключатели-разъединители поворотные | PL5 | 1 | ШТ | Под заказ Т2 | Сертифицировано | 2023-08-20 | 26699.8 | 32039.76 | 32039.76 |  |  | 1.721 | 11.9692 | 324 | 262 | 141 | 3245060221874
022188 | Выключатель дистанцион. 3П +НЗ 25А в боксе IP65 | Дистанционный выключатель - 3П + размыкающий контакт - 25 A | Legrand | Индустриальное оборудование | 805 | Выключатели-разъединители поворотные | PL5 | 1 | ШТ | Под заказ Т2 | Сертифицировано | 2023-08-20 | 5160.37 | 6192.44 | 6192.44 |  |  | 0.454 | 1.6245 | 150 | 114 | 95 | 3245060221881
022189 | Выключатель дистанцион. 3П + НО+НЗ 16А в боксе IP65 | Дистанционный выключатель - 3П + замыкающий и размыкающий контакты - 16 A | Legrand | Индустриальное оборудование | 805 | Выключатели-разъединители поворотные | PL5 | 1 | ШТ | Под заказ Т2 | Сертифицировано | 2023-08-20 | 7900.63 | 9480.76 | 9480.76 |  |  | 0.455 | 1.6245 | 150 | 114 | 95 | 3245060221898
022202 | Дополн. полюс фазный 25А | Дополнительный полюс - фазный - 25 A | Legrand | Индустриальное оборудование | 805 | Выключатели-разъединители поворотные | PL5 | 1 | ШТ | Под заказ Т2 | Сертифицировано | 2023-08-20 | 3424.11 | 4108.93 | 4108.93 |  |  | 0.059 | 0.19776 | 101 | 22 | 89 | 3245060222024
022203 | Дополн. полюс фазный 32А | Дополнительный полюс - фазный - 32 A | Legrand | Индустриальное оборудование | 805 | Выключатели-разъединители поворотные | PL5 | 1 | ШТ | Под заказ Т2 | Сертифицировано | 2023-08-20 | 3424.11 | 4108.93 | 4108.93 |  |  | 0.059 | 0.19776 | 101 | 22 | 89 | 3245060222031
022204 | Дополн. полюс фазный 50А | Дополнительный полюс - фазный - 50 A | Legrand | Индустриальное оборудование | 805 | Выключатели-разъединители поворотные | PL5 | 1 | ШТ | Под заказ Т2 | Сертифицировано | 2023-08-20 | 4909.89 | 5891.87 | 5891.87 |  |  | 0.098 | 0.21148 | 83 | 26 | 98 | 3245060222048
022205 | Дополн. полюс фазный 63А | Дополнительный полюс - фазный - 63 A | Legrand | Индустриальное оборудование | 805 | Выключатели-разъединители поворотные | PL5 | 1 | ШТ | Под заказ Т2 | Сертифицировано | 2023-08-20 | 4909.89 | 5891.87 | 5891.87 |  |  | 0.095 | 0.21148 | 83 | 26 | 98 | 3245060222055
022206 | Дополн. полюс фазный 80А | Дополнительный полюс - фазный - 80 A | Legrand | Индустриальное оборудование | 805 | Выключатели-разъединители поворотные | PL5 | 1 | ШТ | Под заказ Т2 | Сертифицировано | 2023-08-20 | 5523.81 | 6628.57 | 6628.57 |  |  | 0.175 | 0.36855 | 101 | 41 | 89 | 3245060222062
022207 | Дополн. полюс фазный 100А | Дополнительный полюс - фазный - 100 A | Legrand | Индустриальное оборудование | 805 | Выключатели-разъединители поворотные | PL5 | 1 | ШТ | Под заказ Т2 | Сертифицировано | 2023-08-20 | 5523.81 | 6628.57 | 6628.57 |  |  | 0.175 | 0.36855 | 101 | 41 | 89 | 3245060222079
022212 | Дополн. полюс нейтральный 25А | Дополнительный полюс - нейтральный - 25 A | Legrand | Индустриальное оборудование | 805 | Выключатели-разъединители поворотные | PL5 | 1 | ШТ | Под заказ Т2 | Сертифицировано | 2023-08-20 | 2487.42 | 2984.9 | 2984.9 |  |  | 0.059 | 0.19776 | 101 | 22 | 89 | 3245060222123
022213 | Дополн. полюс нейтральный 32А | Дополнительный полюс - нейтральный - 32 A | Legrand | Индустриальное оборудование | 805 | Выключатели-разъединители поворотные | PL5 | 1 | ШТ | Под заказ Т2 | Сертифицировано | 2023-08-20 | 2487.42 | 2984.9 | 2984.9 |  |  | 0.059 | 0.19776 | 101 | 22 | 89 | 3245060222130
022214 | Дополн. полюс нейтральный 50А | Дополнительный полюс - нейтральный - 50 A | Legrand | Индустриальное оборудование | 805 | Выключатели-разъединители поворотные | PL5 | 1 | ШТ | Под заказ Т2 | Сертифицировано | 2023-08-20 | 3339.96 | 4007.95 | 4007.95 |  |  | 0.095 | 0.21148 | 83 | 26 | 98 | 3245060222147
022215 | Дополн. полюс нейтральный 63А | Дополнительный полюс - нейтральный - 63 A | Legrand | Индустриальное оборудование | 805 | Выключатели-разъединители поворотные | PL5 | 1 | ШТ | Под заказ Т2 | Сертифицировано | 2023-08-20 | 3339.96 | 4007.95 | 4007.95 |  |  | 0.097 | 0.21148 | 83 | 26 | 98 | 3245060222154
022216 | Дополн. полюс нейтральный 80А | Дополнительный полюс - нейтральный - 80 A | Legrand | Индустриальное оборудование | 805 | Выключатели-разъединители поворотные | PL5 | 1 | ШТ | Под заказ Т2 | Сертифицировано | 2023-08-20 | 5376.57 | 6451.88 | 6451.88 |  |  | 0.173 | 0.36855 | 101 | 41 | 89 | 3245060222161
022217 | Дополн. полюс нейтральный 100А | Дополнительный полюс - нейтральный - 100 A | Legrand | Индустриальное оборудование | 805 | Выключатели-разъединители поворотные | PL5 | 1 | ШТ | Под заказ Т2 | Сертифицировано | 2023-08-20 | 5376.57 | 6451.88 | 6451.88 |  |  | 0.174 | 0.36855 | 101 | 41 | 89 | 3245060222178
022232 | Крышки для заж.на авт3П 20-32А | Крышка для зажимов - для 3П аппаратов - 20-32 A | Legrand | Индустриальное оборудование | 805 | Выключатели-разъединители поворотные | PL5 | 3 | ШТ | Под заказ Т2 | Не подлежит сертификации | 2020-12-31 | 311.45 | 373.74 | 373.74 |  |  | 0.032 | 0.32155 | 72 | 58 | 77 | 3245060222321
022233 | Крышки для заж.на авт3П 50,63А | Крышка для зажимов - для 3П аппаратов - 50 и 63 A | Legrand | Индустриальное оборудование | 805 | Выключатели-разъединители поворотные | PL5 | 3 | ШТ | Под заказ Т2 | Не подлежит сертификации | 2020-12-31 | 423.52 | 508.22 | 508.22 |  |  | 0.042 | 0.32155 | 72 | 58 | 77 | 3245060222338
022234 | Крышки д/заж.на авт.3П 80,100А | Крышка для зажимов - для 3П аппаратов - 80 и 100 A | Legrand | Индустриальное оборудование | 805 | Выключатели-разъединители поворотные | PL5 | 3 | ШТ | Под заказ Т2 | Не подлежит сертификации | 2020-12-31 | 476.65 | 571.98 | 571.98 |  |  | 0.071 | 0.53361 | 90 | 77 | 77 | 3245060222345
022235 | Крышки для заж.на полюс 20-32А | Крышка для зажимов - для нейтрального, фазного полюса или клеммного блока - 20-32 A | Legrand | Индустриальное оборудование | 805 | Выключатели-разъединители поворотные | PL5 | 5 | ШТ | Под заказ Т2 | Не подлежит сертификации | 2020-12-31 | 257.83 | 309.4 | 309.4 |  |  | 0.024 | 0.32155 | 72 | 58 | 77 | 3245060222352
022236 | Крышки для заж.на полюс 50,63А | Крышка для зажимов - для нейтрального, фазного полюса или клеммного блока - 50 и 63 A | Legrand | Индустриальное оборудование | 805 | Выключатели-разъединители поворотные | PL5 | 5 | ШТ | Под заказ Т2 | Не подлежит сертификации | 2020-12-31 | 417.25 | 500.7 | 500.7 |  |  | 0.039 | 0.32155 | 72 | 58 | 77 | 3245060222369
022237 | Крышки для заж.на полюс80,100А | Крышка для зажимов - для нейтрального, фазного полюса или клеммного блока - 80 и 100 A | Legrand | Индустриальное оборудование | 805 | Выключатели-разъединители поворотные | PL5 | 5 | ШТ | Под заказ Т2 | Не подлежит сертификации | 2020-12-31 | 463.98 | 556.78 | 556.78 |  |  | 0.065 | 0.53361 | 90 | 77 | 77 | 3245060222376
022238 | Крышки для заж./сигн.конт.пара | Крышка для зажимов - сигнального контакта - Замыкающий и размыкающий контакты (пара) | Legrand | Индустриальное оборудование | 805 | Выключатели-разъединители поворотные | PL5 | 5 | ШТ | Под заказ Т2 | Не подлежит сертификации | 2020-12-31 | 531.43 | 637.72 | 637.72 |  |  | 0.066 | 0.53361 | 90 | 77 | 77 | 3245060222383
022242 | Бокс пустой IP65 для выкл.-разъед. 25/32 А (желт) | Пустая коробка IP 65 - жёлто-красная - 3П или 4П с Н.О. и Н.З. контактами или без них - 25 и 32 А | Legrand | Индустриальное оборудование | 805 | Выключатели-разъединители поворотные | PL5 | 1 | ШТ | Под заказ Т2 | Не подлежит сертификации | 2020-12-31 | 2932.65 | 3519.18 | 3519.18 |  |  | 0.276 | 1.6245 | 150 | 114 | 95 | 3245060222420
022243 | Короб IP65 для3-4П 25,32А серы | Пустая коробка IP 65 - серая - 3П или 4П с Н.О. и Н.З. контактами или без них - 25 и 32 А | Legrand | Индустриальное оборудование | 805 | Выключатели-разъединители поворотные | PL5 | 1 | ШТ | Под заказ Т2 | Не подлежит сертификации | 2020-12-31 | 3100.45 | 3720.54 | 3720.54 |  |  | 0.275 | 1.6245 | 150 | 114 | 95 | 3245060222437
022245 | Короб IP65 для 6П 25,32А серый | Пустая коробка IP 65 - серая - 6П с Н.О. и Н.З. контактами или без них - 25 и 32 А | Legrand | Индустриальное оборудование | 805 | Выключатели-разъединители поворотные | PL5 | 1 | ШТ | Под заказ Т2 | Не подлежит сертификации | 2020-12-31 | 5295.1 | 6354.12 | 6354.12 |  |  | 0.594 | 6.3039 | 235 | 185 | 145 | 3245060222451
022246 | Короб IP65 для3-4П 50,63А серы | Пустая коробка IP 65 - серая - 3П или 4П с Н.О. и Н.З. контактами или без них - 50 и 63 А | Legrand | Индустриальное оборудование | 805 | Выключатели-разъединители поворотные | PL5 | 1 | ШТ | Под заказ Т2 | Не подлежит сертификации | 2020-12-31 | 5246.73 | 6296.08 | 6296.08 |  |  | 0.587 | 6.3039 | 235 | 185 | 145 | 3245060222468
022247 | Короб IP65 для 6П 50,63А серый | Пустая коробка IP 65 - серая - 6П с Н.О. и Н.З. контактами или без них - 50 и 63 А | Legrand | Индустриальное оборудование | 805 | Выключатели-разъединители поворотные | PL5 | 1 | ШТ | Под заказ Т2 | Не подлежит сертификации | 2020-12-31 | 5246.73 | 6296.08 | 6296.08 |  |  | 0.588 | 6.3039 | 235 | 185 | 145 | 3245060222475
022248 | Короб IP65 для 3П 80,100А серы | Пустая коробка IP 65 - серая - 3П с Н.О. и Н.З. контактами или без них - 80 и 100 А | Legrand | Индустриальное оборудование | 805 | Выключатели-разъединители поворотные | PL5 | 1 | ШТ | Под заказ Т2 | Не подлежит сертификации | 2020-12-31 | 5191.45 | 6229.74 | 6229.74 |  |  | 0.577 | 6.3039 | 235 | 185 | 145 | 3245060222482
022249 | Короб IP65 для4-6П 80,100А сер | Пустая коробка IP 65 - серая - 4П или 6П с Н.О. и Н.З. контактами или без них - 80 и 100 А | Legrand | Индустриальное оборудование | 805 | Выключатели-разъединители поворотные | PL5 | 1 | ШТ | Под заказ Т2 | Не подлежит сертификации | 2020-12-31 | 7742.42 | 9290.9 | 9290.9 |  |  | 1.044 | 11.9692 | 324 | 262 | 141 | 3245060222499
022250 | Рукоятка для 20-63А ж/красная | Рукоятка жёлто-красная - для установки на панель и рейку DIN - 20-63 А - сечение оси 66 | Legrand | Индустриальное оборудование | 805 | Выключатели-разъединители поворотные | PL5 | 1 | ШТ | Под заказ Т2 | Не подлежит сертификации | 2020-12-31 | 1563.95 | 1876.74 | 1876.74 |  |  | 0.066 | 0.36855 | 101 | 41 | 89 | 3245060222505
022251 | Рукоятка d22 для20-32А ж/красн | Рукоятка жёлто-красная - для крепления на панели Ø 22 - 20-32 A - сечение оси 66 | Legrand | Индустриальное оборудование | 805 | Выключатели-разъединители поворотные | PL5 | 1 | ШТ | Под заказ Т2 | Не подлежит сертификации | 2020-12-31 | 2704.73 | 3245.68 | 3245.68 |  |  | 0.093 | 0.53631 | 97 | 97 | 57 | 3245060222512
022252 | Рукоятка для 80,100А ж/красн86 | Рукоятка жёлто-красная - для установки на панель и рейку DIN - 80-100 A - сечение оси 86 | Legrand | Индустриальное оборудование | 805 | Выключатели-разъединители поворотные | PL5 | 1 | ШТ | Под заказ Т2 | Не подлежит сертификации | 2020-12-31 | 2073.04 | 2487.65 | 2487.65 |  |  | 0.089 | 0.53631 | 97 | 97 | 57 | 3245060222529
022255 | Рукоятка для 20-63А серая 66 | Рукоятка серая - для установки на панель и рейку DIN - 20-63 А - сечение оси 66 | Legrand | Индустриальное оборудование | 805 | Выключатели-разъединители поворотные | PL5 | 1 | ШТ | Под заказ Т2 | Не подлежит сертификации | 2020-12-31 | 1728.05 | 2073.66 | 2073.66 |  |  | 0.065 | 0.36855 | 101 | 41 | 89 | 3245060222550
022256 | Рукоятка d22 для20-32А серая | Рукоятка серая - для крепления на панели Ø 22 - 20-32 A - сечение оси 66 | Legrand | Индустриальное оборудование | 805 | Выключатели-разъединители поворотные | PL5 | 1 | ШТ | Под заказ Т2 | Не подлежит сертификации | 2020-12-31 | 2880.24 | 3456.29 | 3456.29 |  |  | 0.093 | 0.53631 | 97 | 97 | 57 | 3245060222567
022257 | Рукоятка для 80,100А серая 86 | Рукоятка серая - для установки на панель и рейку DIN - 80-100 A - сечение оси 86 | Legrand | Индустриальное оборудование | 805 | Выключатели-разъединители поворотные | PL5 | 1 | ШТ | Под заказ Т2 | Не подлежит сертификации | 2020-12-31 | 2287.15 | 2744.58 | 2744.58 |  |  | 0.09 | 0.53631 | 97 | 97 | 57 | 3245060222574
022270 | Комплект уплотнителей IP65 выкл.-разъед.скрытого монтажа | Комплект для обеспечения IP 65 - для скрытого монтажа - сечение оси 66 | Legrand | Индустриальное оборудование | 805 | Выключатели-разъединители поворотные | PL5 | 5 | ШТ | Под заказ Т2 | Не подлежит сертификации | 2020-12-31 | 726.97 | 872.36 | 872.36 |  |  | 0.03 | 0.36855 | 101 | 41 | 89 | 3245060222703
022271 | Комплект Ip65,накл.изог.рук.86 | Комплект для обеспечения IP 65 - накладной с рукояткой управления - сечение оси 86 | Legrand | Индустриальное оборудование | 805 | Выключатели-разъединители поворотные | PL5 | 5 | ШТ | Под заказ Т2 | Не подлежит сертификации | 2020-12-31 | 675.44 | 810.53 | 810.53 |  |  | 0.028 | 0.36855 | 101 | 41 | 89 | 3245060222710
022274 | Компл.изог.рукоят.длинная ось | Комплект для изогнутой рукоятки управления - длинная ось | Legrand | Индустриальное оборудование | 805 | Выключатели-разъединители поворотные | PL5 | 1 | ШТ | Под заказ Т2 | Не подлежит сертификации | 2020-12-31 | 3395.65 | 4074.78 | 4074.78 |  |  | 0.293 | 6.3039 | 235 | 185 | 145 | 3245060222741
022282 | Маркировка "Main Switch" для выкл.разъед. | Маркировка ''Main Switch'' (главный выключатель) - для лицевой панели | Legrand | Индустриальное оборудование | 805 | Выключатели-разъединители поворотные | PL5 | 5 | ШТ | Под заказ Т2 | Не подлежит сертификации | 2020-12-31 | 827.51 | 993.01 | 993.01 |  |  | 0.031 | 0.32155 | 72 | 77 | 58 | 3245060222826
022300 | VistopВык.3п/32А фрон.прив.кр. | Выключатель-разъединитель Vistop - 32 A - 3П - рукоятка спереди - красная рукоятка / желтая панель | Legrand | Power Legrand | 845 | Выключатели промышленного назначения | PL1 | 1 | ШТ | Под заказ Т2 | Сертифицировано | 2024-12-02 | 6931.2 | 8317.44 | 8317.44 |  |  | 0.225 | 0.59787 | 105 | 73 | 78 | 3245060223007
022302 | VistopВык.4п/32А фронт.прив кр | Выключатель-разъединитель Vistop - 32 A - 4П - рукоятка спереди - красная рукоятка / желтая панель | Legrand | Power Legrand | 845 | Выключатели промышленного назначения | PL1 | 1 | ШТ | Под заказ Т2 | Сертифицировано | 2024-12-02 | 9069.09 | 10882.91 | 10882.91 |  |  | 0.267 | 0.86936 | 114 | 93 | 82 | 3245060223021
022305 | VistopВык.3п/32А бок.прив.кр. | Выключатель-разъединитель Vistop - 32 A - 3П - рукоятка сбоку - красная рукоятка / желтая панель | Legrand | Power Legrand | 845 | Выключатели промышленного назначения | PL1 | 1 | ШТ | Под заказ Т2 | Сертифицировано | 2024-12-02 | 8891.77 | 10670.12 | 10670.12 |  |  | 0.306 | 1.1642 | 210 | 72 | 77 | 3245060223052
022307 | VistopВыкл.4п/32А бок.прив.кр. | Выключатель-разъединитель Vistop - 32 A - 4П - рукоятка сбоку - красная рукоятка / желтая панель | Legrand | Power Legrand | 845 | Выключатели промышленного назначения | PL1 | 1 | ШТ | Под заказ Т2 | Сертифицировано | 2024-12-02 | 10380.79 | 12456.95 | 12456.95 |  |  | 0.337 | 1.1642 | 210 | 72 | 77 | 3245060223076
022312 | Выкл.VISTOP 3P 63A фронт. кр. | Выключатель-разъединитель Vistop - 63 A - 3П - рукоятка спереди - красная рукоятка / желтая панель | Legrand | Power Legrand | 845 | Выключатели промышленного назначения | PL1 | 1 | ШТ | Под заказ Т2 | Сертифицировано | 2024-12-02 | 6184.32 | 7421.18 | 7421.18 |  |  | 0.542 | 2.3123 | 210 | 143 | 77 | 3245060223120
022315 | Выкл.VISTOP 4P 63A фронт. с красной рукояткой | Выключатель-разъединитель Vistop - 63 A - 4П - рукоятка спереди - красная рукоятка / желтая панель | Legrand | Power Legrand | 845 | Выключатели промышленного назначения | PL1 | 1 | ШТ | Под заказ Т2 | Сертифицировано | 2024-12-02 | 9286.89 | 11144.27 | 11144.27 |  |  | 0.578 | 2.3123 | 210 | 143 | 77 | 3245060223151
022316 | Выкл.VISTOP 3P 63A боков. с красной рукояткой | Выключатель-разъединитель Vistop - 63 A - 3П - рукоятка сбоку - красная рукоятка / желтая панель | Legrand | Power Legrand | 845 | Выключатели промышленного назначения | PL1 | 1 | ШТ | Под заказ Т2 | Сертифицировано | 2024-12-02 | 8768.69 | 10522.43 | 10522.43 |  |  | 0.637 | 2.3123 | 210 | 143 | 77 | 3245060223168
022318 | Выкл.VISTOP 4P 63A боков. с красной рукояткой | Выключатель-разъединитель Vistop - 63 A - 4П - рукоятка сбоку - красная рукоятка / желтая панель | Legrand | Power Legrand | 845 | Выключатели промышленного назначения | PL1 | 1 | ШТ | Под заказ Т2 | Сертифицировано | 2024-12-02 | 9283.06 | 11139.67 | 11139.67 |  |  | 0.675 | 2.3123 | 210 | 143 | 77 | 3245060223182
022320 | Выкл.VISTOP 3P 100A фронт. кр. | Выключатель-разъединитель Vistop - 100 A - 3П - рукоятка спереди - красная рукоятка / желтая панель | Legrand | Power Legrand | 845 | Выключатели промышленного назначения | PL1 | 1 | ШТ | Под заказ Т2 | Сертифицировано | 2024-12-02 | 8137.9 | 9765.48 | 9765.48 |  |  | 0.645 | 2.3123 | 210 | 143 | 77 | 3245060223205
022322 | Выкл.VISTOP 4P 100A фронт. с красной рукояткой | Выключатель-разъединитель Vistop - 100 A - 4П - рукоятка спереди - красная рукоятка / желтая панель | Legrand | Power Legrand | 845 | Выключатели промышленного назначения | PL1 | 1 | ШТ | Под заказ Т2 | Сертифицировано | 2024-12-02 | 9578.52 | 11494.22 | 11494.22 |  |  | 0.767 | 2.3123 | 210 | 143 | 77 | 3245060223229
022327 | Выкл.VISTOP 4P 100A бок. с красной рукояткой | Выключатель-разъединитель Vistop - 100 A - 4П - рукоятка сбоку - красная рукоятка / желтая панель | Legrand | Power Legrand | 845 | Выключатели промышленного назначения | PL1 | 1 | ШТ | Под заказ Т1 | Сертифицировано | 2024-12-02 | 9695.73 | 11634.88 | 11634.88 |  |  | 0.85 | 2.3123 | 210 | 143 | 77 | 3245060223274
022334 | Выкл.VISTOP 3P 125A фронт. кр. | Выключатель-разъединитель Vistop - 125 A - 3П - рукоятка спереди - красная рукоятка / желтая панель | Legrand | Power Legrand | 845 | Выключатели промышленного назначения | PL1 | 1 | ШТ | Под заказ Т2 | Сертифицировано | 2024-12-02 | 8160.67 | 9792.8 | 9792.8 |  |  | 0.646 | 2.3123 | 210 | 143 | 77 | 3245060223342
022339 | Выкл.VISTOP 4P 125A фронт. с красной рукояткой | Выключатель-разъединитель Vistop - 125 A - 4П - рукоятка спереди - красная рукоятка / желтая панель | Legrand | Power Legrand | 845 | Выключатели промышленного назначения | PL1 | 1 | ШТ | Под заказ Т2 | Сертифицировано | 2024-12-02 | 9692.41 | 11630.89 | 11630.89 |  |  | 0.757 | 2.3123 | 210 | 143 | 77 | 3245060223397
022351 | Выкл.VISTOP 3P 160A фронт.с красной рукояткой | Выключатель-разъединитель Vistop - 160 A - 3П - рукоятка сбоку - красная рукоятка / желтая панель | Legrand | Power Legrand | 845 | Выключатели промышленного назначения | PL1 | 1 | ШТ | Под заказ Т1 | Сертифицировано | 2024-12-02 | 8270.78 | 9924.94 | 9924.94 |  |  | 0.647 | 2.3123 | 210 | 143 | 77 | 3245060223519
022353 | Выкл.VISTOP 4P 160A фронт. с красной рукояткой | Выключатель-разъединитель Vistop - 160 A - 4П - рукоятка сбоку - красная рукоятка / желтая панель | Legrand | Power Legrand | 845 | Выключатели промышленного назначения | PL1 | 1 | ШТ | Под заказ Т2 | Сертифицировано | 2024-12-02 | 9525.3 | 11430.36 | 11430.36 |  |  | 0.767 | 2.3123 | 210 | 143 | 77 | 3245060223533
022498 | Vistop Выкл.2п/32А фронт.прив | Выключатель-разъединитель Vistop - 32 A - 2П - рукоятка спереди - с рукояткой чёрного цвета | Legrand | Power Legrand | 845 | Выключатели промышленного назначения | PL1 | 1 | ШТ | На складе | Сертифицировано | 2024-12-02 | 5865.69 | 7038.83 | 7038.83 |  |  | 0.204 | 0.59787 | 105 | 73 | 78 | 3245060224981
022500 | VistopВык.3п/32А фрон.прив чер | Выключатель-разъединитель Vistop - 32 A - 3П - рукоятка спереди - с рукояткой чёрного цвета | Legrand | Power Legrand | 845 | Выключатели промышленного назначения | PL1 | 1 | ШТ | На складе | Сертифицировано | 2024-12-02 | 5994.29 | 7193.15 | 7193.15 |  |  | 0.224 | 0.59787 | 105 | 73 | 78 | 3245060225001
022502 | VistopВык.4п/32А фрон.прив чер | Выключатель-разъединитель Vistop - 32 A - 4П - рукоятка спереди - с рукояткой чёрного цвета | Legrand | Power Legrand | 845 | Выключатели промышленного назначения | PL1 | 1 | ШТ | На складе | Сертифицировано | 2024-12-02 | 6533.99 | 7840.79 | 7840.79 |  |  | 0.272 | 0.86936 | 114 | 93 | 82 | 3245060225025
022503 | VistopВыкл.2п/32А бок.прив.кр. | Выключатель-разъединитель Vistop - 32 A - 2П - рукоятка сбоку - с рукояткой чёрного цвета | Legrand | Power Legrand | 845 | Выключатели промышленного назначения | PL1 | 1 | ШТ | Под заказ Т2 | Сертифицировано | 2024-12-02 | 3832.76 | 4599.31 | 4599.31 |  |  | 0.278 | 1.1642 | 210 | 72 | 77 | 3245060225032
022505 | Vistop Выкл.3п/32А Боков.Прив | Выключатель-разъединитель Vistop - 32 A - 3П - рукоятка сбоку - с рукояткой чёрного цвета | Legrand | Power Legrand | 845 | Выключатели промышленного назначения | PL1 | 1 | ШТ | Под заказ Т2 | Сертифицировано | 2024-12-02 | 6007.41 | 7208.89 | 7208.89 |  |  | 0.298 | 1.1642 | 210 | 72 | 77 | 3245060225056
022507 | Vistop Выкл. 4п/32А боков.прив | Выключатель-разъединитель Vistop - 32 A - 4П - рукоятка сбоку - с рукояткой чёрного цвета | Legrand | Power Legrand | 845 | Выключатели промышленного назначения | PL1 | 1 | ШТ | Под заказ Т2 | Сертифицировано | 2024-12-02 | 8960.61 | 10752.73 | 10752.73 |  |  | 0.34 | 1.1642 | 210 | 72 | 77 | 3245060225070
022512 | VistopВык.3п/63А фрон.прив чер | Выключатель-разъединитель Vistop - 63 A - 3П - рукоятка спереди - чёрная рукоятка | Legrand | Power Legrand | 845 | Выключатели промышленного назначения | PL1 | 1 | ШТ | На складе | Сертифицировано | 2024-12-02 | 6334.1 | 7600.92 | 7600.92 |  |  | 0.54 | 2.3123 | 210 | 143 | 77 | 3245060225124
022515 | Выкл.VISTOP 4P/63А фронт.прив | Выключатель-разъединитель Vistop - 63 A - 4П - рукоятка спереди - чёрная рукоятка | Legrand | Power Legrand | 845 | Выключатели промышленного назначения | PL1 | 1 | ШТ | На складе | Сертифицировано | 2024-12-02 | 7666.94 | 9200.33 | 9200.33 |  |  | 0.579 | 2.3123 | 210 | 143 | 77 | 3245060225155
022516 | VistopВык. 3п/63А бок.прив чер | Выключатель-разъединитель Vistop - 63 A - 3П - рукоятка сбоку - чёрная рукоятка | Legrand | Power Legrand | 845 | Выключатели промышленного назначения | PL1 | 1 | ШТ | На складе | Сертифицировано | 2024-12-02 | 7523.39 | 9028.07 | 9028.07 |  |  | 0.63 | 2.3123 | 210 | 143 | 77 | 3245060225162
022518 | VistopВык. 4п/63А бок.прив чер | Выключатель-разъединитель Vistop - 63 A - 4П - рукоятка сбоку - чёрная рукоятка | Legrand | Power Legrand | 845 | Выключатели промышленного назначения | PL1 | 1 | ШТ | На складе | Сертифицировано | 2024-12-02 | 6724.2 | 8069.04 | 8069.04 |  |  | 0.676 | 2.3123 | 210 | 143 | 77 | 3245060225186
022520 | VistopВык.3п/100Афрон.прив чер | Выключатель-разъединитель Vistop - 100 A - 3П - рукоятка спереди - чёрная рукоятка | Legrand | Power Legrand | 845 | Выключатели промышленного назначения | PL1 | 1 | ШТ | На складе | Сертифицировано | 2024-12-02 | 7708.18 | 9249.82 | 9249.82 |  |  | 0.646 | 2.3123 | 210 | 143 | 77 | 3245060225209
022522 | VistopВык.4п/100Афрон.прив чер | Выключатель-разъединитель Vistop - 100 A - 4П - рукоятка спереди - чёрная рукоятка | Legrand | Power Legrand | 845 | Выключатели промышленного назначения | PL1 | 1 | ШТ | На складе | Сертифицировано | 2024-12-02 | 6679.63 | 8015.56 | 8015.56 |  |  | 0.745 | 2.3123 | 210 | 143 | 77 | 3245060225223
022525 | VistopВык.3п/100А бок.прив чер | Выключатель-разъединитель Vistop - 100 A - 3П - рукоятка сбоку - чёрная рукоятка | Legrand | Power Legrand | 845 | Выключатели промышленного назначения | PL1 | 1 | ШТ | На складе | Сертифицировано | 2024-12-02 | 6020.41 | 7224.49 | 7224.49 |  |  | 0.73 | 2.3123 | 210 | 143 | 77 | 3245060225254
022527 | VistopВык.4п/100А бок.прив.кр. | Выключатель-разъединитель Vistop - 100 A - 4П - рукоятка сбоку - чёрная рукоятка | Legrand | Power Legrand | 845 | Выключатели промышленного назначения | PL1 | 1 | ШТ | На складе | Сертифицировано | 2024-12-02 | 6971.23 | 8365.48 | 8365.48 |  |  | 0.844 | 2.3123 | 210 | 143 | 77 | 3245060225278
022534 | VistopВык.3п/125Афрон.прив чер | Выключатель-разъединитель Vistop - 125 A - 3П - рукоятка спереди - чёрная рукоятка | Legrand | Power Legrand | 845 | Выключатели промышленного назначения | PL1 | 1 | ШТ | На складе | Сертифицировано | 2024-12-02 | 7968.85 | 9562.62 | 9562.62 |  |  | 0.645 | 2.3123 | 210 | 143 | 77 | 3245060225346
022539 | VistopВык.4п/125Афрон.прив чер | Выключатель-разъединитель Vistop - 125 A - 4П - рукоятка спереди - чёрная рукоятка | Legrand | Power Legrand | 845 | Выключатели промышленного назначения | PL1 | 1 | ШТ | Под заказ Т2 | Сертифицировано | 2024-12-02 | 7039.65 | 8447.58 | 8447.58 |  |  | 0.754 | 2.3123 | 210 | 143 | 77 | 3245060225391
022544 | VistopВык.3п/125А бок.прив чер | Выключатель-разъединитель Vistop - 125 A - 3П - рукоятка сбоку - чёрная рукоятка | Legrand | Power Legrand | 845 | Выключатели промышленного назначения | PL1 | 1 | ШТ | На складе | Сертифицировано | 2024-12-02 | 6682.56 | 8019.07 | 8019.07 |  |  | 0.751 | 2.3123 | 210 | 143 | 77 | 3245060225445
022546 | VistopВык.4п/125А бок.прив чер | Выключатель-разъединитель Vistop - 125 A - 4П - рукоятка сбоку - чёрная рукоятка | Legrand | Power Legrand | 845 | Выключатели промышленного назначения | PL1 | 1 | ШТ | Под заказ Т2 | Сертифицировано | 2024-12-02 | 7465.68 | 8958.82 | 8958.82 |  |  | 0.861 | 2.3123 | 210 | 143 | 77 | 3245060225469
022551 | VistopВык.3п/160Афрон.прив чер | Выключатель-разъединитель Vistop - 160 A - 3П - рукоятка спереди - чёрная рукоятка | Legrand | Power Legrand | 845 | Выключатели промышленного назначения | PL1 | 1 | ШТ | На складе | Сертифицировано | 2024-12-02 | 12483.56 | 14980.27 | 14980.27 |  |  | 0.645 | 2.3123 | 210 | 143 | 77 | 3245060225513
022553 | VistopВык.4п/160Афрон.прив чер | Выключатель-разъединитель Vistop - 160 A - 4П - рукоятка спереди - чёрная рукоятка | Legrand | Power Legrand | 845 | Выключатели промышленного назначения | PL1 | 1 | ШТ | На складе | Сертифицировано | 2024-12-02 | 10750.34 | 12900.41 | 12900.41 |  |  | 0.751 | 2.3123 | 210 | 143 | 77 | 3245060225537
022554 | Vistop Выкл.3P/160А боков.прив | Выключатель-разъединитель Vistop - 160 A - 3П - рукоятка сбоку - чёрная рукоятка | Legrand | Power Legrand | 845 | Выключатели промышленного назначения | PL1 | 1 | ШТ | На складе | Сертифицировано | 2024-12-02 | 12745.78 | 15294.94 | 15294.94 |  |  | 0.738 | 2.3123 | 210 | 143 | 77 | 3245060225544
022556 | VistopВыкл.4п/160Абок.прив.кр. | Выключатель-разъединитель Vistop - 160 A - 4П - рукоятка сбоку - чёрная рукоятка | Legrand | Power Legrand | 845 | Выключатели промышленного назначения | PL1 | 1 | ШТ | На складе | Сертифицировано | 2024-12-02 | 11032.94 | 13239.53 | 13239.53 |  |  | 0.857 | 2.3123 | 210 | 143 | 77 | 3245060225568
022604 | Выключатель дистанцион. 6П 25А в боксе IP65 | Дистанционный выключатель - 6П - 25 A | Legrand | Индустриальное оборудование | 805 | Выключатели-разъединители поворотные | PL5 | 1 | ШТ | Под заказ Т2 | Сертифицировано | 2023-08-20 | 9612.14 | 11534.57 | 11534.57 |  |  | 0.416 | 1.5625 | 125 | 125 | 100 | 3245060226046
022703 | Vistop Сигн.конт.НЗ+НР 5А 250В | Сигнальный контакт - Н.З.+ Н.О. - для выключателя-разъединителя Vistop 32 A | Legrand | Power Legrand | 845 | Выключатели промышленного назначения | PL1 | 1 | ШТ | Под заказ Т2 | Сертифицировано | 2024-11-11 | 1381.28 | 1657.54 | 1657.54 |  |  | 0.017 | 0.15884 | 76 | 55 | 38 | 3245060227036
022704 | Vistop Основ.сигн.конт | Сигнальный контакт - Н.З.+ Н.О. - для выключателей-разъединителей Vistop 63-160 A | Legrand | Power Legrand | 845 | Выключатели промышленного назначения | PL1 | 1 | ШТ | На складе | Сертифицировано | 2024-11-11 | 2016.29 | 2419.55 | 2419.55 |  |  | 0.022 | 0.1007 | 50 | 38 | 53 | 3245060227043
022707 | Vistop Дополн.сигн.конт.НО+НЗ | Дополнительный сигнальный контакт - Н.З.+ Н.О. - для выключателей-разъединителей Vistop 63-160 A | Legrand | Power Legrand | 845 | Выключатели промышленного назначения | PL1 | 1 | ШТ | Под заказ Т2 | Сертифицировано | 2024-11-11 | 2412.77 | 2895.32 | 2895.32 |  |  | 0.015 | 0.1007 | 50 | 38 | 53 | 3245060227074
022708 | VistopСиг.конт.2х(НЗ+НР)5А250В | Сигнальный контакт - 2х(Н.З.+ Н.О.) - для выключателя-разъединителя Vistop 32 A | Legrand | Power Legrand | 845 | Выключатели промышленного назначения | PL1 | 1 | ШТ | Под заказ Т2 | Сертифицировано | 2024-11-11 | 3326.27 | 3991.52 | 3991.52 |  |  | 0.022 | 0.15884 | 76 | 55 | 38 | 3245060227081
022722 | Vistop Вспом.контакт 16А | Вспомогательный выключатель-разъединитель - 2П - 16 A - 400 В - для выключателей-разъединителей Vistop от 100 до 160 A | Legrand | Power Legrand | 845 | Выключатели промышленного назначения | PL1 | 1 | ШТ | Под заказ Т2 | Сертифицировано | 2024-11-11 | 4513.15 | 5415.78 | 5415.78 |  |  | 0.097 | 0.36855 | 101 | 41 | 89 | 3245060227227
022730 | VistopБок.упр-е левый черный | Боковая рукоятка управления (с левой стороны) - для чёрной рукоятки - для выключателя-разъединителя Vistop 32 A | Legrand | Power Legrand | 845 | Выключатели промышленного назначения | PL1 | 1 | ШТ | Под заказ Т2 | Не подлежит сертификации | 2020-12-31 | 663.59 | 796.31 | 796.31 |  |  | 0.047 | 0.75762 | 145 | 95 | 55 | 3245060227302
022731 | Vistop Удлинит.д/крас.бок.рук. | Боковая рукоятка управления (с левой стороны) - для красной рукоятки - для выключателя-разъединителя Vistop 32 A | Legrand | Power Legrand | 845 | Выключатели промышленного назначения | PL1 | 1 | ШТ | Под заказ Т2 | Не подлежит сертификации | 2020-12-31 | 698.03 | 837.64 | 837.64 |  |  | 0.045 | 0.75762 | 145 | 95 | 55 | 3245060227319
022732 | VisВын.пер.рукоят.63-160A | Выносная передняя рукоятка - для выключателей-разъединителей Vistop от 63 до 160 A | Legrand | Power Legrand | 845 | Выключатели промышленного назначения | PL1 | 1 | ШТ | На складе | Не подлежит сертификации | 2020-12-31 | 4001.47 | 4801.76 | 4801.76 |  |  | 0.511 | 1.63 | 510 | 68 | 47 | 3245060227326
022733 | Компл.изог.рукоят.короткая ось | Комплект для изогнутой рукоятки управления - короткая ось | Legrand | Индустриальное оборудование | 805 | Выключатели-разъединители поворотные | PL5 | 1 | ШТ | Под заказ Т2 | Не подлежит сертификации | 2020-12-31 | 2893.49 | 3472.19 | 3472.19 |  |  | 0.166 | 0.75762 | 145 | 95 | 55 | 3245060227333
022734 | Vistop Удлин.перед.рукоятка | Выносная передняя рукоятка - для выключателя-разъединителя Vistop 32 A | Legrand | Power Legrand | 845 | Выключатели промышленного назначения | PL1 | 1 | ШТ | Под заказ Т2 | Не подлежит сертификации | 2020-12-31 | 2274.31 | 2729.17 | 2729.17 |  |  | 0.156 | 0.69043 | 96 | 29 | 248 | 3245060227340
022797 | Блокиратор | Навесной замок с дужкой ∅ 6 мм - для блокиратора Кат. № 4 063 03 | Legrand | Power Legrand | 845 | Выключатели промышленного назначения | PL1 | 1 | ШТ | Под заказ Т2 | Не подлежит сертификации | 2020-12-31 | 2820.99 | 3385.19 | 3385.19 |  |  | 0.128 | 0.19776 | 101 | 22 | 89 | 3245060227975
022798 | Vistop винт.крепеж.заглушка | Комплект из двух разделяемых винтовых заглушек - для выключателей-разъединителей Vistop 100-160 A | Legrand | Power Legrand | 845 | Выключатели промышленного назначения | PL1 | 1 | ШТ | Под заказ Т2 | Не подлежит сертификации | 2020-12-31 | 431.33 | 517.6 | 517.6 |  |  | 0.025 | 0.19776 | 101 | 22 | 89 | 3245060227982
022901 | Osmoz конт.блок НЗ винт.кл | Контактный блок для головок - Osmoz - для комплектации - под винт - Н.З. | Legrand | Индустриальное оборудование | 804 | Устройства управления и сигнализации Osmoz | PL5 | 20 | ШТ | На складе | Сертифицировано | 2024-12-24 | 251.89 | 302.27 | 302.27 |  |  | 0.263 | 0.5269 | 97 | 97 | 56 | 3245060229016
022902 | Osmoz конт.блок НО винт.кл | Контактный блок для головок - Osmoz - для комплектации - под винт - Н.О. | Legrand | Индустриальное оборудование | 804 | Устройства управления и сигнализации Osmoz | PL5 | 20 | ШТ | На складе | Сертифицировано | 2024-12-24 | 251.89 | 302.27 | 302.27 |  |  | 0.257 | 0.5269 | 97 | 97 | 56 | 3245060229023
022903 | Osmoz конт.блок НО/НЗ винт.кл | Контактный блок для головок - Osmoz - для комплектации - под винт - Н.О./Н.З. | Legrand | Индустриальное оборудование | 804 | Устройства управления и сигнализации Osmoz | PL5 | 10 | ШТ | Под заказ Т2 | Сертифицировано | 2024-12-24 | 574.25 | 689.1 | 689.1 |  |  | 0.26 | 0.5269 | 97 | 97 | 56 | 3245060229030
022910 | Osmoz блок.подсв. 12-24В БЕЛ. винт.кл | Блок подсветки для индикаторных кнопок и диффузоров - Osmoz - для комплектации - под винт - 24В~/= - белый | Legrand | Индустриальное оборудование | 804 | Устройства управления и сигнализации Osmoz | PL5 | 5 | ШТ | На складе | Не подлежит сертификации | 2020-12-31 | 858.59 | 1030.31 | 1030.31 |  |  | 0.076 | 0.22886 | 73 | 55 | 57 | 3245060229108
022911 | Osmoz блок.подсв. 12-24В КРАСН. винт.кл | Блок подсветки для индикаторных кнопок и диффузоров - Osmoz - для комплектации - под винт - 24В~/= - красный | Legrand | Индустриальное оборудование | 804 | Устройства управления и сигнализации Osmoz | PL5 | 5 | ШТ | На складе | Не подлежит сертификации | 2020-12-31 | 862.78 | 1035.34 | 1035.34 |  |  | 0.076 | 0.22886 | 73 | 55 | 57 | 3245060229115
022912 | Osmoz блок.подсв. 12-24В ЗЕЛ. винт.кл | Блок подсветки для индикаторных кнопок и диффузоров - Osmoz - для комплектации - под винт - 24В~/= - зеленый | Legrand | Индустриальное оборудование | 804 | Устройства управления и сигнализации Osmoz | PL5 | 5 | ШТ | На складе | Не подлежит сертификации | 2020-12-31 | 862.78 | 1035.34 | 1035.34 |  |  | 0.075 | 0.22886 | 73 | 55 | 57 | 3245060229122
022913 | Osmoz блок.подсв. 12-24В СИН. винт.кл | Блок подсветки для индикаторных кнопок и диффузоров - Osmoz - для комплектации - под винт - 24В~/= - синий | Legrand | Индустриальное оборудование | 804 | Устройства управления и сигнализации Osmoz | PL5 | 5 | ШТ | На складе | Не подлежит сертификации | 2020-12-31 | 858.59 | 1030.31 | 1030.31 |  |  | 0.075 | 0.22886 | 73 | 55 | 57 | 3245060229139
022914 | Osmoz блок.подсв. 12-24В ЖЕЛТ. винт.кл | Блок подсветки для индикаторных кнопок и диффузоров - Osmoz - для комплектации - под винт - 24В~/= - жёлтый | Legrand | Индустриальное оборудование | 804 | Устройства управления и сигнализации Osmoz | PL5 | 5 | ШТ | На складе | Не подлежит сертификации | 2020-12-31 | 1095.18 | 1314.22 | 1314.22 |  |  | 0.075 | 0.22886 | 73 | 55 | 57 | 3245060229146
022920 | Osmoz блок.подсв. 48В БЕЛ. винт.кл | Блок подсветки для индикаторных кнопок и диффузоров - Osmoz - для комплектации - под винт - 48В~/= - белый | Legrand | Индустриальное оборудование | 804 | Устройства управления и сигнализации Osmoz | PL5 | 1 | ШТ | Под заказ Т2 | Не подлежит сертификации | 2020-12-31 | 1121.05 | 1345.26 | 1345.26 |  |  | 0.017 | 0.07938 | 36 | 35 | 63 | 3245060229207
022921 | Osmoz блок.подсв. 48В КРАСН. винт.кл | Блок подсветки для индикаторных кнопок и диффузоров - Osmoz - для комплектации - под винт - 48В~/= - красный | Legrand | Индустриальное оборудование | 804 | Устройства управления и сигнализации Osmoz | PL5 | 1 | ШТ | Под заказ Т2 | Не подлежит сертификации | 2020-12-31 | 1121.05 | 1345.26 | 1345.26 |  |  | 0.017 | 0.07938 | 36 | 35 | 63 | 3245060229214
022922 | Osmoz блок.подсв. 48В ЗЕЛ. винт.кл | Блок подсветки для индикаторных кнопок и диффузоров - Osmoz - для комплектации - под винт - 48В~/= - зеленый | Legrand | Индустриальное оборудование | 804 | Устройства управления и сигнализации Osmoz | PL5 | 1 | ШТ | Под заказ Т2 | Не подлежит сертификации | 2020-12-31 | 1121.05 | 1345.26 | 1345.26 |  |  | 0.018 | 0.07938 | 36 | 35 | 63 | 3245060229221
022923 | Osmoz блок.подсв. 48В СИН. винт.кл | Блок подсветки для индикаторных кнопок и диффузоров - Osmoz - для комплектации - под винт - 48В~/= - синий | Legrand | Индустриальное оборудование | 804 | Устройства управления и сигнализации Osmoz | PL5 | 1 | ШТ | Под заказ Т2 | Не подлежит сертификации | 2020-12-31 | 1121.05 | 1345.26 | 1345.26 |  |  | 0.017 | 0.07938 | 36 | 35 | 63 | 3245060229238
022924 | Osmoz блок.подсв. 48В ЖЕЛТ. винт.кл | Блок подсветки для индикаторных кнопок и диффузоров - Osmoz - для комплектации - под винт - 48В~/= - жёлтый | Legrand | Индустриальное оборудование | 804 | Устройства управления и сигнализации Osmoz | PL5 | 1 | ШТ | Под заказ Т2 | Не подлежит сертификации | 2020-12-31 | 1121.05 | 1345.26 | 1345.26 |  |  | 0.013 | 0.07938 | 36 | 35 | 63 | 3245060229245
022930 | Osmoz блок.подсв. 130В БЕЛ. винт.кл | Блок подсветки для индикаторных кнопок и диффузоров - Osmoz - для комплектации - под винт - 130 B~ - белый | Legrand | Индустриальное оборудование | 804 | Устройства управления и сигнализации Osmoz | PL5 | 5 | ШТ | Под заказ Т2 | Сертифицировано | 2022-11-23 | 1145 | 1374 | 1374 |  |  | 0.078 | 0.22886 | 73 | 55 | 57 | 3245060229306
022931 | Osmoz блок.подсв. 130В КРАСН. винт.кл | Блок подсветки для индикаторных кнопок и диффузоров - Osmoz - для комплектации - под винт - 130 B~ - красный | Legrand | Индустриальное оборудование | 804 | Устройства управления и сигнализации Osmoz | PL5 | 5 | ШТ | Под заказ Т2 | Сертифицировано | 2022-11-23 | 1021.23 | 1225.48 | 1225.48 |  |  | 0.076 | 0.22886 | 73 | 55 | 57 | 3245060229313
022932 | Osmoz блок.подсв. 130В ЗЕЛ. винт.кл | Блок подсветки для индикаторных кнопок и диффузоров - Osmoz - для комплектации - под винт - 130 B~ - зеленый | Legrand | Индустриальное оборудование | 804 | Устройства управления и сигнализации Osmoz | PL5 | 5 | ШТ | Под заказ Т2 | Сертифицировано | 2022-11-23 | 1056.11 | 1267.33 | 1267.33 |  |  | 0.078 | 0.22886 | 73 | 55 | 57 | 3245060229320
022933 | Osmoz блок.подсв. 130В СИН. винт.кл | Блок подсветки для индикаторных кнопок и диффузоров - Osmoz - для комплектации - под винт - 130 B~ - синий | Legrand | Индустриальное оборудование | 804 | Устройства управления и сигнализации Osmoz | PL5 | 5 | ШТ | Под заказ Т2 | Сертифицировано | 2022-11-23 | 1021.23 | 1225.48 | 1225.48 |  |  | 0.076 | 0.22886 | 73 | 55 | 57 | 3245060229337
022934 | Osmoz блок.подсв. 130В ЖЕЛТ. винт.кл | Блок подсветки для индикаторных кнопок и диффузоров - Osmoz - для комплектации - под винт - 130 B~ - жёлтый | Legrand | Индустриальное оборудование | 804 | Устройства управления и сигнализации Osmoz | PL5 | 5 | ШТ | Под заказ Т2 | Сертифицировано | 2022-11-23 | 1056.11 | 1267.33 | 1267.33 |  |  | 0.076 | 0.22886 | 73 | 55 | 57 | 3245060229344
022940 | Osmoz блок.подсв. 230В БЕЛ. винт.кл | Блок подсветки для индикаторных кнопок и диффузоров - Osmoz - для комплектации - под винт - 230 В~ - белый | Legrand | Индустриальное оборудование | 804 | Устройства управления и сигнализации Osmoz | PL5 | 5 | ШТ | На складе | Сертифицировано | 2022-11-23 | 911.32 | 1093.58 | 1093.58 |  |  | 0.076 | 0.22886 | 73 | 55 | 57 | 3245060229405
022941 | Osmoz блок.подсв. 230В КРАСН. винт.кл | Блок подсветки для индикаторных кнопок и диффузоров - Osmoz - для комплектации - под винт - 230 В~ - красный | Legrand | Индустриальное оборудование | 804 | Устройства управления и сигнализации Osmoz | PL5 | 5 | ШТ | На складе | Сертифицировано | 2022-11-23 | 1187.01 | 1424.41 | 1424.41 |  |  | 0.076 | 0.22886 | 73 | 55 | 57 | 3245060229412
022942 | Osmoz блок.подсв. 230В ЗЕЛ. винт.кл | Блок подсветки для индикаторных кнопок и диффузоров - Osmoz - для комплектации - под винт - 230 В~ - зеленый | Legrand | Индустриальное оборудование | 804 | Устройства управления и сигнализации Osmoz | PL5 | 5 | ШТ | На складе | Сертифицировано | 2022-11-23 | 1158.34 | 1390.01 | 1390.01 |  |  | 0.077 | 0.22886 | 73 | 55 | 57 | 3245060229429
022943 | Osmoz блок.подсв. 230В СИН. винт.кл | Блок подсветки для индикаторных кнопок и диффузоров - Osmoz - для комплектации - под винт - 230 В~ - синий | Legrand | Индустриальное оборудование | 804 | Устройства управления и сигнализации Osmoz | PL5 | 5 | ШТ | Под заказ Т2 | Сертифицировано | 2022-11-23 | 1234.6 | 1481.52 | 1481.52 |  |  | 0.074 | 0.22886 | 73 | 55 | 57 | 3245060229436
022944 | Osmoz блок.подсв. 230В ЖЕЛТ. винт.кл | Блок подсветки для индикаторных кнопок и диффузоров - Osmoz - для комплектации - под винт - 230 В~ - жёлтый | Legrand | Индустриальное оборудование | 804 | Устройства управления и сигнализации Osmoz | PL5 | 5 | ШТ | На складе | Сертифицировано | 2022-11-23 | 1175.54 | 1410.65 | 1410.65 |  |  | 0.075 | 0.22886 | 73 | 55 | 57 | 3245060229443
022950 | Osmoz тест.блок. 1 диод винт.кл | Тестовый блок - Osmoz - для комплектации - под винт - c 1 диодом - от 24В до 48В | Legrand | Индустриальное оборудование | 804 | Устройства управления и сигнализации Osmoz | PL5 | 1 | ШТ | Под заказ Т2 | Не подлежит сертификации | 2020-12-31 | 1022.13 | 1226.56 | 1226.56 |  |  | 0.016 | 0.07938 | 36 | 35 | 63 | 3245060229504
022951 | Osmoz тест.блок. 2 диода винт.кл | Тестовый блок - Osmoz - для комплектации - под винт - с 2 диодами - от 24В до 48В | Legrand | Индустриальное оборудование | 804 | Устройства управления и сигнализации Osmoz | PL5 | 1 | ШТ | Под заказ Т2 | Не подлежит сертификации | 2020-12-31 | 1412.22 | 1694.66 | 1694.66 |  |  | 0.018 | 0.07938 | 36 | 35 | 63 | 3245060229511
022952 | Osmoz блок.фильтр 130В винт.кл | Фильтр - Osmoz - для комплектации - под винт - 130 B | Legrand | Индустриальное оборудование | 804 | Устройства управления и сигнализации Osmoz | PL5 | 1 | ШТ | Под заказ Т2 | Сертифицировано | 2022-11-23 | 1038.33 | 1246 | 1246 |  |  | 0.02 | 0.07938 | 36 | 35 | 63 | 3245060229528
022953 | Osmoz блок.фильтр 230В винт.кл | Фильтр - Osmoz - для комплектации - под винт - 230 В | Legrand | Индустриальное оборудование | 804 | Устройства управления и сигнализации Osmoz | PL5 | 1 | ШТ | Под заказ Т2 | Сертифицировано | 2022-11-23 | 1124.88 | 1349.86 | 1349.86 |  |  | 0.02 | 0.07938 | 36 | 35 | 63 | 3245060229535
022954 | Osmoz блок.трансф. 230/24В винт.кл | Трансформатор - Osmoz - для комплектации - под винт - 230/24В | Legrand | Индустриальное оборудование | 804 | Устройства управления и сигнализации Osmoz | PL5 | 1 | ШТ | Под заказ Т2 | Сертифицировано | 2022-11-23 | 2429.12 | 2914.94 | 2914.94 |  |  | 0.082 | 0.1007 | 50 | 38 | 53 | 3245060229542
022955 | Osmoz блок.трансф. 400/24В винт.кл | Трансформатор - Osmoz - для комплектации - под винт - 400/24В | Legrand | Индустриальное оборудование | 804 | Устройства управления и сигнализации Osmoz | PL5 | 1 | ШТ | Под заказ Т2 | Сертифицировано | 2022-11-23 | 2563.61 | 3076.33 | 3076.33 |  |  | 0.079 | 0.1007 | 50 | 38 | 53 | 3245060229559
022956 | Osmoz конт.блок НО/НЗ для джойст. винт.кл | Контактный блок для головок - Osmoz - для комплектации - под винт - Н.О./Н.З. для джойстика | Legrand | Индустриальное оборудование | 804 | Устройства управления и сигнализации Osmoz | PL5 | 5 | ШТ | На складе | Сертифицировано | 2024-12-24 | 1637.93 | 1965.52 | 1965.52 |  |  | 0.097 | 0.22886 | 73 | 55 | 57 | 3245060229566
022960 | Osmoz монт.адап. под 1 конт.бл. | Монтажный адаптер - Osmoz - для комплектации - для 1 поста | Legrand | Индустриальное оборудование | 804 | Устройства управления и сигнализации Osmoz | PL5 | 20 | ШТ | На складе | Не подлежит сертификации | 2020-12-31 | 40.78 | 48.94 | 48.94 |  |  | 0.072 | 0.5269 | 97 | 97 | 56 | 3245060229603
022961 | Osmoz монт.адап. 1 пост +НЗ конт.бл. винт.кл | Комплектующий блок для кнопок - Osmoz - для комплектации - без подсветки - под винт - Н.З. + 1-постовой монт. адаптер | Legrand | Индустриальное оборудование | 804 | Устройства управления и сигнализации Osmoz | PL5 | 10 | ШТ | На складе | Сертифицировано | 2024-12-24 | 372.38 | 446.86 | 446.86 |  |  | 0.177 | 0.95139 | 93 | 93 | 110 | 3245060229610
022962 | Osmoz монт.адап. 1 пост +НО конт.бл. винт.кл | Комплектующий блок для кнопок - Osmoz - для комплектации - без подсветки - под винт - Н.О. + 1-постовой монт. адаптер | Legrand | Индустриальное оборудование | 804 | Устройства управления и сигнализации Osmoz | PL5 | 10 | ШТ | На складе | Сертифицировано | 2024-12-24 | 362.38 | 434.86 | 434.86 |  |  | 0.176 | 0.95139 | 93 | 93 | 110 | 3245060229627
022964 | Osmoz монт.адап. под 3 конт.блока | Монтажный адаптер - Osmoz - для комплектации - для 3 постов | Legrand | Индустриальное оборудование | 804 | Устройства управления и сигнализации Osmoz | PL5 | 20 | ШТ | На складе | Сертифицировано | 2024-12-12 | 109.35 | 131.22 | 131.22 |  |  | 0.179 | 0.5269 | 97 | 97 | 56 | 3245060229641
022965 | Osmoz монт.адап. 3 поста +НО/НЗ конт.бл. винт.кл | Комплектующий блок для кнопок - Osmoz - для компл. - без подсветки - под винт - Н.О./Н.З. + 3-постовой монт. адаптер | Legrand | Индустриальное оборудование | 804 | Устройства управления и сигнализации Osmoz | PL5 | 5 | ШТ | На складе | Сертифицировано | 2024-12-24 | 932.68 | 1119.22 | 1119.22 |  |  | 0.173 | 0.5269 | 97 | 97 | 56 | 3245060229658
022966 | Osmoz монт.адап. 3 поста +2хНО/Н3 конт.бл. винт.кл | Комплектующий блок для кнопок - Osmoz - для компл. - без подсветки - под винт - 2xН.О./Н.З. + 3-постовой монт. адаптер | Legrand | Индустриальное оборудование | 804 | Устройства управления и сигнализации Osmoz | PL5 | 5 | ШТ | На складе | Сертифицировано | 2024-12-24 | 1187.72 | 1425.26 | 1425.26 |  |  | 0.302 | 0.5269 | 97 | 97 | 56 | 3245060229665
022968 | Osmoz монт.адап. под 5 конт.бл. | Монтажный адаптер - Osmoz - для комплектации - для 5 постов | Legrand | Индустриальное оборудование | 804 | Устройства управления и сигнализации Osmoz | PL5 | 10 | ШТ | На складе | Не подлежит сертификации | 2020-12-31 | 143.86 | 172.63 | 172.63 |  |  | 0.18 | 0.5269 | 97 | 97 | 56 | 3245060229689
022971 | Osmoz монт.адап. 3 поста +Н3 конт.бл. винт.кл | Комплектующий блок для кнопок - Osmoz - для комплектации - без подсветки - под винт - Н.З. + 3-постовой монт. адаптер | Legrand | Индустриальное оборудование | 804 | Устройства управления и сигнализации Osmoz | PL5 | 1 | ШТ | Под заказ Т2 | Сертифицировано | 2024-12-24 | 527.33 | 632.8 | 632.8 |  |  | 0.026 | 0.1007 | 50 | 38 | 53 | 3245060229719
022972 | Osmoz монт.адап. 3 поста +НО конт.бл. винт.кл | Комплектующий блок для кнопок - Osmoz - для комплектации - без подсветки - под винт - Н.О. + 3-постовой монт. адаптер | Legrand | Индустриальное оборудование | 804 | Устройства управления и сигнализации Osmoz | PL5 | 1 | ШТ | На складе | Сертифицировано | 2024-12-24 | 532.48 | 638.98 | 638.98 |  |  | 0.026 | 0.1007 | 50 | 38 | 53 | 3245060229726
022973 | Osmoz монт.адап. 3 поста +2хН3 конт.бл. винт.кл | Комплектующий блок для кнопок - Osmoz - для комплектации - без подсветки - под винт - 2Н.З. + 3-постовой монт. адаптер | Legrand | Индустриальное оборудование | 804 | Устройства управления и сигнализации Osmoz | PL5 | 10 | ШТ | На складе | Сертифицировано | 2024-12-24 | 881.79 | 1058.15 | 1058.15 |  |  | 0.353 | 0.95139 | 93 | 93 | 110 | 3245060229733
022974 | Osmoz монт.адап. 3 поста +2хНО конт.бл. винт.кл | Комплектующий блок для кнопок - Osmoz - для комплектации - без подсветки - под винт - 2Н.О. + 3-постовой монт. адаптер | Legrand | Индустриальное оборудование | 804 | Устройства управления и сигнализации Osmoz | PL5 | 10 | ШТ | На складе | Сертифицировано | 2024-12-24 | 881.79 | 1058.15 | 1058.15 |  |  | 0.349 | 0.95139 | 93 | 93 | 110 | 3245060229740
022976 | Osmoz монт.адап. 3 поста +НО+Н3 конт.бл. винт.кл | Комплектующий блок для кнопок - Osmoz - для компл. - без подсветки - под винт - Н.О.+Н.З. + 3-постовой монт. адаптер | Legrand | Индустриальное оборудование | 804 | Устройства управления и сигнализации Osmoz | PL5 | 10 | ШТ | На складе | Сертифицировано | 2024-12-24 | 897.07 | 1076.48 | 1076.48 |  |  | 0.352 | 0.95139 | 93 | 93 | 110 | 3245060229764
022977 | Osmoz монт.адап. 3 поста +2хНО+ Н3 конт.бл. винт.кл | Комплектующий блок для кнопок - Osmoz - для компл. - без подсветки - под винт - 2Н.О.+Н.З. + 3-постовой монт. адаптер | Legrand | Индустриальное оборудование | 804 | Устройства управления и сигнализации Osmoz | PL5 | 1 | ШТ | На складе | Сертифицировано | 2024-12-24 | 918.23 | 1101.88 | 1101.88 |  |  | 0.058 | 0.22886 | 73 | 55 | 57 | 3245060229771
022978 | Osmoz монт.адап. 3 поста +НО+2хН3 конт.бл. винт.кл | Комплектующий блок для кнопок - Osmoz - для компл. - без подсветки - под винт - Н.О.+2Н.З. + 3-постовой монт. адаптер | Legrand | Индустриальное оборудование | 804 | Устройства управления и сигнализации Osmoz | PL5 | 1 | ШТ | Под заказ Т2 | Сертифицировано | 2024-12-24 | 918.23 | 1101.88 | 1101.88 |  |  | 0.051 | 0.22886 | 73 | 55 | 57 | 3245060229788
022980 | Osmoz монт.адап. 3 поста, подсв.БЕЛ. 12-24В, +2хНО+Н3 конт.бл. винт.кл | Комплектующий блок для кнопок - Osmoz - для компл. - с подсветкой - под винт - 24В~/= - 2Н.О./Н.З. - белый - 3 поста | Legrand | Индустриальное оборудование | 804 | Устройства управления и сигнализации Osmoz | PL5 | 1 | ШТ | Под заказ Т2 | Не подлежит сертификации | 2020-12-31 | 2635.81 | 3162.97 | 3162.97 |  |  | 0.098 | 0.22886 | 73 | 55 | 57 | 3245060229801
022981 | Osmoz монт.адап. 3 поста, подсв.КРАСН. 12-24В, +2хНО+Н3 конт.бл. винт.кл | Комплектующий блок для кнопок - Osmoz - для компл. - с подсветкой - под винт - 24В~/= - 2Н.О./Н.З. - красный - 3 поста | Legrand | Индустриальное оборудование | 804 | Устройства управления и сигнализации Osmoz | PL5 | 1 | ШТ | Под заказ Т2 | Не подлежит сертификации | 2020-12-31 | 2555.9 | 3067.08 | 3067.08 |  |  | 0.081 | 0.22886 | 73 | 55 | 57 | 3245060229818
022982 | Osmoz монт.адап. 3 поста, подсв.ЗЕЛ. 12-24В, +2хНО+Н3 конт.бл. винт.кл | Комплектующий блок для кнопок - Osmoz - для компл. - с подсветкой - под винт - 24В~/= - 2Н.О./Н.З. - зеленый - 3 поста | Legrand | Индустриальное оборудование | 804 | Устройства управления и сигнализации Osmoz | PL5 | 1 | ШТ | Под заказ Т2 | Не подлежит сертификации | 2020-12-31 | 3702.05 | 4442.46 | 4442.46 |  |  | 0.081 | 0.22886 | 73 | 55 | 57 | 3245060229825
022990 | Osmoz монт.адап. 3 поста, подсв.БЕЛ. 230В, +2хНО+Н3 конт.бл. винт.кл | Комплектующий блок для кнопок - Osmoz - для компл. - с подсветкой - под винт - 230 В~ - 2Н.О./Н.З. - белый - 3 поста | Legrand | Индустриальное оборудование | 804 | Устройства управления и сигнализации Osmoz | PL5 | 1 | ШТ | Под заказ Т2 | Сертифицировано | 2024-12-24 | 2845.09 | 3414.11 | 3414.11 |  |  | 0.083 | 0.22886 | 73 | 55 | 57 | 3245060229900
022991 | Osmoz монт.адап. 3 поста, подсв.КРАСН. 230В, +2хНО+Н3 конт.бл. винт.кл | Комплектующий блок для кнопок - Osmoz - для компл. - с подсветкой - под винт - 230 В~ - 2Н.О./Н.З. - красный - 3 поста | Legrand | Индустриальное оборудование | 804 | Устройства управления и сигнализации Osmoz | PL5 | 1 | ШТ | Под заказ Т2 | Сертифицировано | 2024-12-24 | 2651.42 | 3181.7 | 3181.7 |  |  | 0.082 | 0.22886 | 73 | 55 | 57 | 3245060229917
022992 | Osmoz монт.адап. 3 поста, подсв.ЗЕЛ. 230В, +2хНО+Н3 конт.бл. винт.кл | Комплектующий блок для кнопок - Osmoz - для компл. - с подсветкой - под винт - 230 В~ - 2Н.О./Н.З. - зеленый - 3 поста | Legrand | Индустриальное оборудование | 804 | Устройства управления и сигнализации Osmoz | PL5 | 1 | ШТ | Под заказ Т2 | Сертифицировано | 2024-12-24 | 2558.29 | 3069.95 | 3069.95 |  |  | 0.031 | 0.22886 | 73 | 55 | 57 | 3245060229924
023000 | Osmoz монт.адап. 3 поста, подсв.БЕЛ. 12-24В, +НО конт.бл. винт.кл | Комплектующий блок для кнопок - Osmoz - для комплектации - с подсветкой - под винт - 24В~/= - Н.О. - белый - 3 поста | Legrand | Индустриальное оборудование | 804 | Устройства управления и сигнализации Osmoz | PL5 | 5 | ШТ | Под заказ Т2 | Не подлежит сертификации | 2020-12-31 | 1684.93 | 2021.92 | 2021.92 |  |  | 0.178 | 0.5269 | 97 | 97 | 56 | 3245060230005
023001 | Osmoz монт.адап. 3 поста, подсв.КРАСН. 12-24В, +НО конт.бл. винт.кл | Комплектующий блок для кнопок - Osmoz - для комплектации - с подсветкой - под винт - 24В~/= - Н.О. - красный - 3 поста | Legrand | Индустриальное оборудование | 804 | Устройства управления и сигнализации Osmoz | PL5 | 5 | ШТ | Под заказ Т2 | Не подлежит сертификации | 2020-12-31 | 1684.93 | 2021.92 | 2021.92 |  |  | 0.176 | 0.5269 | 97 | 97 | 56 | 3245060230012
023002 | Osmoz монт.адап. 3 поста, подсв.ЗЕЛ. 12-24В, +НО конт.бл. винт.кл | Комплектующий блок для кнопок - Osmoz - для комплектации - с подсветкой - под винт - 24В~/= - Н.О. - зеленый - 3 поста | Legrand | Индустриальное оборудование | 804 | Устройства управления и сигнализации Osmoz | PL5 | 5 | ШТ | На складе | Не подлежит сертификации | 2020-12-31 | 1684.93 | 2021.92 | 2021.92 |  |  | 0.172 | 0.5269 | 97 | 97 | 56 | 3245060230029
023003 | Osmoz монт.адап. 3 поста, подсв.БЕЛ. 12-24В, +НО+Н3 конт.бл. винт.кл | Комплектующий блок для кнопок - Osmoz - для комплектации - с подсв. - под винт - 24В~/= - Н.О.+Н.З. - белый - 3 поста | Legrand | Индустриальное оборудование | 804 | Устройства управления и сигнализации Osmoz | PL5 | 1 | ШТ | Под заказ Т2 | Не подлежит сертификации | 2020-12-31 | 1684.93 | 2021.92 | 2021.92 |  |  | 0.053 | 0.1007 | 50 | 38 | 53 | 3245060230036
023004 | Osmoz монт.адап. 3 поста, подсв.КРАСН. 12-24В, +НО+Н3 конт.бл. винт.кл | Комплектующий блок для кнопок - Osmoz - для компл. - с подсветкой - под винт - 24В~/= - Н.О.+Н.З. - красный - 3 поста | Legrand | Индустриальное оборудование | 804 | Устройства управления и сигнализации Osmoz | PL5 | 1 | ШТ | На складе | Не подлежит сертификации | 2020-12-31 | 1684.93 | 2021.92 | 2021.92 |  |  | 0.046 | 0.1007 | 50 | 38 | 53 | 3245060230043
023005 | Osmoz монт.адап. 3 поста, подсв.ЗЕЛ. 12-24В, +НО+Н3 конт.бл. винт.кл | Комплектующий блок для кнопок - Osmoz - для компл. - с подсветкой - под винт - 24В~/= - Н.О.+Н.З. - зеленый - 3 поста | Legrand | Индустриальное оборудование | 804 | Устройства управления и сигнализации Osmoz | PL5 | 1 | ШТ | На складе | Не подлежит сертификации | 2020-12-31 | 1669.11 | 2002.93 | 2002.93 |  |  | 0.05 | 0.1007 | 50 | 38 | 53 | 3245060230050
023006 | Osmoz монт.адап. 3 поста, подсв.БЕЛ. 12-24В, +2хНО конт.бл. винт.кл | Комплектующий блок для кнопок - Osmoz - для комплектации - с подсветкой - под винт - 24В~/= - 2Н.О. - белый - 3 поста | Legrand | Индустриальное оборудование | 804 | Устройства управления и сигнализации Osmoz | PL5 | 5 | ШТ | Под заказ Т2 | Не подлежит сертификации | 2020-12-31 | 1669.11 | 2002.93 | 2002.93 |  |  | 0.238 | 0.5269 | 97 | 97 | 56 | 3245060230067
023007 | Osmoz монт.адап. 3 поста, подсв.КРАСН. 12-24В, +2хНО конт.бл. винт.кл | Комплектующий блок для кнопок - Osmoz - для комплектации - с подсветкой - под винт - 24В~/= - 2Н.О. - красный - 3 поста | Legrand | Индустриальное оборудование | 804 | Устройства управления и сигнализации Osmoz | PL5 | 5 | ШТ | На складе | Не подлежит сертификации | 2020-12-31 | 1669.11 | 2002.93 | 2002.93 |  |  | 0.247 | 0.5269 | 97 | 97 | 56 | 3245060230074
023008 | Osmoz монт.адап. 3 поста, подсв.ЗЕЛ. 12-24В, +2хНО конт.бл. винт.кл | Комплектующий блок для кнопок - Osmoz - для комплектации - с подсветкой - под винт - 24В~/= - 2Н.О. - зеленый - 3 поста | Legrand | Индустриальное оборудование | 804 | Устройства управления и сигнализации Osmoz | PL5 | 5 | ШТ | На складе | Не подлежит сертификации | 2020-12-31 | 1669.11 | 2002.93 | 2002.93 |  |  | 0.24 | 0.5269 | 97 | 97 | 56 | 3245060230081
023010 | Osmoz монт.адап. 3 поста, подсв.БЕЛ. 230В, +НО конт.бл. винт.кл | Комплектующий блок для кнопок - Osmoz - для комплектации - с подсветкой - под винт - 230 В~ - Н.О. - белый - 3 поста | Legrand | Индустриальное оборудование | 804 | Устройства управления и сигнализации Osmoz | PL5 | 5 | ШТ | На складе | Сертифицировано | 2024-12-24 | 1420.42 | 1704.5 | 1704.5 |  |  | 0.18 | 0.5269 | 97 | 97 | 56 | 3245060230104
023011 | Osmoz монт.адап. 3 поста, подсв.КРАСН. 230В, +НО конт.бл. винт.кл | Комплектующий блок для кнопок - Osmoz - для комплектации - с подсветкой - под винт - 230 В~ - Н.О. - красный - 3 поста | Legrand | Индустриальное оборудование | 804 | Устройства управления и сигнализации Osmoz | PL5 | 5 | ШТ | Под заказ Т2 | Сертифицировано | 2024-12-24 | 1420.42 | 1704.5 | 1704.5 |  |  | 0.181 | 0.5269 | 97 | 97 | 56 | 3245060230111
023012 | Osmoz монт.адап. 3 поста, подсв.ЗЕЛ. 230В, +НО конт.бл. винт.кл | Комплектующий блок для кнопок - Osmoz - для комплектации - с подсветкой - под винт - 230 В~ - Н.О. - зеленый - 3 поста | Legrand | Индустриальное оборудование | 804 | Устройства управления и сигнализации Osmoz | PL5 | 5 | ШТ | На складе | Сертифицировано | 2024-12-24 | 1406.56 | 1687.87 | 1687.87 |  |  | 0.179 | 0.5269 | 97 | 97 | 56 | 3245060230128
023013 | Osmoz монт.адап. 3 поста, подсв.БЕЛ. 230В, +НО+Н3 конт.бл. винт.кл | Комплектующий блок для кнопок - Osmoz - для комплектации - с подсв. - под винт - 230 В~ - Н.О.+Н.З. - белый - 3 поста | Legrand | Индустриальное оборудование | 804 | Устройства управления и сигнализации Osmoz | PL5 | 1 | ШТ | Под заказ Т2 | Сертифицировано | 2024-12-24 | 1669.11 | 2002.93 | 2002.93 |  |  | 0.051 | 0.1007 | 50 | 38 | 53 | 3245060230135
023014 | Osmoz монт.адап. 3 поста, подсв.КРАСН. 230В, +НО+Н3 конт.бл. винт.кл | Комплектующий блок для кнопок - Osmoz - для компл. - с подсветкой - под винт - 230 В~ - Н.О.+Н.З. - красный - 3 поста | Legrand | Индустриальное оборудование | 804 | Устройства управления и сигнализации Osmoz | PL5 | 1 | ШТ | На складе | Сертифицировано | 2024-12-24 | 1709.81 | 2051.77 | 2051.77 |  |  | 0.05 | 0.1007 | 50 | 38 | 53 | 3245060230142
023015 | Osmoz монт.адап. 3 поста, подсв.ЗЕЛ. 230В, +НО+Н3 конт.бл. винт.кл | Комплектующий блок для кнопок - Osmoz - для компл. - с подсветкой - под винт - 230 В~ - Н.О.+Н.З. - зеленый - 3 поста | Legrand | Индустриальное оборудование | 804 | Устройства управления и сигнализации Osmoz | PL5 | 1 | ШТ | На складе | Сертифицировано | 2024-12-24 | 1709.81 | 2051.77 | 2051.77 |  |  | 0.053 | 0.1007 | 50 | 38 | 53 | 3245060230159
023016 | Osmoz монт.адап. 3 поста, подсв.БЕЛ. 230В, +2хНО конт.бл. винт.кл | Комплектующий блок для кнопок - Osmoz - для комплектации - с подсветкой - под винт - 230 В~ - 2Н.О. - белый - 3 поста | Legrand | Индустриальное оборудование | 804 | Устройства управления и сигнализации Osmoz | PL5 | 5 | ШТ | На складе | Сертифицировано | 2024-12-24 | 1752.96 | 2103.55 | 2103.55 |  |  | 0.238 | 0.5269 | 97 | 97 | 56 | 3245060230166
023017 | Osmoz монт.адап. 3 поста, подсв.КРАСН. 230В, +2хНО конт.бл. винт.кл | Комплектующий блок для кнопок - Osmoz - для комплектации - с подсветкой - под винт - 230 В~ - 2Н.О. - красный - 3 поста | Legrand | Индустриальное оборудование | 804 | Устройства управления и сигнализации Osmoz | PL5 | 5 | ШТ | На складе | Сертифицировано | 2024-12-24 | 1752.96 | 2103.55 | 2103.55 |  |  | 0.243 | 0.5269 | 97 | 97 | 56 | 3245060230173
023018 | Osmoz монт.адап. 3 поста, подсв.ЗЕЛ. 230В, +2хНО конт.бл. винт.кл | Комплектующий блок для кнопок - Osmoz - для комплектации - с подсветкой - под винт - 230 В~ - 2Н.О. - зеленый - 3 поста | Legrand | Индустриальное оборудование | 804 | Устройства управления и сигнализации Osmoz | PL5 | 5 | ШТ | На складе | Сертифицировано | 2024-12-24 | 1685.39 | 2022.47 | 2022.47 |  |  | 0.238 | 0.5269 | 97 | 97 | 56 | 3245060230180
023025 | Osmoz монт.адап. 1 пост +НЗ конт.бл. внеш.кл | Комплектующий блок для кнопок - Osmoz - без подсв. - с внешними клеммами - Н.З. + 1-постовой монт. адаптер | Legrand | Индустриальное оборудование | 804 | Устройства управления и сигнализации Osmoz | PL5 | 10 | ШТ | Под заказ Т2 | Сертифицировано | 2024-12-24 | 583.84 | 700.61 | 700.61 |  |  | 0.245 | 0.95139 | 93 | 93 | 110 | 3245060230258
023026 | Osmoz монт.адап. 1 пост +НО конт.бл. внеш.кл | Комплектующий блок для кнопок - Osmoz - без подсв. - с внешними клеммами - Н.О. + 1-постовой монт. адаптер | Legrand | Индустриальное оборудование | 804 | Устройства управления и сигнализации Osmoz | PL5 | 10 | ШТ | На складе | Сертифицировано | 2024-12-24 | 583.84 | 700.61 | 700.61 |  |  | 0.236 | 0.95139 | 93 | 93 | 110 | 3245060230265
023030 | Osmoz монт.адап. 1 пост. подсв.БЕЛ. 12-24В внеш.кл | Комплектующий блок для диффузоров - Osmoz - для компл. - с подсветкой - с внешними клеммами - 24В~/= - белый - 1 пост | Legrand | Индустриальное оборудование | 804 | Устройства управления и сигнализации Osmoz | PL5 | 1 | ШТ | Под заказ Т2 | Не подлежит сертификации | 2020-12-31 | 1314.4 | 1577.28 | 1577.28 |  |  | 0.027 | 0.1007 | 50 | 38 | 53 | 3245060230302
023031 | Osmoz монт.адап. 1 пост. подсв.КРАСН. 12-24В внеш.кл | Комплектующий блок для диффузоров - Osmoz - для компл. - с подсветкой - с внешними клеммами - 24В~/= - красный - 1 пост | Legrand | Индустриальное оборудование | 804 | Устройства управления и сигнализации Osmoz | PL5 | 1 | ШТ | Под заказ Т2 | Не подлежит сертификации | 2020-12-31 | 1271 | 1525.2 | 1525.2 |  |  | 0.022 | 0.1007 | 50 | 38 | 53 | 3245060230319
023032 | Osmoz монт.адап. 1 пост. подсв.ЗЕЛ. 12-24В внеш.кл | Комплектующий блок для диффузоров - Osmoz - для компл. - с подсветкой - с внешними клеммами - 24В~/= - зеленый - 1 пост | Legrand | Индустриальное оборудование | 804 | Устройства управления и сигнализации Osmoz | PL5 | 1 | ШТ | Под заказ Т2 | Не подлежит сертификации | 2020-12-31 | 1314.4 | 1577.28 | 1577.28 |  |  | 0.023 | 0.1007 | 50 | 38 | 53 | 3245060230326
023035 | Osmoz монт.адап. 1 пост. подсв.БЕЛ. 230В внеш.кл | Комплектующий блок для диффузоров - Osmoz - для компл. - с подсветкой - с внешними клеммами - 230 В~ - белый - 1 пост | Legrand | Индустриальное оборудование | 804 | Устройства управления и сигнализации Osmoz | PL5 | 1 | ШТ | Под заказ Т2 | Сертифицировано | 2022-11-23 | 1539.03 | 1846.84 | 1846.84 |  |  | 0.025 | 0.1007 | 50 | 38 | 53 | 3245060230357
023036 | Osmoz монт.адап. 1 пост. подсв.КРАСН. 230В внеш.кл | Комплектующий блок для диффузоров - Osmoz - для компл. - с подсветкой - с внешними клеммами - 230 В~ - красный - 1 пост | Legrand | Индустриальное оборудование | 804 | Устройства управления и сигнализации Osmoz | PL5 | 1 | ШТ | Под заказ Т2 | Сертифицировано | 2022-11-23 | 1409.3 | 1691.16 | 1691.16 |  |  | 0.029 | 0.1007 | 50 | 38 | 53 | 3245060230364
023037 | Osmoz монт.адап. 1 пост. подсв.ЗЕЛ. 230В внеш.кл | Комплектующий блок для диффузоров - Osmoz - для компл. - с подсветкой - с внешними клеммами - 230 В~ - зеленый - 1 пост | Legrand | Индустриальное оборудование | 804 | Устройства управления и сигнализации Osmoz | PL5 | 1 | ШТ | Под заказ Т2 | Сертифицировано | 2022-11-23 | 1488.21 | 1785.85 | 1785.85 |  |  | 0.026 | 0.1007 | 50 | 38 | 53 | 3245060230371
023051 | Osmoz конт.блок НЗ пруж.кл | Контактный блок для головок - Osmoz - для комплектации - с пружинными клеммами - Н.З. | Legrand | Индустриальное оборудование | 804 | Устройства управления и сигнализации Osmoz | PL5 | 10 | ШТ | На складе | Сертифицировано | 2024-12-24 | 418.91 | 502.69 | 502.69 |  |  | 0.103 | 0.3132 | 72 | 58 | 75 | 3245060230517
023052 | Osmoz конт.блок НО пруж.кл | Контактный блок для головок - Osmoz - для комплектации - с пружинными клеммами - Н.О. | Legrand | Индустриальное оборудование | 804 | Устройства управления и сигнализации Osmoz | PL5 | 10 | ШТ | На складе | Сертифицировано | 2024-12-24 | 398.51 | 478.21 | 478.21 |  |  | 0.099 | 0.3132 | 72 | 58 | 75 | 3245060230524
023060 | Osmoz блок.подсв. 12-24В БЕЛ. пруж.кл | Блок подсветки для индикаторных кнопок и диффузоров - Osmoz - для комплектации - с пружинными клеммами - 24В~/= - белый | Legrand | Индустриальное оборудование | 804 | Устройства управления и сигнализации Osmoz | PL5 | 5 | ШТ | На складе | Не подлежит сертификации | 2020-12-31 | 1639.3 | 1967.16 | 1967.16 |  |  | 0.06 | 0.22886 | 73 | 55 | 57 | 3245060230609
023061 | Osmoz блок.подсв. 12-24В КРАСН. пруж.кл | Блок подсветки для индикаторных кнопок и диффузоров - Osmoz - для комплектации - с пруж. клеммами - 24В~/= - красный | Legrand | Индустриальное оборудование | 804 | Устройства управления и сигнализации Osmoz | PL5 | 5 | ШТ | На складе | Не подлежит сертификации | 2020-12-31 | 1475.32 | 1770.38 | 1770.38 |  |  | 0.07 | 0.22886 | 73 | 55 | 57 | 3245060230616
023062 | Osmoz блок.подсв. 12-24В ЗЕЛ. пруж.кл | Блок подсветки для индикаторных кнопок и диффузоров - Osmoz - для комплектации - с пруж. клеммами - 24В~/= - зеленый | Legrand | Индустриальное оборудование | 804 | Устройства управления и сигнализации Osmoz | PL5 | 5 | ШТ | На складе | Не подлежит сертификации | 2020-12-31 | 1639.3 | 1967.16 | 1967.16 |  |  | 0.057 | 0.22886 | 73 | 55 | 57 | 3245060230623
023063 | Osmoz блок.подсв. 12-24В СИН. пруж.кл | Блок подсветки для индикаторных кнопок и диффузоров - Osmoz - для комплектации - с пружинными клеммами - 24В~/= - синий | Legrand | Индустриальное оборудование | 804 | Устройства управления и сигнализации Osmoz | PL5 | 5 | ШТ | На складе | Не подлежит сертификации | 2020-12-31 | 1475.32 | 1770.38 | 1770.38 |  |  | 0.058 | 0.22886 | 73 | 55 | 57 | 3245060230630
023064 | Osmoz блок.подсв. 12-24В ЖЕЛТ. пруж.кл | Блок подсветки для индикаторных кнопок и диффузоров - Osmoz - для комплектации - с пружинными клеммами - 24В~/= - жёлтый | Legrand | Индустриальное оборудование | 804 | Устройства управления и сигнализации Osmoz | PL5 | 5 | ШТ | На складе | Не подлежит сертификации | 2020-12-31 | 1475.32 | 1770.38 | 1770.38 |  |  | 0.067 | 0.22886 | 73 | 55 | 57 | 3245060230647
023070 | Osmoz блок.подсв. 130В БЕЛ. пруж.кл | Блок подсветки для индикаторных кнопок и диффузоров - Osmoz - для комплектации - с пружинными клеммами - 130 B~ - белый | Legrand | Индустриальное оборудование | 804 | Устройства управления и сигнализации Osmoz | PL5 | 1 | ШТ | Под заказ Т2 | Сертифицировано | 2022-11-23 | 2028.54 | 2434.25 | 2434.25 |  |  | 0.016 | 0.07938 | 36 | 35 | 63 | 3245060230708
023071 | Osmoz блок.подсв. 130В КРАСН. пруж.кл | Блок подсветки для индикаторных кнопок и диффузоров - Osmoz - для комплектации - с пруж. клеммами - 130 B~ - красный | Legrand | Индустриальное оборудование | 804 | Устройства управления и сигнализации Osmoz | PL5 | 1 | ШТ | Под заказ Т2 | Сертифицировано | 2022-11-23 | 1825.66 | 2190.79 | 2190.79 |  |  | 0.014 | 0.07938 | 36 | 35 | 63 | 3245060230715
023072 | Osmoz блок.подсв. 130В ЗЕЛ. пруж.кл | Блок подсветки для индикаторных кнопок и диффузоров - Osmoz - для комплектации - с пруж. клеммами - 130 B~ - зеленый | Legrand | Индустриальное оборудование | 804 | Устройства управления и сигнализации Osmoz | PL5 | 1 | ШТ | Под заказ Т2 | Сертифицировано | 2022-11-23 | 2028.54 | 2434.25 | 2434.25 |  |  | 0.016 | 0.07938 | 36 | 35 | 63 | 3245060230722
023073 | Osmoz блок.подсв. 130В СИН. пруж.клеммы | Блок подсветки для индикаторных кнопок и диффузоров - Osmoz - для комплектации - с пружинными клеммами - 130 B~ - синий | Legrand | Индустриальное оборудование | 804 | Устройства управления и сигнализации Osmoz | PL5 | 1 | ШТ | Под заказ Т2 | Сертифицировано | 2022-11-23 | 1825.66 | 2190.79 | 2190.79 |  |  | 0.016 | 0.07938 | 36 | 35 | 63 | 3245060230739
023074 | Osmoz блок.подсв. 130В ЖЕЛТ. пруж.кл | Блок подсветки для индикаторных кнопок и диффузоров - Osmoz - для комплектации - с пружинными клеммами - 130 B~ - жёлтый | Legrand | Индустриальное оборудование | 804 | Устройства управления и сигнализации Osmoz | PL5 | 1 | ШТ | Под заказ Т2 | Сертифицировано | 2022-11-23 | 1825.66 | 2190.79 | 2190.79 |  |  | 0.014 | 0.07938 | 36 | 35 | 63 | 3245060230746
023080 | Osmoz блок.подсв. 230В БЕЛ. пруж.кл | Блок подсветки для индикаторных кнопок и диффузоров - Osmoz - для комплектации - с пружинными клеммами - 230 В~ - белый | Legrand | Индустриальное оборудование | 804 | Устройства управления и сигнализации Osmoz | PL5 | 5 | ШТ | Под заказ Т2 | Сертифицировано | 2022-11-23 | 1757.12 | 2108.54 | 2108.54 |  |  | 0.06 | 0.22886 | 73 | 55 | 57 | 3245060230807
023081 | Osmoz блок.подсв. 230В КРАСН. пруж.кл | Блок подсветки для индикаторных кнопок и диффузоров - Osmoz - для комплектации - с пруж. клеммами - 230 В~ - красный | Legrand | Индустриальное оборудование | 804 | Устройства управления и сигнализации Osmoz | PL5 | 5 | ШТ | Под заказ Т2 | Сертифицировано | 2022-11-23 | 1735.67 | 2082.8 | 2082.8 |  |  | 0.062 | 0.22886 | 73 | 55 | 57 | 3245060230814
023082 | Osmoz блок.подсв. 230В ЗЕЛ.пруж.кл | Блок подсветки для индикаторных кнопок и диффузоров - Osmoz - для комплектации - с пруж. клеммами - 230 В~ - зеленый | Legrand | Индустриальное оборудование | 804 | Устройства управления и сигнализации Osmoz | PL5 | 5 | ШТ | На складе | Сертифицировано | 2022-11-23 | 1845.39 | 2214.47 | 2214.47 |  |  | 0.063 | 0.22886 | 73 | 55 | 57 | 3245060230821
023083 | Osmoz блок.подсв. 230В СИН. пруж.кл | Блок подсветки для индикаторных кнопок и диффузоров - Osmoz - для комплектации - с пружинными клеммами - 230 В~ - синий | Legrand | Индустриальное оборудование | 804 | Устройства управления и сигнализации Osmoz | PL5 | 5 | ШТ | Под заказ Т2 | Сертифицировано | 2022-11-23 | 1735.67 | 2082.8 | 2082.8 |  |  | 0.058 | 0.22886 | 73 | 55 | 57 | 3245060230838
023084 | Osmoz блок.подсв. 230В ЖЕЛ. пруж.кл | Блок подсветки для индикаторных кнопок и диффузоров - Osmoz - для комплектации - с пружинными клеммами - 230 В~ - жёлтый | Legrand | Индустриальное оборудование | 804 | Устройства управления и сигнализации Osmoz | PL5 | 5 | ШТ | Под заказ Т2 | Сертифицировано | 2022-11-23 | 1735.67 | 2082.8 | 2082.8 |  |  | 0.06 | 0.22886 | 73 | 55 | 57 | 3245060230845
023092 | Osmoz блок.фильтр 130В пруж.кл | Фильтр - Osmoz - для комплектации - с пружинными клеммами - 130 B | Legrand | Индустриальное оборудование | 804 | Устройства управления и сигнализации Osmoz | PL5 | 1 | ШТ | Под заказ Т2 | Сертифицировано | 2022-11-23 | 1217.64 | 1461.17 | 1461.17 |  |  | 0.01 | 0.07938 | 36 | 35 | 63 | 3245060230920
023093 | Osmoz блок.фильтр 230В пруж.кл | Фильтр - Osmoz - для комплектации - с пружинными клеммами - 230 В | Legrand | Индустриальное оборудование | 804 | Устройства управления и сигнализации Osmoz | PL5 | 1 | ШТ | Под заказ Т2 | Сертифицировано | 2022-11-23 | 1217.64 | 1461.17 | 1461.17 |  |  | 0.016 | 0.07938 | 36 | 35 | 63 | 3245060230937
023101 | Osmoz монт.адап. 1 пост +НЗ конт.бл. пруж.кл | Комплектующий блок для кнопок - Osmoz - для компл. - без подсветки - пружин. клеммы - Н.З. + 1-постовой монт. адаптер | Legrand | Индустриальное оборудование | 804 | Устройства управления и сигнализации Osmoz | PL5 | 5 | ШТ | На складе | Сертифицировано | 2024-12-24 | 551.2 | 661.44 | 661.44 |  |  | 0.103 | 0.5269 | 97 | 97 | 56 | 3245060231019
023102 | Osmoz монт.адап. 1 пост +НО конт.бл. пруж.кл | Комплектующий блок для кнопок - Osmoz - для компл. - без подсветки - пружин. клеммы - Н.О. + 1-постовой монт. адаптер | Legrand | Индустриальное оборудование | 804 | Устройства управления и сигнализации Osmoz | PL5 | 5 | ШТ | На складе | Сертифицировано | 2024-12-24 | 545.12 | 654.14 | 654.14 |  |  | 0.106 | 0.5269 | 97 | 97 | 56 | 3245060231026
023103 | Osmoz монт.адап. 3 поста +2хНО конт.бл. пруж.кл | Комплектующий блок для кнопок - Osmoz - для компл. - без подсветки - пружин. клеммы - 2Н.О. + 3-постовой монт. адаптер | Legrand | Индустриальное оборудование | 804 | Устройства управления и сигнализации Osmoz | PL5 | 1 | ШТ | На складе | Сертифицировано | 2024-12-24 | 1054.01 | 1264.81 | 1264.81 |  |  | 0.032 | 0.1007 | 50 | 38 | 53 | 3245060231033
023105 | Osmoz монт.адап. 3 поста +НЗ+НО конт.бл. пруж.кл | Комплектующий блок для кнопок - Osmoz - без подсв. - пружин. клеммы - Н.О. + Н.З. + 3-постовой монт. адаптер | Legrand | Индустриальное оборудование | 804 | Устройства управления и сигнализации Osmoz | PL5 | 5 | ШТ | На складе | Сертифицировано | 2024-12-24 | 990.99 | 1189.19 | 1189.19 |  |  | 0.147 | 0.5269 | 97 | 97 | 56 | 3245060231057
023106 | Osmoz монт.адап. 3 поста +2хНЗ конт.бл. пруж.кл | Комплектующий блок для кнопок - Osmoz - для компл. - без подсветки - пружин. клеммы - 2Н.З. + 3-постовой монт. адаптер | Legrand | Индустриальное оборудование | 804 | Устройства управления и сигнализации Osmoz | PL5 | 5 | ШТ | Под заказ Т2 | Сертифицировано | 2024-12-24 | 1047.12 | 1256.54 | 1256.54 |  |  | 0.147 | 0.5269 | 97 | 97 | 56 | 3245060231064
023110 | Osmoz монт.адап. 1 пост. подсв.БЕЛ. 12-24В пруж.кл | Комплектующий блок для диффузоров - Osmoz - для комплектации - с подсветкой - пружин. клеммы - 24В~/= - белый - 1 пост | Legrand | Индустриальное оборудование | 804 | Устройства управления и сигнализации Osmoz | PL5 | 1 | ШТ | Под заказ Т2 | Не подлежит сертификации | 2020-12-31 | 1584.58 | 1901.5 | 1901.5 |  |  | 0.018 | 0.1007 | 50 | 38 | 53 | 3245060231101
023111 | Osmoz монт.адап. 1 пост. подсв.КРАСН. 12-24В пруж.кл | Комплектующий блок для диффузоров - Osmoz - для комплектации - с подсветкой - пружин. клеммы - 24В~/= - красный - 1 пост | Legrand | Индустриальное оборудование | 804 | Устройства управления и сигнализации Osmoz | PL5 | 1 | ШТ | Под заказ Т2 | Не подлежит сертификации | 2020-12-31 | 1656.15 | 1987.38 | 1987.38 |  |  | 0.022 | 0.1007 | 50 | 38 | 53 | 3245060231118
023112 | Osmoz монт.адап. 1 пост. подсв.ЗЕЛ. 12-24В пруж.кл | Комплектующий блок для диффузоров - Osmoz - для комплектации - с подсветкой - пружин. клеммы - 24В~/= - зеленый - 1 пост | Legrand | Индустриальное оборудование | 804 | Устройства управления и сигнализации Osmoz | PL5 | 1 | ШТ | Под заказ Т2 | Не подлежит сертификации | 2020-12-31 | 1642.34 | 1970.81 | 1970.81 |  |  | 0.056 | 0.1007 | 50 | 38 | 53 | 3245060231125
023113 | Osmoz монт.адап. 1 пост. подсв.СИН. 12-24В пруж.кл | Комплектующий блок для диффузоров - Osmoz - для комплектации - с подсветкой - пружин. клеммы - 24В~/= - синий - 1 пост | Legrand | Индустриальное оборудование | 804 | Устройства управления и сигнализации Osmoz | PL5 | 1 | ШТ | Под заказ Т2 | Не подлежит сертификации | 2020-12-31 | 1685.88 | 2023.06 | 2023.06 |  |  | 0.054 | 0.1007 | 50 | 38 | 53 | 3245060231132
023114 | Osmoz монт.адап. 1 пост. подсв.ЖЕЛТ. 12-24В пруж.кл | Комплектующий блок для диффузоров - Osmoz - для комплектации - с подсветкой - пружин. клеммы - 24В~/= - жёлтый - 1 пост | Legrand | Индустриальное оборудование | 804 | Устройства управления и сигнализации Osmoz | PL5 | 1 | ШТ | Под заказ Т2 | Не подлежит сертификации | 2020-12-31 | 1742.48 | 2090.98 | 2090.98 |  |  | 0.026 | 0.1007 | 50 | 38 | 53 | 3245060231149
023120 | Osmoz монт.адап. 1 пост. подсв.БЕЛ. 130В пруж.кл | Комплектующий блок для диффузоров - Osmoz - для комплектации - с подсветкой - пружин. клеммы - 130 B~ - белый - 1 пост | Legrand | Индустриальное оборудование | 804 | Устройства управления и сигнализации Osmoz | PL5 | 1 | ШТ | Под заказ Т1 | Сертифицировано | 2022-11-23 | 1896.52 | 2275.82 | 2275.82 | Будет удален |  | 0.018 | 0.1007 | 50 | 38 | 53 | 3245060231200
023121 | Osmoz монт.адап. 1 пост. подсв.КРАСН. 130В пруж.кл | Комплектующий блок для диффузоров - Osmoz - для комплектации - с подсветкой - пружин. клеммы - 130 B~ - красный - 1 пост | Legrand | Индустриальное оборудование | 804 | Устройства управления и сигнализации Osmoz | PL5 | 1 | ШТ | Под заказ Т1 | Сертифицировано | 2022-11-23 | 1892.33 | 2270.8 | 2270.8 | Будет удален |  | 0.022 | 0.1007 | 50 | 38 | 53 | 3245060231217
023122 | Osmoz монт.адап. 1 пост. подсв.ЗЕЛ. 130В пруж.кл | Комплектующий блок для диффузоров - Osmoz - для комплектации - с подсветкой - пружин. клеммы - 130 B~ - зеленый - 1 пост | Legrand | Индустриальное оборудование | 804 | Устройства управления и сигнализации Osmoz | PL5 | 1 | ШТ | Под заказ Т1 | Сертифицировано | 2022-11-23 | 1846.85 | 2216.22 | 2216.22 | Будет удален |  | 0.025 | 0.1007 | 50 | 38 | 53 | 3245060231224
023123 | Osmoz монт.адап. 1 пост. подсв.СИН. 130В пруж.кл | Комплектующий блок для диффузоров - Osmoz - для комплектации - с подсветкой - пружин. клеммы - 130 B~ - синий - 1 пост | Legrand | Индустриальное оборудование | 804 | Устройства управления и сигнализации Osmoz | PL5 | 1 | ШТ | Под заказ Т1 | Сертифицировано | 2022-11-23 | 1887.11 | 2264.53 | 2264.53 | Будет удален |  | 0.024 | 0.1007 | 50 | 38 | 53 | 3245060231231
023124 | Osmoz монт.адап. 1 пост. подсв.ЖЕЛТ. 130В пруж.кл | Комплектующий блок для диффузоров - Osmoz - для комплектации - с подсветкой - пружин. клеммы - 130 B~ - жёлтый - 1 пост | Legrand | Индустриальное оборудование | 804 | Устройства управления и сигнализации Osmoz | PL5 | 1 | ШТ | Под заказ Т1 | Сертифицировано | 2022-11-23 | 1897.34 | 2276.81 | 2276.81 | Будет удален |  | 0.02 | 0.1007 | 50 | 38 | 53 | 3245060231248
023130 | Osmoz монт.адап. 1 пост. подсв.БЕЛ. 230В пруж.кл | Комплектующий блок для диффузоров - Osmoz - для комплектации - с подсветкой - пружин. клеммы - 230 В~ - белый - 1 пост | Legrand | Индустриальное оборудование | 804 | Устройства управления и сигнализации Osmoz | PL5 | 1 | ШТ | Под заказ Т2 | Сертифицировано | 2022-11-23 | 1874.41 | 2249.29 | 2249.29 |  |  | 0.016 | 0.1007 | 50 | 38 | 53 | 3245060231309
023131 | Osmoz монт.адап. 1 пост. подсв.КРАСН. 230В пруж.кл | Комплектующий блок для диффузоров - Osmoz - для комплектации - с подсветкой - пружин. клеммы - 230 В~ - красный - 1 пост | Legrand | Индустриальное оборудование | 804 | Устройства управления и сигнализации Osmoz | PL5 | 1 | ШТ | Под заказ Т2 | Сертифицировано | 2022-11-23 | 1701.07 | 2041.28 | 2041.28 |  |  | 0.018 | 0.1007 | 50 | 38 | 53 | 3245060231316
023132 | Osmoz монт.адап. 1 пост. подсв.ЗЕЛ. 230В пруж.кл | Комплектующий блок для диффузоров - Osmoz - для комплектации - с подсветкой - пружин. клеммы - 230 В~ - зеленый - 1 пост | Legrand | Индустриальное оборудование | 804 | Устройства управления и сигнализации Osmoz | PL5 | 1 | ШТ | Под заказ Т2 | Сертифицировано | 2022-11-23 | 1769.55 | 2123.46 | 2123.46 |  |  | 0.018 | 0.1007 | 50 | 38 | 53 | 3245060231323
023133 | Osmoz монт.адап. 1 пост. подсв.СИН. 230В пруж.кл | Комплектующий блок для диффузоров - Osmoz - для комплектации - с подсветкой - пружин. клеммы - 230 В~ - синий - 1 пост | Legrand | Индустриальное оборудование | 804 | Устройства управления и сигнализации Osmoz | PL5 | 1 | ШТ | Под заказ Т2 | Сертифицировано | 2022-11-23 | 1918.07 | 2301.68 | 2301.68 |  |  | 0.018 | 0.1007 | 50 | 38 | 53 | 3245060231330
023134 | Osmoz монт.адап. 1 пост. подсв.ЖЕЛТ. 230В пруж.кл | Комплектующий блок для диффузоров - Osmoz - для комплектации - с подсветкой - пружин. клеммы - 230 В~ - жёлтый - 1 пост | Legrand | Индустриальное оборудование | 804 | Устройства управления и сигнализации Osmoz | PL5 | 1 | ШТ | Под заказ Т2 | Сертифицировано | 2022-11-23 | 1724.77 | 2069.72 | 2069.72 |  |  | 0.018 | 0.1007 | 50 | 38 | 53 | 3245060231347
023701 | Osmoz кнопка КРАСН.без фикс.+НЗ конт.бл. | Кнопка с потайным толкателем - Osmoz - в сборе - IP 66 - красный | Legrand | Индустриальное оборудование | 804 | Устройства управления и сигнализации Osmoz | PL5 | 1 | ШТ | На складе | Сертифицировано | 2024-12-24 | 916.47 | 1099.76 | 1099.76 |  |  | 0.039 | 0.3132 | 72 | 58 | 75 | 3245060237011
023702 | Osmoz кнопка ЗЕЛ.без фикс.+НО конт.бл. | Кнопка с потайным толкателем - Osmoz - в сборе - IP 66 - зеленый | Legrand | Индустриальное оборудование | 804 | Устройства управления и сигнализации Osmoz | PL5 | 1 | ШТ | На складе | Сертифицировано | 2024-12-24 | 943.18 | 1131.82 | 1131.82 |  |  | 0.038 | 0.3132 | 72 | 58 | 75 | 3245060237028
023703 | Osmoz кнопка СИН.без фикс.+НО конт.бл. | Кнопка с потайным толкателем - Osmoz - в сборе - IP 66 - синий | Legrand | Индустриальное оборудование | 804 | Устройства управления и сигнализации Osmoz | PL5 | 1 | ШТ | На складе | Сертифицировано | 2024-12-24 | 1260.22 | 1512.26 | 1512.26 |  |  | 0.047 | 0.3132 | 72 | 58 | 75 | 3245060237035
023704 | Osmoz кнопка ЖЕЛТ.без фикс.+НО конт.бл. | Кнопка с потайным толкателем - Osmoz - в сборе - IP 66 - желтый | Legrand | Индустриальное оборудование | 804 | Устройства управления и сигнализации Osmoz | PL5 | 1 | ШТ | На складе | Сертифицировано | 2024-12-24 | 1026.45 | 1231.74 | 1231.74 |  |  | 0.038 | 0.3132 | 72 | 58 | 75 | 3245060237042
023706 | Osmoz кнопка ЧЕРН.без фикс.+НО конт.бл. | Кнопка с потайным толкателем - Osmoz - в сборе - IP 66 - чёрный | Legrand | Индустриальное оборудование | 804 | Устройства управления и сигнализации Osmoz | PL5 | 1 | ШТ | На складе | Сертифицировано | 2024-12-24 | 1071.46 | 1285.75 | 1285.75 |  |  | 0.038 | 0.3132 | 72 | 58 | 75 | 3245060237066
023708 | Osmoz кнопка КРАСН.без фикс. символ"О"+НЗ конт.бл. | Кнопка с потайным толкателем - Osmoz - в сборе - IP 66 - красный с маркеровкой ''O'' | Legrand | Индустриальное оборудование | 804 | Устройства управления и сигнализации Osmoz | PL5 | 1 | ШТ | На складе | Сертифицировано | 2024-12-24 | 1072.84 | 1287.41 | 1287.41 |  |  | 0.038 | 0.3132 | 72 | 58 | 75 | 3245060237080
023709 | Osmoz кнопка ЗЕЛ.без фикс. символ"I"+НО конт.бл. | Кнопка с потайным толкателем - Osmoz - в сборе - IP 66 - зеленый с маркеровкой ''I'' | Legrand | Индустриальное оборудование | 804 | Устройства управления и сигнализации Osmoz | PL5 | 1 | ШТ | На складе | Сертифицировано | 2024-12-24 | 1061.08 | 1273.3 | 1273.3 |  |  | 0.038 | 0.3132 | 72 | 58 | 75 | 3245060237097
023711 | Osmoz кнопка IP67 КРАСН.без фикс.+НЗ конт.бл. | Кнопка с потайным толкателем и защитным колпачком - Osmoz - в сборе - IP 66 - красный | Legrand | Индустриальное оборудование | 804 | Устройства управления и сигнализации Osmoz | PL5 | 1 | ШТ | Под заказ Т2 | Сертифицировано | 2024-12-24 | 1037.71 | 1245.25 | 1245.25 |  |  | 0.041 | 0.3132 | 72 | 58 | 75 | 3245060237110
023712 | Osmoz кнопка IP67 ЗЕЛ.без фикс.+НО конт.бл. | Кнопка с потайным толкателем и защитным колпачком - Osmoz - в сборе - IP 66 - зеленый | Legrand | Индустриальное оборудование | 804 | Устройства управления и сигнализации Osmoz | PL5 | 1 | ШТ | Под заказ Т2 | Сертифицировано | 2024-12-24 | 967.72 | 1161.26 | 1161.26 |  |  | 0.041 | 0.3132 | 72 | 58 | 75 | 3245060237127
023713 | Osmoz кнопка IP67 ЧЕРН.без фикс.+НО конт.бл. | Кнопка с потайным толкателем и защитным колпачком - Osmoz - в сборе - IP 66 - чёрный | Legrand | Индустриальное оборудование | 804 | Устройства управления и сигнализации Osmoz | PL5 | 1 | ШТ | Под заказ Т2 | Сертифицировано | 2024-12-24 | 1013.8 | 1216.56 | 1216.56 |  |  | 0.043 | 0.3132 | 72 | 58 | 75 | 3245060237134
023715 | Osmoz кнопка КРАСН. с выст.гол. без фикс.+НЗ конт.бл. | Кнопка с выступающим толкателем ∅ 22 - Osmoz - в сборе - IP 66 - красный | Legrand | Индустриальное оборудование | 804 | Устройства управления и сигнализации Osmoz | PL5 | 1 | ШТ | На складе | Сертифицировано | 2024-12-24 | 986.15 | 1183.38 | 1183.38 |  |  | 0.039 | 0.3132 | 72 | 58 | 75 | 3245060237158
023716 | Osmoz кнопка КРАСН. с гриб.гол 40мм. без фикс.+НЗ конт.бл. | Кнопка с грибовидной головкой ∅ 40 - Osmoz - в сборе - IP 66 - красный | Legrand | Индустриальное оборудование | 804 | Устройства управления и сигнализации Osmoz | PL5 | 1 | ШТ | На складе | Сертифицировано | 2024-12-24 | 1064.33 | 1277.2 | 1277.2 |  |  | 0.044 | 0.3132 | 72 | 58 | 75 | 3245060237165
023717 | Osmoz кнопка двойная КРАСН "О"/ЗЕЛ"I" без фикс.+НО+НЗ конт.бл. | Кнопка двойная с пот./выст. ''I - O'' толкателями - Osmoz - в сборе - IP 66 - зеленый/красный | Legrand | Индустриальное оборудование | 804 | Устройства управления и сигнализации Osmoz | PL5 | 1 | ШТ | На складе | Сертифицировано | 2024-12-24 | 1587.29 | 1904.75 | 1904.75 |  |  | 0.06 | 0.3132 | 72 | 58 | 75 | 3245060237172
023720 | Osmoz кнопка ав.откл. КРАСН. с гриб.гол 40мм. возвр-пов.+НЗ конт.бл. | Кнопка с грибовидным толкателем 40 - кнопка с возвратом-поворотом - для аварийного отключения, Н.З. - IP 66 - красный | Legrand | Индустриальное оборудование | 804 | Устройства управления и сигнализации Osmoz | PL5 | 1 | ШТ | На складе | Сертифицировано | 2024-12-24 | 1047.88 | 1257.46 | 1257.46 |  |  | 0.052 | 0.3132 | 72 | 58 | 75 | 3245060237202
023721 | Osmoz кнопка ав.откл. КРАСН. с гриб.гол 40мм. тяни-толк.+НЗ конт.бл. | Кнопка с грибовидным толкателем ∅ 40 - Osmoz - в сборе - кнопка ''Тяни-толкай'' - авар. отключение - Н.З. - красный | Legrand | Индустриальное оборудование | 804 | Устройства управления и сигнализации Osmoz | PL5 | 1 | ШТ | Под заказ Т2 | Сертифицировано | 2024-12-24 | 1099.03 | 1318.84 | 1318.84 |  |  | 0.055 | 0.3132 | 72 | 58 | 75 | 3245060237219
023722 | Osmoz кнопка ав.откл. КРАСН. с гриб.гол 40мм. ключ 455.+НЗ конт.бл. | Кнопка с грибовидным толкателем ∅ 40 - Osmoz - в сборе - с ключом № 455 - авар. отключение - Н.З. - красный | Legrand | Индустриальное оборудование | 804 | Устройства управления и сигнализации Osmoz | PL5 | 1 | ШТ | Под заказ Т2 | Сертифицировано | 2024-12-24 | 1552.53 | 1863.04 | 1863.04 |  |  | 0.077 | 0.3132 | 72 | 58 | 75 | 3245060237226
023725 | Osmoz кнопка ав.откл. КРАСН. с гриб.гол 40мм EN418. тяни-толк.+НЗ+НО конт.бл. | Кнопка с грибовидным толкателем ∅ 40 - Osmoz - в сборе - кнопка ''Тяни-толкай'' - авар. отключение - EN 418 - красный | Legrand | Индустриальное оборудование | 804 | Устройства управления и сигнализации Osmoz | PL5 | 1 | ШТ | Под заказ Т2 | Сертифицировано | 2024-12-24 | 1279.84 | 1535.81 | 1535.81 |  |  | 0.079 | 0.5269 | 97 | 97 | 56 | 3245060237257
023726 | Osmoz кнопка ав.откл. КРАСН. с гриб.гол 40мм EN418. возвр-пов.+НЗ+НО конт.бл. | Кнопка с грибовидным толкателем ∅ 40 - Osmoz - в сборе - возврат-поворот - авар. отключение - EN 418 - красный | Legrand | Индустриальное оборудование | 804 | Устройства управления и сигнализации Osmoz | PL5 | 1 | ШТ | На складе | Сертифицировано | 2024-12-24 | 1853.73 | 2224.48 | 2224.48 |  |  | 0.083 | 0.5269 | 97 | 97 | 56 | 3245060237264
023727 | Osmoz кнопка ав.откл. КРАСН. с гриб.гол 40мм EN418. ключ 455.+НЗ+НО конт.бл. | Кнопка с грибовидным толкателем ∅ 40 - Osmoz - в сборе - с ключом - авар. отключение - EN 418 - красный | Legrand | Индустриальное оборудование | 804 | Устройства управления и сигнализации Osmoz | PL5 | 1 | ШТ | Под заказ Т2 | Сертифицировано | 2024-12-24 | 2206.41 | 2647.69 | 2647.69 |  |  | 0.105 | 0.5269 | 97 | 97 | 56 | 3245060237271
023728 | Osmoz кнопка ав.откл. КРАСН. с визуал.гол."I/STOP" 54мм. EN418 тяни-толк.+НЗ конт.бл. | Кнопка с грибовидным толкателем ∅ 54 - Osmoz - в сборе - ''Тяни-толкай'' - авар. отключение - EN 418 - красный | Legrand | Индустриальное оборудование | 804 | Устройства управления и сигнализации Osmoz | PL5 | 1 | ШТ | Под заказ Т2 | Сертифицировано | 2024-12-24 | 1643.94 | 1972.73 | 1972.73 |  |  | 0.084 | 0.3132 | 72 | 58 | 75 | 3245060237288
023730 | Osmoz перекл. ЧЕРН.ручк. 2 п с фикс. 90°(0-1)+НО конт.бл. | Переключатель - Osmoz - в сборе - 2 положения с фиксацией - чёрный | Legrand | Индустриальное оборудование | 804 | Устройства управления и сигнализации Osmoz | PL5 | 1 | ШТ | На складе | Сертифицировано | 2024-12-24 | 1005.33 | 1206.4 | 1206.4 |  |  | 0.041 | 0.3132 | 72 | 58 | 75 | 3245060237301
023731 | Osmoz перекл. ЧЕРН.ручк. 3 п с фикс. 45°(1-0-2)+2хНО конт.бл. | Переключатель - Osmoz - в сборе - 3 положения с фиксацией - чёрный | Legrand | Индустриальное оборудование | 804 | Устройства управления и сигнализации Osmoz | PL5 | 1 | ШТ | На складе | Сертифицировано | 2024-12-24 | 1248.51 | 1498.21 | 1498.21 |  |  | 0.059 | 0.3132 | 72 | 58 | 75 | 3245060237318
023732 | Osmoz перекл. ЧЕРН.ручк. 3 п с возвр в "0". 45°(1-0-2)+2хНО конт.бл. | Переключатель - Osmoz - в сборе - 3 положения с возвратом к средней точке - чёрный | Legrand | Индустриальное оборудование | 804 | Устройства управления и сигнализации Osmoz | PL5 | 1 | ШТ | На складе | Сертифицировано | 2024-12-24 | 1359.75 | 1631.7 | 1631.7 |  |  | 0.058 | 0.3132 | 72 | 58 | 75 | 3245060237325
023735 | Osmoz тумблер ЧЕРН.ручк. 3 п с фикс. 45°(1-0-2)+2хНО конт.бл. | Тумблер - Osmoz - в сборе - 3 положения с фиксацией - чёрный | Legrand | Индустриальное оборудование | 804 | Устройства управления и сигнализации Osmoz | PL5 | 1 | ШТ | На складе | Сертифицировано | 2024-12-24 | 1310.31 | 1572.37 | 1572.37 |  |  | 0.063 | 0.3132 | 72 | 58 | 75 | 3245060237356
023736 | Osmoz тумблер ЧЕРН.ручк. 3 п с возвр в "0". 45°(1-0-2)+2хНО конт.бл. | Тумблер - Osmoz - в сборе - 3 положения с возвратом к средней точке - чёрный | Legrand | Индустриальное оборудование | 804 | Устройства управления и сигнализации Osmoz | PL5 | 1 | ШТ | На складе | Сертифицировано | 2024-12-24 | 1414.89 | 1697.87 | 1697.87 |  |  | 0.06 | 0.3132 | 72 | 58 | 75 | 3245060237363
023738 | Osmoz перекл. КЛЮЧ 455. 2 п с фикс. 45°(0-1)+НО конт.бл. | Переключатель с ключом № 455 - Osmoz - в сборе - 2 положения с фиксацией - чёрный | Legrand | Индустриальное оборудование | 804 | Устройства управления и сигнализации Osmoz | PL5 | 1 | ШТ | На складе | Сертифицировано | 2024-12-24 | 1584.35 | 1901.22 | 1901.22 |  |  | 0.066 | 0.3132 | 72 | 58 | 75 | 3245060237387
023750 | Osmoz кнопка с подсв. БЕЛ.без фикс. 12-24В+НО+Н3 конт.бл. | Кнопка с потайным толкателем ∅ 22,3 - Osmoz - в сборе - с подсветкой - белый - 24 В~/= | Legrand | Индустриальное оборудование | 804 | Устройства управления и сигнализации Osmoz | PL5 | 1 | ШТ | Под заказ Т2 | Не подлежит сертификации | 2020-12-31 | 2041.66 | 2449.99 | 2449.99 |  |  | 0.083 | 0.3132 | 72 | 58 | 75 | 3245060237509
023751 | Osmoz кнопка с подсв. КРАСН.без фикс. 12-24В+НО+Н3 конт.бл. | Кнопка с потайным толкателем ∅ 22,3 - Osmoz - в сборе - с подсветкой - красный - 24 В~/= | Legrand | Индустриальное оборудование | 804 | Устройства управления и сигнализации Osmoz | PL5 | 1 | ШТ | На складе | Не подлежит сертификации | 2020-12-31 | 2041.66 | 2449.99 | 2449.99 |  |  | 0.068 | 0.3132 | 72 | 58 | 75 | 3245060237516
023752 | Osmoz кнопка с подсв. ЗЕЛ.без фикс. 12-24В+НО+Н3 конт.бл. | Кнопка с потайным толкателем ∅ 22,3 - Osmoz - в сборе - с подсветкой - зеленый - 24 В~/= | Legrand | Индустриальное оборудование | 804 | Устройства управления и сигнализации Osmoz | PL5 | 1 | ШТ | На складе | Не подлежит сертификации | 2020-12-31 | 2031.84 | 2438.21 | 2438.21 |  |  | 0.068 | 0.3132 | 72 | 58 | 75 | 3245060237523
023753 | Osmoz кнопка с подсв. СИН.без фикс. 12-24В+НО+Н3 конт.бл. | Кнопка с потайным толкателем ∅ 22,3 - Osmoz - в сборе - с подсветкой - синий - 24 В~/= | Legrand | Индустриальное оборудование | 804 | Устройства управления и сигнализации Osmoz | PL5 | 1 | ШТ | На складе | Не подлежит сертификации | 2020-12-31 | 2159.45 | 2591.34 | 2591.34 |  |  | 0.07 | 0.3132 | 72 | 58 | 75 | 3245060237530
023754 | Osmoz кнопка с подсв.ЖЕЛТ.без фикс. 12-24В+НО+Н3 конт.бл. | Кнопка с потайным толкателем ∅ 22,3 - Osmoz - в сборе - с подсветкой - желтый - 24 В~/= | Legrand | Индустриальное оборудование | 804 | Устройства управления и сигнализации Osmoz | PL5 | 1 | ШТ | На складе | Не подлежит сертификации | 2020-12-31 | 2355.77 | 2826.92 | 2826.92 |  |  | 0.057 | 0.3132 | 72 | 58 | 75 | 3245060237547
023756 | Osmoz кнопка с подсв. КРАСН.без фикс. 130В+НО+Н3 конт.бл. | Кнопка с потайным толкателем ∅ 22,3 - Osmoz - в сборе - с подсветкой - красный - 130 B~ | Legrand | Индустриальное оборудование | 804 | Устройства управления и сигнализации Osmoz | PL5 | 1 | ШТ | Под заказ Т2 | Сертифицировано | 2024-12-24 | 2163.87 | 2596.64 | 2596.64 |  |  | 0.076 | 0.3132 | 72 | 58 | 75 | 3245060237561
023757 | Osmoz кнопка с подсв. ЗЕЛ.без фикс. 130В+НО+Н3 конт.бл. | Кнопка с потайным толкателем ∅ 22,3 - Osmoz - в сборе - с подсветкой - зеленый - 130 B~ | Legrand | Индустриальное оборудование | 804 | Устройства управления и сигнализации Osmoz | PL5 | 1 | ШТ | Под заказ Т2 | Сертифицировано | 2024-12-24 | 2293.6 | 2752.32 | 2752.32 |  |  | 0.068 | 0.3132 | 72 | 58 | 75 | 3245060237578
023758 | Osmoz кнопка с подсв. КРАСН.без фикс. 230В+НО+Н3 конт.бл. | Кнопка с потайным толкателем ∅ 22,3 - Osmoz - в сборе - с подсветкой - красный - 230 В~ | Legrand | Индустриальное оборудование | 804 | Устройства управления и сигнализации Osmoz | PL5 | 1 | ШТ | На складе | Сертифицировано | 2024-12-24 | 1993.31 | 2391.97 | 2391.97 |  |  | 0.068 | 0.3132 | 72 | 58 | 75 | 3245060237585
023759 | Osmoz кнопка с подсв. ЗЕЛ.без фикс. 230В+НО+Н3 конт.бл. | Кнопка с потайным толкателем ∅ 22,3 - Osmoz - в сборе - с подсветкой - зеленый - 230 В~ | Legrand | Индустриальное оборудование | 804 | Устройства управления и сигнализации Osmoz | PL5 | 1 | ШТ | На складе | Сертифицировано | 2024-12-24 | 2022.49 | 2426.99 | 2426.99 |  |  | 0.069 | 0.3132 | 72 | 58 | 75 | 3245060237592
023761 | Osmoz перекл. с подсв. КРАСН.ручк. 12-24В 2 п с фикс. 45 град.(0-1)+НО+Н3 конт.бл. | Переключатель - Osmoz - в сборе - красный - 24В~ - 2 коложения с фиксацией - Н.З. + Н.О. | Legrand | Индустриальное оборудование | 804 | Устройства управления и сигнализации Osmoz | PL5 | 1 | ШТ | Под заказ Т2 | Не подлежит сертификации | 2020-12-31 | 2185.46 | 2622.55 | 2622.55 |  |  | 0.079 | 0.3132 | 72 | 58 | 75 | 3245060237615
023762 | Osmoz перекл. с подсв. ЗЕЛ.ручк. 12-24В 2 п с фикс. 45 град.(0-1)+НО+Н3 конт.бл. | Переключатель - Osmoz - в сборе - зеленый - 24В~ - 2 коложения с фиксацией - Н.З. + Н.О. | Legrand | Индустриальное оборудование | 804 | Устройства управления и сигнализации Osmoz | PL5 | 1 | ШТ | Под заказ Т2 | Не подлежит сертификации | 2020-12-31 | 2185.46 | 2622.55 | 2622.55 |  |  | 0.071 | 0.3132 | 72 | 58 | 75 | 3245060237622
023763 | Osmoz перекл. с подсв. ЧЕРН.ручк. 12-24В 2 п с фикс. 45 град.(0-1)+НО+Н3 конт.бл. | Переключатель - Osmoz - в сборе - чёрный - 24В~ - 2 коложения с фиксацией - Н.З. + Н.О. | Legrand | Индустриальное оборудование | 804 | Устройства управления и сигнализации Osmoz | PL5 | 1 | ШТ | Под заказ Т2 | Не подлежит сертификации | 2020-12-31 | 2185.46 | 2622.55 | 2622.55 |  |  | 0.071 | 0.3132 | 72 | 58 | 75 | 3245060237639
023765 | Osmoz кнопка двойная с подсв. КРАСН "О"/ЗЕЛ"I" без фикс. 12-24В+НО+НЗ конт.бл. | Кнопка двойная с потайн./выступ. ''I - O'' толкателями ∅ 22,3 - Osmoz - в сборе - с подсветкой - зеленый/красный - 24 В~/= | Legrand | Индустриальное оборудование | 804 | Устройства управления и сигнализации Osmoz | PL5 | 1 | ШТ | На складе | Не подлежит сертификации | 2020-12-31 | 2824.18 | 3389.02 | 3389.02 |  |  | 0.073 | 0.3132 | 72 | 58 | 75 | 3245060237653
023766 | Osmoz кнопка двойная с подсв. КРАСН "О"/ЗЕЛ"I" без фикс. 130В+НО+НЗ конт.бл. | Кнопка двойная с потайн./выступ. ''I - O'' толкателями ∅ 22,3 - Osmoz - в сборе - с подсветкой - зеленый/красный - 130 B~ | Legrand | Индустриальное оборудование | 804 | Устройства управления и сигнализации Osmoz | PL5 | 1 | ШТ | Под заказ Т2 | Сертифицировано | 2024-12-24 | 3415.69 | 4098.83 | 4098.83 |  |  | 0.073 | 0.3132 | 72 | 58 | 75 | 3245060237660
023767 | Osmoz кнопка двойная с подсв. КРАСН "О"/ЗЕЛ"I" без фикс. 230В+НО+НЗ конт.бл. | Кнопка двойная с потайн./выступ. ''I - O'' толкателями ∅ 22,3 - Osmoz - в сборе - с подсветкой - зеленый/красный - 230 В~ | Legrand | Индустриальное оборудование | 804 | Устройства управления и сигнализации Osmoz | PL5 | 1 | ШТ | На складе | Сертифицировано | 2024-12-24 | 2987.68 | 3585.22 | 3585.22 |  |  | 0.073 | 0.3132 | 72 | 58 | 75 | 3245060237677
023770 | Osmoz индик. в сборе 12-24В БЕЛ. винт.кл | Лампа-индикатор - Osmoz - в сборе - с подсветкой - белый - 24 В~/= | Legrand | Индустриальное оборудование | 804 | Устройства управления и сигнализации Osmoz | PL5 | 1 | ШТ | Под заказ Т2 | Не подлежит сертификации | 2020-12-31 | 1403.27 | 1683.92 | 1683.92 |  |  | 0.042 | 0.3132 | 72 | 58 | 75 | 3245060237707
023771 | Osmoz индик. в сборе 12-24В КРАСН. винт.кл | Лампа-индикатор - Osmoz - в сборе - с подсветкой - красный - 24 В~/= | Legrand | Индустриальное оборудование | 804 | Устройства управления и сигнализации Osmoz | PL5 | 1 | ШТ | Под заказ Т2 | Не подлежит сертификации | 2020-12-31 | 1336.14 | 1603.37 | 1603.37 |  |  | 0.038 | 0.3132 | 72 | 58 | 75 | 3245060237714
023772 | Osmoz индик. в сборе 12-24В ЗЕЛ. винт.кл | Лампа-индикатор - Osmoz - в сборе - с подсветкой - зеленый - 24 В~/= | Legrand | Индустриальное оборудование | 804 | Устройства управления и сигнализации Osmoz | PL5 | 1 | ШТ | Под заказ Т2 | Не подлежит сертификации | 2020-12-31 | 1336.14 | 1603.37 | 1603.37 |  |  | 0.038 | 0.3132 | 72 | 58 | 75 | 3245060237721
023773 | Osmoz индик. в сборе 12-24В СИН. винт.кл | Лампа-индикатор - Osmoz - в сборе - с подсветкой - синий - 24 В~/= | Legrand | Индустриальное оборудование | 804 | Устройства управления и сигнализации Osmoz | PL5 | 1 | ШТ | Под заказ Т2 | Не подлежит сертификации | 2020-12-31 | 1403.27 | 1683.92 | 1683.92 |  |  | 0.042 | 0.3132 | 72 | 58 | 75 | 3245060237738
023774 | Osmoz индик. в сборе 12-24В ЖЕЛТ. винт.кл | Лампа-индикатор - Osmoz - в сборе - с подсветкой - желтый - 24 В~/= | Legrand | Индустриальное оборудование | 804 | Устройства управления и сигнализации Osmoz | PL5 | 1 | ШТ | Под заказ Т2 | Не подлежит сертификации | 2020-12-31 | 1532.79 | 1839.35 | 1839.35 |  |  | 0.038 | 0.3132 | 72 | 58 | 75 | 3245060237745
023780 | Osmoz индик. в сборе 130В БЕЛ. винт.кл | Лампа-индикатор - Osmoz - в сборе - с подсветкой - белый - 130 B~ | Legrand | Индустриальное оборудование | 804 | Устройства управления и сигнализации Osmoz | PL5 | 1 | ШТ | Под заказ Т2 | Сертифицировано | 2022-11-23 | 1521.21 | 1825.45 | 1825.45 |  |  | 0.038 | 0.3132 | 72 | 58 | 75 | 3245060237806
023781 | Osmoz индик. в сборе 130В КРАСН. винт.кл | Лампа-индикатор - Osmoz - в сборе - с подсветкой - красный - 130 B~ | Legrand | Индустриальное оборудование | 804 | Устройства управления и сигнализации Osmoz | PL5 | 1 | ШТ | Под заказ Т2 | Сертифицировано | 2022-11-23 | 1521.21 | 1825.45 | 1825.45 |  |  | 0.031 | 0.3132 | 72 | 58 | 75 | 3245060237813
023782 | Osmoz индик. в сборе 130В ЗЕЛ. винт.кл | Лампа-индикатор - Osmoz - в сборе - с подсветкой - зеленый - 130 B~ | Legrand | Индустриальное оборудование | 804 | Устройства управления и сигнализации Osmoz | PL5 | 1 | ШТ | Под заказ Т2 | Сертифицировано | 2022-11-23 | 1521.21 | 1825.45 | 1825.45 |  |  | 0.044 | 0.3132 | 72 | 58 | 75 | 3245060237820
023783 | Osmoz индик. в сборе 130В СИН. винт.кл | Лампа-индикатор - Osmoz - в сборе - с подсветкой - синий - 130 B~ | Legrand | Индустриальное оборудование | 804 | Устройства управления и сигнализации Osmoz | PL5 | 1 | ШТ | Под заказ Т1 | Сертифицировано | 2022-11-23 | 1521.21 | 1825.45 | 1825.45 | Будет удален |  | 0.038 | 0.3132 | 72 | 58 | 75 | 3245060237837
023784 | Osmoz индик. в сборе 130В ЖЕЛТ. винт.кл | Лампа-индикатор - Osmoz - в сборе - с подсветкой - желтый - 130 B~ | Legrand | Индустриальное оборудование | 804 | Устройства управления и сигнализации Osmoz | PL5 | 1 | ШТ | Под заказ Т1 | Сертифицировано | 2022-11-23 | 1558.3 | 1869.96 | 1869.96 | Будет удален |  | 0.043 | 0.3132 | 72 | 58 | 75 | 3245060237844
023790 | Osmoz индик. в сборе 230В БЕЛ. винт.кл | Лампа-индикатор - Osmoz - в сборе - с подсветкой - белый - 230 В~ | Legrand | Индустриальное оборудование | 804 | Устройства управления и сигнализации Osmoz | PL5 | 1 | ШТ | Под заказ Т2 | Сертифицировано | 2022-11-23 | 1521.21 | 1825.45 | 1825.45 |  |  | 0.039 | 0.3132 | 72 | 58 | 75 | 3245060237905
023791 | Osmoz индик. в сборе 230В КРАСН. винт.кл | Лампа-индикатор - Osmoz - в сборе - с подсветкой - красный - 230 В~ | Legrand | Индустриальное оборудование | 804 | Устройства управления и сигнализации Osmoz | PL5 | 1 | ШТ | На складе | Сертифицировано | 2022-11-23 | 1975.28 | 2370.34 | 2370.34 |  |  | 0.038 | 0.3132 | 72 | 58 | 75 | 3245060237912
023792 | Osmoz индик. в сборе 230В ЗЕЛ. винт.кл | Лампа-индикатор - Osmoz - в сборе - с подсветкой - зеленый - 230 В~ | Legrand | Индустриальное оборудование | 804 | Устройства управления и сигнализации Osmoz | PL5 | 1 | ШТ | На складе | Сертифицировано | 2022-11-23 | 1593.15 | 1911.78 | 1911.78 |  |  | 0.038 | 0.3132 | 72 | 58 | 75 | 3245060237929
023793 | Osmoz индик. в сборе 230В СИН. винт.кл | Лампа-индикатор - Osmoz - в сборе - с подсветкой - синий - 230 В~ | Legrand | Индустриальное оборудование | 804 | Устройства управления и сигнализации Osmoz | PL5 | 1 | ШТ | Под заказ Т2 | Сертифицировано | 2022-11-23 | 1570.18 | 1884.22 | 1884.22 |  |  | 0.04 | 0.3132 | 72 | 58 | 75 | 3245060237936
023794 | Osmoz индик. в сборе 230В ЖЕЛТ. винт.кл | Лампа-индикатор - Osmoz - в сборе - с подсветкой - желтый - 230 В~ | Legrand | Индустриальное оборудование | 804 | Устройства управления и сигнализации Osmoz | PL5 | 1 | ШТ | На складе | Сертифицировано | 2022-11-23 | 1442.16 | 1730.59 | 1730.59 |  |  | 0.038 | 0.3132 | 72 | 58 | 75 | 3245060237943
023800 | Osmoz гол.кнопки БЕЛ, потайн. без фикс. | Кнопка с пружинным возвратом ∅ 22,3 - Osmoz - для комплектации - потайная головка - без подсветки - белый | Legrand | Индустриальное оборудование | 804 | Устройства управления и сигнализации Osmoz | PL5 | 10 | ШТ | На складе | Не подлежит сертификации | 2020-12-31 | 564.77 | 677.72 | 677.72 |  |  | 0.132 | 0.5269 | 97 | 97 | 56 | 3245060238001
023801 | Osmoz гол.кнопки КРАСН, потайн. без фикс. | Кнопка с пружинным возвратом ∅ 22,3 - Osmoz - для комплектации - потайная головка - без подсветки - красный | Legrand | Индустриальное оборудование | 804 | Устройства управления и сигнализации Osmoz | PL5 | 10 | ШТ | На складе | Не подлежит сертификации | 2020-12-31 | 556.51 | 667.81 | 667.81 |  |  | 0.131 | 0.5269 | 97 | 97 | 56 | 3245060238018
023802 | Osmoz гол.кнопки ЗЕЛ, потайн. без фикс. | Кнопка с пружинным возвратом ∅ 22,3 - Osmoz - для комплектации - потайная головка - без подсветки - зеленый | Legrand | Индустриальное оборудование | 804 | Устройства управления и сигнализации Osmoz | PL5 | 10 | ШТ | На складе | Не подлежит сертификации | 2020-12-31 | 562.48 | 674.98 | 674.98 |  |  | 0.132 | 0.5269 | 97 | 97 | 56 | 3245060238025
023803 | Osmoz гол.кнопки СИН, потайн. без фикс. | Кнопка с пружинным возвратом ∅ 22,3 - Osmoz - для комплектации - потайная головка - без подсветки - синий | Legrand | Индустриальное оборудование | 804 | Устройства управления и сигнализации Osmoz | PL5 | 10 | ШТ | На складе | Не подлежит сертификации | 2020-12-31 | 577.07 | 692.48 | 692.48 |  |  | 0.135 | 0.5269 | 97 | 97 | 56 | 3245060238032
023804 | Osmoz гол.кнопки ЖЕЛТ, потайн. без фикс. | Кнопка с пружинным возвратом ∅ 22,3 - Osmoz - для комплектации - потайная головка - без подсветки - жёлтый | Legrand | Индустриальное оборудование | 804 | Устройства управления и сигнализации Osmoz | PL5 | 10 | ШТ | На складе | Не подлежит сертификации | 2020-12-31 | 565.68 | 678.82 | 678.82 |  |  | 0.13 | 0.5269 | 97 | 97 | 56 | 3245060238049
023806 | Osmoz гол.кнопки ЧЕРН, потайн. без фикс. | Кнопка с пружинным возвратом ∅ 22,3 - Osmoz - для комплектации - потайная головка - без подсветки - чёрный | Legrand | Индустриальное оборудование | 804 | Устройства управления и сигнализации Osmoz | PL5 | 10 | ШТ | На складе | Не подлежит сертификации | 2020-12-31 | 570.6 | 684.72 | 684.72 |  |  | 0.13 | 0.5269 | 97 | 97 | 56 | 3245060238063
023808 | Osmoz гол.кнопки КРАСН. марк."О", потайн. без фикс. | Кнопка с пружинным возвратом ∅ 22,3 - Osmoz - для компл. - потайная головка - без подсв. - красный с маркеровкой ''O'' | Legrand | Индустриальное оборудование | 804 | Устройства управления и сигнализации Osmoz | PL5 | 1 | ШТ | На складе | Не подлежит сертификации | 2020-12-31 | 790.45 | 948.54 | 948.54 |  |  | 0.014 | 0.07938 | 36 | 35 | 63 | 3245060238087
023809 | Osmoz гол.кнопки ЗЕЛ. марк."I", потайн. без фикс. | Кнопка с пружинным возвратом ∅ 22,3 - Osmoz - для компл. - потайная головка - без подсв. - зеленый с маркеровкой ''I'' | Legrand | Индустриальное оборудование | 804 | Устройства управления и сигнализации Osmoz | PL5 | 1 | ШТ | На складе | Не подлежит сертификации | 2020-12-31 | 801.83 | 962.2 | 962.2 |  |  | 0.014 | 0.07938 | 36 | 35 | 63 | 3245060238094
023811 | Osmoz гол.кнопки IP67 КРАСН, потайн. без фикс. | Кнопка с пружинным возвратом ∅ 22,3 - Osmoz - для компл. - пот. головка с защ. колпачком - без подсв. - IP 67 - красный | Legrand | Индустриальное оборудование | 804 | Устройства управления и сигнализации Osmoz | PL5 | 5 | ШТ | На складе | Не подлежит сертификации | 2020-12-31 | 647.1 | 776.52 | 776.52 |  |  | 0.083 | 0.3132 | 72 | 58 | 75 | 3245060238117
023812 | Osmoz гол.кнопки IP67 ЗЕЛ, потайн. без фикс. | Кнопка с пружинным возвратом ∅ 22,3 - Osmoz - для компл. - пот. головка с защ. колпачком - без подсв. - IP 67 - зеленый | Legrand | Индустриальное оборудование | 804 | Устройства управления и сигнализации Osmoz | PL5 | 5 | ШТ | На складе | Не подлежит сертификации | 2020-12-31 | 647.1 | 776.52 | 776.52 |  |  | 0.085 | 0.3132 | 72 | 58 | 75 | 3245060238124
023813 | Osmoz гол.кнопки IP67 ЧЕРН, потайн. без фикс. | Кнопка с пружинным возвратом ∅ 22,3 - Osmoz - для компл. - пот. головка с защи. колпачком - без подсв. - IP 67 - чёрный | Legrand | Индустриальное оборудование | 804 | Устройства управления и сигнализации Osmoz | PL5 | 5 | ШТ | На складе | Не подлежит сертификации | 2020-12-31 | 679.61 | 815.53 | 815.53 |  |  | 0.083 | 0.3132 | 72 | 58 | 75 | 3245060238131
023814 | Osmoz гол.кнопки 30мм КРАСН, потайн. без фикс. | Скрытая головка с утопленным толкателем ∅ 30 - Osmoz - для компл. - с пружинным возвратом - без подсв. - IP 66 - красный | Legrand | Индустриальное оборудование | 804 | Устройства управления и сигнализации Osmoz | PL5 | 5 | ШТ | На складе | Не подлежит сертификации | 2020-12-31 | 1325.53 | 1590.64 | 1590.64 |  |  | 0.15 | 0.3132 | 72 | 58 | 75 | 3245060238148
023815 | Osmoz гол.кнопки 30мм ЗЕЛ, потайн. без фикс. | Скрытая головка с утопленным толкателем ∅ 30 - Osmoz - для компл. - с пружинным возвратом - без подсв. - IP 66 - зеленый | Legrand | Индустриальное оборудование | 804 | Устройства управления и сигнализации Osmoz | PL5 | 5 | ШТ | Под заказ Т2 | Не подлежит сертификации | 2020-12-31 | 1325.53 | 1590.64 | 1590.64 |  |  | 0.15 | 0.3132 | 72 | 58 | 75 | 3245060238155
023816 | Osmoz гол.кнопки 30мм ЧЕРН, потайн. без фикс. | Скрытая головка с утопленным толкателем ∅ 30 - Osmoz - для компл. - с пружинным возвратом - без подсв. - IP 66 - чёрный | Legrand | Индустриальное оборудование | 804 | Устройства управления и сигнализации Osmoz | PL5 | 5 | ШТ | На складе | Не подлежит сертификации | 2020-12-31 | 1325.53 | 1590.64 | 1590.64 |  |  | 0.149 | 0.3132 | 72 | 58 | 75 | 3245060238162
023818 | Osmoz гол.кнопки 30мм КРАСН марк."О", потайн. без фикс. | Скрытая головка с утопленным толкателем ∅ 30 - Osmoz - для компл. - без подсв. - IP 66 - красный с маркеровкой ''O'' | Legrand | Индустриальное оборудование | 804 | Устройства управления и сигнализации Osmoz | PL5 | 5 | ШТ | Под заказ Т2 | Не подлежит сертификации | 2020-12-31 | 1769.03 | 2122.84 | 2122.84 |  |  | 0.149 | 0.3132 | 72 | 58 | 75 | 3245060238186
023819 | Osmoz гол.кнопки 30мм ЗЕЛ. марк."I", потайн. без фикс. | Скрытая головка с утопленным толкателем ∅ 30 - Osmoz - для компл. - без подсв. - IP 66 - зеленый с маркеровкой ''I'' | Legrand | Индустриальное оборудование | 804 | Устройства управления и сигнализации Osmoz | PL5 | 5 | ШТ | На складе | Не подлежит сертификации | 2020-12-31 | 1769.03 | 2122.84 | 2122.84 |  |  | 0.15 | 0.3132 | 72 | 58 | 75 | 3245060238193
023821 | Osmoz гол.кнопки КРАСН, выступ. без фикс. | Кнопка с пружинным возвратом ∅ 22,3 - Osmoz - для комплектации - выступающая - без подсветки - IP 66 - красный | Legrand | Индустриальное оборудование | 804 | Устройства управления и сигнализации Osmoz | PL5 | 5 | ШТ | На складе | Не подлежит сертификации | 2020-12-31 | 647.1 | 776.52 | 776.52 |  |  | 0.072 | 0.3132 | 72 | 58 | 75 | 3245060238216
023822 | Osmoz гол.кнопки ЗЕЛ, выступ. без фикс. | Кнопка с пружинным возвратом ∅ 22,3 - Osmoz - для комплектации - выступающая - без подсветки - IP 66 - зеленый | Legrand | Индустриальное оборудование | 804 | Устройства управления и сигнализации Osmoz | PL5 | 1 | ШТ | На складе | Не подлежит сертификации | 2020-12-31 | 656.57 | 787.88 | 787.88 |  |  | 0.016 | 0.07938 | 36 | 35 | 63 | 3245060238223
023826 | Osmoz гол.кнопки ЧЕРН, выступ. без фикс. | Кнопка с пружинным возвратом ∅ 22,3 - Osmoz - для комплектации - выступающая - без подсветки - IP 66 - чёрный | Legrand | Индустриальное оборудование | 804 | Устройства управления и сигнализации Osmoz | PL5 | 5 | ШТ | На складе | Не подлежит сертификации | 2020-12-31 | 647.1 | 776.52 | 776.52 |  |  | 0.07 | 0.3132 | 72 | 58 | 75 | 3245060238261
023834 | Osmoz гол.кнопки гриб.40мм КРАСН, без фикс. | Кнопка с пружинным возвратом ∅ 40 - Osmoz - для комплектации - с грибовидным толкателем - без подсветки - красный | Legrand | Индустриальное оборудование | 804 | Устройства управления и сигнализации Osmoz | PL5 | 10 | ШТ | На складе | Не подлежит сертификации | 2020-12-31 | 700.18 | 840.22 | 840.22 |  |  | 0.193 | 0.75075 | 143 | 70 | 75 | 3245060238346
023835 | Osmoz гол.кнопки гриб.40мм ЗЕЛ, без фикс. | Кнопка с пружинным возвратом ∅ 40 - Osmoz - для комплектации - с грибовидным толкателем - без подсветки - зеленый | Legrand | Индустриальное оборудование | 804 | Устройства управления и сигнализации Osmoz | PL5 | 10 | ШТ | На складе | Не подлежит сертификации | 2020-12-31 | 693.41 | 832.09 | 832.09 |  |  | 0.194 | 0.75075 | 143 | 70 | 75 | 3245060238353
023836 | Osmoz гол.кнопки гриб.40мм ЧЕРН, без фикс. | Кнопка с пружинным возвратом ∅ 40 - Osmoz - для комплектации - с грибовидным толкателем - без подсветки - чёрный | Legrand | Индустриальное оборудование | 804 | Устройства управления и сигнализации Osmoz | PL5 | 10 | ШТ | На складе | Не подлежит сертификации | 2020-12-31 | 693.41 | 832.09 | 832.09 |  |  | 0.195 | 0.75075 | 143 | 70 | 75 | 3245060238360
023837 | Osmoz гол.кнопки гриб.40мм ЖЕЛТ, без фикс. | Кнопка с пружинным возвратом ∅ 40 - Osmoz - для комплектации - с грибовидным толкателем - без подсветки - жёлтый | Legrand | Индустриальное оборудование | 804 | Устройства управления и сигнализации Osmoz | PL5 | 1 | ШТ | Под заказ Т2 | Не подлежит сертификации | 2020-12-31 | 693.41 | 832.09 | 832.09 |  |  | 0.033 | 0.22886 | 73 | 55 | 57 | 3245060238377
023841 | Osmoz гол.кнопки КРАСН, потайн. с фикс. | Головка ''нажал - вкл., нажал - откл.'' ∅ 22,3 - Osmoz - для компл. - с пот. толкателем - без подсв. - IP 66 - красный | Legrand | Индустриальное оборудование | 804 | Устройства управления и сигнализации Osmoz | PL5 | 1 | ШТ | На складе | Не подлежит сертификации | 2020-12-31 | 699.55 | 839.46 | 839.46 |  |  | 0.014 | 0.07938 | 36 | 35 | 63 | 3245060238414
023842 | Osmoz гол.кнопки ЗЕЛ, потайн. с фикс. | Головка ''нажал - вкл., нажал - откл.'' ∅ 22,3 - Osmoz - для компл. - с пот. толкателем - без подсв. - IP 66 - зеленый | Legrand | Индустриальное оборудование | 804 | Устройства управления и сигнализации Osmoz | PL5 | 1 | ШТ | На складе | Не подлежит сертификации | 2020-12-31 | 702.95 | 843.54 | 843.54 |  |  | 0.016 | 0.07938 | 63 | 36 | 35 | 3245060238421
023846 | Osmoz гол.кнопки ЧЕРН, потайн. с фикс. | Головка ''нажал - вкл., нажал - откл.'' ∅ 22,3 - Osmoz - для компл. - с пот. толкателем - без подсв. - IP 66 - чёрный | Legrand | Индустриальное оборудование | 804 | Устройства управления и сигнализации Osmoz | PL5 | 1 | ШТ | На складе | Не подлежит сертификации | 2020-12-31 | 706.34 | 847.61 | 847.61 |  |  | 0.016 | 0.07938 | 36 | 35 | 63 | 3245060238469
023851 | Osmoz гол.кнопки КРАСН, выступ. с фикс. | Головка ''нажал - вкл., нажал - откл.'' ∅ 22,3 - Osmoz - для компл. - с выст. толкателем - без подсв. - IP 66 - красный | Legrand | Индустриальное оборудование | 804 | Устройства управления и сигнализации Osmoz | PL5 | 1 | ШТ | На складе | Не подлежит сертификации | 2020-12-31 | 696.16 | 835.39 | 835.39 |  |  | 0.01 | 0.07938 | 36 | 35 | 63 | 3245060238513
023852 | Osmoz гол.кнопки ЗЕЛ, выступ. с фикс. | Головка ''нажал - вкл., нажал - откл.'' ∅ 22,3 - Osmoz - для компл. - с выст. толкателем - без подсв. - IP 66 - зеленый | Legrand | Индустриальное оборудование | 804 | Устройства управления и сигнализации Osmoz | PL5 | 1 | ШТ | На складе | Не подлежит сертификации | 2020-12-31 | 731.13 | 877.36 | 877.36 |  |  | 0.017 | 0.07938 | 36 | 35 | 63 | 3245060238520
023856 | Osmoz гол.кнопки ЧЕРН, выступ. с фикс. | Головка ''нажал - вкл., нажал - откл.'' ∅ 22,3 - Osmoz - для компл. - с выст. толкателем - без подсв. - IP 66 - чёрный | Legrand | Индустриальное оборудование | 804 | Устройства управления и сигнализации Osmoz | PL5 | 1 | ШТ | Под заказ Т1 | Не подлежит сертификации | 2020-12-31 | 696.16 | 835.39 | 835.39 | Будет удален |  | 0.017 | 0.07938 | 36 | 35 | 63 | 3245060238568
023861 | Osmoz гол.кнопки-мех.шток КРАСН, потайн. без фикс. | Кнопка с удлиненным штоком для механического сброса - Osmoz - для комплектации - без подсветки - IP 65 - красный | Legrand | Индустриальное оборудование | 804 | Устройства управления и сигнализации Osmoz | PL5 | 1 | ШТ | Под заказ Т2 | Не подлежит сертификации | 2020-12-31 | 2525.4 | 3030.48 | 3030.48 |  |  | 0.028 | 0.07938 | 36 | 35 | 63 | 3245060238612
023862 | Osmoz гол.кнопки-мех.шток ЗЕЛ, потайн. без фикс. | Кнопка с удлиненным штоком для механического сброса - Osmoz - для комплектации - без подсветки - IP 65 - зеленый | Legrand | Индустриальное оборудование | 804 | Устройства управления и сигнализации Osmoz | PL5 | 1 | ШТ | Под заказ Т2 | Не подлежит сертификации | 2020-12-31 | 2525.4 | 3030.48 | 3030.48 |  |  | 0.028 | 0.07938 | 36 | 35 | 63 | 3245060238629
023863 | Osmoz гол.кнопки-мех.шток СИН, потайн. без фикс. | Кнопка с удлиненным штоком для механического сброса - Osmoz - для комплектации - без подсветки - IP 65 - синий | Legrand | Индустриальное оборудование | 804 | Устройства управления и сигнализации Osmoz | PL5 | 1 | ШТ | Под заказ Т2 | Не подлежит сертификации | 2020-12-31 | 2652.27 | 3182.72 | 3182.72 |  |  | 0.028 | 0.07938 | 36 | 35 | 63 | 3245060238636
023866 | Osmoz гол.кнопки-мех.шток ЧЕРН, потайн. без фикс. | Кнопка с удлиненным штоком для механического сброса - Osmoz - для комплектации - без подсветки - IP 65 - чёрный | Legrand | Индустриальное оборудование | 804 | Устройства управления и сигнализации Osmoz | PL5 | 1 | ШТ | Под заказ Т2 | Не подлежит сертификации | 2020-12-31 | 2652.27 | 3182.72 | 3182.72 |  |  | 0.028 | 0.07938 | 36 | 35 | 63 | 3245060238667
023872 | Osmoz гол.кнопки гриб. ав.откл.КРАСН. 40мм. тяни-толк. | Кнопка с грибовидным толкателем ∅ 40 - Osmoz - для компл. - ''Тяни-толкай'' - авар. откл. - без подсв. - IP 66 - красный | Legrand | Индустриальное оборудование | 804 | Устройства управления и сигнализации Osmoz | PL5 | 10 | ШТ | На складе | Не подлежит сертификации | 2020-12-31 | 851.23 | 1021.48 | 1021.48 |  |  | 0.313 | 1.3154 | 148 | 101 | 88 | 3245060238728
023874 | Osmoz гол.кнопки гриб. EN418 ав.откл.КРАСН. 40мм. тяни-толк. | Кнопка с грибовидным толкателем ∅ 40 - Osmoz - ''Тяни-толкай'' - авар. откл. - без подсв. - IP 66 - красный | Legrand | Индустриальное оборудование | 804 | Устройства управления и сигнализации Osmoz | PL5 | 10 | ШТ | На складе | Не подлежит сертификации | 2020-12-31 | 599.43 | 719.32 | 719.32 |  |  | 0.341 | 1.3154 | 148 | 101 | 88 | 3245060238742
023876 | Osmoz гол.кнопки гриб. ав.откл.ЧЕРН. 40мм. тяни-толк. | Кнопка с грибовидным толкателем ∅ 40 - Osmoz - для компл. - ''Тяни-толкай'' - авар. откл. - без подсв. - IP 66 - чёрный | Legrand | Индустриальное оборудование | 804 | Устройства управления и сигнализации Osmoz | PL5 | 1 | ШТ | Под заказ Т2 | Не подлежит сертификации | 2020-12-31 | 1012.38 | 1214.86 | 1214.86 |  |  | 0.041 | 0.23513 | 75 | 55 | 57 | 3245060238766
023880 | Osmoz гол.кнопки экстр.откл.КРАСН. 32мм. возвр-пов. | Кнопка с грибовидным толкателем ∅ 32 - Osmoz - возврат-поворот - экстр. откл. - без подсв. - IP 66 - красный | Legrand | Индустриальное оборудование | 804 | Устройства управления и сигнализации Osmoz | PL5 | 10 | ШТ | На складе | Не подлежит сертификации | 2020-12-31 | 528.75 | 634.5 | 634.5 |  |  | 0.268 | 1.3154 | 148 | 101 | 88 | 3245060238803
023881 | Osmoz гол.кнопки экстр.откл.ЧЕРН. 32мм. возвр-пов. | Кнопка с грибовидным толкателем ∅ 32 - Osmoz - для компл. - возврат-поворот - экстр. откл. - без подсв. - IP 66 - чёрный | Legrand | Индустриальное оборудование | 804 | Устройства управления и сигнализации Osmoz | PL5 | 1 | ШТ | Под заказ Т2 | Не подлежит сертификации | 2020-12-31 | 491.82 | 590.18 | 590.18 |  |  | 0.027 | 0.07938 | 36 | 35 | 63 | 3245060238810
023882 | Osmoz гол.кнопки экстр.откл.КРАСН. 40мм. возвр-пов. | Кнопка с грибовидным толкателем ∅ 40 - Osmoz - возврат-поворот - экстр. откл. - без подсв. - IP 66 - красный | Legrand | Индустриальное оборудование | 804 | Устройства управления и сигнализации Osmoz | PL5 | 10 | ШТ | На складе | Не подлежит сертификации | 2020-12-31 | 467.16 | 560.59 | 560.59 |  |  | 0.288 | 1.3154 | 148 | 101 | 88 | 3245060238827
023883 | Osmoz гол.кнопки экстр.откл.ЧЕРН. 40мм. возвр-пов. | Кнопка с грибовидным толкателем ∅ 40 - Osmoz - для компл. - возврат-поворот - экстр. откл. - без подсв. - IP 66 - чёрный | Legrand | Индустриальное оборудование | 804 | Устройства управления и сигнализации Osmoz | PL5 | 1 | ШТ | Под заказ Т2 | Не подлежит сертификации | 2020-12-31 | 682.45 | 818.94 | 818.94 |  |  | 0.038 | 0.22886 | 73 | 55 | 57 | 3245060238834
023885 | Osmoz гол.кнопки EN418 экстр.откл.КРАСН. 40мм. возвр-пов. | Кнопка с грибовидным толкателем ∅ 40 - Osmoz - возврат-поворот - экстр. и авар. откл. - без подсв. - красный | Legrand | Индустриальное оборудование | 804 | Устройства управления и сигнализации Osmoz | PL5 | 10 | ШТ | На складе | Не подлежит сертификации | 2020-12-31 | 1133.63 | 1360.36 | 1360.36 |  |  | 0.368 | 1.3154 | 148 | 101 | 88 | 3245060238858
023891 | Osmoz гол.кнопки ключ455 экстр.откл.КРАСН. 40мм. возвр-пов. | Кнопка с грибовидным толкателем ∅ 40 - Osmoz - с ключем № 455 для экстр. отключения - без подсв. - красный | Legrand | Индустриальное оборудование | 804 | Устройства управления и сигнализации Osmoz | PL5 | 10 | ШТ | На складе | Не подлежит сертификации | 2020-12-31 | 928.98 | 1114.78 | 1114.78 |  |  | 0.538 | 1.3154 | 148 | 101 | 88 | 3245060238919
023892 | Osmoz гол.кнопки EN418 ключ455 экстр.откл.КРАСН. 40мм. возвр-пов. | Кнопка с грибовидным толкателем ∅ 40 - Osmoz - с ключем № 455 для экстр. отключения - без подсв. - красный | Legrand | Индустриальное оборудование | 804 | Устройства управления и сигнализации Osmoz | PL5 | 1 | ШТ | На складе | Не подлежит сертификации | 2020-12-31 | 1866.73 | 2240.08 | 2240.08 |  |  | 0.069 | 0.22886 | 73 | 55 | 57 | 3245060238926
023894 | Osmoz гол.кнопки EN418 ав.откл.КРАСН. 54мм. виз."0-I" тяни-толк. | Кнопка с грибовидным толкателем ∅ 54 - Osmoz - ''Тяни-толкай'' 0 - I - авар. откл. - без подсв. - IP 66 - красный | Legrand | Индустриальное оборудование | 804 | Устройства управления и сигнализации Osmoz | PL5 | 1 | ШТ | На складе | Не подлежит сертификации | 2020-12-31 | 1430.61 | 1716.73 | 1716.73 |  |  | 0.065 | 0.3132 | 72 | 58 | 75 | 3245060238940
023895 | Osmoz гол.кнопки EN418 ав.откл.КРАСН. 54мм. виз."STOP-I" тяни-толк. | Кнопка с грибовидным толкателем ∅ 54 - Osmoz - ''Тяни-толкай'' 0 - STOP - авар. откл. - без подсв. - IP 66 - красный | Legrand | Индустриальное оборудование | 804 | Устройства управления и сигнализации Osmoz | PL5 | 5 | ШТ | На складе | Не подлежит сертификации | 2020-12-31 | 1031.94 | 1238.33 | 1238.33 |  |  | 0.321 | 1.763 | 215 | 82 | 100 | 3245060238957
023901 | Osmoz гол.перекл. КРАСН.ручк. 2 п с фикс. 45°(0-1) 11-1 час. | Переключатель с рукояткой - Osmoz - для комплектации - без подсветки - IP 66 - 2 положения с фиксацией - красный | Legrand | Индустриальное оборудование | 804 | Устройства управления и сигнализации Osmoz | PL5 | 1 | ШТ | Под заказ Т2 | Не подлежит сертификации | 2020-12-31 | 653.56 | 784.27 | 784.27 |  |  | 0.017 | 0.07938 | 36 | 35 | 63 | 3245060239015
023902 | Osmoz гол.перекл. ЗЕЛ.ручк. 2 п с фикс. 45°(0-1) 11-1 час. | Переключатель с рукояткой - Osmoz - для комплектации - без подсветки - IP 66 - 2 положения с фиксацией - зеленый | Legrand | Индустриальное оборудование | 804 | Устройства управления и сигнализации Osmoz | PL5 | 1 | ШТ | На складе | Не подлежит сертификации | 2020-12-31 | 660.17 | 792.2 | 792.2 |  |  | 0.02 | 0.07938 | 36 | 35 | 63 | 3245060239022
023903 | Osmoz гол.перекл. ЧЕРН.ручк. 2 п с фикс. 45°(0-1) 11-1 час. | Переключатель с рукояткой - Osmoz - для комплектации - без подсветки - IP 66 - 2 положения с фиксацией - чёрный | Legrand | Индустриальное оборудование | 804 | Устройства управления и сигнализации Osmoz | PL5 | 10 | ШТ | На складе | Не подлежит сертификации | 2020-12-31 | 693.74 | 832.49 | 832.49 |  |  | 0.165 | 0.75075 | 143 | 70 | 75 | 3245060239039
023904 | Osmoz гол.перекл. СЕР.ручк. 2 п с фикс. 45°(0-1) 11-1 час. | Переключатель с рукояткой - Osmoz - для комплектации - без подсветки - IP 66 - 2 положения с фиксацией - серый | Legrand | Индустриальное оборудование | 804 | Устройства управления и сигнализации Osmoz | PL5 | 1 | ШТ | На складе | Не подлежит сертификации | 2020-12-31 | 653.94 | 784.73 | 784.73 |  |  | 0.019 | 0.07938 | 36 | 35 | 63 | 3245060239046
023905 | Osmoz гол.перекл. КРАСН.ручк. 2 п с фикс. 45°(0-1) 12-2 час. | Переключатель с рукояткой - Osmoz - для комплектации - без подсветки - IP 66 - 2 положения с фиксацией - красный | Legrand | Индустриальное оборудование | 804 | Устройства управления и сигнализации Osmoz | PL5 | 1 | ШТ | Под заказ Т1 | Не подлежит сертификации | 2020-12-31 | 1040.95 | 1249.14 | 1249.14 |  |  | 0.019 | 0.07938 | 36 | 35 | 63 | 3245060239053
023906 | Osmoz гол.перекл. ЗЕЛ.ручк. 2 п с фикс. 45°(0-1) 12-2 час | Переключатель с рукояткой - Osmoz - для комплектации - без подсветки - IP 66 - 2 положения с фиксацией - зеленый | Legrand | Индустриальное оборудование | 804 | Устройства управления и сигнализации Osmoz | PL5 | 1 | ШТ | Под заказ Т2 | Не подлежит сертификации | 2020-12-31 | 1040.95 | 1249.14 | 1249.14 |  |  | 0.02 | 0.07938 | 63 | 36 | 35 | 3245060239060
023907 | Osmoz гол.перекл. ЧЕРН.ручк. 2 п с фикс. 45°(0-1) 12-2 час | Переключатель с рукояткой - Osmoz - для комплектации - без подсветки - IP 66 - 2 положения с фиксацией - чёрный | Legrand | Индустриальное оборудование | 804 | Устройства управления и сигнализации Osmoz | PL5 | 10 | ШТ | На складе | Не подлежит сертификации | 2020-12-31 | 1040.95 | 1249.14 | 1249.14 |  |  | 0.167 | 0.75075 | 143 | 70 | 75 | 3245060239077
023908 | Osmoz гол.перекл. СЕР.ручк. 2 п с фикс. 45°(0-1) 12-2 час | Переключатель с рукояткой - Osmoz - для комплектации - без подсветки - IP 66 - 2 положения с фиксацией - серый | Legrand | Индустриальное оборудование | 804 | Устройства управления и сигнализации Osmoz | PL5 | 1 | ШТ | Под заказ Т2 | Не подлежит сертификации | 2020-12-31 | 834.85 | 1001.82 | 1001.82 |  |  | 0.019 | 0.07938 | 63 | 36 | 35 | 3245060239084
023909 | Osmoz гол.перекл. ЧЕРН.ручк. 2 п с возв в 0. 45°(0-1) 11-1 час. | Переключатель с рукояткой - Osmoz - для комплектации - без подсветки - IP 66 - 2 пололжения с возвратом 45° - чёрный | Legrand | Индустриальное оборудование | 804 | Устройства управления и сигнализации Osmoz | PL5 | 1 | ШТ | Под заказ Т2 | Не подлежит сертификации | 2020-12-31 | 855.91 | 1027.09 | 1027.09 |  |  | 0.027 | 0.07938 | 36 | 35 | 63 | 3245060239091
023913 | Osmoz гол.перекл. ЧЕРН.ручк. 2 п с возв в 0. 45°(0-1) 12-2 час. | Переключатель с рукояткой - Osmoz - для комплектации - без подсветки - IP 66 - 2 положения с возвратом 45° | Legrand | Индустриальное оборудование | 804 | Устройства управления и сигнализации Osmoz | PL5 | 1 | ШТ | Под заказ Т2 | Не подлежит сертификации | 2020-12-31 | 814.97 | 977.96 | 977.96 |  |  | 0.02 | 0.07938 | 36 | 35 | 63 | 3245060239138
023915 | Osmoz гол.перекл. ЧЕРН.ручк. 2 п с фикс. 90°(0-1) 10-2 час. | Переключатель с рукояткой - Osmoz - для комплектации - без подсветки - IP 66 - 2 положения с фиксацией 90° - чёрный | Legrand | Индустриальное оборудование | 804 | Устройства управления и сигнализации Osmoz | PL5 | 10 | ШТ | На складе | Не подлежит сертификации | 2020-12-31 | 814.97 | 977.96 | 977.96 |  |  | 0.163 | 0.75075 | 143 | 70 | 75 | 3245060239152
023918 | Osmoz гол.перекл. ЧЕРН.ручк. 2 п с фикс. 90°(0-1) 12-3 час. | Переключатель с рукояткой - Osmoz - для комплектации - без подсветки - IP 66 - 2 положения с фиксацией 90° | Legrand | Индустриальное оборудование | 804 | Устройства управления и сигнализации Osmoz | PL5 | 1 | ШТ | Под заказ Т2 | Не подлежит сертификации | 2020-12-31 | 943.37 | 1132.04 | 1132.04 |  |  | 0.02 | 0.07938 | 36 | 35 | 63 | 3245060239183
023921 | Osmoz гол.перекл. КРАСН.ручк. 3 п с фикс. 45°(1-0-2) 10-12-2 час. | Переключатель с рукояткой - Osmoz - для комплектации - без подсветки - IP 66 - 3 положения с фиксацией 45° - красный | Legrand | Индустриальное оборудование | 804 | Устройства управления и сигнализации Osmoz | PL5 | 1 | ШТ | На складе | Не подлежит сертификации | 2020-12-31 | 814.97 | 977.96 | 977.96 |  |  | 0.02 | 0.07938 | 36 | 35 | 63 | 3245060239213
023922 | Osmoz гол.перекл. ЗЕЛ.ручк. 3 п с фикс. 45°(1-0-2) 10-12-2 час. | Переключатель с рукояткой - Osmoz - для комплектации - без подсветки - IP 66 - 3 положения с фиксацией 45° - зеленый | Legrand | Индустриальное оборудование | 804 | Устройства управления и сигнализации Osmoz | PL5 | 1 | ШТ | На складе | Не подлежит сертификации | 2020-12-31 | 803.04 | 963.65 | 963.65 |  |  | 0.02 | 0.07938 | 36 | 35 | 63 | 3245060239220
023923 | Osmoz гол.перекл. ЧЕРН.ручк. 3 п с фикс. 45°(1-0-2) 10-12-2 час. | Переключатель с рукояткой - Osmoz - для комплектации - без подсветки - IP 66 - 3 положения с фиксацией 45° - чёрный | Legrand | Индустриальное оборудование | 804 | Устройства управления и сигнализации Osmoz | PL5 | 10 | ШТ | На складе | Не подлежит сертификации | 2020-12-31 | 803.04 | 963.65 | 963.65 |  |  | 0.168 | 0.79834 | 144 | 72 | 77 | 3245060239237
023924 | Osmoz гол.перекл. СЕР.ручк. 3 п с фикс. 45°(1-0-2) 10-12-2 час. | Переключатель с рукояткой - Osmoz - для комплектации - без подсветки - IP 66 - 3 положения с фиксацией 45° - серый | Legrand | Индустриальное оборудование | 804 | Устройства управления и сигнализации Osmoz | PL5 | 1 | ШТ | На складе | Не подлежит сертификации | 2020-12-31 | 793.54 | 952.25 | 952.25 |  |  | 0.02 | 0.07938 | 36 | 35 | 63 | 3245060239244
023926 | Osmoz гол.перекл. ЧЕРН.ручк. 3 п с возвр.слева в 0. 45°(1-0-2) 10-12-2 час. | Переключатель с рукояткой - Osmoz - для комплектации - без подсветки - IP 66 - 3 поло 45° - чёрный | Legrand | Индустриальное оборудование | 804 | Устройства управления и сигнализации Osmoz | PL5 | 1 | ШТ | Под заказ Т2 | Не подлежит сертификации | 2020-12-31 | 937.86 | 1125.43 | 1125.43 |  |  | 0.019 | 0.07938 | 36 | 35 | 63 | 3245060239268
023927 | Osmoz гол.перекл. ЧЕРН.ручк. 3 п с возвр.справа в 0. 45°(1-0-2) 10-12-2 час. | Переключатель с рукояткой - Osmoz - для компл. - без подсветки - IP 66 - 3 положения с возвратом в центр 45° - чёрный | Legrand | Индустриальное оборудование | 804 | Устройства управления и сигнализации Osmoz | PL5 | 1 | ШТ | На складе | Не подлежит сертификации | 2020-12-31 | 929.02 | 1114.82 | 1114.82 |  |  | 0.019 | 0.07938 | 36 | 35 | 63 | 3245060239275
023928 | Osmoz гол.перекл. ЧЕРН.ручк. 3 п с возвр.с двух сторон в 0. 45°(1-0-2) 10-12-2 час. | Переключатель с рукояткой - Osmoz - без подсв. - IP 66 - 3 положения с возвратом справа и слева в центр 45° - чёрный | Legrand | Индустриальное оборудование | 804 | Устройства управления и сигнализации Osmoz | PL5 | 5 | ШТ | На складе | Не подлежит сертификации | 2020-12-31 | 906.9 | 1088.28 | 1088.28 |  |  | 0.091 | 0.53631 | 97 | 97 | 57 | 3245060239282
023929 | Osmoz гол.перекл. ЧЕРН.ручк. 3 п с фикс. 90°(1-0-2) 9-12-3 час. | Переключатель с рукояткой - Osmoz - для комплектации - без подсветки - IP 66 - 3 положения с фиксацией 90° - чёрный | Legrand | Индустриальное оборудование | 804 | Устройства управления и сигнализации Osmoz | PL5 | 1 | ШТ | На складе | Не подлежит сертификации | 2020-12-31 | 929.02 | 1114.82 | 1114.82 |  |  | 0.02 | 0.07938 | 36 | 35 | 63 | 3245060239299
023930 | Osmoz гол.тумб. ЧЕРН.ручк. 2 п с фикс. 45°(0-1) 11-1 час. | Тубмлер с удлиненной рукояткой - Osmoz - для комплектации - без подсветки - IP 66 - 2 положения с фиксацией - 45° | Legrand | Индустриальное оборудование | 804 | Устройства управления и сигнализации Osmoz | PL5 | 10 | ШТ | На складе | Не подлежит сертификации | 2020-12-31 | 812.89 | 975.47 | 975.47 |  |  | 0.17 | 0.75075 | 143 | 70 | 75 | 3245060239305
023931 | Osmoz гол.тумб. ЧЕРН.ручк. 2 п с возвр в 0. 45°(0-1) 11-1 час. | Тубмлер с удлиненной рукояткой - Osmoz - для комплектации - без подсветки - IP 66 - 2 положения возврата - 45° | Legrand | Индустриальное оборудование | 804 | Устройства управления и сигнализации Osmoz | PL5 | 1 | ШТ | На складе | Не подлежит сертификации | 2020-12-31 | 973.26 | 1167.91 | 1167.91 |  |  | 0.02 | 0.07938 | 36 | 35 | 63 | 3245060239312
023932 | Osmoz гол.тумб. ЧЕРН.ручк. 2 п с фикс. 45°(0-1) 12-2 час. | Тубмлер с удлиненной рукояткой - Osmoz - для комплектации - без подсветки - IP 66 - 2 положения с фиксацией - 45° | Legrand | Индустриальное оборудование | 804 | Устройства управления и сигнализации Osmoz | PL5 | 1 | ШТ | На складе | Не подлежит сертификации | 2020-12-31 | 973.26 | 1167.91 | 1167.91 |  |  | 0.02 | 0.07938 | 36 | 35 | 63 | 3245060239329
023934 | Osmoz гол.тумб. ЧЕРН.ручк. 2 п с фикс. 90°(0-1) 10-2 час. | Тубмлер с удлиненной рукояткой - Osmoz - для комплектации - без подсветки - IP 66 - 2 положения с фиксацией - 90° | Legrand | Индустриальное оборудование | 804 | Устройства управления и сигнализации Osmoz | PL5 | 1 | ШТ | На складе | Не подлежит сертификации | 2020-12-31 | 812.89 | 975.47 | 975.47 |  |  | 0.02 | 0.07938 | 36 | 35 | 63 | 3245060239343
023935 | Osmoz гол.тумб. ЧЕРН.ручк. 2 п с фикс. 90°(0-1) 12-3 час. | Тубмлер с удлиненной рукояткой - Osmoz - для комплектации - без подсветки - IP 66 - 2 положения с фиксацией - 90° | Legrand | Индустриальное оборудование | 804 | Устройства управления и сигнализации Osmoz | PL5 | 1 | ШТ | На складе | Не подлежит сертификации | 2020-12-31 | 937.86 | 1125.43 | 1125.43 |  |  | 0.02 | 0.07938 | 36 | 35 | 63 | 3245060239350
023940 | Osmoz гол.тумб. ЧЕРН.ручк. 3 п с фикс. 45°(1-0-2) 10-12-2 час. | Тубмлер с удлиненной рукояткой - Osmoz - для комплектации - без подсветки - IP 66 - 3 положения с фиксацией - 45° | Legrand | Индустриальное оборудование | 804 | Устройства управления и сигнализации Osmoz | PL5 | 5 | ШТ | На складе | Не подлежит сертификации | 2020-12-31 | 805.15 | 966.18 | 966.18 |  |  | 0.091 | 0.5269 | 97 | 97 | 56 | 3245060239404
023941 | Osmoz гол.тумб. ЧЕРН.ручк. 3 п с возвр.слева в 0. 45°(1-0-2) 10-12-2 час. | Тубмлер с удлиненной рукояткой - Osmoz - для компл. - без подсветки - IP 66 - 3 положения с возвратом в центр - 45° | Legrand | Индустриальное оборудование | 804 | Устройства управления и сигнализации Osmoz | PL5 | 1 | ШТ | На складе | Не подлежит сертификации | 2020-12-31 | 987.08 | 1184.5 | 1184.5 |  |  | 0.02 | 0.07938 | 36 | 35 | 63 | 3245060239411
023942 | Osmoz гол.тумб. ЧЕРН.ручк. 3 п с возвр.справа в 0. 45°(1-0-2) 10-12-2 час. | Тубмлер с удлиненной рукояткой - Osmoz - без подсв. - IP 66 - 3 положения с возвратом справа и слева в центр - 45° | Legrand | Индустриальное оборудование | 804 | Устройства управления и сигнализации Osmoz | PL5 | 1 | ШТ | Под заказ Т2 | Не подлежит сертификации | 2020-12-31 | 1046.54 | 1255.85 | 1255.85 |  |  | 0.02 | 0.07938 | 36 | 35 | 63 | 3245060239428
023943 | Osmoz гол.тумб. ЧЕРН.ручк. 3 п с возвр.с двух сторон в 0. 45°(1-0-2) 10-12-2 час. | Тубмлер с удлиненной рукояткой - Osmoz - для компл. - без подсв. - IP 66 - 3 положения с возвратом слева в центр - 45° | Legrand | Индустриальное оборудование | 804 | Устройства управления и сигнализации Osmoz | PL5 | 1 | ШТ | На складе | Не подлежит сертификации | 2020-12-31 | 1034.09 | 1240.91 | 1240.91 |  |  | 0.021 | 0.07938 | 36 | 35 | 63 | 3245060239435
023950 | Osmoz гол.ключ 455. ЧЕРН.ручк. 2 п с фикс. 45°(0 извл.-1) 11-1 час. | Переключатель с ключом № 455 - Osmoz - для комплектации - без подсветки - IP 66 - 2 положения с фиксацией - 45° | Legrand | Индустриальное оборудование | 804 | Устройства управления и сигнализации Osmoz | PL5 | 1 | ШТ | Под заказ Т2 | Не подлежит сертификации | 2020-12-31 | 1639.36 | 1967.23 | 1967.23 |  |  | 0.045 | 0.07938 | 36 | 35 | 63 | 3245060239503
023951 | Osmoz гол.ключ 455. ЧЕРН.ручк. 2 п с фикс. 45°(0 извл.-1) 12-2 час. | Переключатель с ключом № 455 - Osmoz - для комплектации - без подсветки - IP 66 - 2 положения с фиксацией - 45° | Legrand | Индустриальное оборудование | 804 | Устройства управления и сигнализации Osmoz | PL5 | 1 | ШТ | На складе | Не подлежит сертификации | 2020-12-31 | 1639.36 | 1967.23 | 1967.23 |  |  | 0.045 | 0.07938 | 36 | 35 | 63 | 3245060239510
023952 | Osmoz гол.ключ 455. ЧЕРН.ручк. 2 п с возвр в 0. 45°(0 извл.-1) 12-2 час. | Переключатель с ключом № 455 - Osmoz - для комплектации - без подсветки - IP 66 - 2 положения с возвратом в центр - 45° | Legrand | Индустриальное оборудование | 804 | Устройства управления и сигнализации Osmoz | PL5 | 1 | ШТ | На складе | Не подлежит сертификации | 2020-12-31 | 1639.36 | 1967.23 | 1967.23 |  |  | 0.046 | 0.07938 | 36 | 35 | 63 | 3245060239527
023953 | Osmoz гол.ключ 455. ЧЕРН.ручк. 2 п с фикс. 90°(0 извл.-1) 12-3 час. | Переключатель с ключом № 455 - Osmoz - для комплектации - без подсветки - IP 66 - 2 положения с фиксацией - 90° | Legrand | Индустриальное оборудование | 804 | Устройства управления и сигнализации Osmoz | PL5 | 1 | ШТ | На складе | Не подлежит сертификации | 2020-12-31 | 1679.35 | 2015.22 | 2015.22 |  |  | 0.044 | 0.07938 | 36 | 35 | 63 | 3245060239534
023954 | Osmoz гол.ключ 455. ЧЕРН.ручк. 2 п с фикс. 90°(0 извл.-1 извл.) 10-2 час. | Переключатель с ключом № 455 - Osmoz - для комплектации - без подсветки - IP 66 - 2 положения с фиксацией и ключ - 90° | Legrand | Индустриальное оборудование | 804 | Устройства управления и сигнализации Osmoz | PL5 | 1 | ШТ | На складе | Не подлежит сертификации | 2020-12-31 | 1639.36 | 1967.23 | 1967.23 |  |  | 0.045 | 0.07938 | 36 | 35 | 63 | 3245060239541
023955 | Osmoz гол.ключ 455. ЧЕРН.ручк. 2 п с фикс. 90°(0 извл.-1 извл.) 12-3 час. | Переключатель с ключом № 455 - Osmoz - для комплектации - без подсветки - IP 66 - 2 положения с фиксацией и ключ 90° | Legrand | Индустриальное оборудование | 804 | Устройства управления и сигнализации Osmoz | PL5 | 1 | ШТ | На складе | Не подлежит сертификации | 2020-12-31 | 1639.36 | 1967.23 | 1967.23 |  |  | 0.039 | 0.07938 | 36 | 35 | 63 | 3245060239558
023960 | Osmoz гол.ключ 455. ЧЕРН.ручк. 3 п с фикс. 45°(1-0 извл.-2) 10-12-2 час. | Переключатель с ключом № 455 - Osmoz - для комплектации - без подсветки - IP 66 - 3 положения с фиксацией - 90° | Legrand | Индустриальное оборудование | 804 | Устройства управления и сигнализации Osmoz | PL5 | 1 | ШТ | На складе | Не подлежит сертификации | 2020-12-31 | 1694.78 | 2033.74 | 2033.74 |  |  | 0.044 | 0.07938 | 36 | 35 | 63 | 3245060239602
023961 | Osmoz гол.ключ 455. ЧЕРН.ручк. 3 п с возвр.с двух сторон в 0. 45°(1-0 извл.-2) 10-12-2 час. | Переключатель с ключом № 455 - Osmoz - без подсв. - IP 66 - 3 положения с возвратом справа и слева в центр - 45° | Legrand | Индустриальное оборудование | 804 | Устройства управления и сигнализации Osmoz | PL5 | 1 | ШТ | Под заказ Т2 | Не подлежит сертификации | 2020-12-31 | 1694.78 | 2033.74 | 2033.74 |  |  | 0.045 | 0.07938 | 36 | 35 | 63 | 3245060239619
023962 | Osmoz гол.ключ 455. ЧЕРН.ручк. 3 п с возвр.справа в 0. 45°(1 извл.-0-2) 10-12-2 час. | Переключатель с ключом № 455 - Osmoz - для комплектации - без подсветки - IP 66 - 3 положения с возвратом в центр - 45° | Legrand | Индустриальное оборудование | 804 | Устройства управления и сигнализации Osmoz | PL5 | 1 | ШТ | Под заказ Т2 | Не подлежит сертификации | 2020-12-31 | 1779.91 | 2135.89 | 2135.89 |  |  | 0.045 | 0.07938 | 36 | 35 | 63 | 3245060239626
023963 | Osmoz гол.ключ 455. ЧЕРН.ручк. 3 п с фикс. 90°(1 извл.-0 извл.-2 извл.) 9-12-3 час. | Переключатель с ключом № 455 - Osmoz - для комплектации - без подсветки - IP 66 - 3 положения с фиксацией и Ключ - 90° | Legrand | Индустриальное оборудование | 804 | Устройства управления и сигнализации Osmoz | PL5 | 1 | ШТ | На складе | Не подлежит сертификации | 2020-12-31 | 1779.91 | 2135.89 | 2135.89 |  |  | 0.041 | 0.07938 | 36 | 35 | 63 | 3245060239633
023964 | Osmoz гол.ключ 455. ЧЕРН.ручк. 3 п с фикс. 90°(1-0 извл.-2) 9-12-3 час. | Переключатель с ключом № 455 - Osmoz - для комплектации - без подсветки - IP 66 - 3 положения с фиксацией - 90° | Legrand | Индустриальное оборудование | 804 | Устройства управления и сигнализации Osmoz | PL5 | 1 | ШТ | Под заказ Т2 | Не подлежит сертификации | 2020-12-31 | 1779.91 | 2135.89 | 2135.89 |  |  | 0.045 | 0.07938 | 36 | 35 | 63 | 3245060239640
023971 | Osmoz гол.перекл. ЧЕРН.круг. 2 п с возв в 0 справа. 45°(0-1) 11-1 час. | Переключатель с круглой головкой - Osmoz - для комплектации - без подсветки - IP 66 - 2 положения возврата - 45° | Legrand | Индустриальное оборудование | 804 | Устройства управления и сигнализации Osmoz | PL5 | 1 | ШТ | Под заказ Т1 | Не подлежит сертификации | 2020-12-31 | 923.42 | 1108.1 | 1108.1 | Будет удален |  | 0.021 | 0.07938 | 36 | 35 | 63 | 3245060239718
023972 | Osmoz гол.перекл. ЧЕРН.круг. 2 п с фикс. 90°(0-1) 12-3 час. | Переключатель с круглой головкой - Osmoz - для комплектации - без подсветки - IP 66 - 2 положения с фиксацией - 90° | Legrand | Индустриальное оборудование | 804 | Устройства управления и сигнализации Osmoz | PL5 | 1 | ШТ | Под заказ Т2 | Не подлежит сертификации | 2020-12-31 | 923.42 | 1108.1 | 1108.1 |  |  | 0.022 | 0.07938 | 36 | 35 | 63 | 3245060239725
023977 | Osmoz гол.перекл. ЧЕРН.круг. 3 п с фикс. 90°(1-0-2) 9-12-3 час. | Переключатель с круглой головкой - Osmoz - для комплектации - без подсветки - IP 66 - 3 положения с фиксацией - 90° | Legrand | Индустриальное оборудование | 804 | Устройства управления и сигнализации Osmoz | PL5 | 1 | ШТ | Под заказ Т2 | Не подлежит сертификации | 2020-12-31 | 1015.8 | 1218.96 | 1218.96 | Будет удален |  | 0.021 | 0.07938 | 36 | 35 | 63 | 3245060239770
023980 | Osmoz гол.кн.двойная КРАСН "О" потайн./ЗЕЛ"I" потайн. без фикс. | Головка с двойными кнопками - Osmoz - без подсв. - потайной/потайной толкатель (O-I) - IP 66 - красный/зеленый | Legrand | Индустриальное оборудование | 804 | Устройства управления и сигнализации Osmoz | PL5 | 5 | ШТ | На складе | Не подлежит сертификации | 2020-12-31 | 969.08 | 1162.9 | 1162.9 |  |  | 0.093 | 0.5269 | 97 | 97 | 56 | 3245060239800
023982 | Osmoz гол.кн.двойная КРАСН "О" выступ./ЗЕЛ"I" потайн. без фикс. | Головка с двойными кнопками - Osmoz - без подсв. - потайной/выступающий толкатель (O-I) - IP 65 - красный/зеленый | Legrand | Индустриальное оборудование | 804 | Устройства управления и сигнализации Osmoz | PL5 | 5 | ШТ | На складе | Не подлежит сертификации | 2020-12-31 | 1370.25 | 1644.3 | 1644.3 |  |  | 0.095 | 0.5269 | 97 | 97 | 56 | 3245060239824
023984 | Osmoz гол.кн.двойная IP67 КРАСН "О" выступ./ЗЕЛ"I" потайн. без фикс. | Головка с двойными кнопками - Osmoz - без подсв. - потайной/выступающий толкатель (O-I) - IP 67 - красный/зеленый | Legrand | Индустриальное оборудование | 804 | Устройства управления и сигнализации Osmoz | PL5 | 5 | ШТ | Под заказ Т2 | Не подлежит сертификации | 2020-12-31 | 2097.21 | 2516.65 | 2516.65 |  |  | 0.121 | 0.5269 | 97 | 97 | 56 | 3245060239848
023989 | Osmoz гол. для потенциометра | Механизм для потенциометра - Osmoz - для комплектации - без подсветки | Legrand | Индустриальное оборудование | 804 | Устройства управления и сигнализации Osmoz | PL5 | 1 | ШТ | Под заказ Т2 | Не подлежит сертификации | 2020-12-31 | 2898.16 | 3477.79 | 3477.79 |  |  | 0.034 | 0.22886 | 73 | 55 | 57 | 3245060239893
023990 | Osmoz гол.джойстик 2п c возвр в 0 (А→0←B) | Джойстик - Osmoz - для комплектации - без подсветки - IP 65 - джойстик -2П с возвратом в ''0'' | Legrand | Индустриальное оборудование | 804 | Устройства управления и сигнализации Osmoz | PL5 | 1 | ШТ | На складе | Не подлежит сертификации | 2020-12-31 | 5471.36 | 6565.63 | 6565.63 |  |  | 0.067 | 0.5269 | 97 | 97 | 56 | 3245060239909
023991 | Osmoz гол.джойстик 2п без возвр в 0 (А-0-B) | Джойстик - Osmoz - для комплектации - без подсветки - IP 65 - 2П без возврата в ''0'' | Legrand | Индустриальное оборудование | 804 | Устройства управления и сигнализации Osmoz | PL5 | 1 | ШТ | Под заказ Т2 | Не подлежит сертификации | 2020-12-31 | 5392.45 | 6470.94 | 6470.94 |  |  | 0.07 | 0.5269 | 97 | 97 | 56 | 3245060239916
023992 | Osmoz гол.джойстик 2п с возвр в 0 (А→0←B) с блокировкой | Джойстик - Osmoz - для комплектации - без подсветки - IP 65 - 2П с возвратом в ''0'' - с кнопкой блокировки | Legrand | Индустриальное оборудование | 804 | Устройства управления и сигнализации Osmoz | PL5 | 1 | ШТ | Под заказ Т2 | Не подлежит сертификации | 2020-12-31 | 6738.19 | 8085.83 | 8085.83 |  |  | 0.068 | 0.5269 | 97 | 97 | 56 | 3245060239923
023993 | Osmoz гол.джойстик 2п без возвр в 0 (А-0-B) с блокировкой | Джойстик - Osmoz - для комплектации - без подсветки - IP 65 - 2П без возврата в ''0'' - с кнопкой блокировки | Legrand | Индустриальное оборудование | 804 | Устройства управления и сигнализации Osmoz | PL5 | 1 | ШТ | Под заказ Т2 | Не подлежит сертификации | 2020-12-31 | 7076.7 | 8492.04 | 8492.04 |  |  | 0.068 | 0.5269 | 97 | 97 | 56 | 3245060239930
023996 | Osmoz гол.джойстик 4п c возвр в 0 (АBCD→0) | Джойстик - Osmoz - для комплектации - без подсветки - IP 65 - 4P с возвратом в ''0'' | Legrand | Индустриальное оборудование | 804 | Устройства управления и сигнализации Osmoz | PL5 | 1 | ШТ | Под заказ Т2 | Не подлежит сертификации | 2020-12-31 | 5644.69 | 6773.63 | 6773.63 |  |  | 0.071 | 0.5269 | 97 | 97 | 56 | 3245060239961
023997 | Osmoz гол.джойстик 4п без возвр в 0 (АBCD) | Джойстик - Osmoz - для комплектации - без подсветки - IP 65 - 4P без возврата в ''0'' | Legrand | Индустриальное оборудование | 804 | Устройства управления и сигнализации Osmoz | PL5 | 1 | ШТ | Под заказ Т2 | Не подлежит сертификации | 2020-12-31 | 6162.04 | 7394.45 | 7394.45 |  |  | 0.07 | 0.5269 | 97 | 97 | 56 | 3245060239978
023998 | Osmoz гол.джойстик 4п c возвр в 0 (АBCD→0) с блокировкой | Джойстик - Osmoz - для комплектации - без подсветки - IP 65 - 4P с возвратом в ''0'' - с кнопкой блокировки | Legrand | Индустриальное оборудование | 804 | Устройства управления и сигнализации Osmoz | PL5 | 1 | ШТ | Под заказ Т2 | Не подлежит сертификации | 2020-12-31 | 7937.45 | 9524.94 | 9524.94 |  |  | 0.068 | 0.5269 | 97 | 97 | 56 | 3245060239985
023999 | Osmoz гол.джойстик 4п без возвр в 0 (АBCD) c блокировкой | Джойстик - Osmoz - для комплектации - без подсветки - IP 65 - 4P без возврата в ''0'' - с кнопкой блокировки | Legrand | Индустриальное оборудование | 804 | Устройства управления и сигнализации Osmoz | PL5 | 1 | ШТ | Под заказ Т2 | Не подлежит сертификации | 2020-12-31 | 8053.6 | 9664.32 | 9664.32 |  |  | 0.068 | 0.5269 | 97 | 97 | 56 | 3245060239992
024000 | Osmoz гол.кн.подсвет. БЕЛ, потайн. без фикс. | Головка с пружинным возвратом ∅ 22,3 - Osmoz - для комплектации - с подсветкой - с потайным толкателем - белый | Legrand | Индустриальное оборудование | 804 | Устройства управления и сигнализации Osmoz | PL5 | 10 | ШТ | На складе | Не подлежит сертификации | 2020-12-31 | 509.17 | 611 | 611 |  |  | 0.134 | 0.53631 | 97 | 97 | 57 | 3245060240004
024001 | Osmoz гол.кн.подсвет. КРАСН, потайн. без фикс. | Головка с пружинным возвратом ∅ 22,3 - Osmoz - для комплектации - с подсветкой - с потайным толкателем - красный | Legrand | Индустриальное оборудование | 804 | Устройства управления и сигнализации Osmoz | PL5 | 10 | ШТ | На складе | Не подлежит сертификации | 2020-12-31 | 522.57 | 627.08 | 627.08 |  |  | 0.13 | 0.5269 | 97 | 97 | 56 | 3245060240011
024002 | Osmoz гол.кн.подсвет. ЗЕЛ, потайн. без фикс. | Головка с пружинным возвратом ∅ 22,3 - Osmoz - для комплектации - с подсветкой - с потайным толкателем- зеленый | Legrand | Индустриальное оборудование | 804 | Устройства управления и сигнализации Osmoz | PL5 | 10 | ШТ | На складе | Не подлежит сертификации | 2020-12-31 | 502.67 | 603.2 | 603.2 |  |  | 0.125 | 0.5269 | 97 | 97 | 56 | 3245060240028
024003 | Osmoz гол.кн.подсвет. СИН, потайн. без фикс. | Головка с пружинным возвратом ∅ 22,3 - Osmoz - для комплектации - с подсветкой - с потайным толкателем - синий | Legrand | Индустриальное оборудование | 804 | Устройства управления и сигнализации Osmoz | PL5 | 1 | ШТ | На складе | Не подлежит сертификации | 2020-12-31 | 566.81 | 680.17 | 680.17 |  |  | 0.015 | 0.07938 | 36 | 35 | 63 | 3245060240035
024004 | Osmoz гол.кн.подсвет. ЖЕЛТ, потайн. без фикс. | Головка с пружинным возвратом ∅ 22,3 - Osmoz - для комплектации - с подсветкой - с потайным толкателем - жёлтый | Legrand | Индустриальное оборудование | 804 | Устройства управления и сигнализации Osmoz | PL5 | 5 | ШТ | На складе | Не подлежит сертификации | 2020-12-31 | 575.11 | 690.13 | 690.13 |  |  | 0.068 | 0.3132 | 72 | 58 | 75 | 3245060240042
024008 | Osmoz гол.кн.подсвет. 30мм КРАСН, потайн. без фикс. | Скрытая головка с утопленным толкателем ∅ 30 - Osmoz - для комплектации - с подсветкой - с пружинным возвратом - красный | Legrand | Индустриальное оборудование | 804 | Устройства управления и сигнализации Osmoz | PL5 | 5 | ШТ | Под заказ Т2 | Не подлежит сертификации | 2020-12-31 | 1325.53 | 1590.64 | 1590.64 |  |  | 0.148 | 0.3132 | 72 | 58 | 75 | 3245060240080
024009 | Osmoz гол.кн.подсвет. 30мм ЗЕЛ, потайн. без фикс. | Скрытая головка с утопленным толкателем ∅ 30 - Osmoz - для комплектации - с подсветкой - с пружинным возвратом - зеленый | Legrand | Индустриальное оборудование | 804 | Устройства управления и сигнализации Osmoz | PL5 | 5 | ШТ | Под заказ Т2 | Не подлежит сертификации | 2020-12-31 | 1262.12 | 1514.54 | 1514.54 |  |  | 0.149 | 0.3132 | 72 | 58 | 75 | 3245060240097
024011 | Osmoz гол.кн.подсвет. КРАСН, выступ. без фикс. | Головка с пружинным возвратом ∅ 22,3 - Osmoz - для комплектации - с подсветкой - с выступающим толкателем - красный | Legrand | Индустриальное оборудование | 804 | Устройства управления и сигнализации Osmoz | PL5 | 1 | ШТ | На складе | Не подлежит сертификации | 2020-12-31 | 788.08 | 945.7 | 945.7 |  |  | 0.011 | 0.07938 | 36 | 35 | 63 | 3245060240110
024012 | Osmoz гол.кн.подсвет. ЗЕЛ, выступ. без фикс. | Головка с пружинным возвратом ∅ 22,3 - Osmoz - для комплектации - с подсветкой - с выступающим толкателем - зеленый | Legrand | Индустриальное оборудование | 804 | Устройства управления и сигнализации Osmoz | PL5 | 1 | ШТ | На складе | Не подлежит сертификации | 2020-12-31 | 788.08 | 945.7 | 945.7 |  |  | 0.017 | 0.07938 | 36 | 35 | 63 | 3245060240127
024021 | Osmoz гол.кн.подсвет. КРАСН, потайн. с фикс. | Головка ''нажал - вкл., нажал - откл.'' ∅ 22,3 - Osmoz - для компл. - с подсветкой - с потайным толкателем - красный | Legrand | Индустриальное оборудование | 804 | Устройства управления и сигнализации Osmoz | PL5 | 1 | ШТ | На складе | Не подлежит сертификации | 2020-12-31 | 788.08 | 945.7 | 945.7 |  |  | 0.016 | 0.07938 | 36 | 35 | 63 | 3245060240219
024022 | Osmoz гол.кн.подсвет. ЗЕЛ, потайн. с фикс. | Головка ''нажал - вкл., нажал - откл.'' ∅ 22,3 - Osmoz - для компл. - с подсветкой - с потайным толкателем - зеленый | Legrand | Индустриальное оборудование | 804 | Устройства управления и сигнализации Osmoz | PL5 | 1 | ШТ | На складе | Не подлежит сертификации | 2020-12-31 | 791.93 | 950.32 | 950.32 |  |  | 0.016 | 0.07938 | 36 | 35 | 63 | 3245060240226
024026 | Osmoz гол.кн.подсвет. КРАСН, выступ. с фикс. | Головка ''нажал - вкл., нажал - откл.'' ∅ 22,3 - Osmoz - для компл. - с подсветкой - с выступающим толкателем - красный | Legrand | Индустриальное оборудование | 804 | Устройства управления и сигнализации Osmoz | PL5 | 1 | ШТ | На складе | Не подлежит сертификации | 2020-12-31 | 788.08 | 945.7 | 945.7 |  |  | 0.017 | 0.07938 | 36 | 35 | 63 | 3245060240264
024027 | Osmoz гол.кн.подсвет. ЗЕЛ, выступ. с фикс. | Головка ''нажал - вкл., нажал - откл.'' ∅ 22,3 - Osmoz - для компл. - с подсветкой - с выступающим толкателем - зеленый | Legrand | Индустриальное оборудование | 804 | Устройства управления и сигнализации Osmoz | PL5 | 1 | ШТ | На складе | Не подлежит сертификации | 2020-12-31 | 807.31 | 968.77 | 968.77 |  |  | 0.017 | 0.07938 | 36 | 35 | 63 | 3245060240271
024031 | Osmoz гол.перекл.подсв. КРАСН.ручк. 2 п с фикс. 45°(0-1) 11-1 час. | Переключатель - Osmoz - для комплектации - с подсветкой - 2 положения с фиксацией - 45° - красный | Legrand | Индустриальное оборудование | 804 | Устройства управления и сигнализации Osmoz | PL5 | 1 | ШТ | Под заказ Т2 | Не подлежит сертификации | 2020-12-31 | 838.06 | 1005.67 | 1005.67 |  |  | 0.02 | 0.07938 | 36 | 35 | 63 | 3245060240318
024032 | Osmoz гол.перекл.подсв. ЗЕЛ.ручк. 2 п с фикс. 45°(0-1) 11-1 час. | Переключатель - Osmoz - для комплектации - с подсветкой - 2 положения с фиксацией - 45° - зеленый | Legrand | Индустриальное оборудование | 804 | Устройства управления и сигнализации Osmoz | PL5 | 5 | ШТ | На складе | Не подлежит сертификации | 2020-12-31 | 815 | 978 | 978 |  |  | 0.089 | 0.5269 | 97 | 97 | 56 | 3245060240325
024033 | Osmoz гол.перекл.подсв. ЧЕРН.ручк. 2 п с фикс. 45°(0-1) 11-1 час. | Переключатель - Osmoz - для комплектации - с подсветкой - 2 положения с фиксацией - 45° - чёрный | Legrand | Индустриальное оборудование | 804 | Устройства управления и сигнализации Osmoz | PL5 | 1 | ШТ | На складе | Не подлежит сертификации | 2020-12-31 | 845.76 | 1014.91 | 1014.91 |  |  | 0.02 | 0.07938 | 36 | 35 | 63 | 3245060240332
024035 | Osmoz гол.перекл.подсв. КРАСН.ручк. 2 п с фикс. 45°(0-1) 12-2 час. | Переключатель - Osmoz - для комплектации - с подсветкой - 2 положения с фиксацией - 45° красный | Legrand | Индустриальное оборудование | 804 | Устройства управления и сигнализации Osmoz | PL5 | 1 | ШТ | На складе | Не подлежит сертификации | 2020-12-31 | 939.4 | 1127.28 | 1127.28 |  |  | 0.02 | 0.07938 | 36 | 35 | 63 | 3245060240356
024036 | Osmoz гол.перекл.подсв. ЗЕЛ.ручк. 2 п с фикс. 45°(0-1) 12-2 час | Переключатель - Osmoz - для комплектации - с подсветкой - 2 положения с фиксацией - 45° зеленый | Legrand | Индустриальное оборудование | 804 | Устройства управления и сигнализации Osmoz | PL5 | 1 | ШТ | На складе | Не подлежит сертификации | 2020-12-31 | 956.24 | 1147.49 | 1147.49 |  |  | 0.02 | 0.07938 | 36 | 35 | 63 | 3245060240363
024037 | Osmoz гол.перекл.подсв. ЧЕРН.ручк. 2 п с фикс. 45°(0-1) 12-2 час | Переключатель - Osmoz - для комплектации - с подсветкой - 2 положения с фиксацией - 45° - чёрный | Legrand | Индустриальное оборудование | 804 | Устройства управления и сигнализации Osmoz | PL5 | 1 | ШТ | На складе | Не подлежит сертификации | 2020-12-31 | 956.24 | 1147.49 | 1147.49 |  |  | 0.02 | 0.07938 | 36 | 35 | 63 | 3245060240370
024040 | Osmoz гол.кн.подсв. 30мм КРАСН, потайн. с фикс. | Скрытая головка с утопленным толкателем ∅ 30 - Osmoz - с подсветкой - кнопка ''нажал - вкл., нажал - откл.'' - красный | Legrand | Индустриальное оборудование | 804 | Устройства управления и сигнализации Osmoz | PL5 | 5 | ШТ | Под заказ Т2 | Не подлежит сертификации | 2020-12-31 | 1114.19 | 1337.03 | 1337.03 |  |  | 0.15 | 0.3132 | 72 | 58 | 75 | 3245060240400
024041 | Osmoz гол.перекл.подсв. КРАСН.ручк. 2 п с фикс. 90°(0-1) 12-3 час. | Переключатель - Osmoz - для комплектации - с подсветкой - 2 положения с фиксацией - 90° - красный | Legrand | Индустриальное оборудование | 804 | Устройства управления и сигнализации Osmoz | PL5 | 1 | ШТ | На складе | Не подлежит сертификации | 2020-12-31 | 842.8 | 1011.36 | 1011.36 |  |  | 0.02 | 0.07938 | 63 | 36 | 35 | 3245060240417
024042 | Osmoz гол.перекл.подсв. ЗЕЛ.ручк. 2 п с фикс. 90°(0-1) 12-3 час. | Переключатель - Osmoz - для комплектации - с подсветкой - 2 положения с фиксацией - 90° - зеленый | Legrand | Индустриальное оборудование | 804 | Устройства управления и сигнализации Osmoz | PL5 | 5 | ШТ | На складе | Не подлежит сертификации | 2020-12-31 | 814.97 | 977.96 | 977.96 |  |  | 0.091 | 0.5269 | 97 | 97 | 56 | 3245060240424
024043 | Osmoz гол.перекл.подсв. ЧЕРН.ручк. 2 п с фикс. 90°(0-1) 12-3 час. | Переключатель - Osmoz - для комплектации - с подсветкой - 2 положения с фиксацией - 90° - чёрный | Legrand | Индустриальное оборудование | 804 | Устройства управления и сигнализации Osmoz | PL5 | 5 | ШТ | На складе | Не подлежит сертификации | 2020-12-31 | 850.75 | 1020.9 | 1020.9 |  |  | 0.09 | 0.53631 | 97 | 97 | 57 | 3245060240431
024049 | Osmoz гол.кн.подсв. 30мм ЗЕЛ, потайн. с фикс. | Скрытая головка с утопленным толкателем ∅ 30 - Osmoz - с подсветкой - кнопка ''нажал - вкл., нажал - откл.'' - зеленый | Legrand | Индустриальное оборудование | 804 | Устройства управления и сигнализации Osmoz | PL5 | 5 | ШТ | Под заказ Т2 | Не подлежит сертификации | 2020-12-31 | 1170.17 | 1404.2 | 1404.2 |  |  | 0.15 | 0.3132 | 72 | 58 | 75 | 3245060240493
024051 | Osmoz гол.перекл.подсв. КРАСН.ручк. 3 п с фикс. 45°(1-0-2) 10-12-2 час. | Переключатель - Osmoz - для комплектации - с подсветкой - 3 положения с фиксацией - 45° - красный | Legrand | Индустриальное оборудование | 804 | Устройства управления и сигнализации Osmoz | PL5 | 1 | ШТ | На складе | Не подлежит сертификации | 2020-12-31 | 995.56 | 1194.67 | 1194.67 |  |  | 0.019 | 0.07938 | 36 | 35 | 63 | 3245060240516
024052 | Osmoz гол.перекл.подсв. ЗЕЛ.ручк. 3 п с фикс. 45°(1-0-2) 10-12-2 час. | Переключатель - Osmoz - для комплектации - с подсветкой - 3 положения с фиксацией - 45° - зеленый | Legrand | Индустриальное оборудование | 804 | Устройства управления и сигнализации Osmoz | PL5 | 1 | ШТ | На складе | Не подлежит сертификации | 2020-12-31 | 1003.24 | 1203.89 | 1203.89 |  |  | 0.02 | 0.07938 | 36 | 35 | 63 | 3245060240523
024053 | Osmoz гол.перекл.подсв. ЧЕРН.ручк. 3 п с фикс. 45°(1-0-2) 10-12-2 час. | Переключатель - Osmoz - для комплектации - с подсветкой - 3 положения с фиксацией - 45° - чёрный | Legrand | Индустриальное оборудование | 804 | Устройства управления и сигнализации Osmoz | PL5 | 1 | ШТ | На складе | Не подлежит сертификации | 2020-12-31 | 1003.24 | 1203.89 | 1203.89 |  |  | 0.019 | 0.07938 | 36 | 35 | 63 | 3245060240530
024054 | Osmoz гол.перекл.подсв. КРАСН.ручк. 3 п с возвр.справа в 0. 45°(1-0-2) 10-12-2 час. | Переключатель - Osmoz - для комплектации - с подсветкой - 3 положения с возвратом в центрs - 45° - красный | Legrand | Индустриальное оборудование | 804 | Устройства управления и сигнализации Osmoz | PL5 | 1 | ШТ | Под заказ Т2 | Не подлежит сертификации | 2020-12-31 | 1012.89 | 1215.47 | 1215.47 |  |  | 0.02 | 0.07938 | 36 | 35 | 63 | 3245060240547
024055 | Osmoz гол.перекл.подсв. ЗЕЛ.ручк. 3 п с возвр.справа в 0. 45°(1-0-2) 10-12-2 час. | Переключатель - Osmoz - для комплектации - с подсветкой - 3 положения с возвратом в центрs - 45° - зеленый | Legrand | Индустриальное оборудование | 804 | Устройства управления и сигнализации Osmoz | PL5 | 1 | ШТ | Под заказ Т1 | Не подлежит сертификации | 2020-12-31 | 1038.45 | 1246.14 | 1246.14 | Будет удален |  | 0.018 | 0.07938 | 36 | 35 | 63 | 3245060240554
024056 | Osmoz гол.перекл.подсв. ЧЕРН.ручк. 3 п с возвр.справа в 0. 45°(1-0-2) 10-12-2 час. | Переключатель - Osmoz - для комплектации - с подсветкой - 3 положения с возвратом в центрs - 45° - чёрный | Legrand | Индустриальное оборудование | 804 | Устройства управления и сигнализации Osmoz | PL5 | 1 | ШТ | Под заказ Т2 | Не подлежит сертификации | 2020-12-31 | 1038.45 | 1246.14 | 1246.14 |  |  | 0.021 | 0.07938 | 36 | 35 | 63 | 3245060240561
024057 | Osmoz гол.перекл.подсв. КРАСН.ручк. 3 п с возвр.с двух сторон в 0. 45°(1-0-2) 10-12-2 час. | Переключатель - Osmoz - для комплектации - с подсветкой - 3 положения с возвратом справа и слева в центр - 45° - красный | Legrand | Индустриальное оборудование | 804 | Устройства управления и сигнализации Osmoz | PL5 | 1 | ШТ | Под заказ Т2 | Не подлежит сертификации | 2020-12-31 | 1038.45 | 1246.14 | 1246.14 |  |  | 0.021 | 0.07938 | 36 | 35 | 63 | 3245060240578
024058 | Osmoz гол.перекл.подсв. ЗЕЛ.ручк. 3 п с возвр.с двух сторон в 0. 45°(1-0-2) 10-12-2 час. | Переключатель - Osmoz - для комплектации - с подсветкой - 3 положения с возвратом справа и слева в центр - 45° - зеленый | Legrand | Индустриальное оборудование | 804 | Устройства управления и сигнализации Osmoz | PL5 | 1 | ШТ | Под заказ Т2 | Не подлежит сертификации | 2020-12-31 | 1038.45 | 1246.14 | 1246.14 |  |  | 0.02 | 0.07938 | 63 | 36 | 35 | 3245060240585
024059 | Osmoz гол.перекл.подсв. ЧЕРН.ручк. 3 п с возвр.с двух сторон в 0. 45°(1-0-2) 10-12-2 час. | Переключатель - Osmoz - для комплектации - с подсветкой - 3 положения с возвратом справа и слева в центр - 45° - чёрный | Legrand | Индустриальное оборудование | 804 | Устройства управления и сигнализации Osmoz | PL5 | 1 | ШТ | На складе | Не подлежит сертификации | 2020-12-31 | 1038.45 | 1246.14 | 1246.14 |  |  | 0.02 | 0.07938 | 36 | 35 | 63 | 3245060240592
024060 | Osmoz гол.тумб.подсв. ЧЕРН.ручк. 2 п с фикс. 45°(0-1) 11-1 час. | Тумблер с удлиненной рукояткой - Osmoz - для комплектации - с подсветкой - 2 положения с фиксацией - 45° - чёрный | Legrand | Индустриальное оборудование | 804 | Устройства управления и сигнализации Osmoz | PL5 | 1 | ШТ | На складе | Не подлежит сертификации | 2020-12-31 | 1022.53 | 1227.04 | 1227.04 |  |  | 0.02 | 0.07938 | 36 | 35 | 63 | 3245060240608
024061 | Osmoz гол.тумб.подсв. ЧЕРН.ручк. 3 п с фикс. 45°(1-0-2) 10-12-2 час. | Тумблер с удлиненной рукояткой - Osmoz - для комплектации - с подсветкой - 3 положения с фиксацией - 45° - чёрный | Legrand | Индустриальное оборудование | 804 | Устройства управления и сигнализации Osmoz | PL5 | 1 | ШТ | Под заказ Т2 | Не подлежит сертификации | 2020-12-31 | 1022.53 | 1227.04 | 1227.04 |  |  | 0.02 | 0.07938 | 63 | 36 | 35 | 3245060240615
024070 | Osmoz гол.кн.подсв.двойная КРАСН "О" потайн./ЗЕЛ"I" потайн. без фикс. | Головка с двойными кнопками ∅ 22,3 - Osmoz - с подсветкой - потайной/потайной толкатель - зеленый/красный | Legrand | Индустриальное оборудование | 804 | Устройства управления и сигнализации Osmoz | PL5 | 5 | ШТ | На складе | Не подлежит сертификации | 2020-12-31 | 1216.57 | 1459.88 | 1459.88 |  |  | 0.092 | 0.53631 | 97 | 97 | 57 | 3245060240707
024071 | Osmoz гол.кн.подсв.двойная ЗЕЛ.потайн./ЗЕЛ.потайн. без фикс. | Головка с двойными кнопками ∅ 22,3 - Osmoz - с подсветкой - потайной/потайной толкатель - зеленый/зеленый | Legrand | Индустриальное оборудование | 804 | Устройства управления и сигнализации Osmoz | PL5 | 5 | ШТ | Под заказ Т2 | Не подлежит сертификации | 2020-12-31 | 1231.23 | 1477.48 | 1477.48 | Будет удален |  | 0.258 | 0.5269 | 97 | 97 | 56 | 3245060240714
024073 | Osmoz гол.кн.подсв.двойная КРАСН "О" выступ./ЗЕЛ"I" потайн. без фикс. | Головка с двойными кнопками ∅ 22,3 - Osmoz - с подсветкой - потайной/выступающий толкатель - зеленый/красный - IP 66 | Legrand | Индустриальное оборудование | 804 | Устройства управления и сигнализации Osmoz | PL5 | 5 | ШТ | На складе | Не подлежит сертификации | 2020-12-31 | 1951.55 | 2341.86 | 2341.86 |  |  | 0.098 | 0.5269 | 97 | 97 | 56 | 3245060240738
024076 | Osmoz гол.кн.подсв.двойная IP67 КРАСН "О" выступ./ЗЕЛ"I" потайн. без фикс. | Головка с двойными кнопками ∅ 22,3 - Osmoz - с подсветкой - потайной/выступающий толкатель - зеленый/красный - IP 67 | Legrand | Индустриальное оборудование | 804 | Устройства управления и сигнализации Osmoz | PL5 | 1 | ШТ | Под заказ Т2 | Не подлежит сертификации | 2020-12-31 | 2933.41 | 3520.09 | 3520.09 |  |  | 0.037 | 0.22886 | 73 | 55 | 57 | 3245060240769
024080 | Osmoz гол.кн.подсв. гриб. экстр.откл.КРАСН. 40мм. тяни-толк. | Кнопка с грибовидным толкателем ∅ 40 - Osmoz - с подсветкой - кнопка ''Тяни-толкай'' - экстренное отключение - красный | Legrand | Индустриальное оборудование | 804 | Устройства управления и сигнализации Osmoz | PL5 | 1 | ШТ | Под заказ Т2 | Не подлежит сертификации | 2020-12-31 | 975.23 | 1170.28 | 1170.28 |  |  | 0.04 | 0.22886 | 73 | 55 | 57 | 3245060240806
024082 | Osmoz гол.кн.подсв. гриб. EN418 ав.откл.КРАСН. 40мм. тяни-толк. | Кнопка с грибовидным толкателем ∅ 40 - Osmoz - с подсветкой - кнопка ''Тяни-толкай'' - аварийное отключение - красный | Legrand | Индустриальное оборудование | 804 | Устройства управления и сигнализации Osmoz | PL5 | 5 | ШТ | На складе | Не подлежит сертификации | 2020-12-31 | 667.75 | 801.3 | 801.3 |  |  | 0.163 | 0.75075 | 143 | 70 | 75 | 3245060240820
024091 | Osmoz гол.кн.подсв. гриб. экстр.откл.КРАСН. 40мм. возвр-пов. | Кнопка с грибовидным толкателем ∅ 40 - Osmoz - с подсветкой - возврат-поворот - экстренное отключение - красный | Legrand | Индустриальное оборудование | 804 | Устройства управления и сигнализации Osmoz | PL5 | 1 | ШТ | На складе | Не подлежит сертификации | 2020-12-31 | 655.04 | 786.05 | 786.05 |  |  | 0.036 | 0.22886 | 73 | 55 | 57 | 3245060240912
024160 | Osmoz гол.индик.диффузор БЕЛ. | Головка индикатора - Osmoz - для комплектации - с подсветкой - IP 66 - белый | Legrand | Индустриальное оборудование | 804 | Устройства управления и сигнализации Osmoz | PL5 | 10 | ШТ | Под заказ Т2 | Не подлежит сертификации | 2020-12-31 | 412.35 | 494.82 | 494.82 |  |  | 0.123 | 0.53631 | 97 | 97 | 57 | 3245060241605
024161 | Osmoz гол.индик.диффузор КРАСН. | Головка индикатора - Osmoz - для комплектации - с подсветкой - IP 66 - красный | Legrand | Индустриальное оборудование | 804 | Устройства управления и сигнализации Osmoz | PL5 | 10 | ШТ | На складе | Не подлежит сертификации | 2020-12-31 | 412.35 | 494.82 | 494.82 |  |  | 0.122 | 0.5269 | 97 | 97 | 56 | 3245060241612
024162 | Osmoz гол.индик.диффузор ЗЕЛ. | Головка индикатора - Osmoz - для комплектации - с подсветкой - IP 66 - зеленый | Legrand | Индустриальное оборудование | 804 | Устройства управления и сигнализации Osmoz | PL5 | 10 | ШТ | На складе | Не подлежит сертификации | 2020-12-31 | 401.49 | 481.79 | 481.79 |  |  | 0.124 | 0.53631 | 97 | 97 | 57 | 3245060241629
024163 | Osmoz гол.индик.диффузор СИН. | Головка индикатора - Osmoz - для комплектации - с подсветкой - IP 66 - синий | Legrand | Индустриальное оборудование | 804 | Устройства управления и сигнализации Osmoz | PL5 | 5 | ШТ | Под заказ Т2 | Не подлежит сертификации | 2020-12-31 | 427.93 | 513.52 | 513.52 |  |  | 0.066 | 0.3132 | 72 | 58 | 75 | 3245060241636
024164 | Osmoz гол.индик.диффузор ЖЕЛТ. | Головка индикатора - Osmoz - для комплектации - с подсветкой - IP 66 - желтый | Legrand | Индустриальное оборудование | 804 | Устройства управления и сигнализации Osmoz | PL5 | 5 | ШТ | Под заказ Т2 | Не подлежит сертификации | 2020-12-31 | 436.88 | 524.26 | 524.26 |  |  | 0.065 | 0.3132 | 72 | 58 | 75 | 3245060241643
024174 | Osmoz этикетка.круг 60мм желт. "ARRET D'URGENCE" надпись | Osmoz этикетка, круг 60мм желтый, "ARRET D'URGENCE" надпись | Legrand | Индустриальное оборудование | 804 | Устройства управления и сигнализации Osmoz | PL5 | 10 | ШТ | Под заказ Т2 | Не подлежит сертификации | 2021-12-31 | 725.41 | 870.49 | 870.49 |  |  | 0.032 | 0.1215 | 135 | 90 | 10 | 3245060241742
024176 | Osmoz этикетка.круг 60мм желт. "EMERGENCY STOP" надпись | Osmoz этикетка, круг 60мм желтый, "EMERGENCY STOP" надпись | Legrand | Индустриальное оборудование | 804 | Устройства управления и сигнализации Osmoz | PL5 | 10 | ШТ | Под заказ Т2 | Не подлежит сертификации | 2020-12-31 | 725.24 | 870.29 | 870.29 |  |  | 0.039 | 0.1215 | 135 | 90 | 10 | 3245060241766
024177 | Osmoz этикетка.круг 80мм желт. "ARRET D'URGENCE" надпись | Osmoz этикетка, круг 80мм желтый, "ARRET D'URGENCE" надпись | Legrand | Индустриальное оборудование | 804 | Устройства управления и сигнализации Osmoz | PL5 | 10 | ШТ | Под заказ Т2 | Не подлежит сертификации | 2021-12-31 | 662.98 | 795.58 | 795.58 |  |  | 0.064 | 0.1215 | 135 | 90 | 10 | 3245060241773
024179 | Osmoz этикетка.круг 80мм желт. "EMERGENCY STOP" надпись | Osmoz этикетка, круг 80мм жёлтый, "EMERGENCY STOP" надпись | Legrand | Индустриальное оборудование | 804 | Устройства управления и сигнализации Osmoz | PL5 | 10 | ШТ | Под заказ Т2 | Не подлежит сертификации | 2020-12-31 | 663.93 | 796.72 | 796.72 |  |  | 0.067 | 0.04335 | 85 | 85 | 6 | 3245060241797
024181 | Osmoz суппорт.низк.желт для гриб.кнопок | Суппорт - Osmoz - желтый - низкий для кнопок с грибовидным толкателем | Legrand | Индустриальное оборудование | 804 | Устройства управления и сигнализации Osmoz | PL5 | 1 | ШТ | На складе | Не подлежит сертификации | 2020-12-31 | 595.25 | 714.3 | 714.3 |  |  | 0.032 | 0.22886 | 73 | 55 | 57 | 3245060241810
024182 | Osmoz суппорт.высок.желт для гриб.кнопок | Суппорт - Osmoz - желтый - высокий для кнопок с грибовидным толкателем | Legrand | Индустриальное оборудование | 804 | Устройства управления и сигнализации Osmoz | PL5 | 1 | ШТ | Под заказ Т2 | Не подлежит сертификации | 2020-12-31 | 625.79 | 750.95 | 750.95 |  |  | 0.031 | 0.22886 | 73 | 55 | 57 | 3245060241827
024185 | Osmoz монтажн.кольц.ключ | Монтажный кольцевой ключ - Osmoz | Legrand | Индустриальное оборудование | 804 | Устройства управления и сигнализации Osmoz | PL5 | 1 | ШТ | Под заказ Т2 | Не подлежит сертификации | 2020-12-31 | 786.61 | 943.93 | 943.93 |  |  | 0.051 | 0.95139 | 93 | 93 | 110 | 3245060241858
024186 | Osmoz переходное кольцо | Переходное кольцо ∅ 30/22 - Osmoz | Legrand | Индустриальное оборудование | 804 | Устройства управления и сигнализации Osmoz | PL5 | 5 | ШТ | Под заказ Т2 | Не подлежит сертификации | 2020-12-31 | 503.08 | 603.7 | 603.7 |  |  | 0.045 | 0.22886 | 73 | 55 | 57 | 3245060241865
024187 | Osmoz заглушка под 22,3мм отв. черн. | Заглушка - Osmoz - чёрный | Legrand | Индустриальное оборудование | 804 | Устройства управления и сигнализации Osmoz | PL5 | 10 | ШТ | Под заказ Т2 | Не подлежит сертификации | 2020-12-31 | 946.17 | 1135.4 | 1135.4 |  |  | 0.087 | 0.5269 | 97 | 97 | 56 | 3245060241872
024188 | Osmoz прозр.кр.-запир.механизм под замок, пломбу. | Крышка с навесным замком - Osmoz | Legrand | Индустриальное оборудование | 804 | Устройства управления и сигнализации Osmoz | PL5 | 1 | ШТ | На складе | Не подлежит сертификации | 2020-12-31 | 1934.21 | 2321.05 | 2321.05 |  |  | 0.044 | 0.1007 | 50 | 38 | 53 | 3245060241889
024189 | Osmoz суппорт.кв.черн для стандартных кнопок | Суппорт - Osmoz - чёрный - квадратный | Legrand | Индустриальное оборудование | 804 | Устройства управления и сигнализации Osmoz | PL5 | 1 | ШТ | Под заказ Т2 | Не подлежит сертификации | 2020-12-31 | 141.81 | 170.17 | 170.17 |  |  | 0.004 | 0.1215 | 135 | 90 | 10 | 3245060241896
024190 | Osmoz защ.колпачок.прозрачный IP67 | Силиконовый защитный колпачок IP 67 - Osmoz - прозрачный | Legrand | Индустриальное оборудование | 804 | Устройства управления и сигнализации Osmoz | PL5 | 5 | ШТ | На складе | Не подлежит сертификации | 2020-12-31 | 198.52 | 238.22 | 238.22 |  |  | 0.027 | 0.22886 | 73 | 55 | 57 | 3245060241902
024191 | Osmoz защ.колпачок.красный IP67 | Силиконовый защитный колпачок IP 67 - Osmoz - красный | Legrand | Индустриальное оборудование | 804 | Устройства управления и сигнализации Osmoz | PL5 | 5 | ШТ | На складе | Не подлежит сертификации | 2020-12-31 | 202.6 | 243.12 | 243.12 |  |  | 0.028 | 0.22886 | 73 | 55 | 57 | 3245060241919
024192 | Osmoz защ.колпачок.зеленый IP67 | Силиконовый защитный колпачок IP 67 - Osmoz - зеленый | Legrand | Индустриальное оборудование | 804 | Устройства управления и сигнализации Osmoz | PL5 | 5 | ШТ | Под заказ Т2 | Не подлежит сертификации | 2020-12-31 | 248.58 | 298.3 | 298.3 |  |  | 0.028 | 0.22886 | 73 | 55 | 57 | 3245060241926
024193 | Osmoz защ.колпачок.черный IP67 | Силиконовый защитный колпачок IP 67 - Osmoz - чёрный | Legrand | Индустриальное оборудование | 804 | Устройства управления и сигнализации Osmoz | PL5 | 5 | ШТ | Под заказ Т2 | Не подлежит сертификации | 2020-12-31 | 216.77 | 260.12 | 260.12 |  |  | 0.028 | 0.22886 | 73 | 55 | 57 | 3245060241933
024196 | Osmoz защ.колпачок для дв.кнопок прозрачный IP67 | Силиконовый защитный колпачок IP 67 - Osmoz - прозрачный - для двойных кнопок | Legrand | Индустриальное оборудование | 804 | Устройства управления и сигнализации Osmoz | PL5 | 1 | ШТ | На складе | Не подлежит сертификации | 2020-12-31 | 622.96 | 747.55 | 747.55 |  |  | 0.01 | 0.07938 | 36 | 35 | 63 | 3245060241964
024199 | Osmoz контровочная шайба | Контровочная шайба - Osmoz | Legrand | Индустриальное оборудование | 804 | Устройства управления и сигнализации Osmoz | PL5 | 1 | ШТ | На складе | Сертифицировано | 2024-11-25 | 896.21 | 1075.45 | 1075.45 |  |  | 0.007 | 0.1215 | 135 | 90 | 10 | 3245060241995
024200 | Osmoz 1 кн.пост. пустой СЕР. | Корпус для сборки - Osmoz - 1 отверстие - серый | Legrand | Индустриальное оборудование | 804 | Устройства управления и сигнализации Osmoz | PL5 | 1 | ШТ | На складе | Не подлежит сертификации | 2020-12-31 | 897.63 | 1077.16 | 1077.16 |  |  | 0.134 | 0.53631 | 97 | 97 | 57 | 3245060242008
024201 | Osmoz 1 кн.пост. пустой ЖЕЛТ. | Корпус для сборки - Osmoz - 1 отверстие - крышка Желтая | Legrand | Индустриальное оборудование | 804 | Устройства управления и сигнализации Osmoz | PL5 | 1 | ШТ | На складе | Не подлежит сертификации | 2020-12-31 | 1175.97 | 1411.16 | 1411.16 |  |  | 0.135 | 0.07938 | 36 | 35 | 63 | 3245060242015
024202 | Osmoz 2 кн.пост. пустой СЕР. | Корпус для сборки - Osmoz - 2 отверстия - серый | Legrand | Индустриальное оборудование | 804 | Устройства управления и сигнализации Osmoz | PL5 | 1 | ШТ | На складе | Не подлежит сертификации | 2020-12-31 | 1373.65 | 1648.38 | 1648.38 |  |  | 0.186 | 1.3154 | 148 | 101 | 88 | 3245060242022
024203 | Osmoz 3 кн.пост. пустой СЕР. | Корпус для сборки - Osmoz - 3 отверстия - серый | Legrand | Индустриальное оборудование | 804 | Устройства управления и сигнализации Osmoz | PL5 | 1 | ШТ | На складе | Не подлежит сертификации | 2020-12-31 | 1757.32 | 2108.78 | 2108.78 |  |  | 0.228 | 1.3154 | 148 | 101 | 88 | 3245060242039
024204 | Osmoz 4 кн.пост. пустой СЕР. | Корпус для сборки - Osmoz - 4 отверстия - серый | Legrand | Индустриальное оборудование | 804 | Устройства управления и сигнализации Osmoz | PL5 | 1 | ШТ | На складе | Не подлежит сертификации | 2020-12-31 | 2337.18 | 2804.62 | 2804.62 |  |  | 0.246 | 1.763 | 215 | 82 | 100 | 3245060242046
024205 | Osmoz 5 кн.пост. пустой СЕР. | Корпус для сборки - Osmoz - 5 отверстий - серый | Legrand | Индустриальное оборудование | 804 | Устройства управления и сигнализации Osmoz | PL5 | 1 | ШТ | На складе | Не подлежит сертификации | 2020-12-31 | 2422.53 | 2907.04 | 2907.04 |  |  | 0.278 | 1.763 | 215 | 82 | 100 | 3245060242053
024212 | Osmoz 1 кн.пост. в сборе ЖЕЛТ. авар.откл гриб.40мм. Возвр-пов.+НЗ конт.бл. | Кнопочный пост управления в сборе с 1 кнопкой - Osmoz - кнопка для авар. откл. с гриб. головкой + контакт Н.З. | Legrand | Индустриальное оборудование | 804 | Устройства управления и сигнализации Osmoz | PL5 | 1 | ШТ | На складе | Сертифицировано | 2024-12-24 | 2111.59 | 2533.91 | 2533.91 |  |  | 0.182 | 0.95139 | 93 | 93 | 110 | 3245060242121
024215 | Osmoz 1 кн.пост. в сборе ЖЕЛТ. авар.откл гриб.ключ 455 EN418 40мм.+НЗ конт.бл. | Кнопочный пост управления в сборе с 1 кнопкой - Osmoz - желтая крышка - кнопка авар. откл. с ключом № 455 + контакт Н.З. | Legrand | Индустриальное оборудование | 804 | Устройства управления и сигнализации Osmoz | PL5 | 1 | ШТ | Под заказ Т2 | Сертифицировано | 2024-12-24 | 2824.8 | 3389.76 | 3389.76 |  |  | 0.207 | 0.95139 | 93 | 93 | 110 | 3245060242152
024217 | Osmoz 1 кн.пост. в сборе СЕР. перекл.ключ 455 2 п.+НО конт.бл. | Кнопочный пост управления в сборе с 1 кнопкой - Osmoz - серая крышка - перекл. с ключом № 455 + контакт Н.О. | Legrand | Индустриальное оборудование | 804 | Устройства управления и сигнализации Osmoz | PL5 | 1 | ШТ | На складе | Сертифицировано | 2024-12-24 | 2976.44 | 3571.73 | 3571.73 |  |  | 0.201 | 0.95139 | 93 | 93 | 110 | 3245060242176
024218 | Osmoz 1 кн.пост. в сборе ЖЕЛТ. авар.откл EN418 с визуал 54мм.+НЗ конт.бл. | Кнопочный пост управления в сборе с 1 кнопкой - Osmoz - желтая крышка - кнопка авар. откл. с гриб. головкой+контакт Н.З. | Legrand | Индустриальное оборудование | 804 | Устройства управления и сигнализации Osmoz | PL5 | 1 | ШТ | На складе | Сертифицировано | 2024-12-24 | 3013.78 | 3616.54 | 3616.54 |  |  | 0.214 | 0.95139 | 93 | 93 | 110 | 3245060242183
024230 | Osmoz 2 кн.пост. в сборе СЕР. зел "I"+НО, крас. "О"+НЗ | Кнопочный пост управления в сборе с 2 кнопками - Osmoz - основание с серой крышкой | Legrand | Индустриальное оборудование | 804 | Устройства управления и сигнализации Osmoz | PL5 | 1 | ШТ | На складе | Сертифицировано | 2024-12-24 | 4403.84 | 5284.61 | 5284.61 |  |  | 0.246 | 1.3154 | 148 | 101 | 88 | 3245060242305
024236 | Osmoz 3 кн.пост. в сборе СЕР. зел "↑"+НО, крас. "О"+НЗ, зел. "↓"+НО | Кнопочный пост управления в сборе с 3 кнопками - Osmoz - основание с серой крышкой | Legrand | Индустриальное оборудование | 804 | Устройства управления и сигнализации Osmoz | PL5 | 1 | ШТ | На складе | Сертифицировано | 2024-12-24 | 6224.17 | 7469 | 7469 |  |  | 0.278 | 1.3154 | 148 | 101 | 88 | 3245060242367
024241 | Osmoz конт.блок НЗ для кн.постов винт.кл | Контактный блок для головок - Osmoz - для кнопочных постов - Н.З. | Legrand | Индустриальное оборудование | 804 | Устройства управления и сигнализации Osmoz | PL5 | 10 | ШТ | На складе | Сертифицировано | 2024-12-24 | 269 | 322.8 | 322.8 |  |  | 0.129 | 0.3132 | 72 | 58 | 75 | 3245060242411
024242 | Osmoz конт.блок НО для кн.постов винт.кл | Контактный блок для головок - Osmoz - для кнопочных постов - Н.О. | Legrand | Индустриальное оборудование | 804 | Устройства управления и сигнализации Osmoz | PL5 | 10 | ШТ | На складе | Сертифицировано | 2024-12-24 | 269.67 | 323.6 | 323.6 |  |  | 0.126 | 0.3132 | 72 | 58 | 75 | 3245060242428
024250 | Osmoz блок.подсв. 12-24В БЕЛ. для кн.постов винт.кл | Блок со встроенным светодиодом для головок - Osmoz - для кнопочных постов - 24В~/= - белый | Legrand | Индустриальное оборудование | 804 | Устройства управления и сигнализации Osmoz | PL5 | 1 | ШТ | Под заказ Т2 | Не подлежит сертификации | 2020-12-31 | 1309.63 | 1571.56 | 1571.56 |  |  | 0.017 | 0.07938 | 36 | 35 | 63 | 3245060242503
024251 | Osmoz блок.подсв. 12-24В КРАСН. для кн.постов винт.кл | Блок со встроенным светодиодом для головок - Osmoz - для кнопочных постов - 24В~/= - красный | Legrand | Индустриальное оборудование | 804 | Устройства управления и сигнализации Osmoz | PL5 | 1 | ШТ | На складе | Не подлежит сертификации | 2020-12-31 | 1133.63 | 1360.36 | 1360.36 |  |  | 0.018 | 0.07938 | 36 | 35 | 63 | 3245060242510
024252 | Osmoz блок.подсв. 12-24В ЗЕЛ. для кн.постов винт.кл | Блок со встроенным светодиодом для головок - Osmoz - для кнопочных постов - 24В~/= - зеленый | Legrand | Индустриальное оборудование | 804 | Устройства управления и сигнализации Osmoz | PL5 | 1 | ШТ | На складе | Не подлежит сертификации | 2020-12-31 | 1246.99 | 1496.39 | 1496.39 |  |  | 0.018 | 0.07938 | 36 | 35 | 63 | 3245060242527
024253 | Osmoz блок.подсв. 12-24В СИН. для кн.постов винт.кл | Блок со встроенным светодиодом для головок - Osmoz - для кнопочных постов - 24В~/= - синий | Legrand | Индустриальное оборудование | 804 | Устройства управления и сигнализации Osmoz | PL5 | 1 | ШТ | Под заказ Т2 | Не подлежит сертификации | 2020-12-31 | 1309.63 | 1571.56 | 1571.56 |  |  | 0.017 | 0.07938 | 36 | 35 | 63 | 3245060242534
024254 | Osmoz блок.подсв. 12-24В ЖЕЛТ. для кн.постов винт.кл | Блок со встроенным светодиодом для головок - Osmoz - для кнопочных постов - 24В~/= - желтый | Legrand | Индустриальное оборудование | 804 | Устройства управления и сигнализации Osmoz | PL5 | 1 | ШТ | Под заказ Т2 | Не подлежит сертификации | 2020-12-31 | 1647.62 | 1977.14 | 1977.14 |  |  | 0.016 | 0.07938 | 36 | 35 | 63 | 3245060242541
024260 | Osmoz блок.подсв. 130В БЕЛ. для кн.постов винт.кл | Блок со встроенным светодиодом для головок - Osmoz - для кнопочных постов - 130 B~ - белый | Legrand | Индустриальное оборудование | 804 | Устройства управления и сигнализации Osmoz | PL5 | 1 | ШТ | Под заказ Т2 | Сертифицировано | 2022-11-23 | 1730.39 | 2076.47 | 2076.47 |  |  | 0.017 | 0.07938 | 36 | 35 | 63 | 3245060242602
024261 | Osmoz блок.подсв. 130В КРАСН. для кн.постов винт.кл | Блок со встроенным светодиодом для головок - Osmoz - для кнопочных постов - 130 B~ - красный | Legrand | Индустриальное оборудование | 804 | Устройства управления и сигнализации Osmoz | PL5 | 1 | ШТ | Под заказ Т2 | Сертифицировано | 2022-11-23 | 1730.39 | 2076.47 | 2076.47 |  |  | 0.015 | 0.07938 | 36 | 35 | 63 | 3245060242619
024262 | Osmoz блок.подсв. 130В ЗЕЛ. для кн.постов винт.кл | Блок со встроенным светодиодом для головок - Osmoz - для кнопочных постов - 130 B~ - зеленый | Legrand | Индустриальное оборудование | 804 | Устройства управления и сигнализации Osmoz | PL5 | 1 | ШТ | Под заказ Т2 | Сертифицировано | 2022-11-23 | 1730.39 | 2076.47 | 2076.47 |  |  | 0.018 | 0.07938 | 36 | 35 | 63 | 3245060242626
024263 | Osmoz блок.подсв. 130В СИН. для кн.постов винт.кл | Блок со встроенным светодиодом для головок - Osmoz - для кнопочных постов - 130 B~ - синий | Legrand | Индустриальное оборудование | 804 | Устройства управления и сигнализации Osmoz | PL5 | 1 | ШТ | Под заказ Т2 | Сертифицировано | 2022-11-23 | 1730.39 | 2076.47 | 2076.47 |  |  | 0.015 | 0.07938 | 36 | 35 | 63 | 3245060242633
024264 | Osmoz блок.подсв. 130В ЖЕЛТ. для кн.постов винт.кл | Блок со встроенным светодиодом для головок - Osmoz - для кнопочных постов - 130 B~ - желтый | Legrand | Индустриальное оборудование | 804 | Устройства управления и сигнализации Osmoz | PL5 | 1 | ШТ | Под заказ Т2 | Сертифицировано | 2022-11-23 | 1730.39 | 2076.47 | 2076.47 |  |  | 0.019 | 0.07938 | 36 | 35 | 63 | 3245060242640
024270 | Osmoz блок.подсв. 230В БЕЛ. для кн.постов винт.кл | Блок со встроенным светодиодом для головок - Osmoz - для кнопочных постов - 230 В~ - белый | Legrand | Индустриальное оборудование | 804 | Устройства управления и сигнализации Osmoz | PL5 | 1 | ШТ | На складе | Сертифицировано | 2022-11-23 | 1647.62 | 1977.14 | 1977.14 |  |  | 0.017 | 0.07938 | 36 | 35 | 63 | 3245060242701
024271 | Osmoz блок.подсв. 230В КРАСН. для кн.постов винт.кл | Блок со встроенным светодиодом для головок - Osmoz - для кнопочных постов - 230 В~ - красный | Legrand | Индустриальное оборудование | 804 | Устройства управления и сигнализации Osmoz | PL5 | 1 | ШТ | На складе | Сертифицировано | 2022-11-23 | 1647.62 | 1977.14 | 1977.14 |  |  | 0.02 | 0.07938 | 36 | 35 | 63 | 3245060242718
024272 | Osmoz блок.подсв. 230В ЗЕЛ. для кн.постов винт.кл | Блок со встроенным светодиодом для головок - Osmoz - для кнопочных постов - 230 В~ - зеленый | Legrand | Индустриальное оборудование | 804 | Устройства управления и сигнализации Osmoz | PL5 | 1 | ШТ | На складе | Сертифицировано | 2022-11-23 | 2060.42 | 2472.5 | 2472.5 |  |  | 0.016 | 0.07938 | 36 | 35 | 63 | 3245060242725
024273 | Osmoz блок.подсв. 230В СИН. для кн.постов винт.кл | Блок со встроенным светодиодом для головок - Osmoz - для кнопочных постов - 230 В~ - синий | Legrand | Индустриальное оборудование | 804 | Устройства управления и сигнализации Osmoz | PL5 | 1 | ШТ | Под заказ Т2 | Сертифицировано | 2022-11-23 | 2163.93 | 2596.72 | 2596.72 |  |  | 0.016 | 0.07938 | 36 | 35 | 63 | 3245060242732
024274 | Osmoz блок.подсв. 230В ЖЕЛТ. для кн.постов винт.кл | Блок со встроенным светодиодом для головок - Osmoz - для кнопочных постов - 230 В~ - желтый | Legrand | Индустриальное оборудование | 804 | Устройства управления и сигнализации Osmoz | PL5 | 1 | ШТ | Под заказ Т2 | Сертифицировано | 2022-11-23 | 1136.13 | 1363.36 | 1363.36 |  |  | 0.013 | 0.07938 | 36 | 35 | 63 | 3245060242749
024300 | Osmoz вставк. узкая белая без надписей | Вставка-маркер для Osmoz - без надписей - белый - малый размер | Legrand | Индустриальное оборудование | 804 | Устройства управления и сигнализации Osmoz | PL5 | 10 | ШТ | На складе | Не подлежит сертификации | 2020-12-31 | 338.3 | 405.96 | 405.96 |  |  | 0.006 | 0.1215 | 135 | 90 | 10 | 3245060243005
024301 | Osmoz вставк. узкая красная без надписей | Вставка-маркер - Osmoz - для этикеток - без надписей - красная - узкая | Legrand | Индустриальное оборудование | 804 | Устройства управления и сигнализации Osmoz | PL5 | 10 | ШТ | Под заказ Т2 | Не подлежит сертификации | 2020-12-31 | 336.75 | 404.1 | 404.1 |  |  | 0.007 | 0.1215 | 135 | 90 | 10 | 3245060243012
024302 | Osmoz вставк. узкая алюм. без надписей | Вставка-маркер для Osmoz - без надписей - алюминиевый - малый размер | Legrand | Индустриальное оборудование | 804 | Устройства управления и сигнализации Osmoz | PL5 | 10 | ШТ | На складе | Не подлежит сертификации | 2020-12-31 | 328.07 | 393.68 | 393.68 |  |  | 0.005 | 0.1215 | 135 | 90 | 10 | 3245060243029
024303 | Osmoz вставк. узкая черная. без надписей | Вставка-маркер - Osmoz - для этикеток - без надписей - чёрная - узкая | Legrand | Индустриальное оборудование | 804 | Устройства управления и сигнализации Osmoz | PL5 | 10 | ШТ | Под заказ Т2 | Не подлежит сертификации | 2020-12-31 | 344.67 | 413.6 | 413.6 |  |  | 0.006 | 0.1215 | 135 | 90 | 10 | 3245060243036
024304 | Osmoz вставк. узкая прозр. без надписей | Вставка-маркер - Osmoz - для этикеток - без надписей - прозрачная - узкая | Legrand | Индустриальное оборудование | 804 | Устройства управления и сигнализации Osmoz | PL5 | 10 | ШТ | На складе | Не подлежит сертификации | 2020-12-31 | 58.59 | 70.31 | 70.31 |  |  | 0.011 | 0.1215 | 135 | 90 | 10 | 3245060243043
024305 | Osmoz вставк. широкая белая без надписей | Вставка-маркер для Osmoz - без надписей - белый - широкий размер | Legrand | Индустриальное оборудование | 804 | Устройства управления и сигнализации Osmoz | PL5 | 10 | ШТ | На складе | Не подлежит сертификации | 2020-12-31 | 200.66 | 240.79 | 240.79 |  |  | 0.02 | 0.1215 | 135 | 90 | 10 | 3245060243050
024306 | Osmoz вставк. широкая красная без надписей | Вставка-маркер - Osmoz - для этикеток - без надписей - красная - широкая | Legrand | Индустриальное оборудование | 804 | Устройства управления и сигнализации Osmoz | PL5 | 10 | ШТ | Под заказ Т2 | Не подлежит сертификации | 2020-12-31 | 306.57 | 367.88 | 367.88 |  |  | 0.008 | 0.1215 | 135 | 90 | 10 | 3245060243067
024307 | Osmoz вставк. широкая алюм. без надписей | Вставка-маркер для Osmoz - без надписей - алюминиевый - широкий размер | Legrand | Индустриальное оборудование | 804 | Устройства управления и сигнализации Osmoz | PL5 | 10 | ШТ | Под заказ Т2 | Не подлежит сертификации | 2020-12-31 | 181.68 | 218.02 | 218.02 |  |  | 0.008 | 0.1215 | 135 | 90 | 10 | 3245060243074
024308 | Osmoz вставк. широкая черная без надписей | Вставка-маркер - Osmoz - для этикеток - без надписей - чёрная - широкая | Legrand | Индустриальное оборудование | 804 | Устройства управления и сигнализации Osmoz | PL5 | 10 | ШТ | Под заказ Т2 | Не подлежит сертификации | 2020-12-31 | 182.61 | 219.13 | 219.13 |  |  | 0.008 | 0.1215 | 135 | 90 | 10 | 3245060243081
024309 | Osmoz вставк. широкая прозр. без надписей | Вставка-маркер - Osmoz - для этикеток - без надписей - прозрачная - широкая | Legrand | Индустриальное оборудование | 804 | Устройства управления и сигнализации Osmoz | PL5 | 10 | ШТ | На складе | Не подлежит сертификации | 2020-12-31 | 66.05 | 79.26 | 79.26 |  |  | 0.008 | 0.0324 | 90 | 90 | 4 | 3245060243098
024315 | Osmoz рамка узкая круглая 22,3 мм | Рамка - Osmoz - для этикеток - круглая - узкая | Legrand | Индустриальное оборудование | 804 | Устройства управления и сигнализации Osmoz | PL5 | 10 | ШТ | На складе | Сертифицировано | 2024-11-25 | 71.37 | 85.64 | 85.64 |  |  | 0.014 | 0.1215 | 135 | 90 | 10 | 3245060243159
024316 | Osmoz рамка широкая круглая 22,3 мм | Рамка - Osmoz - для этикеток - круглая - широкая | Legrand | Индустриальное оборудование | 804 | Устройства управления и сигнализации Osmoz | PL5 | 10 | ШТ | На складе | Сертифицировано | 2024-11-25 | 133.93 | 160.72 | 160.72 |  |  | 0.019 | 0.1215 | 135 | 90 | 10 | 3245060243166
024318 | Osmoz рамка узкая квадратная 22,3 мм | Рамка - Osmoz - для этикеток - квадратная - узкая | Legrand | Индустриальное оборудование | 804 | Устройства управления и сигнализации Osmoz | PL5 | 10 | ШТ | На складе | Сертифицировано | 2024-11-25 | 188.89 | 226.67 | 226.67 |  |  | 0.018 | 0.1215 | 135 | 90 | 10 | 3245060243180
024319 | Osmoz рамка узкая круглая для двойных кнопок | Рамка - Osmoz - для этикеток - круглая - узкая для двойных кнопок | Legrand | Индустриальное оборудование | 804 | Устройства управления и сигнализации Osmoz | PL5 | 10 | ШТ | На складе | Сертифицировано | 2024-11-25 | 188.89 | 226.67 | 226.67 |  |  | 0.015 | 0.1215 | 135 | 90 | 10 | 3245060243197
024320 | Osmoz рамка+вставк. узкая белая без надписей | Osmoz рамка+вставк. узкая белая без надписей | Legrand | Индустриальное оборудование | 804 | Устройства управления и сигнализации Osmoz | PL5 | 10 | ШТ | На складе | Сертифицировано | 2024-11-25 | 289.4 | 347.28 | 347.28 |  |  | 0.018 | 0.1215 | 135 | 90 | 10 | 3245060243203
024321 | Osmoz рамка+вставк. узкая красная без надписей | Osmoz рамка+вставк. узкая красная без надписей | Legrand | Индустриальное оборудование | 804 | Устройства управления и сигнализации Osmoz | PL5 | 10 | ШТ | Под заказ Т2 | Не подлежит сертификации | 2021-12-31 | 342.9 | 411.48 | 411.48 |  |  | 0.016 | 0.1215 | 135 | 90 | 10 | 3245060243210
024322 | Osmoz рамка+вставк. узкая алюм. без надписей | Osmoz рамка+вставк. узкая алюм. без надписей | Legrand | Индустриальное оборудование | 804 | Устройства управления и сигнализации Osmoz | PL5 | 10 | ШТ | Под заказ Т2 | Не подлежит сертификации | 2021-12-31 | 248.43 | 298.12 | 298.12 |  |  | 0.018 | 0.1215 | 135 | 90 | 10 | 3245060243227
024323 | Osmoz рамка+вставк. узкая черная без надписей | Osmoz рамка+вставк. узкая чёрная без надписей | Legrand | Индустриальное оборудование | 804 | Устройства управления и сигнализации Osmoz | PL5 | 10 | ШТ | Под заказ Т2 | Не подлежит сертификации | 2021-12-31 | 264.85 | 317.82 | 317.82 |  |  | 0.016 | 0.1215 | 135 | 90 | 10 | 3245060243234
024324 | Osmoz рамка+вставк. узкая прозр. без надписей | Osmoz рамка+вставк. узкая прозр. без надписей | Legrand | Индустриальное оборудование | 804 | Устройства управления и сигнализации Osmoz | PL5 | 10 | ШТ | На складе | Не подлежит сертификации | 2021-12-31 | 138.11 | 165.73 | 165.73 |  |  | 0.018 | 0.1215 | 135 | 90 | 10 | 3245060243241
024325 | Osmoz рамка+вставк. широкая белая без надписей | Osmoz рамка+вставк. широкая белая без надписей | Legrand | Индустриальное оборудование | 804 | Устройства управления и сигнализации Osmoz | PL5 | 10 | ШТ | На складе | Не подлежит сертификации | 2021-12-31 | 558.96 | 670.75 | 670.75 |  |  | 0.026 | 0.1215 | 135 | 90 | 10 | 3245060243258
024326 | Osmoz рамка+вставк. широкая красная без надписей | Osmoz рамка+вставк. широкая красная без надписей | Legrand | Индустриальное оборудование | 804 | Устройства управления и сигнализации Osmoz | PL5 | 10 | ШТ | Под заказ Т2 | Не подлежит сертификации | 2021-12-31 | 396.35 | 475.62 | 475.62 |  |  | 0.026 | 0.1215 | 135 | 90 | 10 | 3245060243265
024328 | Osmoz рамка+вставк. широкая черная без надписей | Osmoz рамка+вставк. широкая чёрная без надписей | Legrand | Индустриальное оборудование | 804 | Устройства управления и сигнализации Osmoz | PL5 | 10 | ШТ | Под заказ Т2 | Не подлежит сертификации | 2021-12-31 | 571.83 | 686.2 | 686.2 |  |  | 0.023 | 0.1215 | 135 | 90 | 10 | 3245060243289
024329 | Osmoz рамка+вставк. широкая прозр. без надписей | Osmoz рамка+вставк. широкая прозр. без надписей | Legrand | Индустриальное оборудование | 804 | Устройства управления и сигнализации Osmoz | PL5 | 10 | ШТ | На складе | Не подлежит сертификации | 2021-12-31 | 186.23 | 223.48 | 223.48 |  |  | 0.023 | 0.1215 | 135 | 90 | 10 | 3245060243296
024330 | Osmoz вставк. узкая алюм. "О I" надпись | Osmoz вставк. узкая алюм. "О I" надпись | Legrand | Индустриальное оборудование | 804 | Устройства управления и сигнализации Osmoz | PL5 | 10 | ШТ | Под заказ Т2 | Не подлежит сертификации | 2020-12-31 | 295.68 | 354.82 | 354.82 |  |  | 0.006 | 0.1215 | 135 | 90 | 10 | 3245060243302
024332 | Osmoz вставк. узкая алюм. "О I II" надпись | Osmoz вставк. узкая алюм. "О I II" надпись | Legrand | Индустриальное оборудование | 804 | Устройства управления и сигнализации Osmoz | PL5 | 10 | ШТ | Под заказ Т2 | Не подлежит сертификации | 2020-12-31 | 295.68 | 354.82 | 354.82 |  |  | 0.006 | 0.1215 | 135 | 90 | 10 | 3245060243326
024333 | Osmoz вставк. узкая алюм. "MARCHE" надпись | Osmoz вставк. узкая алюм. "MARCHE" надпись | Legrand | Индустриальное оборудование | 804 | Устройства управления и сигнализации Osmoz | PL5 | 10 | ШТ | Под заказ Т2 | Не подлежит сертификации | 2021-12-31 | 295.68 | 354.82 | 354.82 |  |  | 0.006 | 0.1215 | 135 | 90 | 10 | 3245060243333
024334 | Osmoz вставк. узкая алюм. "ARRET" надпись | Osmoz вставк. узкая алюм. "ARRET" надпись | Legrand | Индустриальное оборудование | 804 | Устройства управления и сигнализации Osmoz | PL5 | 10 | ШТ | Под заказ Т2 | Не подлежит сертификации | 2021-12-31 | 295.68 | 354.82 | 354.82 |  |  | 0.006 | 0.1215 | 135 | 90 | 10 | 3245060243340
024335 | Osmoz вставк. узкая алюм. "EN Service" надпись | Osmoz вставк. узкая алюм. "EN Service" надпись | Legrand | Индустриальное оборудование | 804 | Устройства управления и сигнализации Osmoz | PL5 | 10 | ШТ | Под заказ Т2 | Не подлежит сертификации | 2021-12-31 | 295.68 | 354.82 | 354.82 |  |  | 0.006 | 0.1215 | 135 | 90 | 10 | 3245060243357
024336 | Osmoz вставк. узкая алюм. "MONTEE" надпись | Osmoz вставк. узкая алюм. "MONTEE" надпись | Legrand | Индустриальное оборудование | 804 | Устройства управления и сигнализации Osmoz | PL5 | 10 | ШТ | Под заказ Т2 | Не подлежит сертификации | 2021-12-31 | 295.68 | 354.82 | 354.82 |  |  | 0.007 | 0.1215 | 135 | 90 | 10 | 3245060243364
024337 | Osmoz вставк. узкая алюм. "DESCENTE" надпись | Osmoz вставк. узкая алюм. "DESCENTE" надпись | Legrand | Индустриальное оборудование | 804 | Устройства управления и сигнализации Osmoz | PL5 | 10 | ШТ | Под заказ Т2 | Не подлежит сертификации | 2021-12-31 | 295.68 | 354.82 | 354.82 |  |  | 0.006 | 0.1215 | 135 | 90 | 10 | 3245060243371
024338 | Osmoz вставк. узкая алюм. "REARMEMENT" надпись | Osmoz вставк. узкая алюм. "REARMEMENT" надпись | Legrand | Индустриальное оборудование | 804 | Устройства управления и сигнализации Osmoz | PL5 | 10 | ШТ | Под заказ Т2 | Не подлежит сертификации | 2021-12-31 | 295.68 | 354.82 | 354.82 |  |  | 0.02 | 0.1215 | 135 | 90 | 10 | 3245060243388
024339 | Osmoz вставк. узкая алюм. "SOUS" надпись | Osmoz вставк. узкая алюм. "SOUS" надпись | Legrand | Индустриальное оборудование | 804 | Устройства управления и сигнализации Osmoz | PL5 | 10 | ШТ | Под заказ Т2 | Не подлежит сертификации | 2021-12-31 | 295.68 | 354.82 | 354.82 |  |  | 0.006 | 0.1215 | 135 | 90 | 10 | 3245060243395
024340 | Osmoz вставк. узкая алюм. "DEFAUT" надпись | Osmoz вставк. узкая алюм. "DEFAUT" надпись | Legrand | Индустриальное оборудование | 804 | Устройства управления и сигнализации Osmoz | PL5 | 10 | ШТ | Под заказ Т2 | Не подлежит сертификации | 2021-12-31 | 361.38 | 433.66 | 433.66 |  |  | 0.005 | 0.1215 | 135 | 90 | 10 | 3245060243401
024341 | Osmoz вставк. узкая алюм. "DEFAUT" надпись | Osmoz вставк. узкая алюм. "DEFAUT" надпись | Legrand | Индустриальное оборудование | 804 | Устройства управления и сигнализации Osmoz | PL5 | 10 | ШТ | Под заказ Т2 | Не подлежит сертификации | 2021-12-31 | 295.68 | 354.82 | 354.82 |  |  | 0.006 | 0.1215 | 135 | 90 | 10 | 3245060243418
024342 | Osmoz вставк. узкая алюм. "ARRET - MARCHE" надпись | Osmoz вставк. узкая алюм. "ARRET - MARCHE" надпись | Legrand | Индустриальное оборудование | 804 | Устройства управления и сигнализации Osmoz | PL5 | 10 | ШТ | Под заказ Т2 | Не подлежит сертификации | 2021-12-31 | 295.68 | 354.82 | 354.82 |  |  | 0.006 | 0.1215 | 135 | 90 | 10 | 3245060243425
024343 | Osmoz вставк. узкая алюм. "MANU -AUTO" надпись | Osmoz вставк. узкая алюм. "MANU -AUTO" надпись | Legrand | Индустриальное оборудование | 804 | Устройства управления и сигнализации Osmoz | PL5 | 10 | ШТ | Под заказ Т2 | Не подлежит сертификации | 2020-12-31 | 295.68 | 354.82 | 354.82 |  |  | 0.007 | 0.1215 | 135 | 90 | 10 | 3245060243432
024344 | Osmoz вставк. узкая алюм. "MANU-O-AUTO" надпись | Osmoz вставк. узкая алюм. "MANU-O-AUTO" надпись | Legrand | Индустриальное оборудование | 804 | Устройства управления и сигнализации Osmoz | PL5 | 10 | ШТ | Под заказ Т2 | Не подлежит сертификации | 2020-12-31 | 295.68 | 354.82 | 354.82 |  |  | 0.006 | 0.1215 | 135 | 90 | 10 | 3245060243449
024345 | Osmoz вставк. узкая алюм. ""TEST LAMPE" надпись | Osmoz вставк. узкая алюм. ""TEST LAMPE" надпись | Legrand | Индустриальное оборудование | 804 | Устройства управления и сигнализации Osmoz | PL5 | 10 | ШТ | Под заказ Т2 | Не подлежит сертификации | 2021-12-31 | 295.68 | 354.82 | 354.82 |  |  | 0.007 | 0.018 | 60 | 30 | 10 | 3245060243456
024351 | Osmoz вставк. узкая алюм. "START" надпись | Osmoz вставк. узкая алюм. "START" надпись | Legrand | Индустриальное оборудование | 804 | Устройства управления и сигнализации Osmoz | PL5 | 10 | ШТ | Под заказ Т2 | Не подлежит сертификации | 2020-12-31 | 295.68 | 354.82 | 354.82 |  |  | 0.008 | 0.1215 | 135 | 90 | 10 | 3245060243517
024600 | Osmoz индик.монобл. 24В БЕЛ. | Osmoz индикаторная лампа моноблочная 24В белая | Legrand | Индустриальное оборудование | 804 | Устройства управления и сигнализации Osmoz | PL5 | 10 | ШТ | На складе | Не подлежит сертификации | 2021-12-31 | 518.3 | 621.96 | 621.96 |  |  | 0.217 | 0.71568 | 142 | 72 | 70 | 3414970863584
024601 | Osmoz индик.монобл. 24В КРАСН. | Osmoz индикаторная лампа моноблочная 24В красная | Legrand | Индустриальное оборудование | 804 | Устройства управления и сигнализации Osmoz | PL5 | 10 | ШТ | На складе | Не подлежит сертификации | 2021-12-31 | 461.61 | 553.93 | 553.93 |  |  | 0.202 | 0.71568 | 142 | 72 | 70 | 3414970863614
024602 | Osmoz индик.монобл. 24В ЗЕЛ. | Osmoz индикаторная лампа моноблочная 24В зеленая | Legrand | Индустриальное оборудование | 804 | Устройства управления и сигнализации Osmoz | PL5 | 10 | ШТ | На складе | Не подлежит сертификации | 2021-12-31 | 469.79 | 563.75 | 563.75 |  |  | 0.203 | 0.71568 | 142 | 72 | 70 | 3414970863645
024603 | Osmoz индик.монобл. 24В СИН. | Osmoz индикаторная лампа моноблочная 24В синяя | Legrand | Индустриальное оборудование | 804 | Устройства управления и сигнализации Osmoz | PL5 | 10 | ШТ | На складе | Не подлежит сертификации | 2021-12-31 | 518.3 | 621.96 | 621.96 |  |  | 0.204 | 0.71568 | 142 | 72 | 70 | 3414970863676
024604 | Osmoz индик.монобл. 24В ЖЕЛТ. | Osmoz индикаторная лампа моноблочная 24В желтая | Legrand | Индустриальное оборудование | 804 | Устройства управления и сигнализации Osmoz | PL5 | 10 | ШТ | На складе | Не подлежит сертификации | 2021-12-31 | 518.3 | 621.96 | 621.96 |  |  | 0.202 | 0.71568 | 142 | 72 | 70 | 3414970863706
024605 | Osmoz индик.монобл. 130В БЕЛ. | Osmoz индикаторная лампа моноблочная 130В белая | Legrand | Индустриальное оборудование | 804 | Устройства управления и сигнализации Osmoz | PL5 | 10 | ШТ | Под заказ Т1 | Сертифицировано | 2022-11-23 | 538.81 | 646.57 | 646.57 |  |  | 0.205 | 0.71568 | 142 | 72 | 70 | 3414970863737
024606 | Osmoz индик.монобл. 130В КРАСН | Osmoz индикаторная лампа моноблочная 130В красная | Legrand | Индустриальное оборудование | 804 | Устройства управления и сигнализации Osmoz | PL5 | 10 | ШТ | Под заказ Т1 | Сертифицировано | 2022-11-23 | 499.45 | 599.34 | 599.34 |  |  | 0.205 | 0.71568 | 142 | 72 | 70 | 3414970863768
024607 | Osmoz индик.монобл. 130В ЗЕЛ. | Osmoz индикаторная лампа моноблочная 130В зеленая | Legrand | Индустриальное оборудование | 804 | Устройства управления и сигнализации Osmoz | PL5 | 10 | ШТ | Под заказ Т2 | Сертифицировано | 2022-11-23 | 538.81 | 646.57 | 646.57 |  |  | 0.207 | 0.71568 | 142 | 72 | 70 | 3414970863799
024608 | Osmoz индик.монобл. 130В СИН. | Osmoz индикаторная лампа моноблочная 130В синяя | Legrand | Индустриальное оборудование | 804 | Устройства управления и сигнализации Osmoz | PL5 | 10 | ШТ | Под заказ Т1 | Сертифицировано | 2022-11-23 | 482.95 | 579.54 | 579.54 |  |  | 0.207 | 0.71568 | 142 | 72 | 70 | 3414970863829
024609 | Osmoz индик.монобл. 130В ЖЕЛТ. | Osmoz индикаторная лампа моноблочная 130В желтая | Legrand | Индустриальное оборудование | 804 | Устройства управления и сигнализации Osmoz | PL5 | 10 | ШТ | Под заказ Т1 | Сертифицировано | 2022-11-23 | 521.02 | 625.22 | 625.22 |  |  | 0.205 | 0.71568 | 142 | 72 | 70 | 3414970863850
024610 | Osmoz индик.монобл. 230В БЕЛ. | Osmoz индикаторная лампа моноблочная 230В белая | Legrand | Индустриальное оборудование | 804 | Устройства управления и сигнализации Osmoz | PL5 | 10 | ШТ | На складе | Сертифицировано | 2022-11-23 | 543.83 | 652.6 | 652.6 |  |  | 0.211 | 0.71568 | 142 | 72 | 70 | 3414970863881
024611 | Osmoz индик.монобл. 230В КРАСН | Osmoz индикаторная лампа моноблочная 230В красная | Legrand | Индустриальное оборудование | 804 | Устройства управления и сигнализации Osmoz | PL5 | 10 | ШТ | На складе | Сертифицировано | 2022-11-23 | 423.04 | 507.65 | 507.65 |  |  | 0.176 | 0.79834 | 144 | 72 | 77 | 3414970863911
024612 | Osmoz индик.монобл. 230В ЗЕЛ. | Osmoz индикаторная лампа моноблочная 230В зеленая | Legrand | Индустриальное оборудование | 804 | Устройства управления и сигнализации Osmoz | PL5 | 10 | ШТ | На складе | Сертифицировано | 2022-11-23 | 423.04 | 507.65 | 507.65 |  |  | 0.211 | 0.79834 | 144 | 72 | 77 | 3414970863942
024613 | Osmoz индик.монобл. 230В СИН. | Osmoz индикаторная лампа моноблочная 230В синяя | Legrand | Индустриальное оборудование | 804 | Устройства управления и сигнализации Osmoz | PL5 | 10 | ШТ | На складе | Сертифицировано | 2022-11-23 | 360.92 | 433.1 | 433.1 |  |  | 0.211 | 0.71568 | 142 | 72 | 70 | 3414970863973
024614 | Osmoz индик.монобл. 230В ЖЕЛТ. | Osmoz индикаторная лампа моноблочная 230В желтая | Legrand | Индустриальное оборудование | 804 | Устройства управления и сигнализации Osmoz | PL5 | 10 | ШТ | На складе | Сертифицировано | 2022-11-23 | 502.66 | 603.19 | 603.19 |  |  | 0.212 | 0.71568 | 142 | 72 | 70 | 3414970864000
024845 | Osmoz суппорт 2x22,5 для уст.кнопок на DIN-рейку 4м-17,5 | Osmoz суппорт 2x22,5 для уст.кнопок на DIN-рейку 4м-17,5 | Legrand | Индустриальное оборудование | 804 | Устройства управления и сигнализации Osmoz | PL5 | 1 | ШТ | Под заказ Т2 | Не подлежит сертификации | 2020-12-31 | 5524.12 | 6628.94 | 6628.94 |  |  | 0.055 | 0.6768 | 100 | 94 | 72 | 3245060248451
026060 | DPX 630Стык.бл.УЗО 3п/400А ниж | Электронный блок УЗО DPX/DPX-H/L/I 630 - 3П - до 400 A - монтаж снизу | Legrand | Power Legrand | 39 | DPX3 630-1600 | PL1 | 1 | ШТ | Под заказ Т2 | Сертифицировано | 2024-12-12 | 59567.57 | 71481.08 | 71481.08 |  |  | 2.484 | 6.6885 | 210 | 245 | 130 | 3245060260606
026061 | DPX 630Стык.бл.УЗО 4п/400А ниж | Электронный блок УЗО DPX/DPX-H/L/I 630 - 4П - до 400 A - монтаж снизу | Legrand | Power Legrand | 39 | DPX3 630-1600 | PL1 | 1 | ШТ | Под заказ Т2 | Сертифицировано | 2024-12-12 | 75821.48 | 90985.78 | 90985.78 |  |  | 3.093 | 6.6885 | 210 | 245 | 130 | 3245060260613
026063 | DPX 630Стык.бл.УЗО 4п/400А ниж. | Электронный блок УЗО - DPX/DPX-I 630 - монтаж снизу - со светодиодным индикатором - 4П - 630 А | Legrand | Power Legrand | 39 | DPX3 630-1600 | PL1 | 1 | ШТ | Под заказ Т2 | Сертифицировано | 2024-12-12 | 84716.6 | 101659.92 | 101659.92 |  |  | 3.055 | 6.6885 | 210 | 245 | 130 | 3245060260637
026064 | DPX 630Стык.бл.УЗО 3п/630А ниж | Электронный блок УЗО DPX/DPX-H/L/I 630 - 3П - до 630 A - монтаж снизу | Legrand | Power Legrand | 39 | DPX3 630-1600 | PL1 | 1 | ШТ | Под заказ Т2 | Сертифицировано | 2024-12-12 | 59567.57 | 71481.08 | 71481.08 |  |  | 2.488 | 6.6885 | 210 | 245 | 130 | 3245060260644
026065 | DPX 630Стык.бл.УЗО 4п/630А ниж | Электронный блок УЗО DPX/DPX-H/L/I 630 - 4П - до 630 A - монтаж снизу | Legrand | Power Legrand | 39 | DPX3 630-1600 | PL1 | 1 | ШТ | Под заказ Т2 | Сертифицировано | 2024-12-12 | 70477.18 | 84572.62 | 84572.62 |  |  | 3.097 | 6.6885 | 210 | 245 | 130 | 3245060260651
026067 | DPX630 Эл.бл.ВДТ 4п/630А (ниж.) | Электронный блок УЗО - DPX/DPX-I 630 - монтаж снизу - со светодиодным индикатором - 4П - 630 А | Legrand | Power Legrand | 39 | DPX3 630-1600 | PL1 | 1 | ШТ | Под заказ Т2 | Сертифицировано | 2024-12-12 | 88634.12 | 106360.94 | 106360.94 |  |  | 3.052 | 6.6885 | 210 | 245 | 130 | 3245060260675
026088 | DPX Дифференциальное реле | Дифференциальное реле - монтаж на DIN рейку - 2 модуля | Legrand | Power Legrand | 39 | DPX3 630-1600 | PL1 | 1 | ШТ | Под заказ Т2 | Сертифицировано | 2025-01-29 | 28545.88 | 34255.06 | 34255.06 |  |  | 0.201 | 0.35482 | 96 | 42 | 88 | 3245060260880
026092 | Катушка тороидальная 35мм | Катушка тороидальная - диам. 35 мм - для DPX/DPX-I | Legrand | Power Legrand | 39 | DPX3 630-1600 | PL1 | 1 | ШТ | Под заказ Т2 | Сертифицировано | 2024-12-12 | 16924.3 | 20309.16 | 20309.16 |  |  | 0.257 | 1.0053 | 112 | 102 | 88 | 3245060260927
026093 | Катушка тороидальная 80мм | Катушка тороидальная - диам. 80 мм - для DPX/DPX-I | Legrand | Power Legrand | 39 | DPX3 630-1600 | PL1 | 1 | ШТ | Под заказ Т2 | Сертифицировано | 2024-12-12 | 17717.28 | 21260.74 | 21260.74 |  |  | 0.37 | 2.0242 | 193 | 184 | 57 | 3245060260934
026094 | Катушка тороидальная 110мм | Катушка тороидальная - диам. 110 мм - для DPX/DPX-I | Legrand | Power Legrand | 39 | DPX3 630-1600 | PL1 | 1 | ШТ | Под заказ Т2 | Сертифицировано | 2024-12-12 | 23620.68 | 28344.82 | 28344.82 |  |  | 0.62 | 5.945 | 205 | 200 | 145 | 3245060260941
026095 | Катушка тороидальная 140мм | Катушка тороидальная - диам. 140 мм - для DPX/DPX-I | Legrand | Power Legrand | 39 | DPX3 630-1600 | PL1 | 1 | ШТ | Под заказ Т2 | Сертифицировано | 2024-12-12 | 31357.85 | 37629.42 | 37629.42 |  |  | 0.937 | 7.696 | 296 | 200 | 130 | 3245060260958
026096 | Катушка тороидальная 210мм | Катушка тороидальная - диам. 210 мм - для DPX/DPX-I | Legrand | Power Legrand | 39 | DPX3 630-1600 | PL1 | 1 | ШТ | Под заказ Т2 | Сертифицировано | 2024-12-12 | 60507.43 | 72608.92 | 72608.92 |  |  | 1.754 | 15.1948 | 398 | 303 | 126 | 3245060260965
026097 | Катушка тороидальн.150мм откр. | Катушка тороидальная открывающаяся - диам. 150 мм - для DPX/DPX-I | Legrand | Power Legrand | 39 | DPX3 630-1600 | PL1 | 1 | ШТ | Под заказ Т2 | Сертифицировано | 2024-12-12 | 106399.97 | 127679.96 | 127679.96 |  |  | 3.29 | 9.5373 | 305 | 265 | 118 | 3245060260972
026098 | Катушка тороидальн.300мм откр. | Катушка тороидальная открывающаяся - диам. 300 мм - для DPX/DPX-I | Legrand | Power Legrand | 39 | DPX3 630-1600 | PL1 | 1 | ШТ | Под заказ Т2 | Сертифицировано | 2024-12-12 | 172689.17 | 207227 | 207227 |  |  | 3.171 | 12.628 | 410 | 400 | 77 | 3245060260989
026123 | МОТОР ДЛЯ DPX ДО 1250А 230 B | Электродвигательный привод - фронтальное управление - DPX 1250 - 230 В~/= | Legrand | Power Legrand | 39 | DPX3 630-1600 | PL1 | 1 | ШТ | На складе | Сертифицировано | 2023-10-04 | 71180.4 | 85416.48 | 85416.48 |  |  | 3.8 | 7.905 | 255 | 200 | 155 | 3245060261238
026124 | МОТОР ДЛЯ DPX 24 B | Электродвигательный привод - фронтальное управление - DPX 1600 - 24 В~/= | Legrand | Power Legrand | 39 | DPX3 630-1600 | PL1 | 1 | ШТ | Под заказ Т2 | Сертифицировано | 2024-12-12 | 87238 | 104685.6 | 104685.6 |  |  | 3.826 | 7.905 | 255 | 200 | 155 | 3245060261245
026127 | МОТОР ДЛЯ DPX БОЛ. 1250А 230 B | Электродвигательный привод - фронтальное управление - DPX 1600 - 230 В~/= | Legrand | Power Legrand | 39 | DPX3 630-1600 | PL1 | 1 | ШТ | На складе | Сертифицировано | 2023-10-04 | 70898.99 | 85078.79 | 85078.79 |  |  | 3.803 | 7.905 | 255 | 200 | 155 | 3245060261276
026136 | Интерфейс сигнальный | Интерфейс сигнальный, 24 входа, 6 выходов | Legrand | Power Legrand | 39 | DPX3 630-1600 | PL1 | 1 | ШТ | На складе | Сертифицировано | 2023-11-05 | 18461.29 | 22153.55 | 22153.55 |  |  | 0.254 | 1.2442 | 128 | 108 | 90 | 3245060261368
026140 | DPX630Электродв.прив.фрон.24В | Электродвигательный привод - фронтальное управление - DPX 630 - 24 В~/= | Legrand | Power Legrand | 39 | DPX3 630-1600 | PL1 | 1 | ШТ | Под заказ Т2 | Сертифицировано | 2024-12-12 | 65413.82 | 78496.58 | 78496.58 |  |  | 2.329 | 3.744 | 180 | 160 | 130 | 3245060261405
026144 | Электропривод DPX 630 230В | Электродвигательный привод - фронтальное управление - DPX 630 - 230 В~ | Legrand | Power Legrand | 39 | DPX3 630-1600 | PL1 | 1 | ШТ | На складе | Сертифицировано | 2023-10-04 | 65413.82 | 78496.58 | 78496.58 |  |  | 2.336 | 3.744 | 180 | 160 | 130 | 3245060261443
026145 | Конфигуратор сети | Комплект с перемычками - от 0 до 9 (10 штук для каждой цифры) | Legrand | Power Legrand | 40 | Автоматические выключатели DPX | PL1 | 1 | ШТ | Под заказ Т2 | Не подлежит сертификации | 2021-12-31 | 9776.84 | 11732.21 | 11732.21 |  |  | 0.115 | 0.42262 | 175 | 105 | 23 | 3245060261450
026156 | Сенсорная панель Touch 3,5 | СЕНСОРНАЯ ПАНЕЛЬ TOUCH 3,5 | Legrand | Power Legrand | 102 | Системы управления и контроля | PL1 | 1 | ШТ | На складе | Не подлежит сертификации | 2021-12-31 | 23564.48 | 28277.38 | 28277.38 |  |  | 0.329 | 2.8958 | 195 | 165 | 90 | 3414970419989
026158 | Profalux Бл-тор д/DPX250/1600 | Блокиратор Profalux для моторного привода DPX 250/630 | Legrand | Power Legrand | 39 | DPX3 630-1600 | PL1 | 1 | ШТ | Под заказ Т2 | Сертифицировано | 2024-12-12 | 22435.04 | 26922.05 | 26922.05 |  |  | 0.189 | 0.36855 | 101 | 89 | 41 | 3245060261580
026159 | Ronis Бл-тор д/DPX250/1600 | Блокиратор Ronis для моторного привода DPX 250/630 | Legrand | Power Legrand | 39 | DPX3 630-1600 | PL1 | 1 | ШТ | Под заказ Т2 | Сертифицировано | 2024-12-12 | 20385.82 | 24462.98 | 24462.98 |  |  | 0.174 | 0.36855 | 101 | 89 | 41 | 3245060261597
026160 | DPX-IS 16-1600A Доп.конт.3A-240В | Переключающий контакт для DPX-IS - 3 A - 240 В~ | Legrand | Power Legrand | 42 | Выключатели нагрузки DPX-IS | PL1 | 1 | ШТ | На складе | Сертифицировано | 2023-12-06 | 3846.42 | 4615.7 | 4615.7 |  |  | 0.049 | 0.36855 | 101 | 89 | 41 | 3245060261603
026164 | DPX-IS 125-1600 Дист.выкл.(24В~) | Расцепитель независимый для DPX-IS - 24 В~/= | Legrand | Power Legrand | 42 | Выключатели нагрузки DPX-IS | PL1 | 1 | ШТ | На складе | Не подлежит сертификации | 2020-12-31 | 9567.34 | 11480.81 | 11480.81 |  |  | 0.087 | 0.30964 | 108 | 61 | 47 | 3245060261641
026165 | DPX-IS 125-1600 Дист.выкл.(48В~) | Расцепитель независимый для DPX-IS - 48 В~/= | Legrand | Power Legrand | 42 | Выключатели нагрузки DPX-IS | PL1 | 1 | ШТ | Под заказ Т2 | Не подлежит сертификации | 2020-12-31 | 4604.86 | 5525.83 | 5525.83 |  |  | 0.09 | 0.30964 | 108 | 61 | 47 | 3245060261658
026171 | DPX-IS 125 Дист.вык.(24В~)альтерн. | Расцепитель минимального напряжения для DPX-IS - 24 В~/= | Legrand | Power Legrand | 42 | Выключатели нагрузки DPX-IS | PL1 | 1 | ШТ | Под заказ Т2 | Не подлежит сертификации | 2021-12-31 | 8295.79 | 9954.95 | 9954.95 |  |  | 0.091 | 0.30964 | 108 | 61 | 47 | 3245060261719
026172 | DPX-IS 125 Расц. M.T 48V | Расцепитель минимального напряжения для DPX-IS - 48 В~/= | Legrand | Power Legrand | 42 | Выключатели нагрузки DPX-IS | PL1 | 1 | ШТ | Под заказ Т2 | Не подлежит сертификации | 2021-12-31 | 8639.41 | 10367.29 | 10367.29 |  |  | 0.093 | 0.30964 | 108 | 61 | 47 | 3245060261726
026173 | DPX-IS 125 Мин.расц.напр.(230В~) | Расцепитель минимального напряжения для DPX-IS - 230 В~ | Legrand | Power Legrand | 42 | Выключатели нагрузки DPX-IS | PL1 | 1 | ШТ | Под заказ Т2 | Сертифицировано | 2024-12-22 | 9416.55 | 11299.86 | 11299.86 |  |  | 0.108 | 0.30964 | 108 | 61 | 47 | 3245060261733
026175 | DPX-IS 125 Мин.расц. с задерж. | Расцепитель минимального напряжения с задержкой для DPX-IS 250 и 630 | Legrand | Power Legrand | 42 | Выключатели нагрузки DPX-IS | PL1 | 1 | ШТ | Под заказ Т2 | Не подлежит сертификации | 2021-12-31 | 17017.32 | 20420.78 | 20420.78 |  |  | 0.099 | 0.30964 | 108 | 61 | 47 | 3245060261757
026181 | DPX-IS 160-1600 Мин.расц.напр.24В | Расцепитель минимального напряжения для DPX-IS 1600 - 24 В~ | Legrand | Power Legrand | 42 | Выключатели нагрузки DPX-IS | PL1 | 1 | ШТ | Под заказ Т2 | Не подлежит сертификации | 2021-12-31 | 13876.97 | 16652.36 | 16652.36 |  |  | 0.099 | 0.3102 | 110 | 47 | 60 | 3245060261818
026182 | DPX-IS 160/1600 Расц.M.T 48V | Расцепитель минимального напряжения для DPX-IS 1600 - 48 В= | Legrand | Power Legrand | 42 | Выключатели нагрузки DPX-IS | PL1 | 1 | ШТ | Под заказ Т2 | Не подлежит сертификации | 2021-12-31 | 12750.18 | 15300.22 | 15300.22 |  |  | 0.097 | 0.28768 | 106 | 59 | 46 | 3245060261825
026183 | DPX-IS 160-1600 Мин.расц.напр.230В | Расцепитель минимального напряжения для DPX-IS 1600 - 230 В~ | Legrand | Power Legrand | 42 | Выключатели нагрузки DPX-IS | PL1 | 1 | ШТ | Под заказ Т2 | Сертифицировано | 2024-12-22 | 13440.1 | 16128.12 | 16128.12 |  |  | 0.101 | 0.3168 | 110 | 60 | 48 | 3245060261832
026184 | DPX-IS 160-1600Мин.рас.нап.(400В~) | Расцепитель минимального напряжения для DPX-IS 160-1600 400В | Legrand | Power Legrand | 42 | Выключатели нагрузки DPX-IS | PL1 | 1 | ШТ | Под заказ Т2 | Сертифицировано | 2024-12-22 | 14885.43 | 17862.52 | 17862.52 |  |  | 0.211 | 0.91728 | 130 | 98 | 72 | 3245060261849
026185 | DPX-IS 250ER/1600М.расц.напр.с зад | Расцепитель минимального напряжения с задержкой для DPX-IS 1600 | Legrand | Power Legrand | 42 | Выключатели нагрузки DPX-IS | PL1 | 1 | ШТ | Под заказ Т2 | Не подлежит сертификации | 2021-12-31 | 13921.17 | 16705.4 | 16705.4 |  |  | 0.098 | 0.30798 | 118 | 58 | 45 | 3245060261856
026190 | DPXМодуль задержки д/расц.230В | Расцепитель минимального напряжения с задержкой - модуль задержки - 230 В~ | Legrand | Power Legrand | 39 | DPX3 630-1600 | PL1 | 1 | ШТ | Под заказ Т2 | Сертифицировано | 2024-12-12 | 14267.07 | 17120.48 | 17120.48 |  |  | 0.31 | 2.602 | 185 | 145 | 97 | 3245060261900
026191 | DPXМодуль задержки д/расц.400В | Расцепитель минимального напряжения с задержкой - модуль задержки - 400 В~ | Legrand | Power Legrand | 39 | DPX3 630-1600 | PL1 | 1 | ШТ | Под заказ Т2 | Сертифицировано | 2024-12-12 | 19784.51 | 23741.41 | 23741.41 |  |  | 0.35 | 0.504 | 120 | 60 | 70 | 3245060261917
026197 | DPX Коннектор и софт д/тест. | Тестовый комплект для DPX³ | Legrand | Power Legrand | 9991 | Прочее | PL1 | 1 | ШТ | Под заказ Т2 | Сертифицировано | 2024-12-12 | 6927.82 | 8313.38 | 8313.38 |  |  | 0.254 | 2.0781 | 175 | 125 | 95 | 3245060261979
026225 | DPX 250/1600 Блокир.рукоят. | Блокиратор - для поворотных рукояток | Legrand | Power Legrand | 39 | DPX3 630-1600 | PL1 | 1 | ШТ | На складе | Сертифицировано | 2024-12-12 | 2782.21 | 3338.65 | 3338.65 |  |  | 0.058 | 0.36855 | 101 | 89 | 41 | 3245060262259
026230 | Наб.изол.перегородок д/клемм | Изолирующие перегородки - набор из 3 шт. - DPX 250/630 | Legrand | Power Legrand | 39 | DPX3 630-1600 | PL1 | 1 | Комплект | На складе | Сертифицировано | 2024-12-12 | 952.09 | 1142.51 | 1142.51 |  |  | 0.071 | 0.49509 | 97 | 58 | 88 | 3245060262303
026237 | DPX-IS 250 Компл. фр.бок.рук. | Комплект фронтальных бок. рукояток DPX-IS 250 | Legrand | Power Legrand | 42 | Выключатели нагрузки DPX-IS | PL1 | 1 | ШТ | Под заказ Т2 | Не подлежит сертификации | 2021-12-31 | 10891.35 | 13069.62 | 13069.62 |  |  | 0.245 | 2.1723 | 285 | 103 | 74 | 3245060262372
026238 | DPX-IS250 Рукоятка д/ав.выкл. | Рукоятка для автоматического выключателя DPX-IS250 | Legrand | Power Legrand | 42 | Выключатели нагрузки DPX-IS | PL1 | 1 | ШТ | Под заказ Т2 | Не подлежит сертификации | 2021-12-31 | 11047.69 | 13257.23 | 13257.23 |  |  | 0.173 | 0.81472 | 190 | 67 | 64 | 3245060262389
026239 | DPX-IS250 Пласт.д/уст.на рейку | Пластина для монтажа на алюминиевой рейке - для DPX-IS 250 | Legrand | Power Legrand | 42 | Выключатели нагрузки DPX-IS | PL1 | 1 | ШТ | На складе | Не подлежит сертификации | 2020-12-31 | 1808.33 | 2170 | 2170 |  |  | 0.217 | 1.3154 | 148 | 101 | 88 | 3245060262396
026240 | DPX630 Бл-тор пол.'выкл' | Блокиратор для DPX 630 - для блокировки в положении ВЫКЛ. | Legrand | Power Legrand | 39 | DPX3 630-1600 | PL1 | 1 | ШТ | На складе | Сертифицировано | 2024-12-12 | 2450.29 | 2940.35 | 2940.35 |  |  | 0.05 | 0.36855 | 101 | 89 | 41 | 3245060262402
026241 | DPX630 Повор.рукоятка сер. | Стандартная поворотная рукоятка - установка непосредственно на DPX 630 - чёрная | Legrand | Power Legrand | 39 | DPX3 630-1600 | PL1 | 1 | ШТ | Под заказ Т1 | Сертифицировано | 2024-12-12 | 15497.59 | 18597.11 | 18597.11 |  |  | 0.683 | 5.3213 | 215 | 150 | 165 | 3245060262419
026244 | DPX630 Защит.пломб.крышка 3п | Защитные пломбируемые крышки - длинные - набор из 2 шт. - DPX 630 - 3П | Legrand | Power Legrand | 39 | DPX3 630-1600 | PL1 | 1 | Комплект | На складе | Сертифицировано | 2024-12-12 | 8940.73 | 10728.88 | 10728.88 |  |  | 0.452 | 4.0796 | 215 | 115 | 165 | 3245060262440
026245 | DPX630 Защит.пломб.крышка 4п | Защитные пломбируемые крышки - длинные - набор из 2 шт. - DPX/DPX-IS 630 - 4П | Legrand | Power Legrand | 39 | DPX3 630-1600 | PL1 | 1 | Комплект | Под заказ Т2 | Сертифицировано | 2024-12-12 | 9430.99 | 11317.19 | 11317.19 |  |  | 0.6 | 4.0796 | 215 | 115 | 165 | 3245060262457
026246 | DPX630 Наб.4адапт.+изол.каб. | Комплект из 4 адаптеров для наконечников - для DPX 630 - с изолирующими перегородками | Legrand | Power Legrand | 39 | DPX3 630-1600 | PL1 | 1 | Комплект | Под заказ Т2 | Сертифицировано | 2022-08-29 | 5485.18 | 6582.22 | 6582.22 |  |  | 0.546 | 0.70114 | 101 | 78 | 89 | 3245060262464
026247 | DPX630 Клеммный удлинитель | Комплект из 4 клеммных удлинителей для DPX 630 | Legrand | Power Legrand | 39 | DPX3 630-1600 | PL1 | 1 | Комплект | На складе | Сертифицировано | 2024-12-12 | 3406.66 | 4087.99 | 4087.99 |  |  | 1.068 | 1.6192 | 184 | 100 | 88 | 3245060262471
026248 | DPX630 Клеммные пластины 3п | Комплект из 3 полюсных расширителей для DPX/DPX-IS 630 - 3П - вводные или отводные | Legrand | Power Legrand | 39 | DPX3 630-1600 | PL1 | 1 | Комплект | На складе | Сертифицировано | 2024-10-14 | 10671.4 | 12805.68 | 12805.68 |  |  | 0.718 | 1.0053 | 112 | 102 | 88 | 3245060262488
026249 | DPX630 Клеммные пластины 4п | Комплект из 4 полюсных расширителей для DPX/DPX-IS 630 - 4П - вводные или отводные | Legrand | Power Legrand | 39 | DPX3 630-1600 | PL1 | 1 | Комплект | Под заказ Т2 | Сертифицировано | 2024-10-14 | 14894.82 | 17873.78 | 17873.78 |  |  | 1.027 | 1.3154 | 148 | 101 | 88 | 3245060262495
026250 | DPX630 Клеммы для подключения | Комплект из 4 клемм для подключения DPX 630/DPX-IS - стандартные | Legrand | Power Legrand | 39 | DPX3 630-1600 | PL1 | 1 | Комплект | На складе | Сертифицировано | 2024-12-12 | 7271.3 | 8725.56 | 8725.56 |  |  | 0.479 | 1.0053 | 112 | 102 | 88 | 3245060262501
026251 | DPX630 Клеммы д/подкл.бол.емк. | Комплект из 4 клемм для подключения DPX/DPX-IS 630 - большой емкости | Legrand | Power Legrand | 39 | DPX3 630-1600 | PL1 | 1 | Комплект | На складе | Сертифицировано | 2024-12-12 | 16431.48 | 19717.78 | 19717.78 |  |  | 1.543 | 1.6192 | 184 | 100 | 88 | 3245060262518
026260 | DPX1600 Аксесс.д/запиран. | Блокиратор - DPX 1600 - для блокирования в положении ''Выкл'' | Legrand | Power Legrand | 39 | DPX3 630-1600 | PL1 | 1 | ШТ | На складе | Сертифицировано | 2024-12-12 | 3283.87 | 3940.64 | 3940.64 |  |  | 0.101 | 0.49509 | 97 | 58 | 88 | 3245060262600
026261 | DPX1600 Повор.рукоятка серая | Поворотная рукоятка - для DPX 1600 - чёрный | Legrand | Power Legrand | 39 | DPX3 630-1600 | PL1 | 1 | ШТ | Под заказ Т1 | Сертифицировано | 2024-12-12 | 18565.97 | 22279.16 | 22279.16 |  |  | 1.386 | 9.625 | 275 | 200 | 175 | 3245060262617
026264 | DPX1600 Защит.пломб.крышка 3п | Защитная пломбируемая крышка - набор из 2 штук - для DPX/DPX-IS 1600 - 3П | Legrand | Power Legrand | 39 | DPX3 630-1600 | PL1 | 1 | Комплект | Под заказ Т2 | Сертифицировано | 2024-12-12 | 13779.6 | 16535.52 | 16535.52 |  |  | 1.132 | 11.6624 | 296 | 200 | 197 | 3245060262648
026265 | DPX1600 Защит.пломб.крышка 4п | Защитная пломбируемая крышка - набор из 2 штук - для DPX/DPX-IS 1600 - 4П | Legrand | Power Legrand | 39 | DPX3 630-1600 | PL1 | 1 | Комплект | Под заказ Т2 | Сертифицировано | 2024-12-12 | 17582.61 | 21099.13 | 21099.13 |  |  | 1.34 | 11.6624 | 296 | 200 | 197 | 3245060262655
026266 | DPX1600Наб.изол.перегородок | Изолирующая перегородка - набор из 3 штук - для DPX/DPX-IS 1600 | Legrand | Power Legrand | 39 | DPX3 630-1600 | PL1 | 1 | Комплект | На складе | Сертифицировано | 2024-12-12 | 961.69 | 1154.03 | 1154.03 |  |  | 0.2 | 1.6192 | 184 | 100 | 88 | 3245060262662
026267 | DPX1600 Клеммный удлинитель | Набор из 4 удлинителей для подключения к шинам - для DPX/DPX-IS 1600 - для 630 - 1250 А | Legrand | Power Legrand | 39 | DPX3 630-1600 | PL1 | 1 | Комплект | На складе | Сертифицировано | 2024-10-14 | 8694.53 | 10433.44 | 10433.44 |  |  | 0.765 | 1.0053 | 112 | 102 | 88 | 3245060262679
026268 | DPX1600 Клеммный удлинитель 4п | Набор из 4 удлинителей для подключения к шинам - для DPX/DPX-IS 1600 - для 1600 А | Legrand | Power Legrand | 39 | DPX3 630-1600 | PL1 | 1 | Комплект | Под заказ Т2 | Сертифицировано | 2024-10-14 | 11246.61 | 13495.93 | 13495.93 |  |  | 1.474 | 1.6192 | 184 | 100 | 88 | 3245060262686
026269 | DPX1250/1600 Клеммы д/подкл. | Клемма для подключения - для DPX/DPX-IS 1600 - для неоконцованных кабелей - стандартная | Legrand | Power Legrand | 39 | DPX3 630-1600 | PL1 | 1 | ШТ | Под заказ Т2 | Сертифицировано | 2024-12-12 | 5530.31 | 6636.37 | 6636.37 |  |  | 0.255 | 0.36855 | 101 | 89 | 41 | 3245060262693
026270 | DPX1250/1600Клеммы д/подк.б.ем | Клемма для подключения - для DPX/DPX-IS 1600 - для неоконцованных кабелей - большей емкости | Legrand | Power Legrand | 39 | DPX3 630-1600 | PL1 | 1 | ШТ | На складе | Сертифицировано | 2024-12-12 | 11988.67 | 14386.4 | 14386.4 |  |  | 0.734 | 1.3154 | 148 | 101 | 88 | 3245060262709
026273 | DPX1250/1600 Клемм.расш-ли 3п. | Клеммный расширитель - для DPX/DPX-IS 1600 - 3П - подключение снизу или сверху | Legrand | Power Legrand | 39 | DPX3 630-1600 | PL1 | 1 | Комплект | На складе | Сертифицировано | 2024-10-14 | 59161.57 | 70993.88 | 70993.88 |  |  | 5.66 | 5.8841 | 355 | 195 | 85 | 3245060262730
026274 | DPX1600 Клеммные пластины 4п | Клеммный расширитель - для DPX/DPX-IS 1600 - 4П - подключение снизу или сверху | Legrand | Power Legrand | 39 | DPX3 630-1600 | PL1 | 1 | Комплект | Под заказ Т2 | Сертифицировано | 2024-10-14 | 80907.1 | 97088.52 | 97088.52 |  |  | 7.675 | 5.8841 | 355 | 195 | 85 | 3245060262747
026281 | Рукоят. Dpx630 | Стандартная поворотная рукоятка для DPX 630 - для устанавки на дверь щита - IP 55 - серая | Legrand | Power Legrand | 39 | DPX3 630-1600 | PL1 | 1 | ШТ | На складе | Сертифицировано | 2024-12-12 | 18480.68 | 22176.82 | 22176.82 |  |  | 0.992 | 3.6037 | 288 | 129 | 97 | 3245060262815
026282 | Рукоят. Авар.Dpx630 | Поворотная рукоятка аварийного отключения для DPX 630 - для установки на дверь щита - IP 55 - красно-желтая | Legrand | Power Legrand | 39 | DPX3 630-1600 | PL1 | 1 | ШТ | Под заказ Т2 | Сертифицировано | 2024-12-12 | 18176.5 | 21811.8 | 21811.8 |  |  | 1.01 | 3.6037 | 288 | 129 | 97 | 3245060262822
026283 | Рукоят. Dpx1250/1600 | Рукоятка выносная поворотная стандартная - для DPX 1600 - IP 55 - чёрный | Legrand | Power Legrand | 39 | DPX3 630-1600 | PL1 | 1 | ШТ | На складе | Сертифицировано | 2024-12-12 | 21741.55 | 26089.86 | 26089.86 |  |  | 1.768 | 9.625 | 275 | 200 | 175 | 3245060262839
026284 | Рукоят. Авар.Dpx1250/1600 | Рукоятка выносная поворотная - для аварийного отключения - для DPX 1600 - IP 55 - красно-желтый | Legrand | Power Legrand | 39 | DPX3 630-1600 | PL1 | 1 | ШТ | Под заказ Т2 | Сертифицировано | 2024-12-12 | 22041.13 | 26449.36 | 26449.36 |  |  | 1.663 | 9.625 | 275 | 200 | 175 | 3245060262846
026287 | DPX-IS 250 Защит.пломб.крыш. | Защитная пломбируемая крышка - набор из 2 штук - для DPX-IS 250 | Legrand | Power Legrand | 42 | Выключатели нагрузки DPX-IS | PL1 | 1 | ШТ | Под заказ Т2 | Не подлежит сертификации | 2020-12-31 | 6012.08 | 7214.5 | 7214.5 |  |  | 0.31 | 2.6676 | 190 | 120 | 117 | 3245060262877
026292 | Блокировка | Блокиратор Eurolocks - для поворотной рукоятки | Legrand | Power Legrand | 39 | DPX3 630-1600 | PL1 | 1 | ШТ | Под заказ Т2 | Сертифицировано | 2024-12-12 | 18717.02 | 22460.42 | 22460.42 | Будет удален |  | 0.409 | 2.6676 | 190 | 120 | 117 | 3245060262921
026293 | Блокир. Д/Гл.Alux | Блокиратор Profalux - для поворотной рукоятки | Legrand | Power Legrand | 39 | DPX3 630-1600 | PL1 | 1 | ШТ | Под заказ Т2 | Сертифицировано | 2024-12-12 | 22033.15 | 26439.78 | 26439.78 | Будет удален |  | 0.343 | 2.6676 | 190 | 120 | 117 | 3245060262938
026294 | Блокир. Ronis | Блокиратор Ronis - для поворотной рукоятки | Legrand | Power Legrand | 39 | DPX3 630-1600 | PL1 | 1 | ШТ | Под заказ Т2 | Сертифицировано | 2024-12-12 | 24120.8 | 28944.96 | 28944.96 | Будет удален |  | 0.135 | 2.6676 | 190 | 120 | 117 | 3245060262945
026299 | Подкладка д/мод.оборудования | Подкладка для модульного оборудования - для установки модульного оборудования и DPX/DPX-IS на одном уровне | Legrand | Power Legrand | 47 | Автоматические выключатели DPX3 160-250 | PL1 | 1 | ШТ | На складе | Сертифицировано | 2024-12-12 | 1305.08 | 1566.1 | 1566.1 | Будет удален |  | 0.289 | 2.736 | 380 | 120 | 60 | 3245060262990
026348 | DPX250/1600ProfaluxБл-р мот.пр | Блокиратор Profalux DPX с механизмом ''Debro-lift'' - 1 ключ | Legrand | Power Legrand | 39 | DPX3 630-1600 | PL1 | 1 | ШТ | Под заказ Т2 | Сертифицировано | 2024-12-12 | 24254.41 | 29105.29 | 29105.29 |  |  | 0.146 | 0.36855 | 101 | 89 | 41 | 3245060263485
026350 | DPX630 Набор клемм 3п. | Комплект из 3 шпилек для подключения сзади DPX/DPX-IS 630 - вводные или отводные - 3П | Legrand | Power Legrand | 39 | DPX3 630-1600 | PL1 | 1 | Комплект | Под заказ Т2 | Сертифицировано | 2024-10-14 | 16337.26 | 19604.71 | 19604.71 |  |  | 2.063 | 4.9836 | 214 | 142 | 164 | 3245060263508
026351 | DPX630 Клеммы д/зад.подкл.4п | Комплект из 4 шпилек для подключения сзади DPX/DPX-IS 630 - вводные или отводные - 4П | Legrand | Power Legrand | 39 | DPX3 630-1600 | PL1 | 1 | Комплект | Под заказ Т2 | Сертифицировано | 2024-10-14 | 17211.38 | 20653.66 | 20653.66 |  |  | 1.355 | 4.9836 | 214 | 142 | 164 | 3245060263515
026352 | DPX630 Набор клемм 3п | Комплект из 3 плоских клемм для подключения сзади DPX/DPX-IS 630 - вводные и отводные - 3П | Legrand | Power Legrand | 39 | DPX3 630-1600 | PL1 | 1 | Комплект | На складе | Сертифицировано | 2024-10-14 | 13384.71 | 16061.65 | 16061.65 |  |  | 1.997 | 4.9836 | 214 | 142 | 164 | 3245060263522
026353 | DPX630 Кл.д/зад.подк.4п пл.кл. | Комплект из 4 плоских клемм для подключения сзади DPX/DPX-IS 630 - вводные или отводные - 3П | Legrand | Power Legrand | 39 | DPX3 630-1600 | PL1 | 1 | Комплект | Под заказ Т2 | Сертифицировано | 2024-10-14 | 16979.29 | 20375.15 | 20375.15 |  |  | 2.785 | 5.3213 | 215 | 150 | 165 | 3245060263539
026380 | DPX1600Набор клемм 3п на прям | Комплект из 3 клемм для подключения сзади - для DPX/DPX-IS 1600 - короткая - 3П - установка сверху или снизу | Legrand | Power Legrand | 39 | DPX3 630-1600 | PL1 | 1 | Комплект | На складе | Сертифицировано | 2024-10-14 | 26737.49 | 32084.99 | 32084.99 |  |  | 5.772 | 8.721 | 270 | 190 | 170 | 3245060263805
026381 | DPX1600Набор клемм 3п смещен. | Комплект из 3 клемм для подключения сзади - для DPX/DPX-IS 1600 - длинная - 3П - установка сверху или снизу | Legrand | Power Legrand | 39 | DPX3 630-1600 | PL1 | 1 | Комплект | На складе | Сертифицировано | 2024-10-14 | 29343.76 | 35212.51 | 35212.51 |  |  | 5.02 | 7.696 | 296 | 200 | 130 | 3245060263812
026382 | DPX1600 Набор клемм 4п на прям | Комплект из 4 клемм для подключения сзади - для DPX/DPX-IS 1600 - короткая - 4П - установка сверху или снизу | Legrand | Power Legrand | 39 | DPX3 630-1600 | PL1 | 1 | Комплект | Под заказ Т2 | Сертифицировано | 2024-10-14 | 36690.63 | 44028.76 | 44028.76 |  |  | 7.715 | 11.4796 | 290 | 203 | 195 | 3245060263829
026383 | DPX1600 Набор клемм 4п смещен. | Комплект из 4 клемм для подключения сзади - для DPX/DPX-IS 1600 - длинная - 4П - установка сверху или снизу | Legrand | Power Legrand | 39 | DPX3 630-1600 | PL1 | 1 | Комплект | Под заказ Т2 | Сертифицировано | 2024-10-14 | 43249.11 | 51898.93 | 51898.93 |  |  | 9.835 | 11.6624 | 296 | 200 | 197 | 3245060263836
026404 | DPX630 Пласт.мех.блокир. | Плата монтажная для DPX 630 выкатной версии | Legrand | Power Legrand | 39 | DPX3 630-1600 | PL1 | 1 | ШТ | Под заказ Т2 | Сертифицировано | 2024-12-12 | 18645.7 | 22374.84 | 22374.84 |  |  | 4.27 | 11.0645 | 623 | 444 | 40 | 3245060264048
026405 | DPX/DPX-I1250/1600Плас.мех.бл. | Пласт.Мех.Блокир.для DPX 1600 | Legrand | Power Legrand | 39 | DPX3 630-1600 | PL1 | 1 | ШТ | Под заказ Т2 | Сертифицировано | 2024-12-12 | 52503.48 | 63004.18 | 63004.18 |  |  | 4.095 | 19.9237 | 805 | 495 | 50 | 3245060264055
026409 | DPX630 Монтажная плата | Монтажная плата DPX 630 | Legrand | Power Legrand | 39 | DPX3 630-1600 | PL1 | 1 | ШТ | На складе | Сертифицировано | 2024-12-12 | 30820.37 | 36984.44 | 36984.44 |  |  | 3.3 | 7.875 | 420 | 375 | 50 | 3245060264093
026410 | DPX1600 Монтажная плата | Монтажная Плата Dpx1600 | Legrand | Power Legrand | 39 | DPX3 630-1600 | PL1 | 1 | ШТ | Под заказ Т2 | Сертифицировано | 2024-12-12 | 34667.52 | 41601.02 | 41601.02 |  |  | 8.905 | 11.0645 | 623 | 444 | 40 | 3245060264109
026500 | Комплект распред. DPX-IS 160A | Комплект для распределения - для DPX-IS 160 А - для шин Кат. № 0 374 34 сечением 18x4 мм | Legrand | Power Legrand | 42 | Выключатели нагрузки DPX-IS | PL1 | 1 | ШТ | На складе | Сертифицировано | 2024-12-22 | 7986.98 | 9584.38 | 9584.38 |  |  | 0.694 | 2.115 | 235 | 200 | 45 | 3245060265007
026501 | Комплект распред. DPX-IS 250A | Комплект для распределения - для DPX-IS 250 А - для шин Кат. № 0 374 18 сечением 25x5 мм | Legrand | Power Legrand | 42 | Выключатели нагрузки DPX-IS | PL1 | 1 | ШТ | На складе | Сертифицировано | 2024-12-22 | 9437.98 | 11325.58 | 11325.58 |  |  | 0.989 | 2.655 | 295 | 200 | 45 | 3245060265014
026502 | Комплект распред. DPX-IS 400A | Комплект для распределения - для DPX-IS 400 А - для шин Кат. № 0 374 19 сечением 32x5 мм | Legrand | Power Legrand | 42 | Выключатели нагрузки DPX-IS | PL1 | 1 | ШТ | На складе | Сертифицировано | 2024-12-22 | 24700.77 | 29640.92 | 29640.92 |  |  | 1.707 | 4.83 | 345 | 200 | 70 | 3245060265021
026503 | Комплект распред. DPX-IS 630A | Комплект для распределения - для DPX-IS 630 А - для шин Кат. № 0 374 40 сечением 50x5 мм | Legrand | Power Legrand | 42 | Выключатели нагрузки DPX-IS | PL1 | 1 | ШТ | Под заказ Т2 | Сертифицировано | 2024-12-22 | 47612.03 | 57134.44 | 57134.44 | [7 empty] | 3245060265038
026504 | Комплект распред. DPX-IS 800A | Комплект для распределения - для DPX-IS 800 А - для шин Кат. № 0 374 40 сечением 50x5 мм | Legrand | Power Legrand | 42 | Выключатели нагрузки DPX-IS | PL1 | 1 | ШТ | Под заказ Т2 | Сертифицировано | 2024-12-22 | 59770.2 | 71724.24 | 71724.24 |  |  | 5.564 | 9.612 | 445 | 270 | 80 | 3245060265045
026551 | DPX 630Наб.тюльпанов.контактов | Комплект из 8 тюльпановидных контактов для DPX 630 - для съёмного исполнения - 4П | Legrand | Power Legrand | 39 | DPX3 630-1600 | PL1 | 1 | Комплект | Под заказ Т2 | Сертифицировано | 2024-12-12 | 9830.1 | 11796.12 | 11796.12 |  |  | 1.445 | 2.6676 | 190 | 120 | 117 | 3245060265519
026574 | DPX250\630 Сигн.контакт | Сигнальный контакт (рабочее положение/положение извлечено) для механизма Debro-lift | Legrand | Power Legrand | 39 | DPX3 630-1600 | PL1 | 1 | ШТ | На складе | Сертифицировано | 2023-12-06 | 2720.75 | 3264.9 | 3264.9 |  |  | 0.037 | 0.29988 | 105 | 56 | 51 | 3245060265748
026575 | DPX 250Рукоятка д/выкатывания | Рукоятка привода механизма Debro-lift | Legrand | Power Legrand | 39 | DPX3 630-1600 | PL1 | 1 | ШТ | На складе | Сертифицировано | 2024-12-12 | 5957.27 | 7148.72 | 7148.72 |  |  | 0.358 | 4.641 | 420 | 130 | 85 | 3245060265755
026576 | DPX250/630 Ronis Блокиратор | Замок Ronis для DPX с механизмом Debro-lift - 1 ключ | Legrand | Power Legrand | 39 | DPX3 630-1600 | PL1 | 1 | ШТ | Под заказ Т2 | Сертифицировано | 2024-12-12 | 26073.15 | 31287.78 | 31287.78 |  |  | 0.145 | 0.29988 | 105 | 56 | 51 | 3245060265762
026577 | DPX1600 Profalux Бл-р мот.пр. | Замок Profalux для DPX оснащенных моторным приводом или поворотной рукояткой механизма Debro-lift - 1 ключ | Legrand | Power Legrand | 39 | DPX3 630-1600 | PL1 | 1 | ШТ | Под заказ Т2 | Сертифицировано | 2024-12-12 | 10843.48 | 13012.18 | 13012.18 |  |  | 0.188 | 0.36855 | 101 | 89 | 41 | 3245060265779
026578 | RonisЗамокDPX250/1600с мот.пр. | Замок Ronis для DPX оснащенных моторным приводом или поворотной рукояткой механизма Debro-lift - 1 ключ | Legrand | Power Legrand | 39 | DPX3 630-1600 | PL1 | 1 | ШТ | Под заказ Т2 | Сертифицировано | 2024-12-12 | 10843.48 | 13012.18 | 13012.18 |  |  | 0.067 | 0.36855 | 101 | 89 | 41 | 3245060265786
026579 | Замок Profalux "Дебро" | Блокиратор Profalux для моторизированных выкатных DPX - для механизма Debro-lift - 2 ключа | Legrand | Power Legrand | 39 | DPX3 630-1600 | PL1 | 1 | ШТ | Под заказ Т2 | Сертифицировано | 2024-12-12 | 10843.48 | 13012.18 | 13012.18 |  |  | 0.247 | 1.0053 | 112 | 102 | 88 | 3245060265793
026580 | Замок Ronis "Дебро" | Блокиратор Ronis для моторизированных выкатных DPX - для механизма Debro-lift - 2 ключа | Legrand | Power Legrand | 39 | DPX3 630-1600 | PL1 | 1 | ШТ | Под заказ Т2 | Сертифицировано | 2024-12-12 | 10843.48 | 13012.18 | 13012.18 |  |  | 0.239 | 1.0053 | 112 | 102 | 88 | 3245060265809
026589 | Рукоятка Dpx-Is 1600 | Выносная рукоятка - стандартная - для выключателей DPX-IS 1600 | Legrand | Power Legrand | 42 | Выключатели нагрузки DPX-IS | PL1 | 1 | ШТ | На складе | Не подлежит сертификации | 2020-12-31 | 27117.48 | 32540.98 | 32540.98 |  |  | 0.684 | 3.5386 | 285 | 128 | 97 | 3245060265892
026590 | Рукоятка Аварийная | Выносная рукоятка - для аварийного отключения - для выключателей DPX-IS 1600 | Legrand | Power Legrand | 42 | Выключатели нагрузки DPX-IS | PL1 | 1 | ШТ | Под заказ Т2 | Не подлежит сертификации | 2020-12-31 | 28347.71 | 34017.25 | 34017.25 |  |  | 0.706 | 3.6037 | 288 | 129 | 97 | 3245060265908
026591 | DPX-IS 1600 3п 800A | Выключатель-разъединитель DPX-IS 1600 - с дистанционным отключением - 800 A - 3П - стандартная рукоятка | Legrand | Power Legrand | 42 | Выключатели нагрузки DPX-IS | PL1 | 1 | ШТ | На складе | Сертифицировано | 2024-10-14 | 109411.66 | 131293.99 | 131293.99 |  |  | 15.974 | 47.6 | 400 | 350 | 340 | 3245060265915
026592 | DPX-IS 1600 3п 1000A | Выключатель-разъединитель DPX-IS 1600 - с дистанционным отключением - 1000 A - 3П - стандартная рукоятка | Legrand | Power Legrand | 42 | Выключатели нагрузки DPX-IS | PL1 | 1 | ШТ | На складе | Сертифицировано | 2024-10-14 | 115379.56 | 138455.47 | 138455.47 |  |  | 16.907 | 47.6 | 400 | 350 | 340 | 3245060265922
026593 | DPX-IS 1600 3п 1250A | Выключатель-разъединитель DPX-IS 1600 - с дистанционным отключением - 1250 A - 3П - стандартная рукоятка | Legrand | Power Legrand | 42 | Выключатели нагрузки DPX-IS | PL1 | 1 | ШТ | На складе | Сертифицировано | 2024-10-14 | 129304.68 | 155165.62 | 155165.62 |  |  | 14.88 | 44.659 | 370 | 355 | 340 | 3245060265939
026594 | DPX-IS 1600 3п 1600A | Выключатель-разъединитель DPX-IS 1600 - с дистанционным отключением - 1600 A - 3П - стандартная рукоятка | Legrand | Power Legrand | 42 | Выключатели нагрузки DPX-IS | PL1 | 1 | ШТ | На складе | Сертифицировано | 2024-10-14 | 139251.2 | 167101.44 | 167101.44 |  |  | 16.05 | 47.6 | 400 | 350 | 340 | 3245060265946
026595 | DPX-IS 1600 4п 800A | Выключатель-разъединитель DPX-IS 1600 - с дистанционным отключением - 800 A - 4П - стандартная рукоятка | Legrand | Power Legrand | 42 | Выключатели нагрузки DPX-IS | PL1 | 1 | ШТ | Под заказ Т2 | Сертифицировано | 2024-10-14 | 127709.81 | 153251.77 | 153251.77 |  |  | 19.989 | 47.6 | 400 | 350 | 340 | 3245060265953
026596 | DPX-IS 1600 4п 1000A | Выключатель-разъединитель DPX-IS 1600 - с дистанционным отключением - 1000 A - 4П - стандартная рукоятка | Legrand | Power Legrand | 42 | Выключатели нагрузки DPX-IS | PL1 | 1 | ШТ | Под заказ Т2 | Сертифицировано | 2024-10-14 | 134675.81 | 161610.97 | 161610.97 |  |  | 20.066 | 47.6 | 400 | 350 | 340 | 3245060265960
026597 | DPX-IS 1600 4п 1250A | Выключатель-разъединитель DPX-IS 1600 - с дистанционным отключением - 1250 A - 4П - стандартная рукоятка | Legrand | Power Legrand | 42 | Выключатели нагрузки DPX-IS | PL1 | 1 | ШТ | Под заказ Т2 | Сертифицировано | 2024-10-14 | 150929.78 | 181115.74 | 181115.74 |  |  | 20.038 | 47.6 | 400 | 350 | 340 | 3245060265977
026598 | DPX-IS 1600 4п 1600A | Выключатель-разъединитель DPX-IS 1600 - с дистанционным отключением - 1600 A - 4П - стандартная рукоятка | Legrand | Power Legrand | 42 | Выключатели нагрузки DPX-IS | PL1 | 1 | ШТ | Под заказ Т2 | Сертифицировано | 2024-10-14 | 150929.78 | 181115.74 | 181115.74 |  |  | 20.041 | 47.6 | 400 | 350 | 340 | 3245060265984
026599 | DPX-IS замок для блокировки | DPX-IS замок для блокировки | Legrand | Power Legrand | 42 | Выключатели нагрузки DPX-IS | PL1 | 1 | ШТ | Под заказ Т1 | Не подлежит сертификации | 2020-12-31 | 24919.82 | 29903.78 | 29903.78 |  |  | 0.232 | 0.34474 | 112 | 54 | 57 | 3245060265991
026600 | DPX-IS250 3п 63A прям. | Выключатель автоматический 3П DPX-IS 250 63A прям. | Legrand | Power Legrand | 42 | Выключатели нагрузки DPX-IS | PL1 | 1 | ШТ | На складе | Сертифицировано | 2024-10-14 | 15442.86 | 18531.43 | 18531.43 |  |  | 2.25 | 5.3213 | 215 | 150 | 165 | 3245060266004
026601 | DPX-IS250 3п 100A прям. | Выключатель автоматический 3П DPX-IS 250 100A прям. | Legrand | Power Legrand | 42 | Выключатели нагрузки DPX-IS | PL1 | 1 | ШТ | На складе | Сертифицировано | 2024-10-14 | 18889.25 | 22667.1 | 22667.1 |  |  | 2.308 | 5.3213 | 215 | 150 | 165 | 3245060266011
026602 | DPX-IS250 3п 160A прям. | Выключатель-разъединитель DPX-IS 250 - без дистанционного отключения - 160 A - 3П - фронтальное управление | Legrand | Power Legrand | 42 | Выключатели нагрузки DPX-IS | PL1 | 1 | ШТ | На складе | Сертифицировано | 2024-10-14 | 20336.72 | 24404.06 | 24404.06 |  |  | 2.4 | 5.3213 | 215 | 150 | 165 | 3245060266028
026603 | DPX-IS250 3п 250A прям. | Выключатель-разъединитель DPX-IS 250 - без дистанционного отключения - 250 A - 3П - фронтальное управление | Legrand | Power Legrand | 42 | Выключатели нагрузки DPX-IS | PL1 | 1 | ШТ | На складе | Сертифицировано | 2024-10-14 | 23547.71 | 28257.25 | 28257.25 |  |  | 2.312 | 5.3213 | 215 | 150 | 165 | 3245060266035
026604 | DPX-IS250 4п 63A прям. | Выключатель автоматический 4П DPX-IS250 63A прям. | Legrand | Power Legrand | 42 | Выключатели нагрузки DPX-IS | PL1 | 1 | ШТ | Под заказ Т1 | Сертифицировано | 2024-10-14 | 25683.55 | 30820.26 | 30820.26 |  |  | 2.492 | 5.3213 | 215 | 150 | 165 | 3245060266042
026605 | DPX-IS250 4п 100A прям. | Выключатель автоматический 4П DPX-IS250 100A прям. | Legrand | Power Legrand | 42 | Выключатели нагрузки DPX-IS | PL1 | 1 | ШТ | Под заказ Т2 | Сертифицировано | 2024-10-14 | 20825.29 | 24990.35 | 24990.35 |  |  | 2.498 | 5.3213 | 215 | 150 | 165 | 3245060266059
026606 | DPX-IS250 4п 160A прям. | Выключатель-разъединитель DPX-IS 250 - без дистанционного отключения - 160 A - 4П - фронтальное управление | Legrand | Power Legrand | 42 | Выключатели нагрузки DPX-IS | PL1 | 1 | ШТ | На складе | Сертифицировано | 2024-10-14 | 23296.89 | 27956.27 | 27956.27 |  |  | 2.486 | 5.3213 | 215 | 150 | 165 | 3245060266066
026607 | DPX-IS250 4п 250A прям. | Выключатель-разъединитель DPX-IS 250 - без дистанционного отключения - 250 A - 4П - фронтальное управление | Legrand | Power Legrand | 42 | Выключатели нагрузки DPX-IS | PL1 | 1 | ШТ | На складе | Сертифицировано | 2024-10-14 | 26605.86 | 31927.03 | 31927.03 |  |  | 2.49 | 5.3213 | 215 | 150 | 165 | 3245060266073
026612 | DPX-IS250 3п 160A бок.прав | Выключатель-разъединитель DPX-IS 250 - без дистанционного отключения - 160 A - 3П - правостороннее управление | Legrand | Power Legrand | 42 | Выключатели нагрузки DPX-IS | PL1 | 1 | ШТ | На складе | Сертифицировано | 2024-10-14 | 22075.24 | 26490.29 | 26490.29 |  |  | 2.301 | 6.9012 | 284 | 225 | 108 | 3245060266127
026613 | DPX-IS250 3п 250 A бок.прав | Выключатель-разъединитель DPX-IS 250 - без дистанционного отключения - 250 A - 3П - правостороннее управление | Legrand | Power Legrand | 42 | Выключатели нагрузки DPX-IS | PL1 | 1 | ШТ | На складе | Сертифицировано | 2024-10-14 | 21692.38 | 26030.86 | 26030.86 |  |  | 2.281 | 6.9012 | 284 | 225 | 108 | 3245060266134
026616 | DPX-IS250 4п 160A бок.прав | Выключатель-разъединитель DPX-IS 250 - без дистанционного отключения - 160 A - 4П - правостороннее управление | Legrand | Power Legrand | 42 | Выключатели нагрузки DPX-IS | PL1 | 1 | ШТ | Под заказ Т2 | Сертифицировано | 2024-10-14 | 23131.21 | 27757.45 | 27757.45 |  |  | 2.455 | 6.9012 | 284 | 225 | 108 | 3245060266165
026617 | DPX-IS250 4п 250 A бок.прав | Выключатель-разъединитель DPX-IS 250 - без дистанционного отключения - 250 A - 4П - правостороннее управление | Legrand | Power Legrand | 42 | Выключатели нагрузки DPX-IS | PL1 | 1 | ШТ | На складе | Сертифицировано | 2024-10-14 | 21112.87 | 25335.44 | 25335.44 |  |  | 3.175 | 6.9012 | 284 | 225 | 108 | 3245060266172
026622 | DPX-IS250 3п 160A бок.лев. | Выключатель-разъединитель DPX-IS 250 - без дистанционного отключения - 160 A - 3П - левостороннее управление | Legrand | Power Legrand | 42 | Выключатели нагрузки DPX-IS | PL1 | 1 | ШТ | Под заказ Т2 | Сертифицировано | 2024-10-14 | 22705.56 | 27246.67 | 27246.67 |  |  | 2.349 | 6.9012 | 284 | 225 | 108 | 3245060266226
026623 | DPX-IS250 3п 250 A бок.лев. | Выключатель-разъединитель DPX-IS 250 - без дистанционного отключения - 250 A - 3П - левостороннее управление | Legrand | Power Legrand | 42 | Выключатели нагрузки DPX-IS | PL1 | 1 | ШТ | На складе | Сертифицировано | 2024-10-14 | 20559.02 | 24670.82 | 24670.82 |  |  | 2.408 | 6.9012 | 284 | 225 | 108 | 3245060266233
026626 | DPX-IS250 4п 160A бок.лев. | Выключатель-разъединитель DPX-IS 250 - без дистанционного отключения - 160 A - 4П - левостороннее управление | Legrand | Power Legrand | 42 | Выключатели нагрузки DPX-IS | PL1 | 1 | ШТ | Под заказ Т2 | Сертифицировано | 2024-10-14 | 23131.21 | 27757.45 | 27757.45 |  |  | 2.534 | 6.9012 | 284 | 225 | 108 | 3245060266264
026627 | DPX-IS250 4п 250 A бок.лев. | Выключатель-разъединитель DPX-IS 250 - без дистанционного отключения - 250 A - 4П - левостороннее управление | Legrand | Power Legrand | 42 | Выключатели нагрузки DPX-IS | PL1 | 1 | ШТ | На складе | Сертифицировано | 2024-10-14 | 22762.07 | 27314.48 | 27314.48 |  |  | 3.175 | 6.9012 | 284 | 225 | 108 | 3245060266271
026630 | DPX-IS 250 3п. 63A фронт. | Выключатель-разъединитель DPX-IS 250 - с дистанционным отключением - 63 A - 3П - рукоятка спереди | Legrand | Power Legrand | 42 | Выключатели нагрузки DPX-IS | PL1 | 1 | ШТ | На складе | Сертифицировано | 2024-10-14 | 24672.81 | 29607.37 | 29607.37 |  |  | 2.464 | 5.3213 | 215 | 150 | 165 | 3245060266301
026631 | DPX-IS 250 3п. 100A фронт. | Выключатель-разъединитель DPX-IS 250 - с дистанционным отключением - 100 A - 3П - рукоятка спереди | Legrand | Power Legrand | 42 | Выключатели нагрузки DPX-IS | PL1 | 1 | ШТ | На складе | Сертифицировано | 2024-10-14 | 28325.9 | 33991.08 | 33991.08 |  |  | 2.463 | 5.3213 | 215 | 150 | 165 | 3245060266318
026632 | DPX-IS250 3п 160A фронт. | Выключатель-разъединитель DPX-IS 250 - с дистанционным отключением - 160 A - 3П - рукоятка спереди | Legrand | Power Legrand | 42 | Выключатели нагрузки DPX-IS | PL1 | 1 | ШТ | На складе | Сертифицировано | 2024-10-14 | 26223.86 | 31468.63 | 31468.63 |  |  | 2.463 | 5.3213 | 215 | 150 | 165 | 3245060266325
026633 | DPX IS250 Вык.разъед.3п250A фр | Выключатель-разъединитель DPX-IS 250 - с дистанционным отключением - 250 A - 3П - рукоятка спереди | Legrand | Power Legrand | 42 | Выключатели нагрузки DPX-IS | PL1 | 1 | ШТ | На складе | Сертифицировано | 2024-10-14 | 30258.31 | 36309.97 | 36309.97 |  |  | 2.894 | 5.3213 | 215 | 150 | 165 | 3245060266332
026634 | DPX-IS250 4п 63A фронт. | Выключатель-разъединитель DPX-IS 250 - с дистанционным отключением - 63 A - 4П - рукоятка спереди | Legrand | Power Legrand | 42 | Выключатели нагрузки DPX-IS | PL1 | 1 | ШТ | На складе | Сертифицировано | 2024-10-14 | 25729.99 | 30875.99 | 30875.99 |  |  | 2.682 | 5.3213 | 215 | 150 | 165 | 3245060266349
026635 | DPX-IS250 4п 100A фронт. | Выключатель-разъединитель DPX-IS 250 - с дистанционным отключением - 100 A - 4П - рукоятка спереди | Legrand | Power Legrand | 42 | Выключатели нагрузки DPX-IS | PL1 | 1 | ШТ | Под заказ Т2 | Сертифицировано | 2024-10-14 | 30500.58 | 36600.7 | 36600.7 |  |  | 2.64 | 5.3213 | 215 | 150 | 165 | 3245060266356
026636 | DPX-IS250 4п 160A фронт. | Выключатель-разъединитель DPX-IS 250 - с дистанционным отключением - 160 A - 4П - рукоятка спереди | Legrand | Power Legrand | 42 | Выключатели нагрузки DPX-IS | PL1 | 1 | ШТ | На складе | Сертифицировано | 2024-10-14 | 31404.71 | 37685.65 | 37685.65 |  |  | 2.64 | 5.3213 | 215 | 150 | 165 | 3245060266363
026637 | DPX-IS250 4п 250A фронт. | Выключатель-разъединитель DPX-IS 250 - с дистанционным отключением - 250 A - 4П - рукоятка спереди | Legrand | Power Legrand | 42 | Выключатели нагрузки DPX-IS | PL1 | 1 | ШТ | На складе | Сертифицировано | 2024-10-14 | 33838.36 | 40606.03 | 40606.03 |  |  | 2.635 | 5.3213 | 215 | 150 | 165 | 3245060266370
026640 | DPX-IS250 3п 63A бок.прав. | Выключатель-разъединитель DPX-IS 250 - с дистанционным отключением - 63 A - 3П - рукоятка справа | Legrand | Power Legrand | 42 | Выключатели нагрузки DPX-IS | PL1 | 1 | ШТ | Под заказ Т2 | Сертифицировано | 2024-10-14 | 23722.71 | 28467.25 | 28467.25 |  |  | 2.4 | 6.9012 | 284 | 225 | 108 | 3245060266400
026641 | DPX-IS250 3п 100A бок.прав | Выключатель-разъединитель DPX-IS 250 - с дистанционным отключением - 100 A - 3П - рукоятка справа | Legrand | Power Legrand | 42 | Выключатели нагрузки DPX-IS | PL1 | 1 | ШТ | Под заказ Т2 | Сертифицировано | 2024-10-14 | 25318.01 | 30381.61 | 30381.61 |  |  | 2.458 | 6.9012 | 284 | 225 | 108 | 3245060266417
026642 | DPX-IS250 3п 160A бок.прав | Выключатель-разъединитель DPX-IS 250 - с дистанционным отключением - 160 A - 3П - рукоятка справа | Legrand | Power Legrand | 42 | Выключатели нагрузки DPX-IS | PL1 | 1 | ШТ | Под заказ Т2 | Сертифицировано | 2024-10-14 | 30397.72 | 36477.26 | 36477.26 |  |  | 2.465 | 6.9012 | 284 | 225 | 108 | 3245060266424
026643 | DPX-IS250 3п 250A бок.прав | Выключатель-разъединитель DPX-IS 250 - с дистанционным отключением - 250 A - 3П - рукоятка справа | Legrand | Power Legrand | 42 | Выключатели нагрузки DPX-IS | PL1 | 1 | ШТ | Под заказ Т2 | Сертифицировано | 2024-10-14 | 38313.78 | 45976.54 | 45976.54 |  |  | 2.463 | 6.9012 | 284 | 225 | 108 | 3245060266431
026644 | DPX-IS250 4п 63A бок.прав. | Выключатель-разъединитель DPX-IS 250 - с дистанционным отключением - 63 A - 4П - рукоятка справа | Legrand | Power Legrand | 42 | Выключатели нагрузки DPX-IS | PL1 | 1 | ШТ | Под заказ Т2 | Сертифицировано | 2024-10-14 | 25057.53 | 30069.04 | 30069.04 |  |  | 3.175 | 6.9012 | 284 | 225 | 108 | 3245060266448
026645 | DPX-IS250 4п100A бок.прав. | Выключатель-разъединитель DPX-IS 250 - с дистанционным отключением - 100 A - 4П - рукоятка справа | Legrand | Power Legrand | 42 | Выключатели нагрузки DPX-IS | PL1 | 1 | ШТ | На складе | Сертифицировано | 2024-10-14 | 26287.26 | 31544.71 | 31544.71 |  |  | 2.637 | 6.9012 | 284 | 225 | 108 | 3245060266455
026646 | DPX-IS250 4п160A бок.прав. | Выключатель-разъединитель DPX-IS 250 - с дистанционным отключением - 160 A - 4П - рукоятка справа | Legrand | Power Legrand | 42 | Выключатели нагрузки DPX-IS | PL1 | 1 | ШТ | Под заказ Т2 | Сертифицировано | 2024-10-14 | 34672.38 | 41606.86 | 41606.86 |  |  | 3.1 | 6.9012 | 284 | 225 | 108 | 3245060266462
026647 | DPX-IS250 4п 250A бок.прав. | Выключатель-разъединитель DPX-IS 250 - с дистанционным отключением - 250 A - 4П - рукоятка справа | Legrand | Power Legrand | 42 | Выключатели нагрузки DPX-IS | PL1 | 1 | ШТ | На складе | Сертифицировано | 2024-10-14 | 47971.39 | 57565.67 | 57565.67 |  |  | 3.175 | 6.9012 | 284 | 225 | 108 | 3245060266479
026650 | DPX-IS250 3п 63A бок.лев. | Выключатель-разъединитель DPX-IS 250 - с дистанционным отключением - 63 A - 3П - рукоятка слева | Legrand | Power Legrand | 42 | Выключатели нагрузки DPX-IS | PL1 | 1 | ШТ | Под заказ Т2 | Сертифицировано | 2024-10-14 | 24548.16 | 29457.79 | 29457.79 |  |  | 2.545 | 6.9012 | 284 | 225 | 108 | 3245060266509
026651 | DPX-IS250 3п 100A бок.лев. | Выключатель-разъединитель DPX-IS 250 - с дистанционным отключением - 100 A - 3П - рукоятка слева | Legrand | Power Legrand | 42 | Выключатели нагрузки DPX-IS | PL1 | 1 | ШТ | На складе | Сертифицировано | 2024-10-14 | 24537.53 | 29445.04 | 29445.04 |  |  | 2.555 | 6.9012 | 284 | 225 | 108 | 3245060266516
026652 | DPX-IS250 3п 160A бок.лев. | Выключатель-разъединитель DPX-IS 250 - с дистанционным отключением - 160 A - 3П - рукоятка слева | Legrand | Power Legrand | 42 | Выключатели нагрузки DPX-IS | PL1 | 1 | ШТ | Под заказ Т2 | Сертифицировано | 2024-10-14 | 33552.16 | 40262.59 | 40262.59 |  |  | 2.543 | 6.9012 | 284 | 225 | 108 | 3245060266523
026653 | DPX-IS250 3п 250A бок.лев. | Выключатель-разъединитель DPX-IS 250 - с дистанционным отключением - 250 A - 3П - рукоятка слева | Legrand | Power Legrand | 42 | Выключатели нагрузки DPX-IS | PL1 | 1 | ШТ | Под заказ Т2 | Сертифицировано | 2024-10-14 | 44172.6 | 53007.12 | 53007.12 |  |  | 2.536 | 6.9012 | 284 | 225 | 108 | 3245060266530
026654 | DPX-IS250 4п 63A бок.лев. | Выключатель-разъединитель DPX-IS 250 - с дистанционным отключением - 63 A - 4П - рукоятка слева | Legrand | Power Legrand | 42 | Выключатели нагрузки DPX-IS | PL1 | 1 | ШТ | Под заказ Т2 | Сертифицировано | 2024-10-14 | 25888.15 | 31065.78 | 31065.78 |  |  | 2.724 | 6.9012 | 284 | 225 | 108 | 3245060266547
026655 | DPX-IS250 4п 100A бок.лев. | Выключатель-разъединитель DPX-IS 250 - с дистанционным отключением - 100 A - 4П - рукоятка слева | Legrand | Power Legrand | 42 | Выключатели нагрузки DPX-IS | PL1 | 1 | ШТ | На складе | Сертифицировано | 2024-10-14 | 28587.46 | 34304.95 | 34304.95 |  |  | 2.72 | 6.9012 | 284 | 225 | 108 | 3245060266554
026656 | DPX-IS250 4п 160A бок.лев. | Выключатель-разъединитель DPX-IS 250 - с дистанционным отключением - 160 A - 4П - рукоятка слева | Legrand | Power Legrand | 42 | Выключатели нагрузки DPX-IS | PL1 | 1 | ШТ | Под заказ Т2 | Сертифицировано | 2024-10-14 | 37680.46 | 45216.55 | 45216.55 |  |  | 2.712 | 6.9012 | 284 | 225 | 108 | 3245060266561
026657 | DPX-IS250 4п 250A бок.лев. | Выключатель-разъединитель DPX-IS 250 - с дистанционным отключением - 250 A - 4П - рукоятка слева | Legrand | Power Legrand | 42 | Выключатели нагрузки DPX-IS | PL1 | 1 | ШТ | Под заказ Т2 | Сертифицировано | 2024-10-14 | 52246 | 62695.2 | 62695.2 |  |  | 2.9 | 6.9012 | 284 | 225 | 108 | 3245060266578
026660 | DPX-IS630 3п 400A фронт. | Выключатель-разъединитель DPX-IS 630 - без дистанционного отключения - 400 A - 3П - рукоятка спереди | Legrand | Power Legrand | 42 | Выключатели нагрузки DPX-IS | PL1 | 1 | ШТ | На складе | Сертифицировано | 2024-10-14 | 38261.24 | 45913.49 | 45913.49 |  |  | 7.121 | 29.274 | 420 | 340 | 205 | 3245060266608
026661 | DPX-IS630 3п 630A фронт. | Выключатель-разъединитель DPX-IS 630 - без дистанционного отключения - 630 A - 3П - рукоятка спереди | Legrand | Power Legrand | 42 | Выключатели нагрузки DPX-IS | PL1 | 1 | ШТ | На складе | Сертифицировано | 2024-10-14 | 42946.28 | 51535.54 | 51535.54 |  |  | 6.995 | 29.274 | 420 | 340 | 205 | 3245060266615
026662 | DPX-IS 630 4п 400A фронт. | Выключатель-разъединитель DPX-IS 630 - без дистанционного отключения - 400 A - 4П - рукоятка спереди | Legrand | Power Legrand | 42 | Выключатели нагрузки DPX-IS | PL1 | 1 | ШТ | На складе | Сертифицировано | 2024-10-14 | 47599.09 | 57118.91 | 57118.91 |  |  | 7.575 | 29.274 | 420 | 340 | 205 | 3245060266622
026663 | DPX-IS630 4п 630A фронт. | Выключатель-разъединитель DPX-IS 630 - без дистанционного отключения - 630 A - 4П - рукоятка спереди | Legrand | Power Legrand | 42 | Выключатели нагрузки DPX-IS | PL1 | 1 | ШТ | На складе | Сертифицировано | 2024-10-14 | 71651.7 | 85982.04 | 85982.04 |  |  | 7.578 | 29.274 | 420 | 340 | 205 | 3245060266639
026664 | DPX-IS630 3п 400A бок.прав. | Выключатель-разъединитель DPX-IS 630 - без дистанционного отключения - 400 A - 3П - рукоятка справа | Legrand | Power Legrand | 42 | Выключатели нагрузки DPX-IS | PL1 | 1 | ШТ | На складе | Сертифицировано | 2024-10-14 | 38571.12 | 46285.34 | 46285.34 |  |  | 6.942 | 29.274 | 420 | 340 | 205 | 3245060266646
026665 | DPX-IS630 3п 630A бок.прав. | Выключатель-разъединитель DPX-IS 630 - без дистанционного отключения - 630 A - 3П - рукоятка справа | Legrand | Power Legrand | 42 | Выключатели нагрузки DPX-IS | PL1 | 1 | ШТ | На складе | Сертифицировано | 2024-10-14 | 65083.64 | 78100.37 | 78100.37 |  |  | 7.038 | 29.274 | 420 | 340 | 205 | 3245060266653
026666 | DPX-IS630 4п 400A бок.прав. | Выключатель-разъединитель DPX-IS 630 - без дистанционного отключения - 400 A - 4П - рукоятка справа | Legrand | Power Legrand | 42 | Выключатели нагрузки DPX-IS | PL1 | 1 | ШТ | Под заказ Т2 | Сертифицировано | 2024-10-14 | 48497.2 | 58196.64 | 58196.64 |  |  | 7.543 | 29.274 | 420 | 340 | 205 | 3245060266660
026667 | DPX-IS630 4п 630A бок.прав. | Выключатель-разъединитель DPX-IS 630 - без дистанционного отключения - 630 A - 4П - рукоятка справа | Legrand | Power Legrand | 42 | Выключатели нагрузки DPX-IS | PL1 | 1 | ШТ | Под заказ Т2 | Сертифицировано | 2024-10-14 | 71651.7 | 85982.04 | 85982.04 |  |  | 7.506 | 29.274 | 420 | 340 | 205 | 3245060266677
026668 | DPX-IS 630 3п 400A бок.лев.. | Выключатель-разъединитель DPX-IS 630 - без дистанционного отключения - 400 A - 3П - рукоятка слева | Legrand | Power Legrand | 42 | Выключатели нагрузки DPX-IS | PL1 | 1 | ШТ | Под заказ Т2 | Сертифицировано | 2024-10-14 | 44134.02 | 52960.82 | 52960.82 |  |  | 7.226 | 29.274 | 420 | 340 | 205 | 3245060266684
026669 | DPX-IS630 3п 630A бок.лев. | Выключатель-разъединитель DPX-IS 630 - без дистанционного отключения - 630 A - 3П - рукоятка слева | Legrand | Power Legrand | 42 | Выключатели нагрузки DPX-IS | PL1 | 1 | ШТ | Под заказ Т2 | Сертифицировано | 2024-10-14 | 57746.37 | 69295.64 | 69295.64 |  |  | 5.3 | 29.274 | 420 | 340 | 205 | 3245060266691
026670 | DPX-IS630 4п 400A бок.лев. | Выключатель-разъединитель DPX-IS 630 - без дистанционного отключения - 400 A - 4П - рукоятка слева | Legrand | Power Legrand | 42 | Выключатели нагрузки DPX-IS | PL1 | 1 | ШТ | Под заказ Т2 | Сертифицировано | 2024-10-14 | 48779.71 | 58535.65 | 58535.65 |  |  | 7.556 | 29.274 | 420 | 340 | 205 | 3245060266707
026671 | DPX-IS630 4п 630A бок.лев. | Выключатель-разъединитель DPX-IS 630 - без дистанционного отключения - 630 A - 4П - рукоятка слева | Legrand | Power Legrand | 42 | Выключатели нагрузки DPX-IS | PL1 | 1 | ШТ | Под заказ Т2 | Сертифицировано | 2024-10-14 | 71651.7 | 85982.04 | 85982.04 |  |  | 7.696 | 29.274 | 420 | 340 | 205 | 3245060266714
026672 | DPX-IS630 3п 400A фронт. | Выключатель-разъединитель DPX-IS 630 - с дистанционным отключением - 400 A - 3П - рукоятка спереди | Legrand | Power Legrand | 42 | Выключатели нагрузки DPX-IS | PL1 | 1 | ШТ | На складе | Сертифицировано | 2024-10-14 | 48400.11 | 58080.13 | 58080.13 |  |  | 7.513 | 29.274 | 420 | 340 | 205 | 3245060266721
026673 | DPX-IS630 3п 630A фронт. | Выключатель-разъединитель DPX-IS 630 - с дистанционным отключением - 630 A - 3П - рукоятка спереди | Legrand | Power Legrand | 42 | Выключатели нагрузки DPX-IS | PL1 | 1 | ШТ | На складе | Сертифицировано | 2024-10-14 | 56555.45 | 67866.54 | 67866.54 |  |  | 7.413 | 29.274 | 420 | 340 | 205 | 3245060266738
026674 | DPX-IS630 4п 400A фронт. | Выключатель-разъединитель DPX-IS 630 - с дистанционным отключением - 400 A - 4П - рукоятка спереди | Legrand | Power Legrand | 42 | Выключатели нагрузки DPX-IS | PL1 | 1 | ШТ | На складе | Сертифицировано | 2024-10-14 | 58259.29 | 69911.15 | 69911.15 |  |  | 8.012 | 29.274 | 420 | 340 | 205 | 3245060266745
026675 | DPX-IS630 4п 630A фронт. | Выключатель-разъединитель DPX-IS 630 - с дистанционным отключением - 630 A - 4П - рукоятка спереди | Legrand | Power Legrand | 42 | Выключатели нагрузки DPX-IS | PL1 | 1 | ШТ | На складе | Сертифицировано | 2024-10-14 | 83149.16 | 99778.99 | 99778.99 |  |  | 8.029 | 29.274 | 420 | 340 | 205 | 3245060266752
026676 | DPX-IS630 3п 400A бок.прав. | Выключатель-разъединитель DPX-IS 630 - с дистанционным отключением - 400 A - 3П - рукоятка справа | Legrand | Power Legrand | 42 | Выключатели нагрузки DPX-IS | PL1 | 1 | ШТ | Под заказ Т2 | Сертифицировано | 2024-10-14 | 52936.07 | 63523.28 | 63523.28 |  |  | 7.367 | 29.274 | 420 | 340 | 205 | 3245060266769
026677 | DPX-IS630 3п 630A бок.прав. | Выключатель-разъединитель DPX-IS 630 - с дистанционным отключением - 630 A - 3П - рукоятка справа | Legrand | Power Legrand | 42 | Выключатели нагрузки DPX-IS | PL1 | 1 | ШТ | Под заказ Т2 | Сертифицировано | 2024-10-14 | 76428.49 | 91714.19 | 91714.19 |  |  | 7.35 | 29.274 | 420 | 340 | 205 | 3245060266776
026678 | DPX-IS630 4п 400A бок.прав. | Выключатель-разъединитель DPX-IS 630 - с дистанционным отключением - 400 A - 4П - рукоятка справа | Legrand | Power Legrand | 42 | Выключатели нагрузки DPX-IS | PL1 | 1 | ШТ | Под заказ Т2 | Сертифицировано | 2024-10-14 | 58259.29 | 69911.15 | 69911.15 |  |  | 7.976 | 29.274 | 420 | 340 | 205 | 3245060266783
026679 | DPX-IS630 4п 630A бок.прав. | Выключатель-разъединитель DPX-IS 630 - с дистанционным отключением - 630 A - 4П - рукоятка справа | Legrand | Power Legrand | 42 | Выключатели нагрузки DPX-IS | PL1 | 1 | ШТ | Под заказ Т2 | Сертифицировано | 2024-10-14 | 83554.78 | 100265.74 | 100265.74 |  |  | 5.6 | 29.274 | 420 | 340 | 205 | 3245060266790
026680 | DPX-IS630 3п 400A бок.лев. | Выключатель-разъединитель DPX-IS 630 - с дистанционным отключением - 400 A - 3П - рукоятка слева | Legrand | Power Legrand | 42 | Выключатели нагрузки DPX-IS | PL1 | 1 | ШТ | На складе | Сертифицировано | 2024-10-14 | 52936.07 | 63523.28 | 63523.28 |  |  | 7.547 | 29.274 | 420 | 340 | 205 | 3245060266806
026681 | DPX-IS630 3п 630A бок.лев. | Выключатель-разъединитель DPX-IS 630 - с дистанционным отключением - 630 A - 3П - рукоятка слева | Legrand | Power Legrand | 42 | Выключатели нагрузки DPX-IS | PL1 | 1 | ШТ | На складе | Сертифицировано | 2024-10-14 | 76428.49 | 91714.19 | 91714.19 |  |  | 7.607 | 29.274 | 420 | 340 | 205 | 3245060266813
026682 | DPX-IS630 4п 400A бок.лев. | Выключатель-разъединитель DPX-IS 630 - с дистанционным отключением - 400 A - 4П - рукоятка слева | Legrand | Power Legrand | 42 | Выключатели нагрузки DPX-IS | PL1 | 1 | ШТ | Под заказ Т2 | Сертифицировано | 2024-10-14 | 58259.29 | 69911.15 | 69911.15 |  |  | 8.156 | 29.274 | 420 | 340 | 205 | 3245060266820
026683 | DPX-IS630 4п 630A бок.лев. | Выключатель-разъединитель DPX-IS 630 - с дистанционным отключением - 630 A - 4П - рукоятка слева | Legrand | Power Legrand | 42 | Выключатели нагрузки DPX-IS | PL1 | 1 | ШТ | Под заказ Т2 | Сертифицировано | 2024-10-14 | 84041.5 | 100849.8 | 100849.8 |  |  | 8.21 | 29.274 | 420 | 340 | 205 | 3245060266837
026686 | Набор Рук. Vistop 400-800A | Выносная поворотная рукоятка - для DPX-IS 250 с фронтальным управлением и сбоку - IP 55 | Legrand | Power Legrand | 42 | Выключатели нагрузки DPX-IS | PL1 | 1 | ШТ | На складе | Не подлежит сертификации | 2020-12-31 | 11613.66 | 13936.39 | 13936.39 |  |  | 0.511 | 2.3507 | 288 | 106 | 77 | 3245060266868
026687 | DPX-IS 630 Удл.рукоятка | Выносная поворотная рукоятка - для DPX-IS 250 с фронтальным управлением и сбоку - для аварийного отключения - IP 55 | Legrand | Power Legrand | 42 | Выключатели нагрузки DPX-IS | PL1 | 1 | ШТ | На складе | Не подлежит сертификации | 2020-12-31 | 15731.79 | 18878.15 | 18878.15 |  |  | 0.575 | 3.6037 | 288 | 129 | 97 | 3245060266875
026689 | DPX-IS 630 Рукоятка д/ав.выкл. | Поворотная рукоятка - для DPX-IS 250 с фронтальным управлением и сбоку - для аварийного отключения - IP 55 | Legrand | Power Legrand | 42 | Выключатели нагрузки DPX-IS | PL1 | 1 | ШТ | На складе | Не подлежит сертификации | 2020-12-31 | 6632.54 | 7959.05 | 7959.05 |  |  | 0.229 | 0.931 | 190 | 70 | 70 | 3245060266899
026690 | DPX-IS 250/630 Рукоятка бок. | Поворотная рукоятка - для DPX-IS 250 с управлением сбоку - для аварийного отключения - IP 55 | Legrand | Power Legrand | 42 | Выключатели нагрузки DPX-IS | PL1 | 1 | ШТ | На складе | Не подлежит сертификации | 2020-12-31 | 4754.24 | 5705.09 | 5705.09 |  |  | 0.229 | 0.931 | 190 | 70 | 70 | 3245060266905
026697 | Блокировка Ronis DPX-IS | Замок Ronis для блокировки - DPX-IS 630 | Legrand | Power Legrand | 42 | Выключатели нагрузки DPX-IS | PL1 | 1 | ШТ | Под заказ Т2 | Не подлежит сертификации | 2021-12-31 | 20851.5 | 25021.8 | 25021.8 |  |  | 0.121 | 0.42739 | 106 | 72 | 56 | 3245060266974
027000 | DRX125 MT 15A 3П 10KA | DRX125 термомагнитный 15A 3П 10KA | Legrand | Power Legrand | 43 | Автоматические выключатели DRX (в литом корпусе) | PL1 | 1 | ШТ | На складе | Сертифицировано | 2022-08-29 | 5293.15 | 6351.78 | 6351.78 |  |  | 0.875 | 1.02 | 150 | 80 | 85 | 3245060270001
027001 | DRX125 MT 20A 3П 10KA | DRX125 термомагнитный 20A 3П 10KA | Legrand | Power Legrand | 43 | Автоматические выключатели DRX (в литом корпусе) | PL1 | 1 | ШТ | На складе | Сертифицировано | 2022-08-29 | 5293.15 | 6351.78 | 6351.78 |  |  | 0.831 | 1.215 | 150 | 90 | 90 | 3245060270018
027002 | DRX125 MT 25A 3П 10KA | DRX125 термомагнитный 25A 3П 10KA | Legrand | Power Legrand | 43 | Автоматические выключатели DRX (в литом корпусе) | PL1 | 1 | ШТ | На складе | Сертифицировано | 2022-08-29 | 5293.15 | 6351.78 | 6351.78 |  |  | 0.875 | 1.02 | 150 | 80 | 85 | 3245060270025
027003 | DRX125 MT 30A 3П 10KA | DRX125 термомагнитный 30A 3П 10KA | Legrand | Power Legrand | 43 | Автоматические выключатели DRX (в литом корпусе) | PL1 | 1 | ШТ | На складе | Сертифицировано | 2022-08-29 | 5293.15 | 6351.78 | 6351.78 |  |  | 0.875 | 1.02 | 150 | 80 | 85 | 3245060270032
027004 | DRX125 MT 40A 3П 10KA | DRX125 термомагнитный 40A 3П 10KA | Legrand | Power Legrand | 43 | Автоматические выключатели DRX (в литом корпусе) | PL1 | 1 | ШТ | На складе | Сертифицировано | 2022-08-29 | 5293.15 | 6351.78 | 6351.78 |  |  | 0.875 | 1.02 | 150 | 80 | 85 | 3245060270049
027005 | DRX125 MT 50A 3П 10KA | DRX125 термомагнитный 50A 3П 10KA | Legrand | Power Legrand | 43 | Автоматические выключатели DRX (в литом корпусе) | PL1 | 1 | ШТ | На складе | Сертифицировано | 2022-08-29 | 5293.15 | 6351.78 | 6351.78 |  |  | 0.875 | 1.02 | 150 | 80 | 85 | 3245060270056
027006 | Drx125 Фикс 60a 3п 10ка | Drx125 фиксированный 60a 3п 10кА | Legrand | Power Legrand | 43 | Автоматические выключатели DRX (в литом корпусе) | PL1 | 1 | ШТ | Под заказ Т2 | Сертифицировано | 2022-08-29 | 5293.15 | 6351.78 | 6351.78 |  |  | 0.875 | 1.02 | 150 | 80 | 85 | 3245060270063
027007 | Drx125 Фикс 75a 3п 10ка | Drx125 фиксированный 75a 3п 10кА | Legrand | Power Legrand | 43 | Автоматические выключатели DRX (в литом корпусе) | PL1 | 1 | ШТ | Под заказ Т2 | Сертифицировано | 2022-08-29 | 5293.15 | 6351.78 | 6351.78 |  |  | 0.875 | 1.02 | 150 | 80 | 85 | 3245060270070
027008 | DRX125 MT 100A 3П 10KA | DRX125 термомагнитный 100A 3П 10KA | Legrand | Power Legrand | 43 | Автоматические выключатели DRX (в литом корпусе) | PL1 | 1 | ШТ | На складе | Сертифицировано | 2022-08-29 | 5293.15 | 6351.78 | 6351.78 |  |  | 0.875 | 1.02 | 150 | 80 | 85 | 3245060270087
027009 | DRX125 MT 125A 3П 10KA | DRX125 термомагнитный 125A 3П 10KA | Legrand | Power Legrand | 43 | Автоматические выключатели DRX (в литом корпусе) | PL1 | 1 | ШТ | На складе | Сертифицировано | 2022-08-29 | 6044.42 | 7253.3 | 7253.3 |  |  | 0.875 | 1.02 | 150 | 80 | 85 | 3414970323392
027010 | DRX125 MT 15A 4П 10KA | DRX125 термомагнитный 15A 4П 10KA | Legrand | Power Legrand | 43 | Автоматические выключатели DRX (в литом корпусе) | PL1 | 1 | ШТ | Под заказ Т1 | Сертифицировано | 2022-08-29 | 6881.1 | 8257.32 | 8257.32 |  |  | 1.087 | 1.53 | 150 | 120 | 85 | 3245060270100
027011 | DRX125 MT 20A 4П 10KA | DRX125 термомагнитный 20A 4П 10KA | Legrand | Power Legrand | 43 | Автоматические выключатели DRX (в литом корпусе) | PL1 | 1 | ШТ | Под заказ Т1 | Сертифицировано | 2022-08-29 | 6881.1 | 8257.32 | 8257.32 |  |  | 1.094 | 1.53 | 150 | 120 | 85 | 3245060270117
027012 | DRX125 MT 25A 4П 10KA | DRX125 термомагнитный 25A 4П 10KA | Legrand | Power Legrand | 43 | Автоматические выключатели DRX (в литом корпусе) | PL1 | 1 | ШТ | Под заказ Т1 | Сертифицировано | 2022-08-29 | 6881.1 | 8257.32 | 8257.32 |  |  | 1.093 | 1.53 | 150 | 120 | 85 | 3245060270124
027013 | DRX125 MT 30A 4П 10KA | DRX125 термомагнитный 30A 4П 10KA | Legrand | Power Legrand | 43 | Автоматические выключатели DRX (в литом корпусе) | PL1 | 1 | ШТ | Под заказ Т1 | Сертифицировано | 2022-08-29 | 6881.1 | 8257.32 | 8257.32 |  |  | 1.087 | 1.53 | 150 | 120 | 85 | 3245060270131
027014 | DRX125 MT 40A 4П 10KA | DRX125 термомагнитный 40A 4П 10KA | Legrand | Power Legrand | 43 | Автоматические выключатели DRX (в литом корпусе) | PL1 | 1 | ШТ | Под заказ Т1 | Сертифицировано | 2022-08-29 | 6881.1 | 8257.32 | 8257.32 |  |  | 1.105 | 1.53 | 150 | 120 | 85 | 3245060270148
027015 | DRX125 MT 50A 4П 10KA | DRX125 термомагнитный 50A 4П 10KA | Legrand | Power Legrand | 43 | Автоматические выключатели DRX (в литом корпусе) | PL1 | 1 | ШТ | Под заказ Т1 | Сертифицировано | 2022-08-29 | 6881.1 | 8257.32 | 8257.32 |  |  | 1.12 | 1.53 | 150 | 120 | 85 | 3245060270155
027016 | Drx125 Фикс 60a 4p 10ка | Drx125 фиксированный 60a 4p 10кА | Legrand | Power Legrand | 43 | Автоматические выключатели DRX (в литом корпусе) | PL1 | 1 | ШТ | Под заказ Т1 | Сертифицировано | 2022-08-29 | 6881.1 | 8257.32 | 8257.32 |  |  | 1.132 | 1.53 | 150 | 120 | 85 | 3245060270162
027017 | Drx125 Фикс 75a 4p 10ка | Drx125 фиксированный 75a 4p 10кА | Legrand | Power Legrand | 43 | Автоматические выключатели DRX (в литом корпусе) | PL1 | 1 | ШТ | Под заказ Т1 | Сертифицировано | 2022-08-29 | 6881.1 | 8257.32 | 8257.32 |  |  | 1.112 | 1.53 | 150 | 120 | 85 | 3245060270179
027018 | DRX125 MT 100A 4П 10KA | DRX125 термомагнитный 100A 4П 10KA | Legrand | Power Legrand | 43 | Автоматические выключатели DRX (в литом корпусе) | PL1 | 1 | ШТ | Под заказ Т1 | Сертифицировано | 2022-08-29 | 6881.1 | 8257.32 | 8257.32 |  |  | 1.113 | 1.53 | 150 | 120 | 85 | 3245060270186
027019 | DRX125 MT 125A 4П 10KA | DRX125 термомагнитный 125A 4П 10KA | Legrand | Power Legrand | 43 | Автоматические выключатели DRX (в литом корпусе) | PL1 | 1 | ШТ | Под заказ Т2 | Сертифицировано | 2022-08-29 | 7857.75 | 9429.3 | 9429.3 |  |  | 1.106 | 1.53 | 150 | 120 | 85 | 3414970323415
027020 | DRX125 MT 15A 3П 20KA | DRX125 термомагнитный 15A 3П 20KA | Legrand | Power Legrand | 43 | Автоматические выключатели DRX (в литом корпусе) | PL1 | 1 | ШТ | На складе | Сертифицировано | 2022-08-29 | 5514.96 | 6617.95 | 6617.95 |  |  | 0.832 | 1.215 | 150 | 90 | 90 | 3245060270209
027021 | DRX125 MT 20A 3П 20KA | DRX125 термомагнитный 20A 3П 20KA | Legrand | Power Legrand | 43 | Автоматические выключатели DRX (в литом корпусе) | PL1 | 1 | ШТ | На складе | Сертифицировано | 2022-08-29 | 5514.96 | 6617.95 | 6617.95 |  |  | 0.832 | 1.215 | 150 | 90 | 90 | 3245060270216
027022 | DRX125 MT 25A 3П 20KA | DRX125 термомагнитный 25A 3П 20KA | Legrand | Power Legrand | 43 | Автоматические выключатели DRX (в литом корпусе) | PL1 | 1 | ШТ | На складе | Сертифицировано | 2022-08-29 | 5514.96 | 6617.95 | 6617.95 |  |  | 0.833 | 1.215 | 150 | 90 | 90 | 3245060270223
027023 | DRX125 MT 30A 3П 20KA | DRX125 термомагнитный 30A 3П 20KA | Legrand | Power Legrand | 43 | Автоматические выключатели DRX (в литом корпусе) | PL1 | 1 | ШТ | На складе | Сертифицировано | 2022-08-29 | 5514.96 | 6617.95 | 6617.95 |  |  | 0.828 | 1.215 | 150 | 90 | 90 | 3245060270230
027024 | DRX125 MT 40A 3П 20KA | DRX125 термомагнитный 40A 3П 20KA | Legrand | Power Legrand | 43 | Автоматические выключатели DRX (в литом корпусе) | PL1 | 1 | ШТ | На складе | Сертифицировано | 2022-08-29 | 5514.96 | 6617.95 | 6617.95 |  |  | 0.875 | 1.02 | 150 | 80 | 85 | 3245060270247
027025 | DRX125 MT 50A 3П 20KA | DRX125 термомагнитный 50A 3П 20KA | Legrand | Power Legrand | 43 | Автоматические выключатели DRX (в литом корпусе) | PL1 | 1 | ШТ | На складе | Сертифицировано | 2022-08-29 | 5514.96 | 6617.95 | 6617.95 |  |  | 0.833 | 1.215 | 150 | 90 | 90 | 3245060270254
027026 | Drx125 Фикс 60a 3p 20ка | Drx125 фиксированный 60a 3p 20кА | Legrand | Power Legrand | 43 | Автоматические выключатели DRX (в литом корпусе) | PL1 | 1 | ШТ | Под заказ Т1 | Сертифицировано | 2022-08-29 | 5514.96 | 6617.95 | 6617.95 |  |  | 0.857 | 1.215 | 150 | 90 | 90 | 3245060270261
027027 | Drx125 Фикс 75a 3p 20ка | Drx125 фиксированный 75a 3p 20кА | Legrand | Power Legrand | 43 | Автоматические выключатели DRX (в литом корпусе) | PL1 | 1 | ШТ | Под заказ Т1 | Сертифицировано | 2022-08-29 | 5514.96 | 6617.95 | 6617.95 |  |  | 0.87 | 1.215 | 150 | 90 | 90 | 3245060270278
027028 | DRX125 MT 100A 3П 20KA | DRX125 термомагнитный 100A 3П 20KA | Legrand | Power Legrand | 43 | Автоматические выключатели DRX (в литом корпусе) | PL1 | 1 | ШТ | На складе | Сертифицировано | 2022-08-29 | 5514.96 | 6617.95 | 6617.95 |  |  | 0.877 | 1.215 | 150 | 90 | 90 | 3245060270285
027029 | DRX125 MT 63A 4П 10KA | DRX125 термомагнитный 63A 4П 10KA | Legrand | Power Legrand | 43 | Автоматические выключатели DRX (в литом корпусе) | PL1 | 1 | ШТ | Под заказ Т1 | Сертифицировано | 2022-08-29 | 6881.1 | 8257.32 | 8257.32 |  |  | 1.119 | 1.53 | 150 | 120 | 85 | 3414970323439
027030 | DRX125 MT 15A 4П 20KA | DRX125 термомагнитный 15A 4П 20KA | Legrand | Power Legrand | 43 | Автоматические выключатели DRX (в литом корпусе) | PL1 | 1 | ШТ | Под заказ Т1 | Сертифицировано | 2022-08-29 | 7169.46 | 8603.35 | 8603.35 |  |  | 1.094 | 1.53 | 150 | 120 | 85 | 3245060270308
027031 | DRX125 MT 20A 4П 20KA | DRX125 термомагнитный 20A 4П 20KA | Legrand | Power Legrand | 43 | Автоматические выключатели DRX (в литом корпусе) | PL1 | 1 | ШТ | Под заказ Т1 | Сертифицировано | 2022-08-29 | 7169.46 | 8603.35 | 8603.35 |  |  | 1.097 | 1.53 | 150 | 120 | 85 | 3245060270315
027032 | DRX125 MT 25A 4П 20KA | DRX125 термомагнитный 25A 4П 20KA | Legrand | Power Legrand | 43 | Автоматические выключатели DRX (в литом корпусе) | PL1 | 1 | ШТ | Под заказ Т1 | Сертифицировано | 2022-08-29 | 7169.46 | 8603.35 | 8603.35 |  |  | 1.079 | 1.53 | 150 | 120 | 85 | 3245060270322
027033 | DRX125 MT 30A 4П 20KA | DRX125 термомагнитный 30A 4П 20KA | Legrand | Power Legrand | 43 | Автоматические выключатели DRX (в литом корпусе) | PL1 | 1 | ШТ | Под заказ Т1 | Сертифицировано | 2022-08-29 | 7169.46 | 8603.35 | 8603.35 |  |  | 1.096 | 1.53 | 150 | 120 | 85 | 3245060270339
027034 | DRX125 MT 40A 4П 20KA | DRX125 термомагнитный 40A 4П 20KA | Legrand | Power Legrand | 43 | Автоматические выключатели DRX (в литом корпусе) | PL1 | 1 | ШТ | Под заказ Т2 | Сертифицировано | 2022-08-29 | 7169.46 | 8603.35 | 8603.35 |  |  | 1.096 | 1.53 | 150 | 120 | 85 | 3245060270346
027035 | DRX125 MT 50A 4П 20KA | DRX125 термомагнитный 50A 4П 20KA | Legrand | Power Legrand | 43 | Автоматические выключатели DRX (в литом корпусе) | PL1 | 1 | ШТ | Под заказ Т1 | Сертифицировано | 2022-08-29 | 7169.46 | 8603.35 | 8603.35 |  |  | 1.098 | 1.53 | 150 | 120 | 85 | 3245060270353
027036 | Drx125 Фикс 60a 4p 20ка | Drx125 фиксированный 60a 4p 20кА | Legrand | Power Legrand | 43 | Автоматические выключатели DRX (в литом корпусе) | PL1 | 1 | ШТ | Под заказ Т1 | Сертифицировано | 2022-08-29 | 7169.47 | 8603.36 | 8603.36 |  |  | 1.118 | 1.53 | 150 | 120 | 85 | 3245060270360
027037 | Drx125 Фикс 75a 4p 20ка | Drx125 фиксированный 75a 4p 20кА | Legrand | Power Legrand | 43 | Автоматические выключатели DRX (в литом корпусе) | PL1 | 1 | ШТ | Под заказ Т1 | Сертифицировано | 2022-08-29 | 7169.47 | 8603.36 | 8603.36 |  |  | 1.135 | 1.53 | 150 | 120 | 85 | 3245060270377
027038 | DRX125 MT 100A 4П 20KA | DRX125 термомагнитный 100A 4П 20KA | Legrand | Power Legrand | 43 | Автоматические выключатели DRX (в литом корпусе) | PL1 | 1 | ШТ | Под заказ Т2 | Сертифицировано | 2022-08-29 | 7169.47 | 8603.36 | 8603.36 |  |  | 1.125 | 1.53 | 150 | 120 | 85 | 3245060270384
027039 | DRX125 MT 63A 3П 10KA | DRX125 термомагнитный 63A 3П 10KA | Legrand | Power Legrand | 43 | Автоматические выключатели DRX (в литом корпусе) | PL1 | 1 | ШТ | На складе | Сертифицировано | 2022-08-29 | 5293.15 | 6351.78 | 6351.78 |  |  | 0.875 | 1.02 | 150 | 80 | 85 | 3414970323453
027040 | DRX125 MT 15A 1П 36KA | DRX125 термомагнитный 15A 1П 36KA | Legrand | Power Legrand | 43 | Автоматические выключатели DRX (в литом корпусе) | PL1 | 1 | ШТ | Под заказ Т2 | Сертифицировано | 2022-08-29 | 3156.5 | 3787.8 | 3787.8 |  |  | 0.324 | 0.63118 | 110 | 151 | 38 | 3245060270407
027041 | DRX125 MT 20A 1П 36KA | DRX125 термомагнитный 20A 1П 36KA | Legrand | Power Legrand | 43 | Автоматические выключатели DRX (в литом корпусе) | PL1 | 1 | ШТ | Под заказ Т2 | Сертифицировано | 2022-08-29 | 3156.5 | 3787.8 | 3787.8 |  |  | 0.363 | 0.63118 | 110 | 151 | 38 | 3245060270414
027042 | DRX125 MT 25A 1П 36KA | DRX125 термомагнитный 25A 1П 36KA | Legrand | Power Legrand | 43 | Автоматические выключатели DRX (в литом корпусе) | PL1 | 1 | ШТ | Под заказ Т2 | Сертифицировано | 2022-08-29 | 3156.5 | 3787.8 | 3787.8 |  |  | 0.345 | 0.63118 | 110 | 151 | 38 | 3245060270421
027043 | DRX125 MT 30A 1П 36KA | DRX125 термомагнитный 30A 1П 36KA | Legrand | Power Legrand | 43 | Автоматические выключатели DRX (в литом корпусе) | PL1 | 1 | ШТ | Под заказ Т2 | Сертифицировано | 2022-08-29 | 3156.5 | 3787.8 | 3787.8 |  |  | 0.343 | 0.63118 | 110 | 151 | 38 | 3245060270438
027044 | DRX125 MT 40A 1П 36KA | DRX125 термомагнитный 40A 1П 36KA | Legrand | Power Legrand | 43 | Автоматические выключатели DRX (в литом корпусе) | PL1 | 1 | ШТ | Под заказ Т1 | Сертифицировано | 2022-08-29 | 3156.5 | 3787.8 | 3787.8 |  |  | 0.339 | 0.63118 | 110 | 151 | 38 | 3245060270445
027045 | DRX125 MT 50A 1П 36KA | DRX125 термомагнитный 50A 1П 36KA | Legrand | Power Legrand | 43 | Автоматические выключатели DRX (в литом корпусе) | PL1 | 1 | ШТ | Под заказ Т2 | Сертифицировано | 2022-08-29 | 3156.5 | 3787.8 | 3787.8 |  |  | 0.346 | 0.63118 | 110 | 151 | 38 | 3245060270452
027046 | DRX125 MT 60A 1П 36KA | DRX125 термомагнитный 60A 1П 36KA | Legrand | Power Legrand | 43 | Автоматические выключатели DRX (в литом корпусе) | PL1 | 1 | ШТ | Под заказ Т1 | Сертифицировано | 2022-08-29 | 3156.5 | 3787.8 | 3787.8 |  |  | 0.336 | 0.63118 | 110 | 151 | 38 | 3245060270469
027047 | DRX125 MT 75A 1П 36KA | DRX125 термомагнитный 75A 1П 36KA | Legrand | Power Legrand | 43 | Автоматические выключатели DRX (в литом корпусе) | PL1 | 1 | ШТ | Под заказ Т1 | Сертифицировано | 2022-08-29 | 3156.5 | 3787.8 | 3787.8 |  |  | 0.349 | 0.63118 | 110 | 151 | 38 | 3245060270476
027048 | DRX125 MT 100A 1П 36KA | DRX125 термомагнитный 100A 1П 36KA | Legrand | Power Legrand | 43 | Автоматические выключатели DRX (в литом корпусе) | PL1 | 1 | ШТ | Под заказ Т1 | Сертифицировано | 2022-08-29 | 3156.5 | 3787.8 | 3787.8 |  |  | 0.354 | 0.63118 | 110 | 151 | 38 | 3245060270483
027050 | DRX125 MT 15A 2П 36KA | DRX125 термомагнитный 15A 2П 36KA | Legrand | Power Legrand | 43 | Автоматические выключатели DRX (в литом корпусе) | PL1 | 1 | ШТ | Под заказ Т1 | Сертифицировано | 2022-08-29 | 4021.99 | 4826.39 | 4826.39 |  |  | 0.579 | 0.93571 | 152 | 108 | 57 | 3245060270506
027051 | DRX125 MT 20A 2П 36KA | DRX125 термомагнитный 20A 2П 36KA | Legrand | Power Legrand | 43 | Автоматические выключатели DRX (в литом корпусе) | PL1 | 1 | ШТ | Под заказ Т2 | Сертифицировано | 2022-08-29 | 4021.99 | 4826.39 | 4826.39 |  |  | 0.58 | 0.93571 | 152 | 108 | 57 | 3245060270513
027052 | DRX125 MT 25A 2П 36KA | DRX125 термомагнитный 25A 2П 36KA | Legrand | Power Legrand | 43 | Автоматические выключатели DRX (в литом корпусе) | PL1 | 1 | ШТ | Под заказ Т1 | Сертифицировано | 2022-08-29 | 4021.99 | 4826.39 | 4826.39 |  |  | 0.585 | 0.93571 | 152 | 108 | 57 | 3245060270520
027053 | DRX125 MT 30A 2П 36KA | DRX125 термомагнитный 30A 2П 36KA | Legrand | Power Legrand | 43 | Автоматические выключатели DRX (в литом корпусе) | PL1 | 1 | ШТ | Под заказ Т1 | Сертифицировано | 2022-08-29 | 4021.99 | 4826.39 | 4826.39 |  |  | 0.568 | 0.93571 | 152 | 108 | 57 | 3245060270537
027054 | DRX125 MT 40A 2П 36KA | DRX125 термомагнитный 40A 2П 36KA | Legrand | Power Legrand | 43 | Автоматические выключатели DRX (в литом корпусе) | PL1 | 1 | ШТ | Под заказ Т1 | Сертифицировано | 2022-08-29 | 4021.99 | 4826.39 | 4826.39 |  |  | 0.567 | 0.93571 | 152 | 108 | 57 | 3245060270544
027055 | DRX125 MT 50A 2П 36KA | DRX125 термомагнитный 50A 2П 36KA | Legrand | Power Legrand | 43 | Автоматические выключатели DRX (в литом корпусе) | PL1 | 1 | ШТ | Под заказ Т2 | Сертифицировано | 2022-08-29 | 4021.99 | 4826.39 | 4826.39 |  |  | 0.583 | 0.93571 | 152 | 108 | 57 | 3245060270551
027056 | DRX125 MT 60A 2П 36KA | DRX125 термомагнитный 60A 2П 36KA | Legrand | Power Legrand | 43 | Автоматические выключатели DRX (в литом корпусе) | PL1 | 1 | ШТ | Под заказ Т1 | Сертифицировано | 2022-08-29 | 4021.99 | 4826.39 | 4826.39 |  |  | 0.605 | 0.93571 | 152 | 108 | 57 | 3245060270568
027057 | DRX125 MT 75A 2П 36KA | DRX125 термомагнитный 75A 2П 36KA | Legrand | Power Legrand | 43 | Автоматические выключатели DRX (в литом корпусе) | PL1 | 1 | ШТ | Под заказ Т1 | Сертифицировано | 2022-08-29 | 4021.99 | 4826.39 | 4826.39 |  |  | 0.599 | 0.93571 | 152 | 108 | 57 | 3245060270575
027058 | DRX125 MT 100A 2П 36KA | DRX125 термомагнитный 100A 2П 36KA | Legrand | Power Legrand | 43 | Автоматические выключатели DRX (в литом корпусе) | PL1 | 1 | ШТ | Под заказ Т1 | Сертифицировано | 2022-08-29 | 4021.99 | 4826.39 | 4826.39 |  |  | 0.6 | 0.93571 | 152 | 108 | 57 | 3245060270582
027060 | DRX125 MT 15A 3П 36KA | DRX125 термомагнитный 15A 3П 36KA | Legrand | Power Legrand | 43 | Автоматические выключатели DRX (в литом корпусе) | PL1 | 1 | ШТ | На складе | Сертифицировано | 2022-08-29 | 6021.3 | 7225.56 | 7225.56 |  |  | 0.846 | 1.215 | 150 | 90 | 90 | 3245060270605
027061 | DRX125 MT 20A 3П 36KA | DRX125 термомагнитный 20A 3П 36KA | Legrand | Power Legrand | 43 | Автоматические выключатели DRX (в литом корпусе) | PL1 | 1 | ШТ | На складе | Сертифицировано | 2022-08-29 | 6021.3 | 7225.56 | 7225.56 |  |  | 0.838 | 1.215 | 150 | 90 | 90 | 3245060270612
027062 | DRX125 MT 25A 3П 36KA | DRX125 термомагнитный 25A 3П 36KA | Legrand | Power Legrand | 43 | Автоматические выключатели DRX (в литом корпусе) | PL1 | 1 | ШТ | На складе | Сертифицировано | 2022-08-29 | 6021.3 | 7225.56 | 7225.56 |  |  | 0.836 | 1.215 | 150 | 90 | 90 | 3245060270629
027063 | DRX125 MT 30A 3П 36KA | DRX125 термомагнитный 30A 3П 36KA | Legrand | Power Legrand | 43 | Автоматические выключатели DRX (в литом корпусе) | PL1 | 1 | ШТ | На складе | Сертифицировано | 2022-08-29 | 6021.3 | 7225.56 | 7225.56 |  |  | 0.831 | 1.215 | 150 | 90 | 90 | 3245060270636
027064 | DRX125 MT 40A 3П 36KA | DRX125 термомагнитный 40A 3П 36KA | Legrand | Power Legrand | 43 | Автоматические выключатели DRX (в литом корпусе) | PL1 | 1 | ШТ | На складе | Сертифицировано | 2022-08-29 | 6021.3 | 7225.56 | 7225.56 |  |  | 0.83 | 1.215 | 150 | 90 | 90 | 3245060270643
027065 | DRX125 MT 50A 3П 36KA | DRX125 термомагнитный 50A 3П 36KA | Legrand | Power Legrand | 43 | Автоматические выключатели DRX (в литом корпусе) | PL1 | 1 | ШТ | На складе | Сертифицировано | 2022-08-29 | 6021.3 | 7225.56 | 7225.56 |  |  | 0.833 | 1.215 | 150 | 90 | 90 | 3245060270650
027066 | Drx125 Фикс 60a 3p 36ка | Drx125 фиксированный 60a 3p 36кА | Legrand | Power Legrand | 43 | Автоматические выключатели DRX (в литом корпусе) | PL1 | 1 | ШТ | Под заказ Т2 | Сертифицировано | 2022-08-29 | 6021.3 | 7225.56 | 7225.56 |  |  | 0.854 | 1.215 | 150 | 90 | 90 | 3245060270667
027067 | Drx125 Фикс 75a 3p 36ка | Drx125 фиксированный 75a 3p 36кА | Legrand | Power Legrand | 43 | Автоматические выключатели DRX (в литом корпусе) | PL1 | 1 | ШТ | Под заказ Т1 | Сертифицировано | 2022-08-29 | 6021.3 | 7225.56 | 7225.56 |  |  | 0.854 | 1.215 | 150 | 90 | 90 | 3245060270674
027068 | DRX125 MT 100A 3П 36KA | DRX125 термомагнитный 100A 3П 36KA | Legrand | Power Legrand | 43 | Автоматические выключатели DRX (в литом корпусе) | PL1 | 1 | ШТ | На складе | Сертифицировано | 2022-08-29 | 6021.3 | 7225.56 | 7225.56 |  |  | 0.875 | 1.02 | 150 | 80 | 85 | 3245060270681
027070 | DRX125 MT 15A 4П 36KA | DRX125 термомагнитный 15A 4П 36KA | Legrand | Power Legrand | 43 | Автоматические выключатели DRX (в литом корпусе) | PL1 | 1 | ШТ | Под заказ Т1 | Сертифицировано | 2022-08-29 | 8128.75 | 9754.5 | 9754.5 |  |  | 1.101 | 1.53 | 150 | 120 | 85 | 3245060270704
027071 | DRX125 MT 20A 4П 36KA | DRX125 термомагнитный 20A 4П 36KA | Legrand | Power Legrand | 43 | Автоматические выключатели DRX (в литом корпусе) | PL1 | 1 | ШТ | Под заказ Т1 | Сертифицировано | 2022-08-29 | 8128.75 | 9754.5 | 9754.5 |  |  | 1.088 | 1.53 | 150 | 120 | 85 | 3245060270711
027072 | DRX125 MT 25A 4П 36KA | DRX125 термомагнитный 25A 4П 36KA | Legrand | Power Legrand | 43 | Автоматические выключатели DRX (в литом корпусе) | PL1 | 1 | ШТ | Под заказ Т1 | Сертифицировано | 2022-08-29 | 8128.75 | 9754.5 | 9754.5 |  |  | 1.109 | 1.53 | 150 | 120 | 85 | 3245060270728
027073 | DRX125 MT 30A 4П 36KA | DRX125 термомагнитный 30A 4П 36KA | Legrand | Power Legrand | 43 | Автоматические выключатели DRX (в литом корпусе) | PL1 | 1 | ШТ | Под заказ Т1 | Сертифицировано | 2022-08-29 | 8128.75 | 9754.5 | 9754.5 |  |  | 1.099 | 1.53 | 150 | 120 | 85 | 3245060270735
027074 | DRX125 MT 40A 4П 36KA | DRX125 термомагнитный 40A 4П 36KA | Legrand | Power Legrand | 43 | Автоматические выключатели DRX (в литом корпусе) | PL1 | 1 | ШТ | Под заказ Т1 | Сертифицировано | 2022-08-29 | 8128.75 | 9754.5 | 9754.5 |  |  | 1.107 | 1.53 | 150 | 120 | 85 | 3245060270742
027075 | DRX125 MT 50A 4П 36KA | DRX125 термомагнитный 50A 4П 36KA | Legrand | Power Legrand | 43 | Автоматические выключатели DRX (в литом корпусе) | PL1 | 1 | ШТ | Под заказ Т2 | Сертифицировано | 2022-08-29 | 8128.75 | 9754.5 | 9754.5 |  |  | 1.111 | 1.53 | 150 | 120 | 85 | 3245060270759
027076 | Drx125 Фикс 60a 4p 36ка | Drx125 фиксированный 60a 4p 36кА | Legrand | Power Legrand | 43 | Автоматические выключатели DRX (в литом корпусе) | PL1 | 1 | ШТ | Под заказ Т1 | Сертифицировано | 2022-08-29 | 8128.75 | 9754.5 | 9754.5 |  |  | 1.12 | 1.53 | 150 | 120 | 85 | 3245060270766
027077 | Drx125 Фикс 75a 4p 36ка | Drx125 фиксированный 75a 4p 36кА | Legrand | Power Legrand | 43 | Автоматические выключатели DRX (в литом корпусе) | PL1 | 1 | ШТ | Под заказ Т1 | Сертифицировано | 2022-08-29 | 8128.75 | 9754.5 | 9754.5 |  |  | 1.142 | 1.53 | 150 | 120 | 85 | 3245060270773
027078 | DRX125 MT 100A 4П 36KA | DRX125 термомагнитный 100A 4П 36KA | Legrand | Power Legrand | 43 | Автоматические выключатели DRX (в литом корпусе) | PL1 | 1 | ШТ | Под заказ Т1 | Сертифицировано | 2022-08-29 | 8128.75 | 9754.5 | 9754.5 |  |  | 1.126 | 1.53 | 150 | 120 | 85 | 3245060270780
027100 | DRX250 MT 125A 3П 18KA | DRX250 термомагнитный 125A 3П 18KA | Legrand | Power Legrand | 43 | Автоматические выключатели DRX (в литом корпусе) | PL1 | 1 | ШТ | На складе | Сертифицировано | 2022-08-29 | 8036.97 | 9644.36 | 9644.36 |  |  | 1.606 | 2.1204 | 186 | 120 | 95 | 3245060271008
027101 | Drx250 Фикс 150a 3п 18ка | Drx250 фиксированный 150a 3п 18кА | Legrand | Power Legrand | 43 | Автоматические выключатели DRX (в литом корпусе) | PL1 | 1 | ШТ | На складе | Сертифицировано | 2022-08-29 | 8036.97 | 9644.36 | 9644.36 |  |  | 1.606 | 2.1204 | 186 | 120 | 95 | 3245060271015
027102 | Drx250 Фикс 175a 3п 18ка | Drx250 фиксированный 175a 3п 18кА | Legrand | Power Legrand | 43 | Автоматические выключатели DRX (в литом корпусе) | PL1 | 1 | ШТ | Под заказ Т2 | Сертифицировано | 2022-08-29 | 8036.97 | 9644.36 | 9644.36 |  |  | 1.606 | 2.1204 | 186 | 120 | 95 | 3245060271022
027103 | DRX250 MT 200A 3П 18KA | DRX250 термомагнитный 200A 3П 18KA | Legrand | Power Legrand | 43 | Автоматические выключатели DRX (в литом корпусе) | PL1 | 1 | ШТ | На складе | Сертифицировано | 2022-08-29 | 9333.25 | 11199.9 | 11199.9 |  |  | 1.606 | 2.1204 | 186 | 120 | 95 | 3245060271039
027104 | Drx250 Фикс 225a 3п 18ка | Drx250 фиксированный 225a 3п 18кА | Legrand | Power Legrand | 43 | Автоматические выключатели DRX (в литом корпусе) | PL1 | 1 | ШТ | На складе | Сертифицировано | 2022-08-29 | 9592.51 | 11511.01 | 11511.01 |  |  | 1.606 | 2.1204 | 186 | 120 | 95 | 3245060271046
027105 | DRX250 MT 250A 3П 18KA | DRX250 термомагнитный 250A 3П 18KA | Legrand | Power Legrand | 43 | Автоматические выключатели DRX (в литом корпусе) | PL1 | 1 | ШТ | На складе | Сертифицировано | 2022-08-29 | 9592.51 | 11511.01 | 11511.01 |  |  | 1.606 | 2.1204 | 186 | 120 | 95 | 3245060271053
027106 | DRX250 MT 125A 4П 18KA | DRX250 термомагнитный 125A 4П 18KA | Legrand | Power Legrand | 43 | Автоматические выключатели DRX (в литом корпусе) | PL1 | 1 | ШТ | Под заказ Т1 | Сертифицировано | 2022-08-29 | 10046.21 | 12055.45 | 12055.45 |  |  | 1.871 | 2.8476 | 187 | 162 | 94 | 3245060271060
027107 | Drx250 Фикс 150a 4p 18ка | Drx250 фиксированный 150a 4p 18кА | Legrand | Power Legrand | 43 | Автоматические выключатели DRX (в литом корпусе) | PL1 | 1 | ШТ | Под заказ Т1 | Сертифицировано | 2022-08-29 | 10046.21 | 12055.45 | 12055.45 |  |  | 1.886 | 2.8476 | 187 | 162 | 94 | 3245060271077
027108 | Drx250 Фикс 175a 4p 18ка | Drx250 фиксированный 175a 4p 18кА | Legrand | Power Legrand | 43 | Автоматические выключатели DRX (в литом корпусе) | PL1 | 1 | ШТ | Под заказ Т1 | Сертифицировано | 2022-08-29 | 10046.21 | 12055.45 | 12055.45 |  |  | 1.888 | 2.8476 | 187 | 162 | 94 | 3245060271084
027109 | DRX250 MT 200A 4П 18KA | DRX250 термомагнитный 200A 4П 18KA | Legrand | Power Legrand | 43 | Автоматические выключатели DRX (в литом корпусе) | PL1 | 1 | ШТ | Под заказ Т1 | Сертифицировано | 2022-08-29 | 11666.56 | 13999.87 | 13999.87 |  |  | 1.606 | 2.8476 | 187 | 162 | 94 | 3245060271091
027110 | Drx250 Фикс 225a 4p 18ка | Drx250 фиксированный 225a 4p 18кА | Legrand | Power Legrand | 43 | Автоматические выключатели DRX (в литом корпусе) | PL1 | 1 | ШТ | Под заказ Т1 | Сертифицировано | 2022-08-29 | 11666.56 | 13999.87 | 13999.87 |  |  | 1.606 | 2.8476 | 187 | 162 | 94 | 3245060271107
027111 | DRX250 MT 250A 4П 18KA | DRX250 термомагнитный 250A 4П 18KA | Legrand | Power Legrand | 43 | Автоматические выключатели DRX (в литом корпусе) | PL1 | 1 | ШТ | Под заказ Т1 | Сертифицировано | 2022-08-29 | 11666.56 | 13999.87 | 13999.87 |  |  | 1.864 | 2.8476 | 187 | 162 | 94 | 3245060271114
027112 | DRX250 MT 125A 3П 25KA | DRX250 термомагнитный 125A 3П 25KA | Legrand | Power Legrand | 43 | Автоматические выключатели DRX (в литом корпусе) | PL1 | 1 | ШТ | На складе | Сертифицировано | 2022-08-29 | 8929.97 | 10715.96 | 10715.96 |  |  | 1.606 | 2.1204 | 186 | 120 | 95 | 3245060271121
027113 | Drx250 Фикс 150a 3p 25ка | Drx250 фиксированный 150a 3p 25кА | Legrand | Power Legrand | 43 | Автоматические выключатели DRX (в литом корпусе) | PL1 | 1 | ШТ | Под заказ Т2 | Сертифицировано | 2022-08-29 | 8929.97 | 10715.96 | 10715.96 |  |  | 1.46 | 2.1204 | 186 | 120 | 95 | 3245060271138
027114 | Drx250 Фикс 175a 3p 25ка | Drx250 фиксированный 175a 3p 25кА | Legrand | Power Legrand | 43 | Автоматические выключатели DRX (в литом корпусе) | PL1 | 1 | ШТ | Под заказ Т2 | Сертифицировано | 2022-08-29 | 8929.97 | 10715.96 | 10715.96 |  |  | 1.455 | 2.1204 | 186 | 120 | 95 | 3245060271145
027115 | DRX250 MT 200A 3П 25KA | DRX250 термомагнитный 200A 3П 25KA | Legrand | Power Legrand | 43 | Автоматические выключатели DRX (в литом корпусе) | PL1 | 1 | ШТ | На складе | Сертифицировано | 2022-08-29 | 10370.29 | 12444.35 | 12444.35 |  |  | 1.606 | 2.1204 | 186 | 120 | 95 | 3245060271152
027116 | Drx250 Фикс 225a 3p 25ка | Drx250 фиксированный 225a 3p 25кА | Legrand | Power Legrand | 43 | Автоматические выключатели DRX (в литом корпусе) | PL1 | 1 | ШТ | Под заказ Т1 | Сертифицировано | 2022-08-29 | 10658.35 | 12790.02 | 12790.02 |  |  | 1.432 | 2.1204 | 186 | 120 | 95 | 3245060271169
027117 | DRX250 MT 250A 3П 25KA | DRX250 термомагнитный 250A 3П 25KA | Legrand | Power Legrand | 43 | Автоматические выключатели DRX (в литом корпусе) | PL1 | 1 | ШТ | На складе | Сертифицировано | 2022-08-29 | 10658.35 | 12790.02 | 12790.02 |  |  | 1.606 | 2.1204 | 186 | 120 | 95 | 3245060271176
027118 | DRX250 MT 125A 4П 25KA | DRX250 термомагнитный 125A 4П 25KA | Legrand | Power Legrand | 43 | Автоматические выключатели DRX (в литом корпусе) | PL1 | 1 | ШТ | Под заказ Т2 | Сертифицировано | 2022-08-29 | 11497.34 | 13796.81 | 13796.81 |  |  | 1.865 | 2.8476 | 187 | 162 | 94 | 3245060271183
027119 | Drx250 Фикс 150a 4p 25ка | Drx250 фиксированный 150a 4p 25кА | Legrand | Power Legrand | 43 | Автоматические выключатели DRX (в литом корпусе) | PL1 | 1 | ШТ | Под заказ Т1 | Сертифицировано | 2022-08-29 | 11497.32 | 13796.78 | 13796.78 |  |  | 1.883 | 2.8476 | 187 | 162 | 94 | 3245060271190
027120 | Drx250 Фикс 175a 4p 25ка | Drx250 фиксированный 175a 4p 25кА | Legrand | Power Legrand | 43 | Автоматические выключатели DRX (в литом корпусе) | PL1 | 1 | ШТ | Под заказ Т1 | Сертифицировано | 2022-08-29 | 11497.32 | 13796.78 | 13796.78 |  |  | 1.891 | 2.8476 | 187 | 162 | 94 | 3245060271206
027121 | DRX250 MT 200A 4П 25KA | DRX250 термомагнитный 200A 4П 25KA | Legrand | Power Legrand | 43 | Автоматические выключатели DRX (в литом корпусе) | PL1 | 1 | ШТ | Под заказ Т1 | Сертифицировано | 2022-08-29 | 13789.24 | 16547.09 | 16547.09 |  |  | 1.885 | 2.8476 | 187 | 162 | 94 | 3245060271213
027122 | Drx250 Фикс 225a 4p 25ка | Drx250 фиксированный 225a 4p 25кА | Legrand | Power Legrand | 43 | Автоматические выключатели DRX (в литом корпусе) | PL1 | 1 | ШТ | Под заказ Т1 | Сертифицировано | 2022-08-29 | 13789.24 | 16547.09 | 16547.09 |  |  | 1.862 | 2.8476 | 187 | 162 | 94 | 3245060271220
027123 | DRX250 MT 250A 4П 25KA | DRX250 термомагнитный 250A 4П 25KA | Legrand | Power Legrand | 43 | Автоматические выключатели DRX (в литом корпусе) | PL1 | 1 | ШТ | Под заказ Т2 | Сертифицировано | 2022-08-29 | 13789.24 | 16547.09 | 16547.09 |  |  | 1.872 | 2.8476 | 187 | 162 | 94 | 3245060271237
027124 | DRX250 MT 125A 3П 36KA | DRX250 термомагнитный 125A 3П 36KA | Legrand | Power Legrand | 43 | Автоматические выключатели DRX (в литом корпусе) | PL1 | 1 | ШТ | Под заказ Т1 | Сертифицировано | 2022-08-29 | 9197.86 | 11037.43 | 11037.43 |  |  | 1.261 | 2.1204 | 186 | 120 | 95 | 3245060271244
027125 | Drx250 Фикс 150a 3p 36ка | Drx250 фиксированный 150a 3p 36кА | Legrand | Power Legrand | 43 | Автоматические выключатели DRX (в литом корпусе) | PL1 | 1 | ШТ | Под заказ Т2 | Сертифицировано | 2022-08-29 | 9197.86 | 11037.43 | 11037.43 |  |  | 1.457 | 2.1204 | 186 | 120 | 95 | 3245060271251
027126 | Drx250 Фикс 175a 3p 36ка | Drx250 фиксированный 175a 3p 36кА | Legrand | Power Legrand | 43 | Автоматические выключатели DRX (в литом корпусе) | PL1 | 1 | ШТ | Под заказ Т2 | Сертифицировано | 2022-08-29 | 9197.86 | 11037.43 | 11037.43 |  |  | 1.465 | 2.1204 | 186 | 120 | 95 | 3245060271268
027127 | DRX250 MT 200A 3П 36KA | DRX250 термомагнитный 200A 3П 36KA | Legrand | Power Legrand | 43 | Автоматические выключатели DRX (в литом корпусе) | PL1 | 1 | ШТ | На складе | Сертифицировано | 2022-08-29 | 10733.25 | 12879.9 | 12879.9 |  |  | 1.465 | 2.1204 | 186 | 120 | 95 | 3245060271275
027128 | Drx250 Фикс 225a 3p 36ка | Drx250 фиксированный 225a 3p 36кА | Legrand | Power Legrand | 43 | Автоматические выключатели DRX (в литом корпусе) | PL1 | 1 | ШТ | Под заказ Т2 | Сертифицировано | 2022-08-29 | 11031.38 | 13237.66 | 13237.66 |  |  | 1.445 | 2.1204 | 186 | 120 | 95 | 3245060271282
027129 | DRX250 MT 250A 3П 36KA | DRX250 термомагнитный 250A 3П 36KA | Legrand | Power Legrand | 43 | Автоматические выключатели DRX (в литом корпусе) | PL1 | 1 | ШТ | На складе | Сертифицировано | 2022-08-29 | 11031.38 | 13237.66 | 13237.66 |  |  | 1.606 | 2.1204 | 186 | 120 | 95 | 3245060271299
027130 | DRX250 MT 125A 4П 36KA | DRX250 термомагнитный 125A 4П 36KA | Legrand | Power Legrand | 43 | Автоматические выключатели DRX (в литом корпусе) | PL1 | 1 | ШТ | Под заказ Т1 | Сертифицировано | 2022-08-29 | 11162.47 | 13394.96 | 13394.96 |  |  | 1.877 | 2.8476 | 187 | 162 | 94 | 3245060271305
027131 | Drx250 Фикс 150a 4p 36ка | Drx250 фиксированный 150a 4p 36кА | Legrand | Power Legrand | 43 | Автоматические выключатели DRX (в литом корпусе) | PL1 | 1 | ШТ | Под заказ Т1 | Сертифицировано | 2022-08-29 | 11162.47 | 13394.96 | 13394.96 |  |  | 1.878 | 2.8476 | 187 | 162 | 94 | 3245060271312
027132 | Drx250 Фикс 175a 4p 36ка | Drx250 фиксированный 175a 4p 36кА | Legrand | Power Legrand | 43 | Автоматические выключатели DRX (в литом корпусе) | PL1 | 1 | ШТ | Под заказ Т1 | Сертифицировано | 2022-08-29 | 11162.47 | 13394.96 | 13394.96 |  |  | 1.89 | 2.8476 | 187 | 162 | 94 | 3245060271329
027133 | DRX250 MT 200A 4П 36KA | DRX250 термомагнитный 200A 4П 36KA | Legrand | Power Legrand | 43 | Автоматические выключатели DRX (в литом корпусе) | PL1 | 1 | ШТ | Под заказ Т1 | Сертифицировано | 2022-08-29 | 12962.85 | 15555.42 | 15555.42 |  |  | 1.887 | 2.8476 | 187 | 162 | 94 | 3245060271336
027134 | Drx250 Фикс 225a 4p 36ка | Drx250 фиксированный 225a 4p 36кА | Legrand | Power Legrand | 43 | Автоматические выключатели DRX (в литом корпусе) | PL1 | 1 | ШТ | Под заказ Т1 | Сертифицировано | 2022-08-29 | 13322.93 | 15987.52 | 15987.52 |  |  | 1.877 | 2.8476 | 187 | 162 | 94 | 3245060271343
027135 | DRX250 MT 250A 4П 36KA | DRX250 термомагнитный 250A 4П 36KA | Legrand | Power Legrand | 43 | Автоматические выключатели DRX (в литом корпусе) | PL1 | 1 | ШТ | Под заказ Т1 | Сертифицировано | 2022-08-29 | 13322.93 | 15987.52 | 15987.52 |  |  | 1.869 | 2.8476 | 187 | 162 | 94 | 3245060271350
027140 | DRX125/250 вспомог контакт | Блок вспомогательных контактов - 1 переключающий вспомогательный контакт - для DRX 125 и 250 | Legrand | Power Legrand | 43 | Автоматические выключатели DRX (в литом корпусе) | PL1 | 1 | ШТ | На складе | Сертифицировано | 2023-12-06 | 2630.38 | 3156.46 | 3156.46 |  |  | 0.021 | 0.1053 | 65 | 60 | 27 | 3245060271404
027141 | DRX125/250 сигнал контакт | Блок вспомогательных контактов - 1 переключающий сигнальный контакт - для DRX 125 и 250 | Legrand | Power Legrand | 43 | Автоматические выключатели DRX (в литом корпусе) | PL1 | 1 | ШТ | На складе | Сертифицировано | 2023-12-06 | 2630.38 | 3156.46 | 3156.46 |  |  | 0.02 | 0.1053 | 65 | 60 | 27 | 3245060271411
027142 | DRX125/250 вспомог+сигнал конт | Блок вспомогательных контактов - 1 переключающий сигнальный/1 переключающий вспомогательный контакт - для DRX 125 и 250 | Legrand | Power Legrand | 43 | Автоматические выключатели DRX (в литом корпусе) | PL1 | 1 | ШТ | На складе | Сертифицировано | 2023-12-06 | 3419.48 | 4103.38 | 4103.38 |  |  | 0.028 | 0.1053 | 65 | 60 | 27 | 3245060271428
027150 | DRX125/250 Незав.расц. 12В | Независимый расцепитель - 12 В~/= - для DRX 125 и 250 | Legrand | Power Legrand | 43 | Автоматические выключатели DRX (в литом корпусе) | PL1 | 1 | ШТ | Под заказ Т2 | Сертифицировано | 2024-12-12 | 6689.69 | 8027.63 | 8027.63 |  |  | 0.038 | 0.1053 | 65 | 60 | 27 | 3245060271503
027151 | DRX125/250 Незав.расц. 24В | Независимый расцепитель - 24 В~/= - для DRX 125 и 250 | Legrand | Power Legrand | 43 | Автоматические выключатели DRX (в литом корпусе) | PL1 | 1 | ШТ | На складе | Сертифицировано | 2024-12-12 | 5324.45 | 6389.34 | 6389.34 |  |  | 0.038 | 0.1053 | 65 | 60 | 27 | 3245060271510
027152 | DRX125/250 Незав.расц. 48В | Независимый расцепитель - 48 В~/= - для DRX 125 и 250 | Legrand | Power Legrand | 43 | Автоматические выключатели DRX (в литом корпусе) | PL1 | 1 | ШТ | Под заказ Т2 | Сертифицировано | 2024-12-12 | 5324.45 | 6389.34 | 6389.34 | [7 empty] | 3245060271527
027153 | DRX125/250 Незав.расц.100/130В | Независимый расцепитель - 100/130 В~ - для DRX 125 и 250 | Legrand | Power Legrand | 43 | Автоматические выключатели DRX (в литом корпусе) | PL1 | 1 | ШТ | Под заказ Т2 | Сертифицировано | 2022-08-29 | 5324.45 | 6389.34 | 6389.34 | [7 empty] | 3245060271534
027154 | DRX125/250 Незав.расц.200/227В | Независимый расцепитель - 200/277 В~ - для DRX 125 и 250 | Legrand | Power Legrand | 43 | Автоматические выключатели DRX (в литом корпусе) | PL1 | 1 | ШТ | На складе | Сертифицировано | 2022-08-29 | 4332.37 | 5198.84 | 5198.84 |  |  | 0.037 | 0.1053 | 65 | 60 | 27 | 3245060271541
027155 | DRX125/250 Незав.расц.380/480В | Независимый расцепитель - 380/480 В~ - для DRX 125 и 250 | Legrand | Power Legrand | 43 | Автоматические выключатели DRX (в литом корпусе) | PL1 | 1 | ШТ | Под заказ Т2 | Сертифицировано | 2022-08-29 | 5430.93 | 6517.12 | 6517.12 |  |  | 0.032 | 0.1053 | 65 | 60 | 27 | 3245060271558
027161 | DRX125/250 Расц.мин.напр.24В | Расцепитель минимального напряжения - 24 В~/= - для DRX 125 и 250 | Legrand | Power Legrand | 43 | Автоматические выключатели DRX (в литом корпусе) | PL1 | 1 | ШТ | Под заказ Т2 | Сертифицировано | 2024-12-12 | 5893.3 | 7071.96 | 7071.96 |  |  | 0.048 | 0.1053 | 65 | 60 | 27 | 3245060271619
027162 | DRX125/250 Расц.мин.напр.48В | Расцепитель минимального напряжения - 48 В~/= - для DRX 125 и 250 | Legrand | Power Legrand | 43 | Автоматические выключатели DRX (в литом корпусе) | PL1 | 1 | ШТ | Под заказ Т2 | Сертифицировано | 2024-12-12 | 5893.3 | 7071.96 | 7071.96 | [7 empty] | 3245060271626
027163 | DRX125/250Расц.мин.нап110/130В | Расцепитель минимального напряжения - 110/130 В~ - для DRX 125 и 250 | Legrand | Power Legrand | 43 | Автоматические выключатели DRX (в литом корпусе) | PL1 | 1 | ШТ | Под заказ Т2 | Сертифицировано | 2022-08-29 | 5893.3 | 7071.96 | 7071.96 | [7 empty] | 3245060271633
027164 | DRX125/250Расц.мин.нап200/240В | Расцепитель минимального напряжения - 200/240 В~ - для DRX 125 и 250 | Legrand | Power Legrand | 43 | Автоматические выключатели DRX (в литом корпусе) | PL1 | 1 | ШТ | Под заказ Т1 | Сертифицировано | 2022-08-29 | 5893.3 | 7071.96 | 7071.96 |  |  | 0.048 | 0.1053 | 65 | 60 | 27 | 3245060271640
027165 | DRX125/250Расц.мин.нап380/415В | Расцепитель минимального напряжения - 380/415 В~ - для DRX 125 и 250 | Legrand | Power Legrand | 43 | Автоматические выключатели DRX (в литом корпусе) | PL1 | 1 | ШТ | Под заказ Т2 | Сертифицировано | 2022-08-29 | 5893.3 | 7071.96 | 7071.96 | [7 empty] | 3245060271657
027166 | DRX125/250Расц.мин.нап440/480В | Расцепитель минимального напряжения - 440/480 В~ - для DRX 125 и 250 | Legrand | Power Legrand | 43 | Автоматические выключатели DRX (в литом корпусе) | PL1 | 1 | ШТ | Под заказ Т2 | Сертифицировано | 2022-08-29 | 5893.3 | 7071.96 | 7071.96 | [7 empty] | 3245060271664
027167 | DRX125/250 Расц.мин.напр.227В | Расцепитель минимального напряжения - 277 В~ - для DRX 125 и 250 | Legrand | Power Legrand | 43 | Автоматические выключатели DRX (в литом корпусе) | PL1 | 1 | ШТ | Под заказ Т2 | Сертифицировано | 2022-08-29 | 6405.76 | 7686.91 | 7686.91 | [7 empty] | 3245060271671
027168 | DRX125/250 Расц.мин.напр.110В | Расцепитель минимального напряжения - 110 В= - для DRX 125 и 250 | Legrand | Power Legrand | 43 | Автоматические выключатели DRX (в литом корпусе) | PL1 | 1 | ШТ | Под заказ Т2 | Сертифицировано | 2022-08-29 | 5893.3 | 7071.96 | 7071.96 | [7 empty] | 3245060271688
027170 | DRX125 Торц.заж. до 50A 3П | Набор из 3 торцевых зажимов - на ток не более 50 А - для DRX 125 - 3П | Legrand | Power Legrand | 43 | Автоматические выключатели DRX (в литом корпусе) | PL1 | 1 | ШТ | На складе | Сертифицировано | 2022-08-29 | 1056.7 | 1268.04 | 1268.04 |  |  | 0.044 | 0.1053 | 65 | 60 | 27 | 3245060271701
027171 | DRX125 Торц.заж. 60 - 100A 3П | Набор из 3 торцевых зажимов - на токи от 60 до 100 А - для DRX 125 - 3П | Legrand | Power Legrand | 43 | Автоматические выключатели DRX (в литом корпусе) | PL1 | 1 | ШТ | На складе | Сертифицировано | 2022-08-29 | 1109.54 | 1331.45 | 1331.45 |  |  | 0.051 | 0.1053 | 65 | 60 | 27 | 3245060271718
027174 | DRX250 Торц.заж до 250A 3П | Набор из 3 торцевых зажимов - на ток 250 А - для DRX 250 - 3П | Legrand | Power Legrand | 43 | Автоматические выключатели DRX (в литом корпусе) | PL1 | 1 | ШТ | На складе | Сертифицировано | 2022-08-29 | 2348.22 | 2817.86 | 2817.86 |  |  | 0.125 | 0.36855 | 101 | 89 | 41 | 3245060271749
027176 | DRX125 Поворот.рукоятка | Стандартная поворотная рукоятка - для непосредственной установки на DRX 125 - серая | Legrand | Power Legrand | 43 | Автоматические выключатели DRX (в литом корпусе) | PL1 | 1 | ШТ | Под заказ Т2 | Сертифицировано | 2024-12-12 | 4232.24 | 5078.69 | 5078.69 |  |  | 0.207 | 1.0053 | 112 | 102 | 88 | 3245060271763
027177 | DRX125 Поворот.рукоятка вынос | Стандартная поворотная рукоятка - выносная - для DRX 125 - серая | Legrand | Power Legrand | 43 | Автоматические выключатели DRX (в литом корпусе) | PL1 | 1 | ШТ | Под заказ Т2 | Сертифицировано | 2024-12-12 | 5460.97 | 6553.16 | 6553.16 |  |  | 0.638 | 3.7312 | 424 | 110 | 80 | 3245060271770
027178 | DRX250 Поворот.рукоятка | Стандартная поворотная рукоятка - для непосредственной установки на DRX 250 - серая | Legrand | Power Legrand | 43 | Автоматические выключатели DRX (в литом корпусе) | PL1 | 1 | ШТ | Под заказ Т2 | Сертифицировано | 2024-12-12 | 4232.24 | 5078.69 | 5078.69 |  |  | 0.236 | 1.0053 | 112 | 102 | 88 | 3245060271787
027179 | DRX250 Поворот.рукоятка вынос | Стандартная поворотная рукоятка - выносная - для DRX 250 - серая | Legrand | Power Legrand | 43 | Автоматические выключатели DRX (в литом корпусе) | PL1 | 1 | ШТ | Под заказ Т2 | Сертифицировано | 2024-12-12 | 5460.97 | 6553.16 | 6553.16 |  |  | 0.63 | 3.7312 | 424 | 110 | 80 | 3245060271794
027180 | DRX125/250 Блокир полож Выкл | Приспособление для блокировки навесным замком - для DRX 125 и 250 | Legrand | Power Legrand | 43 | Автоматические выключатели DRX (в литом корпусе) | PL1 | 1 | ШТ | Под заказ Т2 | Сертифицировано | 2024-12-12 | 1228.71 | 1474.45 | 1474.45 |  |  | 0.029 | 0.2898 | 105 | 60 | 46 | 3245060271800
027181 | DRX125/250 Межпол.перегор. 3П | Набор из 2 межполюсных перегородок - для DRX 125 и 250 - 3П | Legrand | Power Legrand | 43 | Автоматические выключатели DRX (в литом корпусе) | PL1 | 1 | ШТ | На складе | Сертифицировано | 2024-12-12 | 955.67 | 1146.8 | 1146.8 |  |  | 0.045 | 0.2898 | 105 | 60 | 46 | 3245060271817
027183 | DRX125 Крышки выводов (2шт) 3П | Набор из 2 пломбируемых крышек выводов - для DRX 125 - 3П | Legrand | Power Legrand | 43 | Автоматические выключатели DRX (в литом корпусе) | PL1 | 1 | Упаковка | На складе | Сертифицировано | 2024-12-12 | 872.25 | 1046.7 | 1046.7 |  |  | 0.11 | 1.0053 | 112 | 102 | 88 | 3245060271831
027185 | DRX250 Крышки выводов (2шт) 3П | Набор из 2 пломбируемых крышек выводов - для DRX 250 - 3П | Legrand | Power Legrand | 43 | Автоматические выключатели DRX (в литом корпусе) | PL1 | 1 | Упаковка | Под заказ Т2 | Сертифицировано | 2024-12-12 | 872.25 | 1046.7 | 1046.7 |  |  | 0.135 | 1.3154 | 148 | 101 | 88 | 3245060271855
027187 | DRX125Плата монтаж на DIN 3&4П | Адаптеры для монтажа DRX 125 на DIN-рейке - 3П | Legrand | Power Legrand | 43 | Автоматические выключатели DRX (в литом корпусе) | PL1 | 1 | ШТ | На складе | Сертифицировано | 2024-12-12 | 781.62 | 937.94 | 937.94 | [7 empty] | 3245060271879
027188 | DRX250 Плата монтажа на DIN | Адаптеры для монтажа DRX 250 на DIN-рейке - 3П | Legrand | Power Legrand | 43 | Автоматические выключатели DRX (в литом корпусе) | PL1 | 1 | ШТ | На складе | Сертифицировано | 2024-12-12 | 1016.11 | 1219.33 | 1219.33 | [7 empty] | 3245060271886
027189 | DRX125 Плата монтажа на DIN 1П | Адаптер для монтажа DRX 125 на DIN-рейке - 1П | Legrand | Power Legrand | 43 | Автоматические выключатели DRX (в литом корпусе) | PL1 | 20 | ШТ | Под заказ Т2 | Сертифицировано | 2024-12-12 | 716.49 | 859.79 | 859.79 |  |  | 0.818 | 3.675 | 210 | 140 | 125 | 3245060271893
027192 | DRX125 Торц.заж. до 50A 60шт | Набор из 60 торцевых зажимов - на ток не более 50 А - для DRX 125 - 3П | Legrand | Power Legrand | 43 | Автоматические выключатели DRX (в литом корпусе) | PL1 | 1 | Упаковка | Под заказ Т2 | Сертифицировано | 2022-08-29 | 16907.16 | 20288.59 | 20288.59 | [7 empty] | 3245060271923
027193 | DRX125 Торц.заж. 60-100A 60шт | Набор из 60 торцевых зажимов - на токи от 60 до 100 А - для DRX 125 - 3П | Legrand | Power Legrand | 43 | Автоматические выключатели DRX (в литом корпусе) | PL1 | 1 | Упаковка | Под заказ Т2 | Сертифицировано | 2022-08-29 | 17752.53 | 21303.04 | 21303.04 |  |  | 0.891 | 2.6676 | 190 | 120 | 117 | 3245060271930
027194 | DRX250 Торц.заж (60шт) | DRX 250 Торцевые зажимы (60 штук) | Legrand | Power Legrand | 43 | Автоматические выключатели DRX (в литом корпусе) | PL1 | 1 | Упаковка | Под заказ Т2 | Сертифицировано | 2022-08-29 | 37571.48 | 45085.78 | 45085.78 | [7 empty] | 3245060271947
027220 | DRX125 MT 63A 3П 20kA | DRX125 термомагнитный 63A 3П 20kA | Legrand | Power Legrand | 43 | Автоматические выключатели DRX (в литом корпусе) | PL1 | 1 | ШТ | На складе | Сертифицировано | 2022-08-29 | 5514.96 | 6617.95 | 6617.95 |  |  | 0.875 | 1.02 | 150 | 80 | 85 | 3414970344045
027221 | DRX125 MT 125A 3П 20kA | DRX125 термомагнитный 125A 3П 20kA | Legrand | Power Legrand | 43 | Автоматические выключатели DRX (в литом корпусе) | PL1 | 1 | ШТ | На складе | Сертифицировано | 2022-08-29 | 6319.74 | 7583.69 | 7583.69 |  |  | 0.875 | 1.02 | 150 | 80 | 85 | 3414970344069
027222 | DRX125 MT 63A 4П 20kA | DRX125 термомагнитный 63A 4П 20kA | Legrand | Power Legrand | 43 | Автоматические выключатели DRX (в литом корпусе) | PL1 | 1 | ШТ | Под заказ Т2 | Сертифицировано | 2022-08-29 | 7169.47 | 8603.36 | 8603.36 |  |  | 1.12 | 1.53 | 150 | 120 | 85 | 3414970344083
027223 | DRX125 MT 125A 4П 20kA | DRX125 термомагнитный 125A 4П 20kA | Legrand | Power Legrand | 43 | Автоматические выключатели DRX (в литом корпусе) | PL1 | 1 | ШТ | Под заказ Т1 | Сертифицировано | 2022-08-29 | 8215.67 | 9858.8 | 9858.8 |  |  | 1.102 | 1.53 | 150 | 120 | 85 | 3414970344106
027224 | DRX125 MT 63A 3П 36kA | DRX125 термомагнитный 63A 3П 36kA | Legrand | Power Legrand | 43 | Автоматические выключатели DRX (в литом корпусе) | PL1 | 1 | ШТ | На складе | Сертифицировано | 2022-08-29 | 6021.3 | 7225.56 | 7225.56 |  |  | 0.857 | 1.215 | 150 | 90 | 90 | 3414970344120
027225 | DRX125 MT 125A 3П 36kA | DRX125 термомагнитный 125A 3П 36kA | Legrand | Power Legrand | 43 | Автоматические выключатели DRX (в литом корпусе) | PL1 | 1 | ШТ | На складе | Сертифицировано | 2022-08-29 | 8557.71 | 10269.25 | 10269.25 |  |  | 0.875 | 1.02 | 150 | 80 | 85 | 3414970344144
027226 | DRX125 MT 63A 4П 36kA | DRX125 термомагнитный 63A 4П 36kA | Legrand | Power Legrand | 43 | Автоматические выключатели DRX (в литом корпусе) | PL1 | 1 | ШТ | Под заказ Т2 | Сертифицировано | 2022-08-29 | 8128.75 | 9754.5 | 9754.5 |  |  | 1.097 | 1.53 | 150 | 120 | 85 | 3414970344168
027227 | DRX125 MT 125A 4П 36KA | DRX125 термомагнитный 125A 4П 36KA | Legrand | Power Legrand | 43 | Автоматические выключатели DRX (в литом корпусе) | PL1 | 1 | ШТ | Под заказ Т1 | Сертифицировано | 2022-08-29 | 11125.03 | 13350.04 | 13350.04 |  |  | 1.105 | 1.53 | 150 | 120 | 85 | 3414970344182
027228 | DRX250 MT 160A 3П 18kA | DRX250 термомагнитный 160A 3П 18kA | Legrand | Power Legrand | 43 | Автоматические выключатели DRX (в литом корпусе) | PL1 | 1 | ШТ | На складе | Сертифицировано | 2022-08-29 | 8036.97 | 9644.36 | 9644.36 |  |  | 1.261 | 2.1204 | 186 | 120 | 95 | 3414970345196
027229 | DRX250 MT 160A 4П 18kA | DRX250 термомагнитный 160A 4П 18kA | Legrand | Power Legrand | 43 | Автоматические выключатели DRX (в литом корпусе) | PL1 | 1 | ШТ | Под заказ Т2 | Сертифицировано | 2022-08-29 | 10046.21 | 12055.45 | 12055.45 |  |  | 1.879 | 2.8476 | 187 | 162 | 94 | 3414970345219
027230 | DRX250 MT 160A 3П 25kA | DRX250 термомагнитный 160A 3П 25kA | Legrand | Power Legrand | 43 | Автоматические выключатели DRX (в литом корпусе) | PL1 | 1 | ШТ | На складе | Сертифицировано | 2022-08-29 | 8929.97 | 10715.96 | 10715.96 |  |  | 1.455 | 2.1204 | 186 | 120 | 95 | 3414970345271
027231 | DRX250 MT 160A 4П 25kA | DRX250 термомагнитный 160A 4П 25kA | Legrand | Power Legrand | 43 | Автоматические выключатели DRX (в литом корпусе) | PL1 | 1 | ШТ | Под заказ Т1 | Сертифицировано | 2022-08-29 | 11497.32 | 13796.78 | 13796.78 |  |  | 1.888 | 2.8476 | 187 | 162 | 94 | 3414970345172
027232 | DRX250 MT 160A 3П 36kA | DRX250 термомагнитный 160A 3П 36kA | Legrand | Power Legrand | 43 | Автоматические выключатели DRX (в литом корпусе) | PL1 | 1 | ШТ | На складе | Сертифицировано | 2022-08-29 | 9197.86 | 11037.43 | 11037.43 |  |  | 1.261 | 2.1204 | 186 | 120 | 95 | 3414970345233
027233 | DRX250 MT 160A 4П 36kA | DRX250 термомагнитный 160A 4П 36kA | Legrand | Power Legrand | 43 | Автоматические выключатели DRX (в литом корпусе) | PL1 | 1 | ШТ | Под заказ Т1 | Сертифицировано | 2022-08-29 | 11162.47 | 13394.96 | 13394.96 |  |  | 1.883 | 2.8476 | 187 | 162 | 94 | 3414970345257
027234 | DRX630 термомагнитный 320A 3П 36кА | DRX630 термомагнитный 320A 3П 36кА | Legrand | Power Legrand | 43 | Автоматические выключатели DRX (в литом корпусе) | PL1 | 1 | ШТ | На складе | Сертифицировано | 2022-08-29 | 30280.21 | 36336.25 | 36336.25 |  |  | 5.198 | 9.2137 | 270 | 195 | 175 | 3414970344922
027235 | DRX630 термомагнитный 400A 3П 36кА | DRX630 термомагнитный 400A 3П 36кА | Legrand | Power Legrand | 43 | Автоматические выключатели DRX (в литом корпусе) | PL1 | 1 | ШТ | На складе | Сертифицировано | 2022-08-29 | 33129.46 | 39755.35 | 39755.35 |  |  | 5.18 | 9.2137 | 270 | 195 | 175 | 3414970344939
027236 | DRX630 термомагнитный 500A 3П 36кА | DRX630 термомагнитный 500A 3П 36кА | Legrand | Power Legrand | 43 | Автоматические выключатели DRX (в литом корпусе) | PL1 | 1 | ШТ | На складе | Сертифицировано | 2022-08-29 | 34190.94 | 41029.13 | 41029.13 |  |  | 5.266 | 7.4594 | 275 | 155 | 175 | 3414970344946
027237 | DRX630 термомагнитный 630A 3П 36кА | DRX630 термомагнитный 630A 3П 36кА | Legrand | Power Legrand | 43 | Автоматические выключатели DRX (в литом корпусе) | PL1 | 1 | ШТ | На складе | Сертифицировано | 2022-08-29 | 34190.94 | 41029.13 | 41029.13 |  |  | 5.402 | 9.2137 | 270 | 195 | 175 | 3414970344953
027238 | DRX630 термомагнитный 320A 4П 36кА | DRX630 термомагнитный 320A 4П 36кА | Legrand | Power Legrand | 43 | Автоматические выключатели DRX (в литом корпусе) | PL1 | 1 | ШТ | Под заказ Т2 | Сертифицировано | 2022-08-29 | 39364.28 | 47237.14 | 47237.14 |  |  | 6.548 | 9.2137 | 270 | 195 | 175 | 3414970344960
027239 | DRX630 термомагнитный 400A 4П 36кА | DRX630 термомагнитный 400A 4П 36кА | Legrand | Power Legrand | 43 | Автоматические выключатели DRX (в литом корпусе) | PL1 | 1 | ШТ | Под заказ Т1 | Сертифицировано | 2022-08-29 | 43068.29 | 51681.95 | 51681.95 |  |  | 6.571 | 9.2137 | 270 | 195 | 175 | 3414970344977
027240 | DRX630 термомагнитный 500A 4П 36кА | DRX630 термомагнитный 500A 4П 36кА | Legrand | Power Legrand | 43 | Автоматические выключатели DRX (в литом корпусе) | PL1 | 1 | ШТ | Под заказ Т2 | Сертифицировано | 2022-08-29 | 44448.23 | 53337.88 | 53337.88 |  |  | 6.779 | 9.625 | 275 | 200 | 175 | 3414970344984
027241 | DRX630 термомагнитный 630A 4П 36кА | DRX630 термомагнитный 630A 4П 36кА | Legrand | Power Legrand | 43 | Автоматические выключатели DRX (в литом корпусе) | PL1 | 1 | ШТ | Под заказ Т1 | Сертифицировано | 2022-08-29 | 44448.22 | 53337.86 | 53337.86 |  |  | 6.87 | 9.2137 | 270 | 195 | 175 | 3414970344991
027242 | DRX630 термомагнитный 320A 3П 50кА | DRX630 термомагнитный 320A 3П 50кА | Legrand | Power Legrand | 43 | Автоматические выключатели DRX (в литом корпусе) | PL1 | 1 | ШТ | Под заказ Т1 | Сертифицировано | 2022-08-29 | 33576.4 | 40291.68 | 40291.68 |  |  | 5.421 | 7.4594 | 275 | 155 | 175 | 3414970345004
027243 | DRX630 термомагнитный 400A 3П 50кА | DRX630 термомагнитный 400A 3П 50кА | Legrand | Power Legrand | 43 | Автоматические выключатели DRX (в литом корпусе) | PL1 | 1 | ШТ | На складе | Сертифицировано | 2022-08-29 | 36984.32 | 44381.18 | 44381.18 |  |  | 5.182 | 7.4594 | 275 | 155 | 175 | 3414970345011
027244 | DRX630 термомагнитный 500A 3П 50кА | DRX630 термомагнитный 500A 3П 50кА | Legrand | Power Legrand | 43 | Автоматические выключатели DRX (в литом корпусе) | PL1 | 1 | ШТ | На складе | Сертифицировано | 2022-08-29 | 40112.89 | 48135.47 | 48135.47 |  |  | 5.412 | 9.2137 | 270 | 195 | 175 | 3414970345028
027245 | DRX630 термомагнитный 630A 3П 50кА | DRX630 термомагнитный 630A 3П 50кА | Legrand | Power Legrand | 43 | Автоматические выключатели DRX (в литом корпусе) | PL1 | 1 | ШТ | На складе | Сертифицировано | 2022-08-29 | 40112.9 | 48135.48 | 48135.48 |  |  | 5.427 | 9.2137 | 270 | 195 | 175 | 3414970345035
027246 | DRX630 термомагнитный 320A 4П 50кА | DRX630 термомагнитный 320A 4П 50кА | Legrand | Power Legrand | 43 | Автоматические выключатели DRX (в литом корпусе) | PL1 | 1 | ШТ | Под заказ Т1 | Сертифицировано | 2022-08-29 | 43649.32 | 52379.18 | 52379.18 |  |  | 6.563 | 9.2137 | 270 | 195 | 175 | 3414970345042
027247 | DRX630 термомагнитный 400A 4П 50кА | DRX630 термомагнитный 400A 4П 50кА | Legrand | Power Legrand | 43 | Автоматические выключатели DRX (в литом корпусе) | PL1 | 1 | ШТ | Под заказ Т1 | Сертифицировано | 2022-08-29 | 48079.63 | 57695.56 | 57695.56 |  |  | 6.554 | 9.2137 | 270 | 195 | 175 | 3414970345059
027248 | DRX630 термомагнитный 500A 4П 50кА | DRX630 термомагнитный 500A 4П 50кА | Legrand | Power Legrand | 43 | Автоматические выключатели DRX (в литом корпусе) | PL1 | 1 | ШТ | Под заказ Т1 | Сертифицировано | 2022-08-29 | 52146.77 | 62576.12 | 62576.12 |  |  | 6.861 | 9.2137 | 270 | 195 | 175 | 3414970345066
027249 | DRX630 термомагнитный 630A 4П 50кА | DRX630 термомагнитный 630A 4П 50кА | Legrand | Power Legrand | 43 | Автоматические выключатели DRX (в литом корпусе) | PL1 | 1 | ШТ | Под заказ Т1 | Сертифицировано | 2022-08-29 | 52146.77 | 62576.12 | 62576.12 |  |  | 6.873 | 9.2137 | 270 | 195 | 175 | 3414970345073
027250 | DRX630 Рукоятка | Стандартная поворотная рукоятка - для непосредственной установки на DRX 630 - серая | Legrand | Power Legrand | 43 | Автоматические выключатели DRX (в литом корпусе) | PL1 | 1 | ШТ | Под заказ Т1 | Сертифицировано | 2024-12-12 | 10586.18 | 12703.42 | 12703.42 |  |  | 0.563 | 3.675 | 210 | 140 | 125 | 3414970345080
027251 | DRX630 Рукоятка выносная | Стандартная поворотная рукоятка - выносная - для DRX 630- серая | Legrand | Power Legrand | 43 | Автоматические выключатели DRX (в литом корпусе) | PL1 | 1 | ШТ | На складе | Сертифицировано | 2024-12-12 | 11660.37 | 13992.44 | 13992.44 |  |  | 0.892 | 2.1723 | 285 | 103 | 74 | 3414970345097
027252 | DRX125 Торц.заж 100 - 125A 3П | Набор из 3 торцевых зажимов - на ток 125 А - для DRX 125 - 3П | Legrand | Power Legrand | 43 | Автоматические выключатели DRX (в литом корпусе) | PL1 | 1 | ШТ | На складе | Сертифицировано | 2022-08-29 | 1174.1 | 1408.92 | 1408.92 |  |  | 0.051 | 0.19186 | 66 | 57 | 51 | 3414970343352
027254 | DRX125 Торц.заж 100-125А(60шт) | Набор из 60 торцевых зажимов - на ток 125 А - для DRX 125 - 3П | Legrand | Power Legrand | 43 | Автоматические выключатели DRX (в литом корпусе) | PL1 | 1 | ШТ | Под заказ Т2 | Сертифицировано | 2022-08-29 | 18785.75 | 22542.9 | 22542.9 |  |  | 0.936 | 1.0053 | 112 | 102 | 88 | 3414970343390
027255 | DRX125 MT 80A 3П 10KA | DRX125 термомагнитный 80A 3П 10KA | Legrand | Power Legrand | 43 | Автоматические выключатели DRX (в литом корпусе) | PL1 | 1 | ШТ | На складе | Сертифицировано | 2022-08-29 | 5293.15 | 6351.78 | 6351.78 |  |  | 0.875 | 1.02 | 150 | 80 | 85 | 3414970526366
027256 | DRX125 MT 80A 4П 10KA | DRX125 термомагнитный 80A 4П 10KA | Legrand | Power Legrand | 43 | Автоматические выключатели DRX (в литом корпусе) | PL1 | 1 | ШТ | Под заказ Т1 | Сертифицировано | 2022-08-29 | 6881.1 | 8257.32 | 8257.32 |  |  | 1.131 | 1.53 | 150 | 120 | 85 | 3414970526380
027257 | DRX125 MT 80A 3П 20KA | DRX125 термомагнитный 80A 3П 20KA | Legrand | Power Legrand | 43 | Автоматические выключатели DRX (в литом корпусе) | PL1 | 1 | ШТ | На складе | Сертифицировано | 2022-08-29 | 5514.96 | 6617.95 | 6617.95 |  |  | 0.854 | 1.215 | 150 | 90 | 90 | 3414970526403
027258 | DRX125 MT 80A 4П 20KA | DRX125 термомагнитный 80A 4П 20KA | Legrand | Power Legrand | 43 | Автоматические выключатели DRX (в литом корпусе) | PL1 | 1 | ШТ | Под заказ Т1 | Сертифицировано | 2022-08-29 | 7169.47 | 8603.36 | 8603.36 |  |  | 1.118 | 1.53 | 150 | 120 | 85 | 3414970526427
027259 | DRX125 MT 80A 3П 36KA | DRX125 термомагнитный 80A 3П 36KA | Legrand | Power Legrand | 43 | Автоматические выключатели DRX (в литом корпусе) | PL1 | 1 | ШТ | На складе | Сертифицировано | 2022-08-29 | 6021.3 | 7225.56 | 7225.56 |  |  | 0.86 | 1.215 | 150 | 90 | 90 | 3414970526441
027260 | DRX125 MT 80A 4П 36KA | DRX125 термомагнитный 80A 4П 36KA | Legrand | Power Legrand | 43 | Автоматические выключатели DRX (в литом корпусе) | PL1 | 1 | ШТ | Под заказ Т1 | Сертифицировано | 2022-08-29 | 8128.75 | 9754.5 | 9754.5 |  |  | 1.122 | 1.215 | 150 | 90 | 90 | 3414970526465
027400 | PR12 Выкл. 1Ф Монт. Винт | Выключатель - положение вкл/откл - PR 12 - 1П - 1 контакт - крепление на дверце | Legrand | Индустриальное оборудование | 806 | Кулачковые переключатели Legrand | PL5 | 1 | ШТ | На складе | Сертифицировано | 2023-07-11 | 2987.17 | 3584.6 | 3584.6 |  |  | 0.097 | 0.52136 | 101 | 58 | 89 | 3245060274009
027401 | PR12 Выкл. 2Ф Монт. Винт | Выключатель - положение вкл/откл - PR 12 - 2П - 2 контакта - крепление на дверце | Legrand | Индустриальное оборудование | 806 | Кулачковые переключатели Legrand | PL5 | 1 | ШТ | На складе | Сертифицировано | 2023-07-11 | 2821.41 | 3385.69 | 3385.69 |  |  | 0.102 | 0.52136 | 101 | 58 | 89 | 3245060274016
027402 | PR12 Выкл. 3П Монт. Винт | Выключатель - положение вкл/откл - PR 12 - 3П - 3 контакта - крепление на дверце | Legrand | Индустриальное оборудование | 806 | Кулачковые переключатели Legrand | PL5 | 1 | ШТ | На складе | Сертифицировано | 2023-07-11 | 3697.16 | 4436.59 | 4436.59 |  |  | 0.117 | 0.52136 | 101 | 58 | 89 | 3245060274023
027403 | PR12 Выкл. 4P Монт. Винт | Выключатель - положение вкл/откл - PR 12 - 4П - 4 контакта - крепление на дверце | Legrand | Индустриальное оборудование | 806 | Кулачковые переключатели Legrand | PL5 | 1 | ШТ | На складе | Сертифицировано | 2023-07-11 | 3493.54 | 4192.25 | 4192.25 |  |  | 0.122 | 0.52136 | 101 | 58 | 89 | 3245060274030
027405 | Pr17 Выкл. 1Ф Монт. Винт | Выключатель - положение вкл/откл - PR 17 - 1П - 1 контакт - крепление на дверце | Legrand | Индустриальное оборудование | 806 | Кулачковые переключатели Legrand | PL5 | 1 | ШТ | Под заказ Т1 | Сертифицировано | 2023-07-11 | 3402.77 | 4083.32 | 4083.32 |  |  | 0.119 | 0.52136 | 101 | 58 | 89 | 3245060274054
027406 | Pr17 Выкл. 2Ф Монт. Винт | Выключатель - положение вкл/откл - PR 17 - 2П - 2 контакта - крепление на дверце | Legrand | Индустриальное оборудование | 806 | Кулачковые переключатели Legrand | PL5 | 1 | ШТ | Под заказ Т2 | Сертифицировано | 2023-07-11 | 3791.37 | 4549.64 | 4549.64 |  |  | 0.125 | 0.52136 | 101 | 58 | 89 | 3245060274061
027407 | Pr17 Выкл. 3П Монт. Винт | Выключатель - положение вкл/откл - PR 17 - 3П - 3 контакта - крепление на дверце | Legrand | Индустриальное оборудование | 806 | Кулачковые переключатели Legrand | PL5 | 1 | ШТ | Под заказ Т2 | Сертифицировано | 2023-07-11 | 4427.82 | 5313.38 | 5313.38 |  |  | 0.152 | 0.52136 | 101 | 58 | 89 | 3245060274078
027408 | Pr17 Выкл. 4P Монт. Винт | Выключатель - положение вкл/откл - PR 17 - 4П - 4 контакта - крепление на дверце | Legrand | Индустриальное оборудование | 806 | Кулачковые переключатели Legrand | PL5 | 1 | ШТ | Под заказ Т2 | Сертифицировано | 2023-07-11 | 4816.43 | 5779.72 | 5779.72 |  |  | 0.157 | 0.52136 | 101 | 58 | 89 | 3245060274085
027410 | PR21 Выкл. 1Ф Монт. Винт | Выключатель - положение вкл/откл - PR 21 - 1П - 1 контакт - крепление на дверце | Legrand | Индустриальное оборудование | 806 | Кулачковые переключатели Legrand | PL5 | 1 | ШТ | Под заказ Т2 | Сертифицировано | 2023-07-11 | 3411.7 | 4094.04 | 4094.04 |  |  | 0.127 | 0.52136 | 101 | 58 | 89 | 3245060274108
027411 | PR21 Выкл. 2Ф Монт. Винт | Выключатель - положение вкл/откл - PR 21 - 2П - 2 контакта - крепление на дверце | Legrand | Индустриальное оборудование | 806 | Кулачковые переключатели Legrand | PL5 | 1 | ШТ | Под заказ Т2 | Сертифицировано | 2023-07-11 | 3806.17 | 4567.4 | 4567.4 |  |  | 0.118 | 0.52136 | 101 | 58 | 89 | 3245060274115
027412 | PR21 Выкл. 3П Монт. Винт | Выключатель - положение вкл/откл - PR 21 - 3П - 3 контакта - крепление на дверце | Legrand | Индустриальное оборудование | 806 | Кулачковые переключатели Legrand | PL5 | 1 | ШТ | Под заказ Т2 | Сертифицировано | 2023-07-11 | 4449.93 | 5339.92 | 5339.92 |  |  | 0.151 | 0.52136 | 101 | 58 | 89 | 3245060274122
027413 | PR21 Выкл. 4P Монт. Винт | Выключатель - положение вкл/откл - PR 21 - 4П - 4 контакта - крепление на дверце | Legrand | Индустриальное оборудование | 806 | Кулачковые переключатели Legrand | PL5 | 1 | ШТ | Под заказ Т2 | Сертифицировано | 2023-07-11 | 4845.91 | 5815.09 | 5815.09 |  |  | 0.157 | 0.52136 | 101 | 58 | 89 | 3245060274139
027416 | Pr26 Выкл. 2Ф Монт. Винт | Выключатель - положение вкл/откл - PR 26 - 2П - 2 контакта - крепление на дверце | Legrand | Индустриальное оборудование | 806 | Кулачковые переключатели Legrand | PL5 | 1 | ШТ | На складе | Сертифицировано | 2023-07-11 | 4328.04 | 5193.65 | 5193.65 |  |  | 0.16 | 0.52136 | 101 | 58 | 89 | 3245060274160
027417 | Pr26 Выкл. 3П Монт. Винт | Выключатель - положение вкл/откл - PR 26 - 3П - 3 контакта - крепление на дверце | Legrand | Индустриальное оборудование | 806 | Кулачковые переключатели Legrand | PL5 | 1 | ШТ | Под заказ Т2 | Сертифицировано | 2023-07-11 | 5124.81 | 6149.77 | 6149.77 |  |  | 0.204 | 0.693 | 125 | 72 | 77 | 3245060274177
027418 | Pr26 Выкл. 4P Монт. Винт | Выключатель - положение вкл/откл - PR 26 - 4П - 4 контакта - крепление на дверце | Legrand | Индустриальное оборудование | 806 | Кулачковые переключатели Legrand | PL5 | 1 | ШТ | Под заказ Т2 | Сертифицировано | 2023-07-11 | 5736.71 | 6884.05 | 6884.05 |  |  | 0.216 | 0.693 | 125 | 72 | 77 | 3245060274184
027420 | Pr40 Выкл. 1Ф Монт. Винт | Выключатель - положение вкл/откл - PR 40 - 1П - 1 контакт - крепление на дверце | Legrand | Индустриальное оборудование | 806 | Кулачковые переключатели Legrand | PL5 | 1 | ШТ | Под заказ Т1 | Сертифицировано | 2023-07-11 | 5877.17 | 7052.6 | 7052.6 | Будет удален |  | 0.37 | 1.0053 | 112 | 102 | 88 | 3245060274207
027421 | Pr40 Выкл. 2Ф Монт. Винт | Выключатель - положение вкл/откл - PR 40 - 2П - 2 контакта - крепление на дверце | Legrand | Индустриальное оборудование | 806 | Кулачковые переключатели Legrand | PL5 | 1 | ШТ | Под заказ Т2 | Сертифицировано | 2023-07-11 | 6780.4 | 8136.48 | 8136.48 |  |  | 0.398 | 1.0053 | 112 | 102 | 88 | 3245060274214
027422 | Pr40 Выкл. 3П Монт. Винт | Выключатель - положение вкл/откл - PR 40 - 3П - 3 контакта - крепление на дверце | Legrand | Индустриальное оборудование | 806 | Кулачковые переключатели Legrand | PL5 | 1 | ШТ | Под заказ Т2 | Сертифицировано | 2023-07-11 | 8400.05 | 10080.06 | 10080.06 |  |  | 0.501 | 1.0053 | 112 | 102 | 88 | 3245060274221
027423 | Pr40 Выкл. 4P Монт. Винт | Выключатель - положение вкл/откл - PR 40 - 4П - 4 контакта - крепление на дверце | Legrand | Индустриальное оборудование | 806 | Кулачковые переключатели Legrand | PL5 | 1 | ШТ | Под заказ Т2 | Сертифицировано | 2023-07-11 | 9306.17 | 11167.4 | 11167.4 |  |  | 0.37 | 1.0053 | 112 | 102 | 88 | 3245060274238
027426 | Pr63 Выкл. 2Ф Монт. Винт | Выключатель - положение вкл/откл - PR 63 - 2П - 2 контакта - крепление на дверце | Legrand | Индустриальное оборудование | 806 | Кулачковые переключатели Legrand | PL5 | 1 | ШТ | Под заказ Т2 | Сертифицировано | 2023-07-11 | 7013.16 | 8415.79 | 8415.79 |  |  | 0.4 | 1.0053 | 112 | 102 | 88 | 3245060274269
027427 | Pr63 Выкл. 3П Монт. Винт | Выключатель - положение вкл/откл - PR 63 - 3П - 3 контакта - крепление на дверце | Legrand | Индустриальное оборудование | 806 | Кулачковые переключатели Legrand | PL5 | 1 | ШТ | Под заказ Т2 | Сертифицировано | 2023-07-11 | 8749.19 | 10499.03 | 10499.03 |  |  | 0.505 | 1.0053 | 112 | 102 | 88 | 3245060274276
027428 | Pr63 Выкл. 4P Монт. Винт | Выключатель - положение вкл/откл - PR 63 - 4П - 4 контакта - крепление на дверце | Legrand | Индустриальное оборудование | 806 | Кулачковые переключатели Legrand | PL5 | 1 | ШТ | Под заказ Т2 | Сертифицировано | 2023-07-11 | 9768.78 | 11722.54 | 11722.54 |  |  | 0.533 | 1.0053 | 112 | 102 | 88 | 3245060274283
027430 | PR12 Инвер С 0 1Ф Монт. Винт | Переключатель на 2 направления - с положением ''0'', 45° - PR 12 - 1П - 2 контакта - крепление на дверце | Legrand | Индустриальное оборудование | 806 | Кулачковые переключатели Legrand | PL5 | 1 | ШТ | На складе | Сертифицировано | 2023-07-11 | 3038.77 | 3646.52 | 3646.52 |  |  | 0.104 | 0.52136 | 101 | 58 | 89 | 3245060274306
027431 | PR12 Инвер С 0 2Ф Монт. Винт | Переключатель на 2 направления - с положением ''0'', 45° - PR 12 - 2П - 4 контакта - крепление на дверце | Legrand | Индустриальное оборудование | 806 | Кулачковые переключатели Legrand | PL5 | 1 | ШТ | На складе | Сертифицировано | 2023-07-11 | 3759.56 | 4511.47 | 4511.47 |  |  | 0.124 | 0.52136 | 101 | 58 | 89 | 3245060274313
027432 | PR12 Инвер С 0 3П Монт. Винт | Переключатель на 2 направления - с положением ''0'', 45° - PR 12 - 3П - 6 контактов - крепление на дверце | Legrand | Индустриальное оборудование | 806 | Кулачковые переключатели Legrand | PL5 | 1 | ШТ | На складе | Сертифицировано | 2023-07-11 | 4469.61 | 5363.53 | 5363.53 |  |  | 0.144 | 0.52136 | 101 | 58 | 89 | 3245060274320
027433 | PR12 Инвер С 0 4P Монт. Винт | Переключатель на 2 направления - с положением ''0'', 45° - PR 12 - 4П - 8 контактов - крепление на дверце | Legrand | Индустриальное оборудование | 806 | Кулачковые переключатели Legrand | PL5 | 1 | ШТ | На складе | Сертифицировано | 2023-07-11 | 5758.5 | 6910.2 | 6910.2 |  |  | 0.165 | 0.52136 | 101 | 58 | 89 | 3245060274337
027435 | Pr17 Инвер С 0 1Ф Монт. Винт | Переключатель на 2 направления - с положением ''0'', 45° - PR 17 - 1П - 2 контакта - крепление на дверце | Legrand | Индустриальное оборудование | 806 | Кулачковые переключатели Legrand | PL5 | 1 | ШТ | Под заказ Т2 | Сертифицировано | 2023-07-11 | 3913.03 | 4695.64 | 4695.64 |  |  | 0.127 | 0.52136 | 101 | 58 | 89 | 3245060274351
027436 | Pr17 Инвер С 0 2Ф Монт. Винт | Переключатель на 2 направления - с положением ''0'', 45° - PR 17 - 2П - 4 контакта - крепление на дверце | Legrand | Индустриальное оборудование | 806 | Кулачковые переключатели Legrand | PL5 | 1 | ШТ | Под заказ Т2 | Сертифицировано | 2023-07-11 | 5060.5 | 6072.6 | 6072.6 |  |  | 0.161 | 0.52136 | 101 | 58 | 89 | 3245060274368
027437 | Pr17 Инвер С 0 3П Монт. Винт | Переключатель на 2 направления - с положением ''0'', 45° - PR 17 - 3П - 6 контактов - крепление на дверце | Legrand | Индустриальное оборудование | 806 | Кулачковые переключатели Legrand | PL5 | 1 | ШТ | Под заказ Т2 | Сертифицировано | 2023-07-11 | 6304.2 | 7565.04 | 7565.04 |  |  | 0.195 | 0.52136 | 101 | 58 | 89 | 3245060274375
027438 | Pr17 Инвер С 0 4P Монт. Винт | Переключатель на 2 направления - с положением ''0'', 45° - PR 17 - 4П - 8 контактов - крепление на дверце | Legrand | Индустриальное оборудование | 806 | Кулачковые переключатели Legrand | PL5 | 1 | ШТ | Под заказ Т2 | Сертифицировано | 2023-07-11 | 8000.54 | 9600.65 | 9600.65 |  |  | 0.228 | 0.52136 | 101 | 58 | 89 | 3245060274382
027441 | PR21 Инвер С 0 2Ф Монт. Винт | Переключатель на 2 направления - с положением ''0'', 45° - PR 21 - 2П - 4 контакта - крепление на дверце | Legrand | Индустриальное оборудование | 806 | Кулачковые переключатели Legrand | PL5 | 1 | ШТ | Под заказ Т2 | Сертифицировано | 2023-07-11 | 5090.1 | 6108.12 | 6108.12 |  |  | 0.16 | 0.52136 | 101 | 58 | 89 | 3245060274412
027442 | PR21 Инвер С 0 3П Монт. Винт | Переключатель на 2 направления - с положением ''0'', 45° - PR 21 - 3П - 6 контактов - крепление на дверце | Legrand | Индустриальное оборудование | 806 | Кулачковые переключатели Legrand | PL5 | 1 | ШТ | Под заказ Т2 | Сертифицировано | 2023-07-11 | 6348.6 | 7618.32 | 7618.32 |  |  | 0.198 | 0.52136 | 101 | 58 | 89 | 3245060274429
027443 | PR21 Инвер С 0 4P Монт. Винт | Переключатель на 2 направления - с положением ''0'', 45° - PR 21 - 4П - 8 контактов - крепление на дверце | Legrand | Индустриальное оборудование | 806 | Кулачковые переключатели Legrand | PL5 | 1 | ШТ | Под заказ Т2 | Сертифицировано | 2023-07-11 | 8059.62 | 9671.54 | 9671.54 |  |  | 0.23 | 0.52136 | 101 | 58 | 89 | 3245060274436
027446 | Pr26 Инвер С 0 2Ф Монт. Винт | Переключатель на 2 направления - с положением ''0'', 45° - PR 26 - 2П - 4 контакта - крепление на дверце | Legrand | Индустриальное оборудование | 806 | Кулачковые переключатели Legrand | PL5 | 1 | ШТ | Под заказ Т2 | Сертифицировано | 2023-07-11 | 6002.96 | 7203.55 | 7203.55 |  |  | 0.22 | 0.693 | 125 | 72 | 77 | 3245060274467
027447 | Pr26 Инвер С 0 3П Монт. Винт | Переключатель на 2 направления - с положением ''0'', 45° - PR 26 - 3П - 6 контактов - крепление на дверце | Legrand | Индустриальное оборудование | 806 | Кулачковые переключатели Legrand | PL5 | 1 | ШТ | Под заказ Т2 | Сертифицировано | 2023-07-11 | 7934.6 | 9521.52 | 9521.52 |  |  | 0.295 | 0.693 | 125 | 72 | 77 | 3245060274474
027448 | Pr26 Инвер С 0 4P Монт. Винт | Переключатель на 2 направления - с положением ''0'', 45° - PR 26 - 4П - 8 контактов - крепление на дверце | Legrand | Индустриальное оборудование | 806 | Кулачковые переключатели Legrand | PL5 | 1 | ШТ | Под заказ Т2 | Сертифицировано | 2023-07-11 | 9809.02 | 11770.82 | 11770.82 |  |  | 0.331 | 0.693 | 125 | 72 | 77 | 3245060274481
027451 | Pr40 Инвер С 0 2Ф Монт. Винт | Переключатель на 2 направления - с положением ''0'', 45° - PR 40 - 2П - 4 контакта - крепление на дверце | Legrand | Индустриальное оборудование | 806 | Кулачковые переключатели Legrand | PL5 | 1 | ШТ | Под заказ Т2 | Сертифицировано | 2023-07-11 | 10034.98 | 12041.98 | 12041.98 |  |  | 0.543 | 1.0053 | 112 | 102 | 88 | 3245060274511
027452 | Pr40 Инвер С 0 3П Монт. Винт | Переключатель на 2 направления - с положением ''0'', 45° - PR 40 - 3П - 6 контактов - крепление на дверце | Legrand | Индустриальное оборудование | 806 | Кулачковые переключатели Legrand | PL5 | 1 | ШТ | Под заказ Т2 | Сертифицировано | 2023-07-11 | 13053.03 | 15663.64 | 15663.64 |  |  | 0.689 | 1.5625 | 125 | 125 | 100 | 3245060274528
027453 | Pr40 Инвер С 0 4P Монт. Винт | Переключатель на 2 направления - с положением ''0'', 45° - PR 40 - 4П - 8 контактов - крепление на дверце | Legrand | Индустриальное оборудование | 806 | Кулачковые переключатели Legrand | PL5 | 1 | ШТ | Под заказ Т2 | Сертифицировано | 2023-07-11 | 16074.85 | 19289.82 | 19289.82 |  |  | 0.825 | 1.7732 | 154 | 114 | 101 | 3245060274535
027456 | Pr63 Инвер С 0 2Ф Монт. Винт | Переключатель на 2 направления - с положением ''0'', 45° - PR 63 - 2П - 4 контакта - крепление на дверце | Legrand | Индустриальное оборудование | 806 | Кулачковые переключатели Legrand | PL5 | 1 | ШТ | Под заказ Т2 | Сертифицировано | 2023-07-11 | 10681.76 | 12818.11 | 12818.11 |  |  | 0.545 | 1.0053 | 112 | 102 | 88 | 3245060274566
027457 | Pr63 Инвер С 0 3П Монт. Винт | Переключатель на 2 направления - с положением ''0'', 45° - PR 63 - 3П - 6 контактов - крепление на дверце | Legrand | Индустриальное оборудование | 806 | Кулачковые переключатели Legrand | PL5 | 1 | ШТ | Под заказ Т2 | Сертифицировано | 2023-07-11 | 13751.29 | 16501.55 | 16501.55 |  |  | 0.695 | 1.5625 | 125 | 125 | 100 | 3245060274573
027458 | Pr63 Инвер С 0 4P Монт. Винт | Переключатель на 2 направления - с положением ''0'', 45° - PR 63 - 4П - 8 контактов - крепление на дверце | Legrand | Индустриальное оборудование | 806 | Кулачковые переключатели Legrand | PL5 | 1 | ШТ | Под заказ Т2 | Сертифицировано | 2023-07-11 | 17005.99 | 20407.19 | 20407.19 |  |  | 0.834 | 1.7732 | 154 | 114 | 101 | 3245060274580
027460 | PR12 Инвер Без 0 1Ф Монт. Винт | Переключатель на 2 направления - без положения ''0'' - PR 12 - 1П - 2 контакта - крепление на дверце | Legrand | Индустриальное оборудование | 806 | Кулачковые переключатели Legrand | PL5 | 1 | ШТ | На складе | Сертифицировано | 2023-07-11 | 3038.72 | 3646.46 | 3646.46 |  |  | 0.103 | 0.52136 | 101 | 58 | 89 | 3245060274603
027461 | PR12 Инвер Без 0 2Ф Монт. Винт | Переключатель на 2 направления - без положения ''0'' - PR 12 - 2П - 4 контакта - крепление на дверце | Legrand | Индустриальное оборудование | 806 | Кулачковые переключатели Legrand | PL5 | 1 | ШТ | На складе | Сертифицировано | 2023-07-11 | 3761.13 | 4513.36 | 4513.36 |  |  | 0.123 | 0.52136 | 101 | 58 | 89 | 3245060274610
027462 | PR12 Инвер Без 0 3П Монт. Винт | Переключатель на 2 направления - без положения ''0'' - PR 12 - 3П - 6 контактов - крепление на дверце | Legrand | Индустриальное оборудование | 806 | Кулачковые переключатели Legrand | PL5 | 1 | ШТ | Под заказ Т2 | Сертифицировано | 2023-07-11 | 4469.49 | 5363.39 | 5363.39 |  |  | 0.144 | 0.52136 | 101 | 58 | 89 | 3245060274627
027463 | PR12 Инвер Без 0 4P Монт. Винт | Переключатель на 2 направления - без положения ''0'' - PR 12 - 4П - 8 контактов - крепление на дверце | Legrand | Индустриальное оборудование | 806 | Кулачковые переключатели Legrand | PL5 | 1 | ШТ | Под заказ Т2 | Сертифицировано | 2023-07-11 | 5850.59 | 7020.71 | 7020.71 |  |  | 0.165 | 0.52136 | 101 | 58 | 89 | 3245060274634
027466 | Pr17 Инвер Без 0 2Ф Монт. Винт | Переключатель на 2 направления - без положения ''0'' - PR 17 - 2П - 4 контакта - крепление на дверце | Legrand | Индустриальное оборудование | 806 | Кулачковые переключатели Legrand | PL5 | 1 | ШТ | Под заказ Т2 | Сертифицировано | 2023-07-11 | 5062.53 | 6075.04 | 6075.04 |  |  | 0.16 | 0.52136 | 101 | 58 | 89 | 3245060274665
027467 | Pr17 Инвер Без 0 3П Монт. Винт | Переключатель на 2 направления - без положения ''0'' - PR 17 - 3П - 6 контактов - крепление на дверце | Legrand | Индустриальное оборудование | 806 | Кулачковые переключатели Legrand | PL5 | 1 | ШТ | Под заказ Т2 | Сертифицировано | 2023-07-11 | 6306.3 | 7567.56 | 7567.56 |  |  | 0.195 | 0.52136 | 101 | 58 | 89 | 3245060274672
027468 | Pr17 Инвер Без 0 4P Монт. Винт | Переключатель на 2 направления - без положения ''0'' - PR 17 - 4П - 8 контактов - крепление на дверце | Legrand | Индустриальное оборудование | 806 | Кулачковые переключатели Legrand | PL5 | 1 | ШТ | Под заказ Т2 | Сертифицировано | 2023-07-11 | 8002.51 | 9603.01 | 9603.01 |  |  | 0.229 | 0.52136 | 101 | 58 | 89 | 3245060274689
027471 | PR21 Инвер Без 0 2Ф Монт. Винт | Переключатель на 2 направления - без положения ''0'' - PR 21 - 2П - 4 контакта - крепление на дверце | Legrand | Индустриальное оборудование | 806 | Кулачковые переключатели Legrand | PL5 | 1 | ШТ | Под заказ Т2 | Сертифицировано | 2023-07-11 | 5092.07 | 6110.48 | 6110.48 |  |  | 0.162 | 0.52136 | 101 | 58 | 89 | 3245060274719
027472 | PR21 Инвер Без 0 3П Монт. Винт | Переключатель на 2 направления - без положения ''0'' - PR 21 - 3П - 6 контактов - крепление на дверце | Legrand | Индустриальное оборудование | 806 | Кулачковые переключатели Legrand | PL5 | 1 | ШТ | Под заказ Т2 | Сертифицировано | 2023-07-11 | 6365.21 | 7638.25 | 7638.25 |  |  | 0.196 | 0.52136 | 101 | 58 | 89 | 3245060274726
027476 | Pr26 Инвер Без 0 2Ф Монт. Винт | Переключатель на 2 направления - без положения ''0'' - PR 26 - 2П - 4 контакта - крепление на дверце | Legrand | Индустриальное оборудование | 806 | Кулачковые переключатели Legrand | PL5 | 1 | ШТ | Под заказ Т2 | Сертифицировано | 2023-07-11 | 6004.99 | 7205.99 | 7205.99 |  |  | 0.22 | 0.693 | 125 | 72 | 77 | 3245060274764
027477 | Pr26 Инвер Без 0 3П Монт. Винт | Переключатель на 2 направления - без положения ''0'' - PR 26 - 3П - 6 контактов - крепление на дверце | Legrand | Индустриальное оборудование | 806 | Кулачковые переключатели Legrand | PL5 | 1 | ШТ | Под заказ Т2 | Сертифицировано | 2023-07-11 | 7562.15 | 9074.58 | 9074.58 |  |  | 0.278 | 0.693 | 125 | 72 | 77 | 3245060274771
027478 | Pr26 Инвер Без 0 4P Монт. Винт | Переключатель на 2 направления - без положения ''0'' - PR 26 - 4П - 8 контактов - крепление на дверце | Legrand | Индустриальное оборудование | 806 | Кулачковые переключатели Legrand | PL5 | 1 | ШТ | Под заказ Т2 | Сертифицировано | 2023-07-11 | 9811.05 | 11773.26 | 11773.26 |  |  | 0.33 | 0.693 | 125 | 72 | 77 | 3245060274788
027481 | Pr40 Инвер Без 0 2Ф Монт. Винт | Переключатель на 2 направления - без положения ''0'' - PR 40 - 2П - 4 контакта - крепление на дверце | Legrand | Индустриальное оборудование | 806 | Кулачковые переключатели Legrand | PL5 | 1 | ШТ | Под заказ Т2 | Сертифицировано | 2023-07-11 | 10009.9 | 12011.88 | 12011.88 |  |  | 0.541 | 1.0053 | 112 | 102 | 88 | 3245060274818
027482 | Pr40 Инвер Без 0 3П Монт. Винт | Переключатель на 2 направления - без положения ''0'' - PR 40 - 3П - 6 контактов - крепление на дверце | Legrand | Индустриальное оборудование | 806 | Кулачковые переключатели Legrand | PL5 | 1 | ШТ | Под заказ Т2 | Сертифицировано | 2023-07-11 | 13027.95 | 15633.54 | 15633.54 |  |  | 0.687 | 1.5625 | 125 | 125 | 100 | 3245060274825
027483 | Pr40 Инвер Без 0 4P Монт. Винт | Переключатель на 2 направления - без положения ''0'' - PR 40 - 4П - 8 контактов - крепление на дверце | Legrand | Индустриальное оборудование | 806 | Кулачковые переключатели Legrand | PL5 | 1 | ШТ | Под заказ Т2 | Сертифицировано | 2023-07-11 | 16114.78 | 19337.74 | 19337.74 |  |  | 0.833 | 1.7732 | 154 | 114 | 101 | 3245060274832
027486 | Pr63 Инвер Без 0 2Ф Монт. Винт | Переключатель на 2 направления - без положения ''0'' - PR 63 - 2П - 4 контакта - крепление на дверце | Legrand | Индустриальное оборудование | 806 | Кулачковые переключатели Legrand | PL5 | 1 | ШТ | Под заказ Т2 | Сертифицировано | 2023-07-11 | 12181.96 | 14618.35 | 14618.35 |  |  | 0.545 | 1.0053 | 112 | 102 | 88 | 3245060274863
027487 | Pr63 Инвер Без 0 3П Монт. Винт | Переключатель на 2 направления - без положения ''0'' - PR 63 - 3П - 6 контактов - крепление на дверце | Legrand | Индустриальное оборудование | 806 | Кулачковые переключатели Legrand | PL5 | 1 | ШТ | Под заказ Т2 | Сертифицировано | 2023-07-11 | 14524.79 | 17429.75 | 17429.75 |  |  | 0.694 | 1.5625 | 125 | 125 | 100 | 3245060274870
027488 | Pr63 Инвер Без 0 4P Монт. Винт | Переключатель на 2 направления - без положения ''0'' - PR 63 - 4П - 8 контактов - крепление на дверце | Legrand | Индустриальное оборудование | 806 | Кулачковые переключатели Legrand | PL5 | 1 | ШТ | Под заказ Т2 | Сертифицировано | 2023-07-11 | 16980.92 | 20377.1 | 20377.1 |  |  | 0.839 | 1.7732 | 154 | 114 | 101 | 3245060274887
027490 | PR12 2 Напр С 0 1Ф Монт. Винт | Переключатель на 2 направления - с положением ''0'', 90° - PR 12 - 1П - 2 контакта - крепление на дверце | Legrand | Индустриальное оборудование | 806 | Кулачковые переключатели Legrand | PL5 | 1 | ШТ | Под заказ Т2 | Сертифицировано | 2023-07-11 | 2947.64 | 3537.17 | 3537.17 |  |  | 0.102 | 0.52136 | 101 | 58 | 89 | 3245060274900
027491 | PR12 2 Напр С 0 2Ф Монт. Винт | Переключатель на 2 направления - с положением ''0'', 90° - PR 12 - 2П - 4 контакта - крепление на дверце | Legrand | Индустриальное оборудование | 806 | Кулачковые переключатели Legrand | PL5 | 1 | ШТ | Под заказ Т2 | Сертифицировано | 2023-07-11 | 3889.99 | 4667.99 | 4667.99 |  |  | 0.123 | 0.52136 | 101 | 58 | 89 | 3245060274917
027492 | PR12 2 Напр С 0 3П Монт. Винт | Переключатель на 2 направления - с положением ''0'', 90° - PR 12 - 3П - 6 контактов - крепление на дверце | Legrand | Индустриальное оборудование | 806 | Кулачковые переключатели Legrand | PL5 | 1 | ШТ | Под заказ Т2 | Сертифицировано | 2023-07-11 | 4524.35 | 5429.22 | 5429.22 |  |  | 0.144 | 0.52136 | 101 | 58 | 89 | 3245060274924
027493 | PR12 2 Напр С 0 4P Монт. Винт | Переключатель на 2 направления - с положением ''0'', 90° - PR 12 - 4П - 8 контактов - крепление на дверце | Legrand | Индустриальное оборудование | 806 | Кулачковые переключатели Legrand | PL5 | 1 | ШТ | На складе | Сертифицировано | 2023-07-11 | 5981.01 | 7177.21 | 7177.21 |  |  | 0.164 | 0.52136 | 101 | 58 | 89 | 3245060274931
027495 | PR21 2 Напр С 0 2Ф Монт. Винт | Переключатель на 2 направления - с положением ''0'', 90° - PR 21 - 2П - 4 контакта - крепление на дверце | Legrand | Индустриальное оборудование | 806 | Кулачковые переключатели Legrand | PL5 | 1 | ШТ | Под заказ Т2 | Сертифицировано | 2023-07-11 | 5338.18 | 6405.82 | 6405.82 |  |  | 0.172 | 0.52136 | 101 | 58 | 89 | 3245060274955
027496 | Pr40 2 Напр С 0 2Ф Монт. Винт | Переключатель на 2 направления - с положением ''0'', 90° - PR 40 - 2П - 4 контакта - крепление на дверце | Legrand | Индустриальное оборудование | 806 | Кулачковые переключатели Legrand | PL5 | 1 | ШТ | Под заказ Т2 | Сертифицировано | 2023-07-11 | 10032.25 | 12038.7 | 12038.7 |  |  | 0.541 | 1.0053 | 112 | 102 | 88 | 3245060274962
027497 | Pr63 2 Напр С 0 2Ф Монт. Винт | Переключатель на 2 направления - с положением ''0'', 90° - PR 63 - 2П - 4 контакта - крепление на дверце | Legrand | Индустриальное оборудование | 806 | Кулачковые переключатели Legrand | PL5 | 1 | ШТ | Под заказ Т2 | Сертифицировано | 2023-07-11 | 10500.49 | 12600.59 | 12600.59 |  |  | 0.546 | 1.0053 | 112 | 102 | 88 | 3245060274979
027498 | PR12 3 Напр Без 0 1Ф | Трехпозиционный переключатель без положения ''0'' - PR 12 - 1П - 3 контакта - крепление на дверце | Legrand | Индустриальное оборудование | 806 | Кулачковые переключатели Legrand | PL5 | 1 | ШТ | Под заказ Т2 | Сертифицировано | 2023-07-11 | 4019.89 | 4823.87 | 4823.87 |  |  | 0.119 | 0.52136 | 101 | 58 | 89 | 3245060274986
027499 | Pr17 3 Напр Без 0 1Ф | Трехпозиционный переключатель без положения ''0'' - PR 17 - 1П - 3 контакта - крепление на дверце | Legrand | Индустриальное оборудование | 806 | Кулачковые переключатели Legrand | PL5 | 1 | ШТ | Под заказ Т2 | Сертифицировано | 2023-07-11 | 4683.5 | 5620.2 | 5620.2 |  |  | 0.152 | 0.52136 | 101 | 58 | 89 | 3245060274993
027501 | Pr26 3 Напр Без 0 1Ф | Трехпозиционный переключатель без положения ''0'' - PR 26 - 1П - 3 контакта - крепление на дверце | Legrand | Индустриальное оборудование | 806 | Кулачковые переключатели Legrand | PL5 | 1 | ШТ | Под заказ Т2 | Сертифицировано | 2023-07-11 | 5443.24 | 6531.89 | 6531.89 |  |  | 0.21 | 0.693 | 125 | 72 | 77 | 3245060275013
027502 | PR12 3 Напр С 0 1Ф Монт. Винт | Трехпозиционный переключатель с положением ''0'' - PR 12 - 1П - 3 контакта - крепление на дверце | Legrand | Индустриальное оборудование | 806 | Кулачковые переключатели Legrand | PL5 | 1 | ШТ | На складе | Сертифицировано | 2023-07-11 | 3771.98 | 4526.38 | 4526.38 |  |  | 0.119 | 0.52136 | 101 | 58 | 89 | 3245060275020
027503 | PR12 3 Напр С 0 2Ф Монт. Винт | Трехпозиционный переключатель с положением ''0'' - PR 12 - 2П - 6 контактов - крепление на дверце | Legrand | Индустриальное оборудование | 806 | Кулачковые переключатели Legrand | PL5 | 1 | ШТ | На складе | Сертифицировано | 2023-07-11 | 4594 | 5512.8 | 5512.8 |  |  | 0.145 | 0.52136 | 101 | 58 | 89 | 3245060275037
027504 | PR12 3 Напр С 0 3П Монт. Винт | Трехпозиционный переключатель с положением ''0'' - PR 12 - 3П - 9 контактов - крепление на дверце | Legrand | Индустриальное оборудование | 806 | Кулачковые переключатели Legrand | PL5 | 1 | ШТ | На складе | Сертифицировано | 2023-07-11 | 6622.11 | 7946.53 | 7946.53 |  |  | 0.18 | 0.52136 | 101 | 58 | 89 | 3245060275044
027505 | Pr26 3 Напр С 0 3П Монт. Винт | Трехпозиционный переключатель с положением ''0'' - PR 26 - 3П - 9 контактов - крепление на дверце | Legrand | Индустриальное оборудование | 806 | Кулачковые переключатели Legrand | PL5 | 1 | ШТ | Под заказ Т2 | Сертифицировано | 2023-07-11 | 10728.14 | 12873.77 | 12873.77 |  |  | 0.379 | 0.79834 | 144 | 72 | 77 | 3245060275051
027506 | Pr40 3 Напр С 0 2Ф Монт. Винт | Трехпозиционный переключатель с положением ''0'' - PR 40 - 2П - 6 контактов - крепление на дверце | Legrand | Индустриальное оборудование | 806 | Кулачковые переключатели Legrand | PL5 | 1 | ШТ | Под заказ Т2 | Сертифицировано | 2023-07-11 | 13753.2 | 16503.84 | 16503.84 |  |  | 0.678 | 1.5625 | 125 | 125 | 100 | 3245060275068
027507 | Pr63 3 Напр С 0 2Ф Монт. Винт | Трехпозиционный переключатель с положением ''0'' - PR 63 - 2П - 6 контактов - крепление на дверце | Legrand | Индустриальное оборудование | 806 | Кулачковые переключатели Legrand | PL5 | 1 | ШТ | Под заказ Т2 | Сертифицировано | 2023-07-11 | 14182.21 | 17018.65 | 17018.65 |  |  | 0.685 | 1.5625 | 125 | 125 | 100 | 3245060275075
027510 | PR12 Защ. Двиг. Инвер 1V Монт. | Переключатель трехфазного электродвигателя - реверсивный односкоростной - PR 12 - 5 контактов - крепление на дверце | Legrand | Индустриальное оборудование | 806 | Кулачковые переключатели Legrand | PL5 | 1 | ШТ | Под заказ Т2 | Сертифицировано | 2023-07-11 | 4952.65 | 5943.18 | 5943.18 |  |  | 0.141 | 0.52136 | 101 | 58 | 89 | 3245060275105
027511 | PR12 Защ. Двиг. 1V | Переключатель трехфазного электродвигателя - на одно направление - PR 12 - 8 контактов - крепление на дверце | Legrand | Индустриальное оборудование | 806 | Кулачковые переключатели Legrand | PL5 | 1 | ШТ | Под заказ Т2 | Сертифицировано | 2023-07-11 | 6767.62 | 8121.14 | 8121.14 |  |  | 0.166 | 0.52136 | 101 | 58 | 89 | 3245060275112
027512 | PR12 Защ. Двиг. 2V | Переключатель трехфазного электродвигателя - на одно направление - PR 12 - 0-PV-GV - 8 контактов - крепление на дверце | Legrand | Индустриальное оборудование | 806 | Кулачковые переключатели Legrand | PL5 | 1 | ШТ | Под заказ Т2 | Сертифицировано | 2023-07-11 | 6499.41 | 7799.29 | 7799.29 |  |  | 0.167 | 0.52136 | 101 | 58 | 89 | 3245060275129
027513 | PR12 Защ. Двиг. 2V | Переключатель трехфазного электродвигателя - на одно направление - PR 12 - PV-O-GV - 8 контактов - крепление на дверце | Legrand | Индустриальное оборудование | 806 | Кулачковые переключатели Legrand | PL5 | 1 | ШТ | Под заказ Т2 | Сертифицировано | 2023-07-11 | 6578.06 | 7893.67 | 7893.67 |  |  | 0.167 | 0.52136 | 101 | 58 | 89 | 3245060275136
027514 | Pr17 Защ. Двиг. Инвер 1V Монт. | Переключатель трехфазного электродвигателя - реверсивный односкоростной - PR 17 - 5 контактов - крепление на дверце | Legrand | Индустриальное оборудование | 806 | Кулачковые переключатели Legrand | PL5 | 1 | ШТ | Под заказ Т2 | Сертифицировано | 2023-07-11 | 6053.69 | 7264.43 | 7264.43 |  |  | 0.188 | 0.52136 | 101 | 58 | 89 | 3245060275143
027515 | Pr17 Защ. Двиг. 1V | Переключатель трехфазного электродвигателя - на одно направление - PR 17 - 8 контактов - крепление на дверце | Legrand | Индустриальное оборудование | 806 | Кулачковые переключатели Legrand | PL5 | 1 | ШТ | Под заказ Т2 | Сертифицировано | 2023-07-11 | 8395.87 | 10075.04 | 10075.04 |  |  | 0.229 | 0.52136 | 101 | 58 | 89 | 3245060275150
027516 | Pr17 Защ. Двиг. 2V | Переключатель трехфазного электродвигателя - на одно направление двухскоростной - PR 17 - 0-PV-GV - крепление на дверце | Legrand | Индустриальное оборудование | 806 | Кулачковые переключатели Legrand | PL5 | 1 | ШТ | Под заказ Т2 | Сертифицировано | 2023-07-11 | 8383.51 | 10060.21 | 10060.21 |  |  | 0.231 | 0.52136 | 101 | 58 | 89 | 3245060275167
027517 | Pr17 Защ. Двиг. 2V | Переключатель трехфазного электродвигателя - на одно направление двухскоростной - PR 17 - PV-O-GV - крепление на дверце | Legrand | Индустриальное оборудование | 806 | Кулачковые переключатели Legrand | PL5 | 1 | ШТ | Под заказ Т2 | Сертифицировано | 2023-07-11 | 8406.85 | 10088.22 | 10088.22 |  |  | 0.231 | 0.52136 | 101 | 58 | 89 | 3245060275174
027518 | PR21 Защ. Двиг. Инвер 1V | Переключатель трехфазного электродвигателя - реверсивный односкоростной - PR 21 - 5 контактов - крепление на дверце | Legrand | Индустриальное оборудование | 806 | Кулачковые переключатели Legrand | PL5 | 1 | ШТ | Под заказ Т2 | Сертифицировано | 2023-07-11 | 6090.61 | 7308.73 | 7308.73 |  |  | 0.188 | 0.52136 | 101 | 58 | 89 | 3245060275181
027519 | PR21 Защ. Двиг. 1V | Переключатель трехфазного электродвигателя - на одно направление - PR 21 - 8 контактов - крепление на дверце | Legrand | Индустриальное оборудование | 806 | Кулачковые переключатели Legrand | PL5 | 1 | ШТ | Под заказ Т2 | Сертифицировано | 2023-07-11 | 8460.42 | 10152.5 | 10152.5 |  |  | 0.228 | 0.52136 | 101 | 58 | 89 | 3245060275198
027520 | PR21 Защ. Двиг. 2V | Переключатель трехфазного электродвигателя - на одно направление двухскоростной - PR 21 - 0-PV-GV - крепление на дверце | Legrand | Индустриальное оборудование | 806 | Кулачковые переключатели Legrand | PL5 | 1 | ШТ | Под заказ Т2 | Сертифицировано | 2023-07-11 | 8471.15 | 10165.38 | 10165.38 |  |  | 0.231 | 0.52136 | 101 | 58 | 89 | 3245060275204
027521 | PR21 Защ. Двиг. 2V | Переключатель трехфазного электродвигателя - на одно направление двухскоростной - PR 21 - PV-O-GV - крепление на дверце | Legrand | Индустриальное оборудование | 806 | Кулачковые переключатели Legrand | PL5 | 1 | ШТ | Под заказ Т2 | Сертифицировано | 2023-07-11 | 8465.93 | 10159.12 | 10159.12 |  |  | 0.226 | 0.52136 | 101 | 58 | 89 | 3245060275211
027522 | Pr26 Защ. Двиг. Инвер 1V | Переключатель трехфазного электродвигателя - реверсивный односкоростной - PR 26 - 5 контактов - крепление на дверце | Legrand | Индустриальное оборудование | 806 | Кулачковые переключатели Legrand | PL5 | 1 | ШТ | Под заказ Т2 | Сертифицировано | 2023-07-11 | 7552.97 | 9063.56 | 9063.56 |  |  | 0.269 | 0.693 | 125 | 72 | 77 | 3245060275228
027523 | Pr26 Защ. Двиг. 1V | Переключатель трехфазного электродвигателя - на одно направление - PR 26 - 8 контактов - крепление на дверце | Legrand | Индустриальное оборудование | 806 | Кулачковые переключатели Legrand | PL5 | 1 | ШТ | Под заказ Т2 | Сертифицировано | 2023-07-11 | 10440.76 | 12528.91 | 12528.91 |  |  | 0.336 | 0.693 | 125 | 72 | 77 | 3245060275235
027524 | Pr26 Защ. Двиг. 2V | Переключатель трехфазного электродвигателя - на одно направление двухскоростной - PR 26 - 0-PV-GV - крепление на дверце | Legrand | Индустриальное оборудование | 806 | Кулачковые переключатели Legrand | PL5 | 1 | ШТ | Под заказ Т2 | Сертифицировано | 2023-07-11 | 10387.65 | 12465.18 | 12465.18 |  |  | 0.336 | 0.693 | 125 | 72 | 77 | 3245060275242
027525 | Pr26 Защ. Двиг. 2V | Переключатель трехфазного электродвигателя - на одно направление двухскоростной - PR 26 - PV-O-GV - крепление на дверце | Legrand | Индустриальное оборудование | 806 | Кулачковые переключатели Legrand | PL5 | 1 | ШТ | Под заказ Т2 | Сертифицировано | 2023-07-11 | 10411.1 | 12493.32 | 12493.32 |  |  | 0.336 | 0.693 | 125 | 72 | 77 | 3245060275259
027526 | Pr40 Защ. Двиг. Инвер 1V | Переключатель трехфазного электродвигателя - реверсивный односкоростной - PR 40 - 5 контактов - крепление на дверце | Legrand | Индустриальное оборудование | 806 | Кулачковые переключатели Legrand | PL5 | 1 | ШТ | Под заказ Т2 | Сертифицировано | 2023-07-11 | 12862.35 | 15434.82 | 15434.82 |  |  | 0.358 | 1.7732 | 154 | 114 | 101 | 3245060275266
027527 | Pr40 Защ. Двиг. 1V | Переключатель трехфазного электродвигателя - на одно направление - PR 40 - 8 контактов - крепление на дверце | Legrand | Индустриальное оборудование | 806 | Кулачковые переключатели Legrand | PL5 | 1 | ШТ | Под заказ Т2 | Сертифицировано | 2023-07-11 | 17824.46 | 21389.35 | 21389.35 |  |  | 0.835 | 1.7732 | 154 | 114 | 101 | 3245060275273
027528 | Pr40 Защ. Двиг. 2V | Переключатель трехфазного электродвигателя - на одно направление двухскоростной - PR 40 - 0-PV-GV - крепление на дверце | Legrand | Индустриальное оборудование | 806 | Кулачковые переключатели Legrand | PL5 | 1 | ШТ | Под заказ Т2 | Сертифицировано | 2023-07-11 | 17604.71 | 21125.65 | 21125.65 |  |  | 0.842 | 1.7732 | 154 | 114 | 101 | 3245060275280
027529 | Pr40 Защ. Двиг. 2V | Переключатель трехфазного электродвигателя - на одно направление двухскоростной - PR 40 - PV-O-GV - крепление на дверце | Legrand | Индустриальное оборудование | 806 | Кулачковые переключатели Legrand | PL5 | 1 | ШТ | Под заказ Т2 | Сертифицировано | 2023-07-11 | 17744.37 | 21293.24 | 21293.24 |  |  | 0.848 | 1.7732 | 154 | 114 | 101 | 3245060275297
027530 | Pr63 Защ. Двиг. Инвер 1V | Переключатель трехфазного электродвигателя - реверсивный односкоростной - PR 63 - 5 контактов - крепление на дверце | Legrand | Индустриальное оборудование | 806 | Кулачковые переключатели Legrand | PL5 | 1 | ШТ | Под заказ Т2 | Сертифицировано | 2023-07-11 | 13444.36 | 16133.23 | 16133.23 |  |  | 0.667 | 1.5625 | 125 | 125 | 100 | 3245060275303
027531 | Pr63 Защ. Двиг. Монт. Винт | Переключатель трехфазного электродвигателя - на одно направление - PR 63 - 8 контактов - крепление на дверце | Legrand | Индустриальное оборудование | 806 | Кулачковые переключатели Legrand | PL5 | 1 | ШТ | Под заказ Т2 | Сертифицировано | 2023-07-11 | 18755.61 | 22506.73 | 22506.73 |  |  | 0.848 | 1.7732 | 154 | 114 | 101 | 3245060275310
027534 | PR12 Amp Без Ti 1Р Монт. Винт | Переключатель электроизмерительных приборов - для амперметра - PR 12 - 9 контактов - без ТТ - крепление на дверце | Legrand | Индустриальное оборудование | 806 | Кулачковые переключатели Legrand | PL5 | 1 | ШТ | Под заказ Т2 | Сертифицировано | 2023-07-11 | 7984.52 | 9581.42 | 9581.42 |  |  | 0.184 | 0.52136 | 101 | 58 | 89 | 3245060275341
027535 | PR12 Amp 3 Ti Нез. Монт. Винт | Переключатель электроизмерительных приборов - для амперметра - PR 12 - 9 контактов - 3 ТТ - крепление на дверце | Legrand | Индустриальное оборудование | 806 | Кулачковые переключатели Legrand | PL5 | 1 | ШТ | Под заказ Т2 | Сертифицировано | 2023-07-11 | 8092.08 | 9710.5 | 9710.5 |  |  | 0.183 | 0.52136 | 101 | 58 | 89 | 3245060275358
027710 | PR12 Выкл. 1Ф Боксовый | Переключатель - положение вкл/откл - PR 12 - 1П - 1 контакт - в коробке 76x76 мм | Legrand | Индустриальное оборудование | 806 | Кулачковые переключатели Legrand | PL5 | 1 | ШТ | На складе | Сертифицировано | 2023-07-11 | 5505.64 | 6606.77 | 6606.77 |  |  | 0.2 | 1.0053 | 112 | 102 | 88 | 3245060277109
027711 | PR12 Выкл. 2Ф Боксовый | Переключатель - положение вкл/откл - PR 12 - 2П - 2 контакта - в коробке 76x76 мм | Legrand | Индустриальное оборудование | 806 | Кулачковые переключатели Legrand | PL5 | 1 | ШТ | На складе | Сертифицировано | 2023-07-11 | 5421.99 | 6506.39 | 6506.39 |  |  | 0.204 | 1.0053 | 112 | 102 | 88 | 3245060277116
027712 | PR12 Выкл. 3П Боксовый | Переключатель - положение вкл/откл - PR 12 - 3П - 3 контакта - в коробке 76x76 мм | Legrand | Индустриальное оборудование | 806 | Кулачковые переключатели Legrand | PL5 | 1 | ШТ | На складе | Сертифицировано | 2023-07-11 | 5190.98 | 6229.18 | 6229.18 |  |  | 0.237 | 1.0053 | 112 | 102 | 88 | 3245060277123
027713 | PR12 Выкл. 4P Боксовый | Переключатель - положение вкл/откл - PR 12 - 4П - 4 контакта - в коробке 76x76 мм | Legrand | Индустриальное оборудование | 806 | Кулачковые переключатели Legrand | PL5 | 1 | ШТ | На складе | Сертифицировано | 2023-07-11 | 5401.51 | 6481.81 | 6481.81 |  |  | 0.243 | 1.0053 | 112 | 102 | 88 | 3245060277130
027716 | Pr17 Выкл. 2Ф Боксовый | Переключатель - положение вкл/откл - PR 17 - 2П - 2 контакта - в коробке 96x120 мм | Legrand | Индустриальное оборудование | 806 | Кулачковые переключатели Legrand | PL5 | 1 | ШТ | Под заказ Т2 | Сертифицировано | 2023-07-11 | 6304.2 | 7565.04 | 7565.04 |  |  | 0.32 | 1.8535 | 154 | 118 | 102 | 3245060277161
027717 | Pr17 Выкл. 3П Боксовый | Переключатель - положение вкл/откл - PR 17 - 3П - 3 контакта - в коробке 96x120 мм | Legrand | Индустриальное оборудование | 806 | Кулачковые переключатели Legrand | PL5 | 1 | ШТ | Под заказ Т2 | Сертифицировано | 2023-07-11 | 6697.28 | 8036.74 | 8036.74 |  |  | 0.347 | 1.6245 | 150 | 114 | 95 | 3245060277178
027718 | Pr17 Выкл. 4P Боксовый | Переключатель - положение вкл/откл - PR 17 - 4П - 4 контакта - в коробке 96x120 мм | Legrand | Индустриальное оборудование | 806 | Кулачковые переключатели Legrand | PL5 | 1 | ШТ | На складе | Сертифицировано | 2023-07-11 | 7195.64 | 8634.77 | 8634.77 |  |  | 0.351 | 1.6245 | 150 | 114 | 95 | 3245060277185
027721 | PR21 Выкл. 2Ф Боксовый | Переключатель - положение вкл/откл - PR 21 - 2П - 2 контакта - в коробке 96x120 мм | Legrand | Индустриальное оборудование | 806 | Кулачковые переключатели Legrand | PL5 | 1 | ШТ | Под заказ Т2 | Сертифицировано | 2023-07-11 | 6319.01 | 7582.81 | 7582.81 |  |  | 0.323 | 1.6245 | 150 | 114 | 95 | 3245060277215
027722 | PR21 Выкл. 3П Боксовый | Переключатель - положение вкл/откл - PR 21 - 3П - 3 контакта - в коробке 96x120 мм | Legrand | Индустриальное оборудование | 806 | Кулачковые переключатели Legrand | PL5 | 1 | ШТ | На складе | Сертифицировано | 2023-07-11 | 6719.39 | 8063.27 | 8063.27 |  |  | 0.346 | 1.6245 | 150 | 114 | 95 | 3245060277222
027723 | PR21 Выкл. 4P Боксовый | Переключатель - положение вкл/откл - PR 21 - 4П - 4 контакта - в коробке 96x120 мм | Legrand | Индустриальное оборудование | 806 | Кулачковые переключатели Legrand | PL5 | 1 | ШТ | Под заказ Т2 | Сертифицировано | 2023-07-11 | 7115.36 | 8538.43 | 8538.43 |  |  | 0.351 | 1.6245 | 150 | 114 | 95 | 3245060277239
027725 | PR12 Инвер С 0 1Ф Бокс | Переключатель - с положением ''0'' - PR 12 - 1П - 2 контакта - в коробке 96x120 мм | Legrand | Индустриальное оборудование | 806 | Кулачковые переключатели Legrand | PL5 | 1 | ШТ | На складе | Сертифицировано | 2023-07-11 | 6505.67 | 7806.8 | 7806.8 |  |  | 0.302 | 1.6245 | 150 | 114 | 95 | 3245060277253
027726 | PR12 Инвер С 0 2Ф Бокс | Переключатель - с положением ''0'' - PR 12 - 2П - 4 контакта - в коробке 96x120 мм | Legrand | Индустриальное оборудование | 806 | Кулачковые переключатели Legrand | PL5 | 1 | ШТ | На складе | Сертифицировано | 2023-07-11 | 6167.04 | 7400.45 | 7400.45 |  |  | 0.325 | 1.6245 | 150 | 114 | 95 | 3245060277260
027727 | PR12 Инвер С 0 3П Бокс | Переключатель - с положением ''0'' - PR 12 - 3П - 6 контактов - в коробке 96x120 мм | Legrand | Индустриальное оборудование | 806 | Кулачковые переключатели Legrand | PL5 | 1 | ШТ | Под заказ Т2 | Сертифицировано | 2023-07-11 | 10273.54 | 12328.25 | 12328.25 |  |  | 0.348 | 1.6245 | 150 | 114 | 95 | 3245060277277
027728 | PR12 Инвер С 0 4P Бокс | Переключатель - с положением ''0'' - PR 12 - 4П - 8 контактов - в коробке 96x120 мм | Legrand | Индустриальное оборудование | 806 | Кулачковые переключатели Legrand | PL5 | 1 | ШТ | Под заказ Т2 | Сертифицировано | 2023-07-11 | 10488.64 | 12586.37 | 12586.37 |  |  | 0.41 | 1.9808 | 123 | 122 | 132 | 3245060277284
027731 | Pr17 Инвер С 0 2Ф Бокс | Переключатель - с положением ''0'' - PR 17 - 2П - 4 контакта - в коробке 96x120 мм | Legrand | Индустриальное оборудование | 806 | Кулачковые переключатели Legrand | PL5 | 1 | ШТ | Под заказ Т2 | Сертифицировано | 2023-07-11 | 7329.96 | 8795.95 | 8795.95 |  |  | 0.355 | 1.6245 | 150 | 114 | 95 | 3245060277314
027732 | Pr17 Инвер С 0 3П Бокс | Переключатель - с положением ''0'' - PR 17 - 3П - 6 контактов - в коробке 96x120 мм | Legrand | Индустриальное оборудование | 806 | Кулачковые переключатели Legrand | PL5 | 1 | ШТ | Под заказ Т2 | Сертифицировано | 2023-07-11 | 8711.52 | 10453.82 | 10453.82 |  |  | 0.389 | 1.6245 | 150 | 114 | 95 | 3245060277321
027733 | Pr17 Инвер С 0 4P Бокс | Переключатель - с положением ''0'' - PR 17 - 4П - 8 контактов - в коробке 96x120 мм | Legrand | Индустриальное оборудование | 806 | Кулачковые переключатели Legrand | PL5 | 1 | ШТ | Под заказ Т2 | Сертифицировано | 2023-07-11 | 10028.7 | 12034.44 | 12034.44 |  |  | 0.46 | 1.9808 | 123 | 122 | 132 | 3245060277338
027736 | PR21 Инвер С 0 2Ф Бокс | Переключатель - с положением ''0'' - PR 21 - 2П - 4 конакта - в коробке 96x120 мм | Legrand | Индустриальное оборудование | 806 | Кулачковые переключатели Legrand | PL5 | 1 | ШТ | Под заказ Т2 | Сертифицировано | 2023-07-11 | 7359.45 | 8831.34 | 8831.34 |  |  | 0.356 | 1.6245 | 150 | 114 | 95 | 3245060277369
027737 | PR21 Инвер С 0 3П Бокс | Переключатель - с положением ''0'' - PR 21 - 3П - 6 контактов - в коробке 96x120 мм | Legrand | Индустриальное оборудование | 806 | Кулачковые переключатели Legrand | PL5 | 1 | ШТ | Под заказ Т2 | Сертифицировано | 2023-07-11 | 8880.94 | 10657.13 | 10657.13 |  |  | 0.391 | 1.6245 | 150 | 114 | 95 | 3245060277376
027738 | PR21 Инвер С 0 4P Бокс | Переключатель - с положением ''0'' - PR 21 - 4П - 8 контактов - в коробке 96x120 мм | Legrand | Индустриальное оборудование | 806 | Кулачковые переключатели Legrand | PL5 | 1 | ШТ | Под заказ Т2 | Сертифицировано | 2023-07-11 | 10087.8 | 12105.36 | 12105.36 |  |  | 0.467 | 1.9808 | 123 | 122 | 132 | 3245060277383
027741 | Pr26 Инвер С 0 2Ф Бокс | Переключатель - с положением ''0'' - PR 26 - 2П - 4 контакта - в коробке 96x120 мм | Legrand | Индустриальное оборудование | 806 | Кулачковые переключатели Legrand | PL5 | 1 | ШТ | Под заказ Т2 | Сертифицировано | 2023-07-11 | 8215.65 | 9858.78 | 9858.78 |  |  | 0.403 | 1.6245 | 150 | 114 | 95 | 3245060277413
027742 | Pr26 Инвер С 0 3П Бокс | Переключатель - с положением ''0'' - PR 26 - 3П - 6 контактов - в коробке 96x120 мм | Legrand | Индустриальное оборудование | 806 | Кулачковые переключатели Legrand | PL5 | 1 | ШТ | Под заказ Т2 | Сертифицировано | 2023-07-11 | 10076.3 | 12091.56 | 12091.56 |  |  | 0.501 | 1.9808 | 123 | 122 | 132 | 3245060277420
027743 | Pr26 Инвер С 0 4P Бокс | Переключатель - с положением ''0'' - PR 26 - 4П - 8 контактов - в коробке 96x120 мм | Legrand | Индустриальное оборудование | 806 | Кулачковые переключатели Legrand | PL5 | 1 | ШТ | Под заказ Т2 | Сертифицировано | 2023-07-11 | 11376.72 | 13652.06 | 13652.06 |  |  | 0.551 | 1.9808 | 123 | 122 | 132 | 3245060277437
027746 | Pr40 Инвер С 0 2Ф Бокс | Переключатель - с положением ''0'' - PR 40 - 2П - 4 контакта - в коробке 135x170 мм | Legrand | Индустриальное оборудование | 806 | Кулачковые переключатели Legrand | PL5 | 1 | ШТ | Под заказ Т2 | Сертифицировано | 2023-07-11 | 37099.21 | 44519.05 | 44519.05 |  |  | 1.369 | 6.3039 | 235 | 185 | 145 | 3245060277468
027747 | Pr40 Инвер С 0 3П Бокс | Переключатель - с положением ''0'' - PR 40 - 3П - 6 контактов - в коробке 135x170 мм | Legrand | Индустриальное оборудование | 806 | Кулачковые переключатели Legrand | PL5 | 1 | ШТ | Под заказ Т2 | Сертифицировано | 2023-07-11 | 37476.5 | 44971.8 | 44971.8 |  |  | 1.578 | 6.3039 | 235 | 185 | 145 | 3245060277475
027748 | Pr40 Инвер С 0 4P Бокс | Переключатель - с положением ''0'' - PR 40 - 4П - 8 контактов - в коробке 135x170 мм | Legrand | Индустриальное оборудование | 806 | Кулачковые переключатели Legrand | PL5 | 1 | ШТ | Под заказ Т2 | Сертифицировано | 2023-07-11 | 39486.9 | 47384.28 | 47384.28 |  |  | 1.679 | 6.3039 | 235 | 185 | 145 | 3245060277482
027751 | Pr63 Инвер С 0 2Ф Бокс | Переключатель - с положением ''0'' - PR 63 - 2П - 4 контакта - в коробке 135x170 мм | Legrand | Индустриальное оборудование | 806 | Кулачковые переключатели Legrand | PL5 | 1 | ШТ | Под заказ Т2 | Сертифицировано | 2023-07-11 | 37564.78 | 45077.74 | 45077.74 |  |  | 1.371 | 6.3039 | 235 | 185 | 145 | 3245060277512
027752 | Pr63 Инвер С 0 3П Бокс | Переключатель - с положением ''0'' - PR 63 - 3П - 6 контактов - в коробке 135x170 мм | Legrand | Индустриальное оборудование | 806 | Кулачковые переключатели Legrand | PL5 | 1 | ШТ | Под заказ Т2 | Сертифицировано | 2023-07-11 | 39344.58 | 47213.5 | 47213.5 |  |  | 1.58 | 6.3039 | 235 | 185 | 145 | 3245060277529
027753 | Pr63 Инвер С 0 4P Бокс | Переключатель - с положением ''0'' - PR 63 - 4П - 8 контактов - в коробке 135x170 мм | Legrand | Индустриальное оборудование | 806 | Кулачковые переключатели Legrand | PL5 | 1 | ШТ | Под заказ Т2 | Сертифицировано | 2023-07-11 | 40418.05 | 48501.66 | 48501.66 |  |  | 1.686 | 6.3039 | 235 | 185 | 145 | 3245060277536
027755 | PR12 Инвер Без 0 3П Бокс | Переключатель - без положения ''0'' - PR 12 - 3П - 6 контактов - в коробке 96x120 мм | Legrand | Индустриальное оборудование | 806 | Кулачковые переключатели Legrand | PL5 | 1 | ШТ | На складе | Сертифицировано | 2023-07-11 | 10273.42 | 12328.1 | 12328.1 |  |  | 0.347 | 1.6245 | 150 | 114 | 95 | 3245060277550
027756 | PR12 Инвер Без 0 4P Бокс | Переключатель - без положения ''0'' - PR 12 - 4П - 8 контактов - в коробке 96x120 мм | Legrand | Индустриальное оборудование | 806 | Кулачковые переключатели Legrand | PL5 | 1 | ШТ | Под заказ Т2 | Сертифицировано | 2023-07-11 | 10488.64 | 12586.37 | 12586.37 |  |  | 0.41 | 1.9808 | 123 | 122 | 132 | 3245060277567
027758 | Pr17 Инвер Без 0 4P Бокс | Переключатель - без положения ''0'' - PR 17 - 4П - 8 контактов - в коробке 96x120 мм | Legrand | Индустриальное оборудование | 806 | Кулачковые переключатели Legrand | PL5 | 1 | ШТ | Под заказ Т2 | Сертифицировано | 2023-07-11 | 10030.73 | 12036.88 | 12036.88 |  |  | 0.469 | 1.9808 | 123 | 122 | 132 | 3245060277581
027760 | PR21 Инвер Без 0 4P Бокс | Переключатель - без положения ''0'' - PR 21 - 4П - 8 контактов - в коробке 96x120 мм | Legrand | Индустриальное оборудование | 806 | Кулачковые переключатели Legrand | PL5 | 1 | ШТ | Под заказ Т2 | Сертифицировано | 2023-07-11 | 10089.83 | 12107.8 | 12107.8 |  |  | 0.466 | 1.9808 | 123 | 122 | 132 | 3245060277604
027762 | Pr26 Инвер Без 0 4P Бокс | Переключатель - без положения ''0'' - PR 26 - 4П - 8 контактов - в коробке 96x120 мм | Legrand | Индустриальное оборудование | 806 | Кулачковые переключатели Legrand | PL5 | 1 | ШТ | Под заказ Т2 | Сертифицировано | 2023-07-11 | 11572.09 | 13886.51 | 13886.51 |  |  | 0.553 | 1.9808 | 123 | 122 | 132 | 3245060277628
027764 | Pr40 Инвер Без 0 4P Бокс | Переключатель - без положения ''0'' - PR 40 - 4П - 8 контактов - в коробке 135x170 мм | Legrand | Индустриальное оборудование | 806 | Кулачковые переключатели Legrand | PL5 | 1 | ШТ | Под заказ Т2 | Сертифицировано | 2023-07-11 | 39461.88 | 47354.26 | 47354.26 |  |  | 1.693 | 6.3039 | 235 | 185 | 145 | 3245060277642
027766 | Pr63 Инвер Без 0 4P Бокс | Переключатель - без положения ''0'' - PR 63 - 4П - 8 контактов - в коробке 135x170 мм | Legrand | Индустриальное оборудование | 806 | Кулачковые переключатели Legrand | PL5 | 1 | ШТ | Под заказ Т2 | Сертифицировано | 2023-07-11 | 40417.59 | 48501.11 | 48501.11 |  |  | 1.68 | 6.3039 | 235 | 185 | 145 | 3245060277666
027767 | PR12 3 Напр С 0 1Ф Бокс | Трехпозиционный переключатель - с положением ''0'' - PR 12 - 1П - 3 контакта - в коробке 76x76 мм | Legrand | Индустриальное оборудование | 806 | Кулачковые переключатели Legrand | PL5 | 1 | ШТ | Под заказ Т2 | Сертифицировано | 2023-07-11 | 5874.8 | 7049.76 | 7049.76 |  |  | 0.242 | 1.0053 | 112 | 102 | 88 | 3245060277673
027768 | PR12 3 Напр С 0 1Ф Бокс | Трехпозиционный переключатель - с положением ''0'' - PR 12 - 1П - 3 контакта - в коробке 96x120 мм | Legrand | Индустриальное оборудование | 806 | Кулачковые переключатели Legrand | PL5 | 1 | ШТ | Под заказ Т2 | Сертифицировано | 2023-07-11 | 6369.44 | 7643.33 | 7643.33 |  |  | 0.321 | 1.6245 | 150 | 114 | 95 | 3245060277680
027769 | PR12 3 Напр С 0 2Ф Бокс | Трехпозиционный переключатель - с положением ''0'' - PR 12 - 2П - 6 контактов - в коробке 96x120 мм | Legrand | Индустриальное оборудование | 806 | Кулачковые переключатели Legrand | PL5 | 1 | ШТ | Под заказ Т2 | Сертифицировано | 2023-07-11 | 10401.12 | 12481.34 | 12481.34 |  |  | 0.346 | 1.6245 | 150 | 114 | 95 | 3245060277697
027770 | PR12 Защ. Двиг. Инвер 1V Бокс | Переключатель для трехфазного электродвигателя - реверс PR 12 - 5 контактов - в коробке 96x120 мм | Legrand | Индустриальное оборудование | 806 | Кулачковые переключатели Legrand | PL5 | 1 | ШТ | Под заказ Т2 | Сертифицировано | 2023-07-11 | 11004.89 | 13205.87 | 13205.87 |  |  | 0.344 | 1.6245 | 150 | 114 | 95 | 3245060277703
027771 | PR12 Защ. Двиг. 1V Бокс | Переключатель для трехфазного электродвигателя - на одно направление PR 12 - 8 контактов - в коробке 96x120 мм | Legrand | Индустриальное оборудование | 806 | Кулачковые переключатели Legrand | PL5 | 1 | ШТ | Под заказ Т2 | Сертифицировано | 2023-07-11 | 11333.31 | 13599.97 | 13599.97 |  |  | 0.411 | 1.9808 | 123 | 122 | 132 | 3245060277710
027772 | PR12 Защ. Двиг. 2V Бокс | Переключатель для трехфазного электродвигателя - на одно направление PR 12 - 0-PV-GV - в коробке 96x120 мм | Legrand | Индустриальное оборудование | 806 | Кулачковые переключатели Legrand | PL5 | 1 | ШТ | Под заказ Т2 | Сертифицировано | 2023-07-11 | 11064.96 | 13277.95 | 13277.95 |  |  | 0.411 | 1.9808 | 123 | 122 | 132 | 3245060277727
027773 | PR12 Защ. Двиг. 2V Бокс | Переключатель для трехфазного электродвигателя - на одно направление PR 12 - PV-O-GV - в коробке 96x120 мм | Legrand | Индустриальное оборудование | 806 | Кулачковые переключатели Legrand | PL5 | 1 | ШТ | Под заказ Т2 | Сертифицировано | 2023-07-11 | 11143.68 | 13372.42 | 13372.42 |  |  | 0.411 | 1.9808 | 123 | 122 | 132 | 3245060277734
027775 | Pr17 Защ. Двиг. Инвер 1V Бокс | Переключатель для трехфазного электродвигателя - реверс PR 17 - 5 контактов - в коробке 96x120 мм | Legrand | Индустриальное оборудование | 806 | Кулачковые переключатели Legrand | PL5 | 1 | ШТ | Под заказ Т2 | Сертифицировано | 2023-07-11 | 8586.08 | 10303.3 | 10303.3 |  |  | 0.382 | 1.6245 | 150 | 114 | 95 | 3245060277758
027776 | Pr17 Защ. Двиг. 1V Бокс | Переключатель для трехфазного электродвигателя - на одно направление PR 17 - 8 контактов - в коробке 96x120 мм | Legrand | Индустриальное оборудование | 806 | Кулачковые переключатели Legrand | PL5 | 1 | ШТ | Под заказ Т2 | Сертифицировано | 2023-07-11 | 10424.04 | 12508.85 | 12508.85 |  |  | 0.468 | 1.9808 | 123 | 122 | 132 | 3245060277765
027777 | Pr17 Защ. Двиг. 2V Бокс | Переключатель для трехфазного электродвигателя - на одно направление PR 17 - 0-PV-GV - в коробке 96x120 мм | Legrand | Индустриальное оборудование | 806 | Кулачковые переключатели Legrand | PL5 | 1 | ШТ | Под заказ Т2 | Сертифицировано | 2023-07-11 | 10411.63 | 12493.96 | 12493.96 |  |  | 0.468 | 1.9808 | 123 | 122 | 132 | 3245060277772
027778 | PR21 Защ. Двиг. Инвер 1V Бокс | Переключатель для трехфазного электродвигателя - реверс PR 21 - 5 контактов - в коробке 96x120 мм | Legrand | Индустриальное оборудование | 806 | Кулачковые переключатели Legrand | PL5 | 1 | ШТ | Под заказ Т2 | Сертифицировано | 2023-07-11 | 8623 | 10347.6 | 10347.6 |  |  | 0.382 | 1.6245 | 150 | 114 | 95 | 3245060277789
027779 | PR21 Защ. Двиг. 1V Бокс | Переключатель для трехфазного электродвигателя - на одно направление PR 21 - 8 контактов - в коробке 96x120 мм | Legrand | Индустриальное оборудование | 806 | Кулачковые переключатели Legrand | PL5 | 1 | ШТ | Под заказ Т2 | Сертифицировано | 2023-07-11 | 10483.13 | 12579.76 | 12579.76 |  |  | 0.466 | 1.9808 | 123 | 122 | 132 | 3245060277796
027780 | PR21 Защ. Двиг. 2V Бокс | Переключатель для трехфазного электродвигателя - на одно направление PR 21 - 0-PV-GV - в коробке 96x120 мм | Legrand | Индустриальное оборудование | 806 | Кулачковые переключатели Legrand | PL5 | 1 | ШТ | Под заказ Т2 | Сертифицировано | 2023-07-11 | 10470.71 | 12564.85 | 12564.85 |  |  | 0.469 | 1.9808 | 123 | 122 | 132 | 3245060277802
027781 | Pr26 Защ. Двиг. Инвер 1V Бокс | Переключатель для трехфазного электродвигателя - реверс PR 26 - 5 контактов - в коробке 96x120 мм | Legrand | Индустриальное оборудование | 806 | Кулачковые переключатели Legrand | PL5 | 1 | ШТ | Под заказ Т2 | Сертифицировано | 2023-07-11 | 9700.24 | 11640.29 | 11640.29 |  |  | 0.491 | 1.9808 | 123 | 122 | 132 | 3245060277819
027782 | Pr26 Защ. Двиг. 1V Бокс | Переключатель для трехфазного электродвигателя - на одно направление PR 26 - 8 контактов - в коробке 96x120 мм | Legrand | Индустриальное оборудование | 806 | Кулачковые переключатели Legrand | PL5 | 1 | ШТ | Под заказ Т2 | Сертифицировано | 2023-07-11 | 12201.75 | 14642.1 | 14642.1 |  |  | 0.558 | 1.9808 | 123 | 122 | 132 | 3245060277826
027783 | Pr26 Защ. Двиг. 2V Бокс | Переключатель для трехфазного электродвигателя - на одно направление PR 26 - 0-PV-GV - в коробке 96x120 мм | Legrand | Индустриальное оборудование | 806 | Кулачковые переключатели Legrand | PL5 | 1 | ШТ | Под заказ Т2 | Сертифицировано | 2023-07-11 | 12148.76 | 14578.51 | 14578.51 |  |  | 0.559 | 1.9808 | 123 | 122 | 132 | 3245060277833
027784 | Pr40 Защ. Двиг. Инвер 1V Бокс | Переключатель для трехфазного электродвигателя - реверс PR 40 - 5 контактов - в коробке 135х170 | Legrand | Индустриальное оборудование | 806 | Кулачковые переключатели Legrand | PL5 | 1 | ШТ | Под заказ Т2 | Сертифицировано | 2023-07-11 | 37285.88 | 44743.06 | 44743.06 |  |  | 1.549 | 6.3039 | 235 | 185 | 145 | 3245060277840
027785 | Pr40 Защ. Двиг. 1V Бокс | Переключатель для трехфазного электродвигателя - на одно направление PR 40 - 8 контактов - в коробке 135х170 | Legrand | Индустриальное оборудование | 806 | Кулачковые переключатели Legrand | PL5 | 1 | ШТ | Под заказ Т2 | Сертифицировано | 2023-07-11 | 41294.22 | 49553.06 | 49553.06 |  |  | 1.68 | 6.3039 | 235 | 185 | 145 | 3245060277857
028000 | DMX3 1600 42kA фикс 3П 630 A | DMX3 1600 42kA фикс 3П 630 A | Legrand | Power Legrand | 45 | Автоматические выключатели DMX3 | PL1 | 1 | ШТ | Под заказ Т2 | Сертифицировано | 2021-12-22 | 202281.67 | 242738 | 242738 |  |  | 24.519 | 91.091 | 455 | 385 | 520 | 3414970716965
028001 | DMX3 1600 42kA фикс 3П 800 A | DMX3 1600 42kA фикс 3П 800 A | Legrand | Power Legrand | 45 | Автоматические выключатели DMX3 | PL1 | 1 | ШТ | Под заказ Т2 | Сертифицировано | 2021-12-22 | 202281.67 | 242738 | 242738 |  |  | 24.519 | 91.091 | 455 | 385 | 520 | 3414970716972
028002 | DMX3 1600 42kA фикс 3П 1000 A | DMX3 1600 42kA фикс 3П 1000 A | Legrand | Power Legrand | 45 | Автоматические выключатели DMX3 | PL1 | 1 | ШТ | Под заказ Т2 | Сертифицировано | 2021-12-22 | 220217.16 | 264260.59 | 264260.59 |  |  | 24.519 | 91.091 | 455 | 385 | 520 | 3414970716989
028003 | DMX3 1600 42kA фикс 3П 1250 A | DMX3 1600 42kA фикс 3П 1250 A | Legrand | Power Legrand | 45 | Автоматические выключатели DMX3 | PL1 | 1 | ШТ | Под заказ Т2 | Сертифицировано | 2021-12-22 | 228608.99 | 274330.79 | 274330.79 |  |  | 24.519 | 91.091 | 455 | 385 | 520 | 3414970716996
028004 | DMX3 1600 42kA фикс 3П 1600 A | DMX3 1600 42kA фикс 3П 1600 A | Legrand | Power Legrand | 45 | Автоматические выключатели DMX3 | PL1 | 1 | ШТ | Под заказ Т2 | Сертифицировано | 2021-12-22 | 235327.96 | 282393.55 | 282393.55 |  |  | 24.519 | 91.091 | 455 | 385 | 520 | 3414970717009
028006 | DMX3 1600 42kA фикс 4П 630 A | DMX3 1600 42kA фикс 4П 630 A | Legrand | Power Legrand | 45 | Автоматические выключатели DMX3 | PL1 | 1 | ШТ | Под заказ Т2 | Сертифицировано | 2021-12-22 | 260190.82 | 312228.98 | 312228.98 |  |  | 29.712 | 107.653 | 455 | 455 | 520 | 3414970717016
028007 | DMX3 1600 42kA фикс 4П 800 A | DMX3 1600 42kA фикс 4П 800 A | Legrand | Power Legrand | 45 | Автоматические выключатели DMX3 | PL1 | 1 | ШТ | Под заказ Т2 | Сертифицировано | 2021-12-22 | 260190.82 | 312228.98 | 312228.98 |  |  | 29.712 | 107.653 | 455 | 455 | 520 | 3414970717023
028008 | DMX3 1600 42kA фикс 4П 1000 A | DMX3 1600 42kA фикс 4П 1000 A | Legrand | Power Legrand | 45 | Автоматические выключатели DMX3 | PL1 | 1 | ШТ | Под заказ Т2 | Сертифицировано | 2021-12-22 | 265678.43 | 318814.12 | 318814.12 |  |  | 29.712 | 107.653 | 455 | 455 | 520 | 3414970717030
028009 | DMX3 1600 42kA фикс 4П 1250 A | DMX3 1600 42kA фикс 4П 1250 A | Legrand | Power Legrand | 45 | Автоматические выключатели DMX3 | PL1 | 1 | ШТ | Под заказ Т2 | Сертифицировано | 2021-12-22 | 282706.18 | 339247.42 | 339247.42 |  |  | 29.712 | 107.653 | 455 | 455 | 520 | 3414970717047
028010 | DMX3 1600 42kA фикс 4П 1600 A | DMX3 1600 42kA фикс 4П 1600 A | Legrand | Power Legrand | 45 | Автоматические выключатели DMX3 | PL1 | 1 | ШТ | Под заказ Т2 | Сертифицировано | 2021-12-22 | 287439.61 | 344927.53 | 344927.53 |  |  | 29.712 | 107.653 | 455 | 455 | 520 | 3414970717054
028012 | DMX3 1600 42kA выкат 3П 630 A | DMX3 1600 42kA выкат 3П 630 A | Legrand | Power Legrand | 45 | Автоматические выключатели DMX3 | PL1 | 1 | ШТ | Под заказ Т2 | Сертифицировано | 2021-12-22 | 249588.59 | 299506.31 | 299506.31 |  |  | 47.919 | 91.091 | 455 | 385 | 520 | 3414970717061
028013 | DMX3 1600 42kA выкат 3П 800 A | DMX3 1600 42kA выкат 3П 800 A | Legrand | Power Legrand | 45 | Автоматические выключатели DMX3 | PL1 | 1 | ШТ | Под заказ Т2 | Сертифицировано | 2021-12-22 | 249588.59 | 299506.31 | 299506.31 |  |  | 47.919 | 91.091 | 455 | 385 | 520 | 3414970717078
028014 | DMX3 1600 42kA выкат 3П 1000 A | DMX3 1600 42kA выкат 3П 1000 A | Legrand | Power Legrand | 45 | Автоматические выключатели DMX3 | PL1 | 1 | ШТ | Под заказ Т2 | Сертифицировано | 2021-12-22 | 266289.98 | 319547.98 | 319547.98 |  |  | 47.919 | 91.091 | 455 | 385 | 520 | 3414970717085
028015 | DMX3 1600 42kA выкат 3П 1250 A | DMX3 1600 42kA выкат 3П 1250 A | Legrand | Power Legrand | 45 | Автоматические выключатели DMX3 | PL1 | 1 | ШТ | Под заказ Т2 | Сертифицировано | 2021-12-22 | 270129.4 | 324155.28 | 324155.28 |  |  | 47.919 | 91.091 | 455 | 385 | 520 | 3414970717092
028016 | DMX3 1600 42kA выкат 3П 1600 A | DMX3 1600 42kA выкат 3П 1600 A | Legrand | Power Legrand | 45 | Автоматические выключатели DMX3 | PL1 | 1 | ШТ | Под заказ Т1 | Сертифицировано | 2021-12-22 | 273104.92 | 327725.9 | 327725.9 |  |  | 47.919 | 91.091 | 455 | 385 | 520 | 3414970717108
028018 | DMX3 1600 42kA выкат 4П 630 A | DMX3 1600 42kA выкат 4П 630 A | Legrand | Power Legrand | 45 | Автоматические выключатели DMX3 | PL1 | 1 | ШТ | Под заказ Т2 | Сертифицировано | 2021-12-22 | 335152.41 | 402182.89 | 402182.89 |  |  | 56.412 | 107.653 | 455 | 455 | 520 | 3414970717115
028019 | DMX3 1600 42kA выкат 4П 800 A | DMX3 1600 42kA выкат 4П 800 A | Legrand | Power Legrand | 45 | Автоматические выключатели DMX3 | PL1 | 1 | ШТ | Под заказ Т2 | Сертифицировано | 2021-12-22 | 335152.41 | 402182.89 | 402182.89 |  |  | 56.412 | 107.653 | 455 | 455 | 520 | 3414970717122
028020 | DMX3 1600 42kA выкат 4П 1000 A | DMX3 1600 42kA выкат 4П 1000 A | Legrand | Power Legrand | 45 | Автоматические выключатели DMX3 | PL1 | 1 | ШТ | Под заказ Т2 | Сертифицировано | 2021-12-22 | 346094.71 | 415313.65 | 415313.65 |  |  | 56.412 | 107.653 | 455 | 455 | 520 | 3414970717139
028021 | DMX3 1600 42kA выкат 4П 1250 A | DMX3 1600 42kA выкат 4П 1250 A | Legrand | Power Legrand | 45 | Автоматические выключатели DMX3 | PL1 | 1 | ШТ | Под заказ Т2 | Сертифицировано | 2021-12-22 | 354897.92 | 425877.5 | 425877.5 |  |  | 56.412 | 107.653 | 455 | 455 | 520 | 3414970717146
028022 | DMX3 1600 42kA выкат 4П 1600 A | DMX3 1600 42kA выкат 4П 1600 A | Legrand | Power Legrand | 45 | Автоматические выключатели DMX3 | PL1 | 1 | ШТ | Под заказ Т2 | Сертифицировано | 2021-12-22 | 369185.98 | 443023.18 | 443023.18 |  |  | 56.412 | 107.653 | 455 | 455 | 520 | 3414970717153
028024 | DMX3 1600 50kA фикс 3П 630 A | DMX3 1600 50kA фикс 3П 630 A | Legrand | Power Legrand | 45 | Автоматические выключатели DMX3 | PL1 | 1 | ШТ | Под заказ Т2 | Сертифицировано | 2021-12-22 | 203241.52 | 243889.82 | 243889.82 |  |  | 24.519 | 91.091 | 455 | 385 | 520 | 3414970717160
028025 | DMX3 1600 50kA фикс 3П 800 A | DMX3 1600 50kA фикс 3П 800 A | Legrand | Power Legrand | 45 | Автоматические выключатели DMX3 | PL1 | 1 | ШТ | Под заказ Т2 | Сертифицировано | 2021-12-22 | 203241.52 | 243889.82 | 243889.82 |  |  | 24.519 | 91.091 | 455 | 385 | 520 | 3414970717177
028026 | DMX3 1600 50kA фикс 3П 1000 A | DMX3 1600 50kA фикс 3П 1000 A | Legrand | Power Legrand | 45 | Автоматические выключатели DMX3 | PL1 | 1 | ШТ | Под заказ Т2 | Сертифицировано | 2021-12-22 | 222411.1 | 266893.32 | 266893.32 |  |  | 24.519 | 91.091 | 455 | 385 | 520 | 3414970717184
028027 | DMX3 1600 50kA фикс 3П 1250 A | DMX3 1600 50kA фикс 3П 1250 A | Legrand | Power Legrand | 45 | Автоматические выключатели DMX3 | PL1 | 1 | ШТ | Под заказ Т2 | Сертифицировано | 2021-12-22 | 232695.21 | 279234.25 | 279234.25 |  |  | 24.519 | 91.091 | 455 | 385 | 520 | 3414970717191
028028 | DMX3 1600 50kA фикс 3П 1600 A | DMX3 1600 50kA фикс 3П 1600 A | Legrand | Power Legrand | 45 | Автоматические выключатели DMX3 | PL1 | 1 | ШТ | Под заказ Т2 | Сертифицировано | 2021-12-22 | 237220.23 | 284664.28 | 284664.28 |  |  | 24.519 | 91.091 | 455 | 385 | 520 | 3414970717207
028030 | DMX3 1600 50kA фикс 4П 630 A | DMX3 1600 50kA фикс 4П 630 A | Legrand | Power Legrand | 45 | Автоматические выключатели DMX3 | PL1 | 1 | ШТ | Под заказ Т2 | Сертифицировано | 2021-12-22 | 268854.16 | 322624.99 | 322624.99 |  |  | 29.712 | 107.653 | 455 | 455 | 520 | 3414970717214
028031 | DMX3 1600 50kA фикс 4П 800 A | DMX3 1600 50kA фикс 4П 800 A | Legrand | Power Legrand | 45 | Автоматические выключатели DMX3 | PL1 | 1 | ШТ | Под заказ Т2 | Сертифицировано | 2021-12-22 | 268854.16 | 322624.99 | 322624.99 |  |  | 29.712 | 107.653 | 455 | 455 | 520 | 3414970717221
028032 | DMX3 1600 50kA фикс 4П 1000 A | DMX3 1600 50kA фикс 4П 1000 A | Legrand | Power Legrand | 45 | Автоматические выключатели DMX3 | PL1 | 1 | ШТ | Под заказ Т2 | Сертифицировано | 2021-12-22 | 279823.88 | 335788.66 | 335788.66 |  |  | 29.712 | 107.653 | 455 | 455 | 520 | 3414970717238
028033 | DMX3 1600 50kA фикс 4П 1250 A | DMX3 1600 50kA фикс 4П 1250 A | Legrand | Power Legrand | 45 | Автоматические выключатели DMX3 | PL1 | 1 | ШТ | Под заказ Т2 | Сертифицировано | 2021-12-22 | 291924.86 | 350309.83 | 350309.83 |  |  | 29.712 | 107.653 | 455 | 455 | 520 | 3414970717245
028034 | DMX3 1600 50kA фикс 4П 1600 A | DMX3 1600 50kA фикс 4П 1600 A | Legrand | Power Legrand | 45 | Автоматические выключатели DMX3 | PL1 | 1 | ШТ | Под заказ Т2 | Сертифицировано | 2021-12-22 | 296991.5 | 356389.8 | 356389.8 |  |  | 29.712 | 107.653 | 455 | 455 | 520 | 3414970717252
028036 | DMX3 1600 50kA выкат 3П 630 A | DMX3 1600 50kA выкат 3П 630 A | Legrand | Power Legrand | 45 | Автоматические выключатели DMX3 | PL1 | 1 | ШТ | Под заказ Т2 | Сертифицировано | 2021-12-22 | 257788.45 | 309346.14 | 309346.14 |  |  | 47.919 | 91.091 | 455 | 385 | 520 | 3414970717269
028037 | DMX3 1600 50kA выкат 3П 800 A | DMX3 1600 50kA выкат 3П 800 A | Legrand | Power Legrand | 45 | Автоматические выключатели DMX3 | PL1 | 1 | ШТ | Под заказ Т2 | Сертифицировано | 2021-12-22 | 257788.45 | 309346.14 | 309346.14 |  |  | 47.919 | 91.091 | 455 | 385 | 520 | 3414970717276
028038 | DMX3 1600 50kA выкат 3П 1000 A | DMX3 1600 50kA выкат 3П 1000 A | Legrand | Power Legrand | 45 | Автоматические выключатели DMX3 | PL1 | 1 | ШТ | Под заказ Т2 | Сертифицировано | 2021-12-22 | 269032.42 | 322838.9 | 322838.9 |  |  | 47.919 | 91.091 | 455 | 385 | 520 | 3414970717283
028039 | DMX3 1600 50kA выкат 3П 1250 A | DMX3 1600 50kA выкат 3П 1250 A | Legrand | Power Legrand | 45 | Автоматические выключатели DMX3 | PL1 | 1 | ШТ | Под заказ Т2 | Сертифицировано | 2021-12-22 | 276305.35 | 331566.42 | 331566.42 |  |  | 47.919 | 91.091 | 455 | 385 | 520 | 3414970717290
028040 | DMX3 1600 50kA выкат 3П 1600 A | DMX3 1600 50kA выкат 3П 1600 A | Legrand | Power Legrand | 45 | Автоматические выключатели DMX3 | PL1 | 1 | ШТ | Под заказ Т2 | Сертифицировано | 2021-12-22 | 289189.28 | 347027.14 | 347027.14 |  |  | 47.919 | 91.091 | 455 | 385 | 520 | 3414970717306
028042 | DMX3 1600 50kA выкат 4П 630 A | DMX3 1600 50kA выкат 4П 630 A | Legrand | Power Legrand | 45 | Автоматические выключатели DMX3 | PL1 | 1 | ШТ | Под заказ Т2 | Сертифицировано | 2021-12-22 | 346231.84 | 415478.21 | 415478.21 |  |  | 56.412 | 107.653 | 455 | 455 | 520 | 3414970717313
028043 | DMX3 1600 50kA выкат 4П 800 A | DMX3 1600 50kA выкат 4П 800 A | Legrand | Power Legrand | 45 | Автоматические выключатели DMX3 | PL1 | 1 | ШТ | Под заказ Т2 | Сертифицировано | 2021-12-22 | 346231.84 | 415478.21 | 415478.21 |  |  | 56.412 | 107.653 | 455 | 455 | 520 | 3414970717320
028044 | DMX3 1600 50kA выкат 4П 1000 A | DMX3 1600 50kA выкат 4П 1000 A | Legrand | Power Legrand | 45 | Автоматические выключатели DMX3 | PL1 | 1 | ШТ | Под заказ Т2 | Сертифицировано | 2021-12-22 | 362686.42 | 435223.7 | 435223.7 |  |  | 56.413 | 107.653 | 455 | 455 | 520 | 3414970717337
028045 | DMX3 1600 50kA выкат 4П 1250 A | DMX3 1600 50kA выкат 4П 1250 A | Legrand | Power Legrand | 45 | Автоматические выключатели DMX3 | PL1 | 1 | ШТ | Под заказ Т2 | Сертифицировано | 2021-12-22 | 380272.26 | 456326.71 | 456326.71 |  |  | 56.412 | 107.653 | 455 | 455 | 520 | 3414970717344
028046 | DMX3 1600 50kA выкат 4П 1600 A | DMX3 1600 50kA выкат 4П 1600 A | Legrand | Power Legrand | 45 | Автоматические выключатели DMX3 | PL1 | 1 | ШТ | Под заказ Т2 | Сертифицировано | 2021-12-22 | 406085.38 | 487302.46 | 487302.46 |  |  | 56.412 | 107.653 | 455 | 455 | 520 | 3414970717351
028120 | Моторный привод 24V A.C./D.C. | Моторный привод 24V A.C./D.C. | Legrand | Power Legrand | 45 | Автоматические выключатели DMX3 | PL1 | 1 | ШТ | Под заказ Т2 | Сертифицировано | 2025-03-25 | 20491.81 | 24590.17 | 24590.17 |  |  | 0.88 | 1.43 | 200 | 110 | 65 | 3414970766908
028121 | Моторный привод 48V A.C./D.C. | Моторный привод 48V A.C./D.C. | Legrand | Power Legrand | 45 | Автоматические выключатели DMX3 | PL1 | 1 | ШТ | Под заказ Т2 | Сертифицировано | 2025-03-25 | 20491.81 | 24590.17 | 24590.17 |  |  | 0.88 | 1.43 | 200 | 110 | 65 | 3414970766915
028122 | Мот.привод 110-130V A.C./D.C. | Моторный привод 110-130V A.C./D.C. | Legrand | Power Legrand | 45 | Автоматические выключатели DMX3 | PL1 | 1 | ШТ | Под заказ Т2 | Сертифицировано | 2021-12-22 | 20491.81 | 24590.17 | 24590.17 |  |  | 0.88 | 1.43 | 200 | 110 | 65 | 3414970766922
028123 | Мот. привод 220-250V A.C./D.C. | Моторный привод 220-250V A.C./D.C. | Legrand | Power Legrand | 45 | Автоматические выключатели DMX3 | PL1 | 1 | ШТ | На складе | Сертифицировано | 2021-12-22 | 20491.81 | 24590.17 | 24590.17 |  |  | 1.039 | 1.43 | 200 | 110 | 65 | 3414970766939
028124 | Моторный привод 415-440V A.C. | Моторный привод 415-440V A.C. | Legrand | Power Legrand | 45 | Автоматические выключатели DMX3 | PL1 | 1 | ШТ | Под заказ Т2 | Сертифицировано | 2021-12-22 | 20491.81 | 24590.17 | 24590.17 |  |  | 1.004 | 1.43 | 200 | 110 | 65 | 3414970766946
028126 | Катушка вкл. 24V A.C./D.C. | Катушка вкл. 24V A.C./D.C. | Legrand | Power Legrand | 45 | Автоматические выключатели DMX3 | PL1 | 1 | ШТ | Под заказ Т2 | Сертифицировано | 2024-12-12 | 15242.8 | 18291.36 | 18291.36 |  |  | 0.193 | 0.23513 | 75 | 55 | 57 | 3414970766953
028127 | Катушка вкл. 48V A.C./D.C. | Катушка вкл. 48V A.C./D.C. | Legrand | Power Legrand | 45 | Автоматические выключатели DMX3 | PL1 | 1 | ШТ | Под заказ Т2 | Сертифицировано | 2024-12-12 | 15242.8 | 18291.36 | 18291.36 |  |  | 0.192 | 0.23513 | 75 | 55 | 57 | 3414970766960
028128 | Кат.вкл. 110-130V A.C./D.C. | Катушка вкл. 110-130V A.C./D.C. | Legrand | Power Legrand | 45 | Автоматические выключатели DMX3 | PL1 | 1 | ШТ | Под заказ Т2 | Сертифицировано | 2021-12-22 | 15242.8 | 18291.36 | 18291.36 |  |  | 0.191 | 0.23513 | 75 | 55 | 57 | 3414970766977
028129 | Кат. вкл. 220-250V A.C./D.C. | Катушка вкл. 220-250V A.C./D.C. | Legrand | Power Legrand | 45 | Автоматические выключатели DMX3 | PL1 | 1 | ШТ | На складе | Сертифицировано | 2021-12-22 | 15242.8 | 18291.36 | 18291.36 |  |  | 0.187 | 0.23513 | 75 | 55 | 57 | 3414970766984
028130 | Катушка вкл. 415-440V A.C. | Катушка вкл. 415-440V A.C. | Legrand | Power Legrand | 45 | Автоматические выключатели DMX3 | PL1 | 1 | ШТ | Под заказ Т2 | Сертифицировано | 2021-12-22 | 15242.8 | 18291.36 | 18291.36 |  |  | 0.193 | 0.23513 | 75 | 55 | 57 | 3414970766991
028131 | Незав.расц. 24V A.C./D.C. | Незав.расцепитель 24V A.C./D.C. | Legrand | Power Legrand | 45 | Автоматические выключатели DMX3 | PL1 | 1 | ШТ | Под заказ Т2 | Сертифицировано | 2025-03-25 | 15242.8 | 18291.36 | 18291.36 |  |  | 0.19 | 0.23513 | 75 | 55 | 57 | 3414970767004
028132 | Незав.расц. 48V A.C./D.C. | Незав.расцепитель 48V A.C./D.C. | Legrand | Power Legrand | 45 | Автоматические выключатели DMX3 | PL1 | 1 | ШТ | Под заказ Т2 | Сертифицировано | 2025-03-25 | 15242.8 | 18291.36 | 18291.36 |  |  | 0.189 | 0.23513 | 75 | 55 | 57 | 3414970767011
028133 | Незав.расц. 110-130V A.C./D.C. | Незав.расцепитель 110-130V A.C./D.C. | Legrand | Power Legrand | 45 | Автоматические выключатели DMX3 | PL1 | 1 | ШТ | Под заказ Т2 | Сертифицировано | 2021-12-22 | 15242.8 | 18291.36 | 18291.36 |  |  | 0.19 | 0.23513 | 75 | 55 | 57 | 3414970767028
028134 | Незав.расц. 220-250V A.C./D.C. | Незав.расцепитель 220-250V A.C./D.C. | Legrand | Power Legrand | 45 | Автоматические выключатели DMX3 | PL1 | 1 | ШТ | На складе | Сертифицировано | 2021-12-22 | 15242.8 | 18291.36 | 18291.36 |  |  | 0.185 | 0.23513 | 75 | 55 | 57 | 3414970767035
028135 | Незав.расц. 415-440V A.C. | Незав.расцепитель 415-440V A.C. | Legrand | Power Legrand | 45 | Автоматические выключатели DMX3 | PL1 | 1 | ШТ | Под заказ Т2 | Сертифицировано | 2021-12-22 | 15242.8 | 18291.36 | 18291.36 |  |  | 0.19 | 0.23513 | 75 | 55 | 57 | 3414970767042
028136 | расц. мин. напр. 24V A.C./D.C. | Расцепитель минимального напряжения 24V A.C./D.C. | Legrand | Power Legrand | 45 | Автоматические выключатели DMX3 | PL1 | 1 | ШТ | Под заказ Т2 | Сертифицировано | 2025-03-25 | 15242.8 | 18291.36 | 18291.36 |  |  | 0.194 | 0.23513 | 75 | 55 | 57 | 3414970767059
028137 | расц. мин. напр. 48V A.C./D.C. | Расцепитель минимального напряжения 48V A.C./D.C. | Legrand | Power Legrand | 45 | Автоматические выключатели DMX3 | PL1 | 1 | ШТ | Под заказ Т2 | Сертифицировано | 2025-03-25 | 15242.8 | 18291.36 | 18291.36 |  |  | 0.194 | 0.23513 | 75 | 55 | 57 | 3414970767066
028138 | расц. мин. напр. 110-130V | Расцепитель минимального напряжения 110-130V A.C./D.C. | Legrand | Power Legrand | 45 | Автоматические выключатели DMX3 | PL1 | 1 | ШТ | Под заказ Т2 | Сертифицировано | 2021-12-22 | 15242.8 | 18291.36 | 18291.36 |  |  | 0.196 | 0.23513 | 75 | 55 | 57 | 3414970767073
028139 | расц. мин. напр. 220-250V | Расцепитель минимального напряжения 220-250V A.C./D.C. | Legrand | Power Legrand | 45 | Автоматические выключатели DMX3 | PL1 | 1 | ШТ | Под заказ Т2 | Сертифицировано | 2021-12-22 | 15242.8 | 18291.36 | 18291.36 |  |  | 0.196 | 0.23513 | 75 | 55 | 57 | 3414970767080
028140 | расц. мин. напр. 415-440V A.C. | Расцепитель минимального напряжения 415-440V A.C. | Legrand | Power Legrand | 45 | Автоматические выключатели DMX3 | PL1 | 1 | ШТ | Под заказ Т2 | Сертифицировано | 2021-12-22 | 15242.8 | 18291.36 | 18291.36 |  |  | 0.2 | 0.23513 | 75 | 55 | 57 | 3414970767097
028149 | Изолир. пластины фикс верс. 3P | Изолир. пластины фикс верс. 3P | Legrand | Power Legrand | 45 | Автоматические выключатели DMX3 | PL1 | 1 | ШТ | Под заказ Т2 | Сертифицировано | 2025-03-25 | 4197.71 | 5037.25 | 5037.25 |  |  | 0.576 | 4.41 | 280 | 150 | 105 | 3414970767165
028150 | Изолир. пластины фикс верс. 4P | Изолир. пластины фикс верс. 4P | Legrand | Power Legrand | 45 | Автоматические выключатели DMX3 | PL1 | 1 | ШТ | Под заказ Т2 | Сертифицировано | 2025-03-25 | 5156.21 | 6187.45 | 6187.45 |  |  | 0.753 | 4.41 | 280 | 150 | 105 | 3414970767172
028151 | Изолир. пластины вык верс. 3P | Изолир. пластины выкат верс. 3P | Legrand | Power Legrand | 45 | Автоматические выключатели DMX3 | PL1 | 1 | ШТ | Под заказ Т2 | Сертифицировано | 2025-03-25 | 4864.3 | 5837.16 | 5837.16 |  |  | 0.269 | 2.1875 | 140 | 125 | 125 | 3414970767189
028152 | Изолир. пластины вык верс. 4P | Изолир. пластины выкат верс. 4P | Legrand | Power Legrand | 45 | Автоматические выключатели DMX3 | PL1 | 1 | ШТ | Под заказ Т2 | Сертифицировано | 2025-03-25 | 5671.83 | 6806.2 | 6806.2 |  |  | 0.384 | 2.1875 | 140 | 125 | 125 | 3414970767196
028155 | Пер присоед DMX3 1600 3P фикс | Переднее присоединение DMX3 1600 3P фиксированного исполнения | Legrand | Power Legrand | 45 | Автоматические выключатели DMX3 | PL1 | 1 | ШТ | Под заказ Т2 | Сертифицировано | 2021-12-22 | 29695.67 | 35634.8 | 35634.8 |  |  | 4.224 | 4.41 | 280 | 150 | 105 | 3414970767202
028156 | Пер присоед DMX3 1600 4P фикс | Переднее присоединение DMX3 1600 4P фиксированного исполнения | Legrand | Power Legrand | 45 | Автоматические выключатели DMX3 | PL1 | 1 | ШТ | Под заказ Т2 | Сертифицировано | 2021-12-22 | 34478.53 | 41374.24 | 41374.24 |  |  | 5.63 | 4.41 | 280 | 150 | 105 | 3414970767219
028159 | Пол расш DMX3 1600 3P ф в | Полюсные расширители DMX3 1600 3P фикс & D/O | Legrand | Power Legrand | 45 | Автоматические выключатели DMX3 | PL1 | 1 | ШТ | Под заказ Т2 | Сертифицировано | 2021-12-22 | 37784.18 | 45341.02 | 45341.02 |  |  | 2.203 | 2.6565 | 230 | 110 | 105 | 3414970767226
028160 | Пол расш DMX3 1600 4P ф в | Полюсные расширители DMX3 1600 4P фикс & D/O | Legrand | Power Legrand | 45 | Автоматические выключатели DMX3 | PL1 | 1 | ШТ | Под заказ Т2 | Сертифицировано | 2021-12-22 | 28673.11 | 34407.73 | 34407.73 |  |  | 3.031 | 2.6565 | 230 | 110 | 105 | 3414970767233
028164 | DMX3 1600 Электр.расц. , LI | DMX3 1600 Электр.расц. , LI | Legrand | Power Legrand | 45 | Автоматические выключатели DMX3 | PL1 | 1 | ШТ | Под заказ Т2 | Сертифицировано | 2021-12-22 | 30894.75 | 37073.7 | 37073.7 |  |  | 0.85 | 6.8243 | 296 | 265 | 87 | 3414970767424
028165 | DMX3 1600 Электр.расц., LSI | DMX3 1600 Электр.расц., LSI | Legrand | Power Legrand | 45 | Автоматические выключатели DMX3 | PL1 | 1 | ШТ | На складе | Сертифицировано | 2021-12-22 | 34327.51 | 41193.01 | 41193.01 |  |  | 0.85 | 6.8243 | 296 | 265 | 87 | 3414970767431
028166 | DMX3 1600 Электр.расц., LSIg | DMX3 1600 Электр.расц., LSIg | Legrand | Power Legrand | 45 | Автоматические выключатели DMX3 | PL1 | 1 | ШТ | Под заказ Т2 | Сертифицировано | 2021-12-22 | 37760.26 | 45312.31 | 45312.31 |  |  | 0.85 | 6.8243 | 296 | 265 | 87 | 3414970767448
028171 | DMX3 1600 Внешняя нейтраль | DMX3 1600 Внешняя нейтраль | Legrand | Power Legrand | 45 | Автоматические выключатели DMX3 | PL1 | 1 | ШТ | Под заказ Т2 | Сертифицировано | 2021-12-22 | 42552.34 | 51062.81 | 51062.81 |  |  | 1.1 | 1.1477 | 136 | 97 | 87 | 3414970767240
028172 | DMX3 1600 Блок пит 230В пост | DMX3 1600 Блок пит 230В | Legrand | Power Legrand | 45 | Автоматические выключатели DMX3 | PL1 | 1 | ШТ | На складе | Сертифицировано | 2022-02-09 | 3071.52 | 3685.82 | 3685.82 |  |  | 0.183 | 0.72 | 100 | 80 | 90 | 3414970767257
028173 | DMX3 1600 Сигнал.конт тест/вык | DMX3 1600 Сигнал.конт тест/вык | Legrand | Power Legrand | 45 | Автоматические выключатели DMX3 | PL1 | 1 | ШТ | Под заказ Т2 | Сертифицировано | 2021-12-22 | 10421.23 | 12505.48 | 12505.48 |  |  | 0.255 | 0.23513 | 75 | 55 | 57 | 3414970767264
028174 | DMX3 1600 Конт сигн.гот к вкл | DMX3 1600 Конт сигн.гот к вкл | Legrand | Power Legrand | 45 | Автоматические выключатели DMX3 | PL1 | 1 | ШТ | На складе | Сертифицировано | 2021-12-22 | 7953.05 | 9543.66 | 9543.66 |  |  | 0.1 | 0.23513 | 75 | 55 | 57 | 3414970767271
028175 | DMX3 Блок 6 вспом.конт | DMX3 Блок 6 вспом.конт | Legrand | Power Legrand | 45 | Автоматические выключатели DMX3 | PL1 | 1 | ШТ | Под заказ Т2 | Сертифицировано | 2021-12-22 | 4086.22 | 4903.46 | 4903.46 |  |  | 0.25 | 1.2038 | 146 | 97 | 85 | 3414970767288
028177 | DMX3 1600 Блокиратор кнопки | DMX3 1600 Блокиратор кнопки | Legrand | Power Legrand | 45 | Автоматические выключатели DMX3 | PL1 | 1 | ШТ | Под заказ Т2 | Сертифицировано | 2025-03-25 | 5642.11 | 6770.53 | 6770.53 |  |  | 0.04 | 0.28814 | 116 | 92 | 27 | 3414970767295
028178 | DMX3 1600 Блокир ОТКЛ (Ronis) | DMX3 1600 Блокировка ОТКЛ (Ronis) | Legrand | Power Legrand | 45 | Автоматические выключатели DMX3 | PL1 | 1 | ШТ | Под заказ Т2 | Сертифицировано | 2025-03-25 | 20604.6 | 24725.52 | 24725.52 |  |  | 0.219 | 0.648 | 180 | 60 | 60 | 3414970767301
028179 | DMX3 1600 Блокир ОТКЛ Ronis A | DMX3 1600 Блокировка ОТКЛ Ronis A | Legrand | Power Legrand | 45 | Автоматические выключатели DMX3 | PL1 | 1 | ШТ | Под заказ Т2 | Сертифицировано | 2025-03-25 | 20604.6 | 24725.52 | 24725.52 |  |  | 0.221 | 0.648 | 180 | 60 | 60 | 3414970767318
028180 | DMX3 1600 Блокир ОТКЛ Ronis B | DMX3 1600 Блокировка ОТКЛ Ronis B | Legrand | Power Legrand | 45 | Автоматические выключатели DMX3 | PL1 | 1 | ШТ | Под заказ Т2 | Сертифицировано | 2025-03-25 | 20604.6 | 24725.52 | 24725.52 |  |  | 0.105 | 0.648 | 180 | 60 | 60 | 3414970767325
028181 | DMX3 1600 Блокир ОТКЛ Profalux | DMX3 1600 Блокировка ОТКЛ Profalux | Legrand | Power Legrand | 45 | Автоматические выключатели DMX3 | PL1 | 1 | ШТ | Под заказ Т2 | Сертифицировано | 2025-03-25 | 20604.6 | 24725.52 | 24725.52 |  |  | 0.096 | 0.648 | 180 | 60 | 60 | 3414970767332
028182 | Блокир вкач/тест/вык звезда | Блокировка вкач/тест/вык звезда | Legrand | Power Legrand | 45 | Автоматические выключатели DMX3 | PL1 | 1 | ШТ | Под заказ Т2 | Сертифицировано | 2025-03-25 | 23710.24 | 28452.29 | 28452.29 |  |  | 0.081 | 0.42739 | 106 | 72 | 56 | 3414970767349
028183 | Блокир вкач/тест/вык плоск | Блокировка вкач/тест/вык плоский | Legrand | Power Legrand | 45 | Автоматические выключатели DMX3 | PL1 | 1 | ШТ | Под заказ Т2 | Сертифицировано | 2025-03-25 | 16489.35 | 19787.22 | 19787.22 |  |  | 0.092 | 0.42739 | 106 | 72 | 56 | 3414970767356
028184 | Блокир рукоятки дверь (лев/пр) | Блокировка рукоятки дверь (лев/пр) | Legrand | Power Legrand | 45 | Автоматические выключатели DMX3 | PL1 | 1 | ШТ | Под заказ Т2 | Сертифицировано | 2025-03-25 | 315.38 | 378.46 | 378.46 |  |  | 0.129 | 0.252 | 210 | 30 | 40 | 3414970767363
028187 | Кнопка блокировки вк/тест/вык | Кнопка блокировки вкачен/тест/выкачен | Legrand | Power Legrand | 45 | Автоматические выключатели DMX3 | PL1 | 1 | ШТ | Под заказ Т2 | Сертифицировано | 2025-03-25 | 9598.51 | 11518.21 | 11518.21 |  |  | 0.223 | 0.96937 | 235 | 75 | 55 | 3414970767370
028188 | DMX3 1600 Счетчик циклов | DMX3 1600 Счетчик циклов | Legrand | Power Legrand | 45 | Автоматические выключатели DMX3 | PL1 | 1 | ШТ | Под заказ Т2 | Сертифицировано | 2025-03-25 | 2756.14 | 3307.37 | 3307.37 |  |  | 0.01 | 0.001 | 10 | 10 | 10 | 3414970767387
028189 | Блокировка вкатывания аппарата | DMX3 1600 Блокировка вкатывания аппарата в корзину несоответствующего номинала | Legrand | Power Legrand | 45 | Автоматические выключатели DMX3 | PL1 | 1 | ШТ | Под заказ Т1 | Не подлежит сертификации | 2021-12-31 | 477.62 | 573.14 | 573.14 | Новый | Дата запуска - 20.10.20 | [5 empty] | 3414971079755
028190 | DMX3 1600 Мех.блок. 2 АВ | DMX3 1600 Мех.блок. 2 АВ | Legrand | Power Legrand | 45 | Автоматические выключатели DMX3 | PL1 | 1 | ШТ | Под заказ Т2 | Сертифицировано | 2025-03-25 | 20101.8 | 24122.16 | 24122.16 |  |  | 1.239 | 4.41 | 280 | 150 | 105 | 3414970767400
028199 | DMX3 1600 ПРОГРАММ.КОНТАКТ | DMX3 1600 Опциональный программируемый выходной модуль | Legrand | Power Legrand | 45 | Автоматические выключатели DMX3 | PL1 | 1 | ШТ | Под заказ Т1 | Не подлежит сертификации | 2021-12-31 | 9261.16 | 11113.39 | 11113.39 | Новый | Дата запуска - 20.10.20 | [5 empty] | 3414970767417
028621 | DMX³ - N 2500, 50 кА, 3P, 800 A, тип 1, стацион. | Воздушный автоматический выключатель DMX³ - N 2500 - LCu 50 кА - фиксированное исполнение - 3П - 800 A | Legrand | Power Legrand | 45 | Автоматические выключатели DMX3 | PL1 | 1 | ШТ | Под заказ Т2 | Сертифицировано | 2022-04-20 | 196368.87 | 235642.64 | 235642.64 |  |  | 55.4 | 192.4208 | 580 | 580 | 572 | 3245060286217
028622 | DMX³ - N 2500, 50 кА, 3P, 1000 A, тип 1, стацион. | Воздушный автоматический выключатель DMX³ - N 2500 - LCu 50 кА - фиксированное исполнение - 3П - 1000 A | Legrand | Power Legrand | 45 | Автоматические выключатели DMX3 | PL1 | 1 | ШТ | Под заказ Т2 | Сертифицировано | 2022-04-20 | 310157.3 | 372188.76 | 372188.76 |  |  | 55.4 | 192.4208 | 580 | 580 | 572 | 3245060286224
028623 | DMX³ - N 2500, 50 кА, 3P, 1250 A, тип 1, стацион. | Воздушный автоматический выключатель DMX³ - N 2500 - LCu 50 кА - фиксированное исполнение - 3П - 1250 A | Legrand | Power Legrand | 45 | Автоматические выключатели DMX3 | PL1 | 1 | ШТ | Под заказ Т2 | Сертифицировано | 2022-04-20 | 311886.68 | 374264.02 | 374264.02 |  |  | 55.4 | 192.4208 | 580 | 580 | 572 | 3245060286231
028624 | DMX³ - N 2500, 50 кА, 3P, 1600 A, тип 1, стацион. | Воздушный автоматический выключатель DMX³ - N 2500 - LCu 50 кА - фиксированное исполнение - 3П - 1600 A | Legrand | Power Legrand | 45 | Автоматические выключатели DMX3 | PL1 | 1 | ШТ | Под заказ Т2 | Сертифицировано | 2022-04-20 | 375639.25 | 450767.1 | 450767.1 |  |  | 55.4 | 192.4208 | 580 | 580 | 572 | 3245060286248
028625 | DMX³ - N 2500, 50 кА, 3P, 2000 A, тип 1, стацион. | Воздушный автоматический выключатель DMX³ - N 2500 - LCu 50 кА - фиксированное исполнение - 3П - 2000 A | Legrand | Power Legrand | 45 | Автоматические выключатели DMX3 | PL1 | 1 | ШТ | Под заказ Т2 | Сертифицировано | 2022-04-20 | 421612.96 | 505935.55 | 505935.55 |  |  | 55.4 | 192.4208 | 580 | 580 | 572 | 3245060286255
028626 | DMX³ - N 2500, 50 кА, 3P, 2500 A, тип 1, стацион. | Воздушный автоматический выключатель DMX³ - N 2500 - LCu 50 кА - фиксированное исполнение - 3П - 2500 A | Legrand | Power Legrand | 45 | Автоматические выключатели DMX3 | PL1 | 1 | ШТ | Под заказ Т2 | Сертифицировано | 2022-04-20 | 564929.25 | 677915.1 | 677915.1 |  |  | 55.4 | 192.4208 | 580 | 580 | 572 | 3245060286262
028627 | DMX³ - N 4000, 50 кА, 3P, 3200 A, тип 2, стацион. | Воздушный автоматический выключатель DMX³ - N 4000 - LCu 50 кА - фиксированное исполнение - 3П - 3200 A | Legrand | Power Legrand | 45 | Автоматические выключатели DMX3 | PL1 | 1 | ШТ | Под заказ Т2 | Сертифицировано | 2022-04-20 | 616909.02 | 740290.82 | 740290.82 |  |  | 82.5 | 298.584 | 780 | 580 | 660 | 3245060286279
028628 | DMX³ - N 4000, 50 кА, 3P, 4000 A, тип 2, стацион. | Воздушный автоматический выключатель DMX³ - N 4000 - LCu 50 кА - фиксированное исполнение - 3П - 4000 A | Legrand | Power Legrand | 45 | Автоматические выключатели DMX3 | PL1 | 1 | ШТ | Под заказ Т2 | Сертифицировано | 2022-04-20 | 843083.3 | 1011699.96 | 1011699.96 |  |  | 72.2 | 333.06 | 840 | 610 | 650 | 3245060286286
028631 | DMX³ - N 2500, 50 кА, 4P, 800 A, тип 1, стацион. | Воздушный автоматический выключатель DMX³ - N 2500 - LCu 50 кА - фиксированное исполнение - 4П - 800 A | Legrand | Power Legrand | 45 | Автоматические выключатели DMX3 | PL1 | 1 | ШТ | Под заказ Т2 | Сертифицировано | 2022-04-20 | 326412.21 | 391694.65 | 391694.65 |  |  | 65.4 | 192.4208 | 580 | 580 | 572 | 3245060286316
028632 | DMX³ - N 2500, 50 кА, 4P, 1000 A, тип 1, стацион. | Воздушный автоматический выключатель DMX³ - N 2500 - LCu 50 кА - фиксированное исполнение - 4П - 1000 A | Legrand | Power Legrand | 45 | Автоматические выключатели DMX3 | PL1 | 1 | ШТ | Под заказ Т2 | Сертифицировано | 2022-04-20 | 345453.24 | 414543.89 | 414543.89 |  |  | 65.4 | 192.4208 | 580 | 580 | 572 | 3245060286323
028633 | DMX³ - N 2500, 50 кА, 4P, 1250 A, тип 1, стацион. | Воздушный автоматический выключатель DMX³ - N 2500 - LCu 50 кА - фиксированное исполнение - 4П - 1250 A | Legrand | Power Legrand | 45 | Автоматические выключатели DMX3 | PL1 | 1 | ШТ | Под заказ Т2 | Сертифицировано | 2022-04-20 | 399997.37 | 479996.84 | 479996.84 |  |  | 65.4 | 192.4208 | 580 | 580 | 572 | 3245060286330
028634 | DMX³ - N 2500, 50 кА, 4P, 1600 A, тип 1, стацион. | Воздушный автоматический выключатель DMX³ - N 2500 - LCu 50 кА - фиксированное исполнение - 4П - 1600 A | Legrand | Power Legrand | 45 | Автоматические выключатели DMX3 | PL1 | 1 | ШТ | Под заказ Т2 | Сертифицировано | 2022-04-20 | 440914.88 | 529097.86 | 529097.86 |  |  | 65.4 | 192.4208 | 580 | 580 | 572 | 3245060286347
028635 | DMX³ - N 2500, 50 кА, 4P, 2000 A, тип 1, стацион. | Воздушный автоматический выключатель DMX³ - N 2500 - LCu 50 кА - фиксированное исполнение - 4П - 2000 A | Legrand | Power Legrand | 45 | Автоматические выключатели DMX3 | PL1 | 1 | ШТ | Под заказ Т2 | Сертифицировано | 2022-04-20 | 548995.11 | 658794.13 | 658794.13 |  |  | 65.4 | 192.4208 | 580 | 580 | 572 | 3245060286354
028636 | DMX³ - N 2500, 50 кА, 4P, 2500 A, тип 1, стацион. | Воздушный автоматический выключатель DMX³ - N 2500 - LCu 50 кА - фиксированное исполнение - 4П - 2500 A | Legrand | Power Legrand | 45 | Автоматические выключатели DMX3 | PL1 | 1 | ШТ | Под заказ Т2 | Сертифицировано | 2022-04-20 | 772446.66 | 926935.99 | 926935.99 |  |  | 62.7 | 225.2515 | 582 | 582 | 665 | 3245060286361
028637 | DMX³ - N 4000, 50 кА, 4P, 3200 A, тип 2, стацион. | Воздушный автоматический выключатель DMX³ - N 4000 - LCu 50 кА - фиксированное исполнение - 4П - 3200 A | Legrand | Power Legrand | 45 | Автоматические выключатели DMX3 | PL1 | 1 | ШТ | Под заказ Т2 | Сертифицировано | 2022-04-20 | 821862.29 | 986234.75 | 986234.75 |  |  | 104 | 336 | 800 | 600 | 700 | 3245060286378
028638 | DMX³ - N 4000, 50 кА, 4P, 4000 A, тип 2, стацион. | Воздушный автоматический выключатель DMX³ - N 4000 - LCu 50 кА - фиксированное исполнение - 4П - 4000 A | Legrand | Power Legrand | 45 | Автоматические выключатели DMX3 | PL1 | 1 | ШТ | Под заказ Т2 | Сертифицировано | 2022-04-20 | 1243803.61 | 1492564.33 | 1492564.33 |  |  | 97.5 | 298.584 | 780 | 580 | 660 | 3245060286385
028641 | DMX³ - H 2500, 65 кА, 3P, 800 A, тип 1, стацион. | Воздушный автоматический выключатель DMX³ 2500 - LCu 65 кА - фиксированное исполнение - 3П - 800 A | Legrand | Power Legrand | 45 | Автоматические выключатели DMX3 | PL1 | 1 | ШТ | Под заказ Т2 | Сертифицировано | 2022-04-20 | 263964.19 | 316757.03 | 316757.03 |  |  | 55.4 | 192.4208 | 580 | 580 | 572 | 3245060286415
028642 | DMX³ - H 2500, 65 кА, 3P, 1000 A, тип 1, стацион. | Воздушный автоматический выключатель DMX³ 2500 - LCu 65 кА - фиксированное исполнение - 3П - 1000 A | Legrand | Power Legrand | 45 | Автоматические выключатели DMX3 | PL1 | 1 | ШТ | Под заказ Т2 | Сертифицировано | 2022-04-20 | 282421.31 | 338905.57 | 338905.57 |  |  | 55.4 | 192.4208 | 580 | 580 | 572 | 3245060286422
028643 | DMX³ - H 2500, 65 кА, 3P, 1250 A, тип 1, стацион. | Воздушный автоматический выключатель DMX³ 2500 - LCu 65 кА - фиксированное исполнение - 3П - 1250 A | Legrand | Power Legrand | 45 | Автоматические выключатели DMX3 | PL1 | 1 | ШТ | Под заказ Т2 | Сертифицировано | 2022-04-20 | 298352.18 | 358022.62 | 358022.62 |  |  | 55.4 | 192.4208 | 580 | 580 | 572 | 3245060286439
028644 | DMX³ - H 2500, 65 кА, 3P, 1600 A, тип 1, стацион. | Воздушный автоматический выключатель DMX³ 2500 - LCu 65 кА - фиксированное исполнение - 3П - 1600 A | Legrand | Power Legrand | 45 | Автоматические выключатели DMX3 | PL1 | 1 | ШТ | Под заказ Т2 | Сертифицировано | 2022-04-20 | 372301.75 | 446762.1 | 446762.1 |  |  | 55.4 | 192.4208 | 580 | 580 | 572 | 3245060286446
028645 | DMX³ - H 2500, 65 кА, 3P, 2000 A, тип 1, стацион. | Воздушный автоматический выключатель DMX³ 2500 - LCu 65 кА - фиксированное исполнение - 3П - 2000 A | Legrand | Power Legrand | 45 | Автоматические выключатели DMX3 | PL1 | 1 | ШТ | Под заказ Т2 | Сертифицировано | 2022-04-20 | 426618.46 | 511942.15 | 511942.15 |  |  | 55.4 | 192.4208 | 580 | 580 | 572 | 3245060286453
028646 | DMX³ - H 2500, 65 кА, 3P, 2500 A, тип 1, стацион. | Воздушный автоматический выключатель DMX³ 2500 - LCu 65 кА - фиксированное исполнение - 3П - 2500 A | Legrand | Power Legrand | 45 | Автоматические выключатели DMX3 | PL1 | 1 | ШТ | Под заказ Т2 | Сертифицировано | 2022-04-20 | 506935.16 | 608322.19 | 608322.19 |  |  | 55.4 | 192.4208 | 580 | 580 | 572 | 3245060286460
028647 | DMX³ - H 4000, 65 кА, 3P, 3200 A, тип 2, стацион. | Воздушный автоматический выключатель DMX³ 4000 - LCu 65 кА - фиксированное исполнение - 3П - 3200 A | Legrand | Power Legrand | 45 | Автоматические выключатели DMX3 | PL1 | 1 | ШТ | Под заказ Т2 | Сертифицировано | 2022-04-20 | 653058.24 | 783669.89 | 783669.89 |  |  | 73.1 | 333.06 | 840 | 610 | 650 | 3245060286477
028648 | DMX³ - H 4000, 65 кА, 3P, 4000 A, тип 2, стацион. | Воздушный автоматический выключатель DMX³ 4000 - LCu 65 кА - фиксированное исполнение - 3П - 4000 A | Legrand | Power Legrand | 45 | Автоматические выключатели DMX3 | PL1 | 1 | ШТ | Под заказ Т2 | Сертифицировано | 2022-04-20 | 984980.11 | 1181976.13 | 1181976.13 |  |  | 82.5 | 298.584 | 780 | 580 | 660 | 3245060286484
028651 | DMX³ - H 2500, 65 кА, 4P, 800 A, тип 1, стацион. | Воздушный автоматический выключатель DMX³ 2500 - LCu 65 кА - фиксированное исполнение - 4П - 800 A | Legrand | Power Legrand | 45 | Автоматические выключатели DMX3 | PL1 | 1 | ШТ | Под заказ Т2 | Сертифицировано | 2022-04-20 | 334675 | 401610 | 401610 |  |  | 65.4 | 192.4208 | 580 | 580 | 572 | 3245060286514
028652 | DMX³ - H 2500, 65 кА, 4P, 1000 A, тип 1, стацион. | Воздушный автоматический выключатель DMX³ 2500 - LCu 65 кА - фиксированное исполнение - 4П - 1000 A | Legrand | Power Legrand | 45 | Автоматические выключатели DMX3 | PL1 | 1 | ШТ | Под заказ Т2 | Сертифицировано | 2022-04-20 | 350881.28 | 421057.54 | 421057.54 |  |  | 65.4 | 192.4208 | 580 | 580 | 572 | 3245060286521
028653 | DMX³ - H 2500, 65 кА, 4P, 1250 A, тип 1, стацион. | Воздушный автоматический выключатель DMX³ 2500 - LCu 65 кА - фиксированное исполнение - 4П - 1250 A | Legrand | Power Legrand | 45 | Автоматические выключатели DMX3 | PL1 | 1 | ШТ | Под заказ Т2 | Сертифицировано | 2022-04-20 | 411711.78 | 494054.14 | 494054.14 |  |  | 65.4 | 192.4208 | 580 | 580 | 572 | 3245060286538
028654 | DMX³ - H 2500, 65 кА, 4P, 1600 A, тип 1, стацион. | Воздушный автоматический выключатель DMX³ 2500 - LCu 65 кА - фиксированное исполнение - 4П - 1600 A | Legrand | Power Legrand | 45 | Автоматические выключатели DMX3 | PL1 | 1 | ШТ | Под заказ Т2 | Сертифицировано | 2022-04-20 | 490029.48 | 588035.38 | 588035.38 |  |  | 65.4 | 192.4208 | 580 | 580 | 572 | 3245060286545
028655 | DMX³ - H 2500, 65 кА, 4P, 2000 A, тип 1, стацион. | Воздушный автоматический выключатель DMX³ 2500 - LCu 65 кА - фиксированное исполнение - 4П - 2000 A | Legrand | Power Legrand | 45 | Автоматические выключатели DMX3 | PL1 | 1 | ШТ | Под заказ Т2 | Сертифицировано | 2022-04-20 | 554027.05 | 664832.46 | 664832.46 |  |  | 65.4 | 192.4208 | 580 | 580 | 572 | 3245060286552
028656 | DMX³ - H 2500, 65 кА, 4P, 2500 A, тип 1, стацион. | Воздушный автоматический выключатель DMX³ 2500 - LCu 65 кА - фиксированное исполнение - 4П - 2500 A | Legrand | Power Legrand | 45 | Автоматические выключатели DMX3 | PL1 | 1 | ШТ | Под заказ Т2 | Сертифицировано | 2022-04-20 | 696570.26 | 835884.31 | 835884.31 |  |  | 65.4 | 192.4208 | 580 | 580 | 572 | 3245060286569
028657 | DMX³ - H 4000, 65 кА, 4P, 3200 A, тип 2, стацион. | Воздушный автоматический выключатель DMX³ 4000 - LCu 65 кА - фиксированное исполнение - 4П - 3200 A | Legrand | Power Legrand | 45 | Автоматические выключатели DMX3 | PL1 | 1 | ШТ | Под заказ Т2 | Сертифицировано | 2022-04-20 | 821862.29 | 986234.75 | 986234.75 |  |  | 97.5 | 298.584 | 780 | 580 | 660 | 3245060286576
028658 | DMX³ - H 4000, 65 кА, 4P, 4000 A, тип 2, стацион. | Воздушный автоматический выключатель DMX³ 4000 - LCu 65 кА - фиксированное исполнение - 4П - 4000 A | Legrand | Power Legrand | 45 | Автоматические выключатели DMX3 | PL1 | 1 | ШТ | Под заказ Т2 | Сертифицировано | 2022-04-20 | 1292263.49 | 1550716.19 | 1550716.19 |  |  | 97.5 | 298.584 | 780 | 580 | 660 | 3245060286583
028661 | DMX³ - L 2500, 100 кА, 3P, 800 A, тип 2, стацион. | Воздушный автоматический выключатель DMX³ 2500 - LCu 100 кА - фиксированное исполнение - 3П - 800 A | Legrand | Power Legrand | 45 | Автоматические выключатели DMX3 | PL1 | 1 | ШТ | Под заказ Т2 | Сертифицировано | 2022-04-20 | 396556.64 | 475867.97 | 475867.97 |  |  | 82.5 | 298.584 | 780 | 580 | 660 | 3245060286613
028662 | DMX³ - L 2500, 100 кА, 3P, 1000 A, тип 2, стацион. | Воздушный автоматический выключатель DMX³ 2500 - LCu 100 кА - фиксированное исполнение - 3П - 1000 A | Legrand | Power Legrand | 45 | Автоматические выключатели DMX3 | PL1 | 1 | ШТ | Под заказ Т2 | Сертифицировано | 2022-04-20 | 398526.84 | 478232.21 | 478232.21 |  |  | 82.5 | 298.584 | 780 | 580 | 660 | 3245060286620
028663 | DMX³ - L 2500, 100 кА, 3P, 1250 A, тип 2, стацион. | Воздушный автоматический выключатель DMX³ 2500 - LCu 100 кА - фиксированное исполнение - 3П - 1250 A | Legrand | Power Legrand | 45 | Автоматические выключатели DMX3 | PL1 | 1 | ШТ | Под заказ Т2 | Сертифицировано | 2022-04-20 | 426413.12 | 511695.74 | 511695.74 |  |  | 82.5 | 298.584 | 780 | 580 | 660 | 3245060286637
028664 | DMX³ - L 2500, 100 кА, 3P, 1600 A, тип 2, стацион. | Воздушный автоматический выключатель DMX³ 2500 - LCu 100 кА - фиксированное исполнение - 3П - 1600 A | Legrand | Power Legrand | 45 | Автоматические выключатели DMX3 | PL1 | 1 | ШТ | Под заказ Т2 | Сертифицировано | 2022-04-20 | 487188.78 | 584626.54 | 584626.54 |  |  | 82.5 | 298.584 | 780 | 580 | 660 | 3245060286644
028665 | DMX³ - L 2500, 100 кА, 3P, 2000 A, тип 2, стацион. | Воздушный автоматический выключатель DMX³ 2500 - LCu 100 кА - фиксированное исполнение - 3П - 2000 A | Legrand | Power Legrand | 45 | Автоматические выключатели DMX3 | PL1 | 1 | ШТ | Под заказ Т2 | Сертифицировано | 2022-04-20 | 590633.69 | 708760.43 | 708760.43 |  |  | 82.5 | 298.584 | 780 | 580 | 660 | 3245060286651
028666 | DMX³ - L 2500, 100 кА, 3P, 2500 A, тип 2, стацион. | Воздушный автоматический выключатель DMX³ 2500 - LCu 100 кА - фиксированное исполнение - 3П - 2500 A | Legrand | Power Legrand | 45 | Автоматические выключатели DMX3 | PL1 | 1 | ШТ | Под заказ Т2 | Сертифицировано | 2022-04-20 | 711297.18 | 853556.62 | 853556.62 |  |  | 82.5 | 298.584 | 780 | 580 | 660 | 3245060286668
028667 | DMX³ - L 4000, 100 кА, 3P, 3200 A, тип 2, стацион. | Воздушный автоматический выключатель DMX³ 4000 - LCu 100 кА - фиксированное исполнение - 3П - 3200 A | Legrand | Power Legrand | 45 | Автоматические выключатели DMX3 | PL1 | 1 | ШТ | Под заказ Т2 | Сертифицировано | 2022-04-20 | 834142.51 | 1000971.01 | 1000971.01 |  |  | 82.5 | 298.584 | 780 | 580 | 660 | 3245060286675
028668 | DMX³ - L 4000, 100 кА, 3P, 4000 A, тип 2, стацион. | Воздушный автоматический выключатель DMX³ 4000 - LCu 100 кА - фиксированное исполнение - 3П - 4000 A | Legrand | Power Legrand | 45 | Автоматические выключатели DMX3 | PL1 | 1 | ШТ | Под заказ Т2 | Сертифицировано | 2022-04-20 | 1386486.93 | 1663784.32 | 1663784.32 |  |  | 82.5 | 298.584 | 780 | 580 | 660 | 3245060286682
028671 | DMX³ - L 2500, 100 кА, 4P, 800 A, тип 2, стацион. | Воздушный автоматический выключатель DMX³ 2500 - LCu 100 кА - фиксированное исполнение - 4П - 800 A | Legrand | Power Legrand | 45 | Автоматические выключатели DMX3 | PL1 | 1 | ШТ | Под заказ Т2 | Сертифицировано | 2022-04-20 | 475277.61 | 570333.13 | 570333.13 |  |  | 97.5 | 298.584 | 780 | 580 | 660 | 3245060286712
028672 | DMX³ - L 2500, 100 кА, 4P, 1000 A, тип 2, стацион. | Воздушный автоматический выключатель DMX³ 2500 - LCu 100 кА - фиксированное исполнение - 4П - 1000 A | Legrand | Power Legrand | 45 | Автоматические выключатели DMX3 | PL1 | 1 | ШТ | Под заказ Т2 | Сертифицировано | 2022-04-20 | 474301.04 | 569161.25 | 569161.25 |  |  | 97.5 | 298.584 | 780 | 580 | 660 | 3245060286729
028673 | DMX³ - L 2500, 100 кА, 4P, 1250 A, тип 2, стацион. | Воздушный автоматический выключатель DMX³ 2500 - LCu 100 кА - фиксированное исполнение - 4П - 1250 A | Legrand | Power Legrand | 45 | Автоматические выключатели DMX3 | PL1 | 1 | ШТ | Под заказ Т2 | Сертифицировано | 2022-04-20 | 522561.4 | 627073.68 | 627073.68 |  |  | 97.5 | 298.584 | 780 | 580 | 660 | 3245060286736
028674 | DMX³ - L 2500, 100 кА, 4P, 1600 A, тип 2, стацион. | Воздушный автоматический выключатель DMX³ 2500 - LCu 100 кА - фиксированное исполнение - 4П - 1600 A | Legrand | Power Legrand | 45 | Автоматические выключатели DMX3 | PL1 | 1 | ШТ | Под заказ Т2 | Сертифицировано | 2022-04-20 | 513083.38 | 615700.06 | 615700.06 |  |  | 97.5 | 298.584 | 780 | 580 | 660 | 3245060286743
028675 | DMX³ - L 2500, 100 кА, 4P, 2000 A, тип 2, стацион. | Воздушный автоматический выключатель DMX³ 2500 - LCu 100 кА - фиксированное исполнение - 4П - 2000 A | Legrand | Power Legrand | 45 | Автоматические выключатели DMX3 | PL1 | 1 | ШТ | Под заказ Т2 | Сертифицировано | 2022-04-20 | 576518.77 | 691822.52 | 691822.52 |  |  | 97.5 | 298.584 | 780 | 580 | 660 | 3245060286750
028676 | DMX³ - L 2500, 100 кА, 4P, 2500 A, тип 2, стацион. | Воздушный автоматический выключатель DMX³ 2500 - LCu 100 кА - фиксированное исполнение - 4П - 2500 A | Legrand | Power Legrand | 45 | Автоматические выключатели DMX3 | PL1 | 1 | ШТ | Под заказ Т2 | Сертифицировано | 2022-04-20 | 697958.53 | 837550.24 | 837550.24 |  |  | 97.5 | 298.584 | 780 | 580 | 660 | 3245060286767
028677 | DMX³ - L 4000, 100 кА, 4P, 3200 A, тип 2, стацион. | Воздушный автоматический выключатель DMX³ 4000 - LCu 100 кА - фиксированное исполнение - 4П - 3200 A | Legrand | Power Legrand | 45 | Автоматические выключатели DMX3 | PL1 | 1 | ШТ | Под заказ Т2 | Сертифицировано | 2022-04-20 | 888533.97 | 1066240.76 | 1066240.76 |  |  | 97.5 | 298.584 | 780 | 580 | 660 | 3245060286774
028678 | DMX³ - L 4000, 100 кА, 4P, 4000 A, тип 2, стацион. | Воздушный автоматический выключатель DMX³ 4000 - LCu 100 кА - фиксированное исполнение - 4П - 4000 A | Legrand | Power Legrand | 45 | Автоматические выключатели DMX3 | PL1 | 1 | ШТ | Под заказ Т2 | Сертифицировано | 2022-04-20 | 1355428.03 | 1626513.64 | 1626513.64 |  |  | 97.5 | 298.584 | 780 | 580 | 660 | 3245060286781
028683 | DMX³ - I 2500 выкл.-разъединитель, 3P, 1250 A, тип 1, стацион. | Выключатель нагрузки DMX³-I 2500 - фиксированное исполнение - 3П - 1250 A | Legrand | Power Legrand | 45 | Автоматические выключатели DMX3 | PL1 | 1 | ШТ | Под заказ Т2 | Сертифицировано | 2022-10-29 | 343114.23 | 411737.08 | 411737.08 |  |  | 54.2 | 192.4208 | 580 | 580 | 572 | 3245060286835
028684 | DMX³ - I 2500 выкл.-разъединитель, 3P, 1600 A, тип 1, стацион. | Выключатель нагрузки DMX³-I 2500 - фиксированное исполнение - 3П - 1600 A | Legrand | Power Legrand | 45 | Автоматические выключатели DMX3 | PL1 | 1 | ШТ | Под заказ Т2 | Сертифицировано | 2022-10-29 | 391179.43 | 469415.32 | 469415.32 |  |  | 63 | 192.4208 | 580 | 580 | 572 | 3245060286842
028685 | DMX³ - I 2500 выкл.-разъединитель, 3P, 2000 A, тип 1, стацион. | Выключатель нагрузки DMX³-I 2500 - фиксированное исполнение - 3П - 2000 A | Legrand | Power Legrand | 45 | Автоматические выключатели DMX3 | PL1 | 1 | ШТ | Под заказ Т2 | Сертифицировано | 2022-10-29 | 442828.44 | 531394.13 | 531394.13 |  |  | 53.2 | 192.4208 | 580 | 580 | 572 | 3245060286859
028686 | DMX³ - I 2500 выкл.-разъединитель, 3P, 2500 A, тип 1, стацион. | Выключатель нагрузки DMX³-I 2500 - фиксированное исполнение - 3П - 2500 A | Legrand | Power Legrand | 45 | Автоматические выключатели DMX3 | PL1 | 1 | ШТ | Под заказ Т2 | Сертифицировано | 2022-10-29 | 534655.81 | 641586.97 | 641586.97 |  |  | 55.1 | 192.4208 | 580 | 580 | 572 | 3245060286866
028687 | DMX³ - I 4000 выкл.-разъединитель, 3P, 3200 A, тип 2, стацион. | Выключатель нагрузки DMX³-I 4000 - фиксированное исполнение - 3П - 3200 A | Legrand | Power Legrand | 45 | Автоматические выключатели DMX3 | PL1 | 1 | ШТ | Под заказ Т2 | Сертифицировано | 2022-10-29 | 666749.94 | 800099.93 | 800099.93 |  |  | 75.8 | 298.584 | 780 | 580 | 660 | 3245060286873
028688 | DMX³ - I 4000 выкл.-разъединитель, 3P, 4000 A, тип 2, стацион. | Выключатель нагрузки DMX³-I 4000 - фиксированное исполнение - 3П - 4000 A | Legrand | Power Legrand | 45 | Автоматические выключатели DMX3 | PL1 | 1 | ШТ | Под заказ Т2 | Сертифицировано | 2022-10-29 | 829407.32 | 995288.78 | 995288.78 |  |  | 82.5 | 298.584 | 780 | 580 | 660 | 3245060286880
028693 | DMX³ - I 2500 выкл.-разъединитель, 4P, 1250 A, тип 1, стацион. | Выключатель нагрузки DMX³-I 2500 - фиксированное исполнение - 4П - 1250 A | Legrand | Power Legrand | 45 | Автоматические выключатели DMX3 | PL1 | 1 | ШТ | Под заказ Т2 | Сертифицировано | 2022-10-29 | 415092.3 | 498110.76 | 498110.76 |  |  | 61.9 | 192.4208 | 580 | 580 | 572 | 3245060286934
028694 | DMX³ - I 2500 выкл.-разъединитель, 4P, 1600 A, тип 1, стацион. | Выключатель нагрузки DMX³-I 2500 - фиксированное исполнение - 4П - 1600 A | Legrand | Power Legrand | 45 | Автоматические выключатели DMX3 | PL1 | 1 | ШТ | Под заказ Т2 | Сертифицировано | 2022-10-29 | 496825.16 | 596190.19 | 596190.19 |  |  | 60.8 | 192.4208 | 580 | 580 | 572 | 3245060286941
028695 | DMX³ - I 2500 выкл.-разъединитель, 4P, 2000 A, тип 1, стацион. | Выключатель нагрузки DMX³-I 2500 - фиксированное исполнение - 4П - 2000 A | Legrand | Power Legrand | 45 | Автоматические выключатели DMX3 | PL1 | 1 | ШТ | Под заказ Т2 | Сертифицировано | 2022-10-29 | 639657.67 | 767589.2 | 767589.2 |  |  | 65.4 | 192.4208 | 580 | 580 | 572 | 3245060286958
028696 | DMX³ - I 2500 выкл.-разъединитель, 4P, 2500 A, тип 1, стацион. | Выключатель нагрузки DMX³-I 2500 - фиксированное исполнение - 4П - 2500 A | Legrand | Power Legrand | 45 | Автоматические выключатели DMX3 | PL1 | 1 | ШТ | Под заказ Т2 | Сертифицировано | 2022-10-29 | 838776.7 | 1006532.04 | 1006532.04 |  |  | 62 | 192.4208 | 580 | 580 | 572 | 3245060286965
028697 | DMX³ - I 4000 выкл.-разъединитель, 4P, 3200 A, тип 2, стацион. | Выключатель нагрузки DMX³-I 4000 - фиксированное исполнение - 4П - 3200 A | Legrand | Power Legrand | 45 | Автоматические выключатели DMX3 | PL1 | 1 | ШТ | Под заказ Т2 | Сертифицировано | 2022-10-29 | 1121774.88 | 1346129.86 | 1346129.86 |  |  | 105.7 | 298.584 | 780 | 580 | 660 | 3245060286972
028698 | DMX³ - I 4000 выкл.-разъединитель, 4P, 4000 A, тип 2, стацион. | Выключатель нагрузки DMX³-I 4000 - фиксированное исполнение - 4П - 4000 A | Legrand | Power Legrand | 45 | Автоматические выключатели DMX3 | PL1 | 1 | ШТ | Под заказ Т2 | Сертифицировано | 2022-10-29 | 1469361.47 | 1763233.76 | 1763233.76 |  |  | 93 | 298.584 | 780 | 580 | 660 | 3245060286989
028721 | DMX³ - N 2500, 50 кА, 3P, 800 A, тип 1, выкатной | Воздушный автоматический выключатель DMX³ - N 2500 - LCu 50 кА - выкатное исполнение - 3П - 800 A | Legrand | Power Legrand | 45 | Автоматические выключатели DMX3 | PL1 | 1 | ШТ | Под заказ Т2 | Сертифицировано | 2022-04-20 | 390743 | 468891.6 | 468891.6 |  |  | 65.4 | 192.4208 | 580 | 580 | 572 | 3245060287214
028722 | DMX³ - N 2500, 50 кА, 3P, 1000 A, тип 1, выкатной | Воздушный автоматический выключатель DMX³ - N 2500 - LCu 50 кА - выкатное исполнение - 3П - 1000 A | Legrand | Power Legrand | 45 | Автоматические выключатели DMX3 | PL1 | 1 | ШТ | Под заказ Т2 | Сертифицировано | 2022-04-20 | 431724.4 | 518069.28 | 518069.28 |  |  | 65.4 | 192.4208 | 580 | 580 | 572 | 3245060287221
028723 | DMX³ - N 2500, 50 кА, 3P, 1250 A, тип 1, выкатной | Воздушный автоматический выключатель DMX³ - N 2500 - LCu 50 кА - выкатное исполнение - 3П - 1250 A | Legrand | Power Legrand | 45 | Автоматические выключатели DMX3 | PL1 | 1 | ШТ | Под заказ Т2 | Сертифицировано | 2022-04-20 | 432730.13 | 519276.16 | 519276.16 |  |  | 65.4 | 192.4208 | 580 | 580 | 572 | 3245060287238
028724 | DMX³ - N 2500, 50 кА, 3P, 1600 A, тип 1, выкатной | Воздушный автоматический выключатель DMX³ - N 2500 - LCu 50 кА - выкатное исполнение - 3П - 1600 A | Legrand | Power Legrand | 45 | Автоматические выключатели DMX3 | PL1 | 1 | ШТ | Под заказ Т1 | Сертифицировано | 2022-04-20 | 534927.82 | 641913.38 | 641913.38 |  |  | 65.4 | 192.4208 | 580 | 580 | 572 | 3245060287245
028725 | DMX³ - N 2500, 50 кА, 3P, 2000 A, тип 1, выкатной | Воздушный автоматический выключатель DMX³ - N 2500 - LCu 50 кА - выкатное исполнение - 3П - 2000 A | Legrand | Power Legrand | 45 | Автоматические выключатели DMX3 | PL1 | 1 | ШТ | Под заказ Т1 | Сертифицировано | 2022-04-20 | 595440.5 | 714528.6 | 714528.6 |  |  | 65.4 | 192.4208 | 580 | 580 | 572 | 3245060287252
028726 | DMX³ - N 2500, 50 кА, 3P, 2500 A, тип 1, выкатной | Воздушный автоматический выключатель DMX³ - N 2500 - LCu 50 кА - выкатное исполнение - 3П - 2500 A | Legrand | Power Legrand | 45 | Автоматические выключатели DMX3 | PL1 | 1 | ШТ | Под заказ Т1 | Сертифицировано | 2022-04-20 | 672002.95 | 806403.54 | 806403.54 |  |  | 65.4 | 192.4208 | 580 | 580 | 572 | 3245060287269
028727 | DMX³ - N 4000, 50 кА, 3P, 3200 A, тип 2, выкатной | Воздушный автоматический выключатель DMX³ - N 4000 - LCu 50 кА - выкатное исполнение - 3П - 3200 A | Legrand | Power Legrand | 45 | Автоматические выключатели DMX3 | PL1 | 1 | ШТ | Под заказ Т1 | Сертифицировано | 2022-04-20 | 773303.2 | 927963.84 | 927963.84 |  |  | 132.5 | 298.584 | 780 | 580 | 660 | 3245060287276
028728 | DMX³ - N 4000, 50 кА, 3P, 4000 A, тип 2, выкатной | Воздушный автоматический выключатель DMX³ - N 4000 - LCu 50 кА - выкатное исполнение - 3П - 4000 A | Legrand | Power Legrand | 45 | Автоматические выключатели DMX3 | PL1 | 1 | ШТ | Под заказ Т1 | Сертифицировано | 2022-04-20 | 1055980.45 | 1267176.54 | 1267176.54 |  |  | 132.5 | 298.584 | 780 | 580 | 660 | 3245060287283
028731 | DMX³ - N 2500, 50 кА, 4P, 800 A, тип 1, выкатной | Воздушный автоматический выключатель DMX³ - N 1600 - LCu 50 кА - выкатное исполнение - 4П - 800 A | Legrand | Power Legrand | 45 | Автоматические выключатели DMX3 | PL1 | 1 | ШТ | Под заказ Т2 | Сертифицировано | 2022-04-20 | 471318.63 | 565582.36 | 565582.36 |  |  | 80.4 | 192.4208 | 580 | 580 | 572 | 3245060287313
028732 | DMX³ - N 2500, 50 кА, 4P, 1000 A, тип 1, выкатной | Воздушный автоматический выключатель DMX³ - N 1600 - LCu 50 кА - выкатное исполнение - 4П - 1000 A | Legrand | Power Legrand | 45 | Автоматические выключатели DMX3 | PL1 | 1 | ШТ | Под заказ Т2 | Сертифицировано | 2022-04-20 | 588434.58 | 706121.5 | 706121.5 |  |  | 80.4 | 192.4208 | 580 | 580 | 572 | 3245060287320
028733 | DMX³ - N 2500, 50 кА, 4P, 1250 A, тип 1, выкатной | Воздушный автоматический выключатель DMX³ - N 1600 - LCu 50 кА - выкатное исполнение - 4П - 1250 A | Legrand | Power Legrand | 45 | Автоматические выключатели DMX3 | PL1 | 1 | ШТ | Под заказ Т2 | Сертифицировано | 2022-04-20 | 588775.63 | 706530.76 | 706530.76 |  |  | 80.4 | 192.4208 | 580 | 580 | 572 | 3245060287337
028734 | DMX³ - N 2500, 50 кА, 4P, 1600 A, тип 1, выкатной | Воздушный автоматический выключатель DMX³ - N 1600 - LCu 50 кА - выкатное исполнение - 4П - 1600 A | Legrand | Power Legrand | 45 | Автоматические выключатели DMX3 | PL1 | 1 | ШТ | Под заказ Т2 | Сертифицировано | 2022-04-20 | 719093.96 | 862912.75 | 862912.75 |  |  | 80.4 | 192.4208 | 580 | 580 | 572 | 3245060287344
028735 | DMX³ - N 2500, 50 кА, 4P, 2000 A, тип 1, выкатной | Воздушный автоматический выключатель DMX³ - N 2500 - LCu 50 кА - выкатное исполнение - 4П - 2000 A | Legrand | Power Legrand | 45 | Автоматические выключатели DMX3 | PL1 | 1 | ШТ | Под заказ Т2 | Сертифицировано | 2022-04-20 | 822590.5 | 987108.6 | 987108.6 |  |  | 80.4 | 192.4208 | 580 | 580 | 572 | 3245060287351
028736 | DMX³ - N 2500, 50 кА, 4P, 2500 A, тип 1, выкатной | Воздушный автоматический выключатель DMX³ - N 2500 - LCu 50 кА - выкатное исполнение - 4П - 2500 A | Legrand | Power Legrand | 45 | Автоматические выключатели DMX3 | PL1 | 1 | ШТ | Под заказ Т2 | Сертифицировано | 2022-04-20 | 1138593 | 1366311.6 | 1366311.6 |  |  | 80.4 | 192.4208 | 580 | 580 | 572 | 3245060287368
028737 | DMX³ - N 4000, 50 кА, 4P, 3200 A, тип 2, выкатной | Воздушный автоматический выключатель DMX³ - N 4000 - LCu 50 кА - выкатное исполнение - 4П - 3200 A | Legrand | Power Legrand | 45 | Автоматические выключатели DMX3 | PL1 | 1 | ШТ | Под заказ Т2 | Сертифицировано | 2022-04-20 | 1215053.67 | 1458064.4 | 1458064.4 |  |  | 162.5 | 298.584 | 780 | 580 | 660 | 3245060287375
028738 | DMX³ - N 4000, 50 кА, 4P, 4000 A, тип 2, выкатной | Воздушный автоматический выключатель DMX³ - N 4000 - LCu 50 кА - выкатное исполнение - 4П - 4000 A | Legrand | Power Legrand | 45 | Автоматические выключатели DMX3 | PL1 | 1 | ШТ | Под заказ Т2 | Сертифицировано | 2022-04-20 | 1580806.68 | 1896968.02 | 1896968.02 |  |  | 162.5 | 298.584 | 780 | 580 | 660 | 3245060287382
028741 | DMX³ - H 2500, 65 кА, 3P, 800 A, тип 1, выкатной | Воздушный автоматический выключатель DMX³ 2500 - LCu 65 кА - выкатное исполнение - 3П - 800 A | Legrand | Power Legrand | 45 | Автоматические выключатели DMX3 | PL1 | 1 | ШТ | Под заказ Т2 | Сертифицировано | 2022-04-20 | 421894.48 | 506273.38 | 506273.38 |  |  | 65.4 | 192.4208 | 580 | 580 | 572 | 3245060287412
028742 | DMX³ - H 2500, 65 кА, 3P, 1000 A, тип 1, выкатной | Воздушный автоматический выключатель DMX³ 2500 - LCu 65 кА - выкатное исполнение - 3П - 1000 A | Legrand | Power Legrand | 45 | Автоматические выключатели DMX3 | PL1 | 1 | ШТ | Под заказ Т2 | Сертифицировано | 2022-04-20 | 452548.97 | 543058.76 | 543058.76 |  |  | 65.4 | 192.4208 | 580 | 580 | 572 | 3245060287429
028743 | DMX³ - H 2500, 65 кА, 3P, 1250 A, тип 1, выкатной | Воздушный автоматический выключатель DMX³ 2500 - LCu 65 кА - выкатное исполнение - 3П - 1250 A | Legrand | Power Legrand | 45 | Автоматические выключатели DMX3 | PL1 | 1 | ШТ | Под заказ Т2 | Сертифицировано | 2022-04-20 | 493841.73 | 592610.08 | 592610.08 |  |  | 65.4 | 192.4208 | 580 | 580 | 572 | 3245060287436
028744 | DMX³ - H 2500, 65 кА, 3P, 1600 A, тип 1, выкатной | Воздушный автоматический выключатель DMX³ 2500 - LCu 65 кА - выкатное исполнение - 3П - 1600 A | Legrand | Power Legrand | 45 | Автоматические выключатели DMX3 | PL1 | 1 | ШТ | Под заказ Т2 | Сертифицировано | 2022-04-20 | 551461.6 | 661753.92 | 661753.92 |  |  | 65.4 | 192.4208 | 580 | 580 | 572 | 3245060287443
028745 | DMX³ - H 2500, 65 кА, 3P, 2000 A, тип 1, выкатной | Воздушный автоматический выключатель DMX³ 2500 - LCu 65 кА - выкатное исполнение - 3П - 2000 A | Legrand | Power Legrand | 45 | Автоматические выключатели DMX3 | PL1 | 1 | ШТ | Под заказ Т1 | Сертифицировано | 2022-04-20 | 608590.33 | 730308.4 | 730308.4 |  |  | 65.4 | 192.4208 | 580 | 580 | 572 | 3245060287450
028746 | DMX³ - H 2500, 65 кА, 3P, 2500 A, тип 1, выкатной | Воздушный автоматический выключатель DMX³ 2500 - LCu 65 кА - выкатное исполнение - 3П - 2500 A | Legrand | Power Legrand | 45 | Автоматические выключатели DMX3 | PL1 | 1 | ШТ | Под заказ Т2 | Сертифицировано | 2022-04-20 | 768757.34 | 922508.81 | 922508.81 |  |  | 65.4 | 192.4208 | 580 | 580 | 572 | 3245060287467
028747 | DMX³ - H 4000, 65 кА, 3P, 3200 A, тип 2, выкатной | Воздушный автоматический выключатель DMX³ 4000 - LCu 65 кА - выкатное исполнение - 3П - 3200 A | Legrand | Power Legrand | 45 | Автоматические выключатели DMX3 | PL1 | 1 | ШТ | Под заказ Т2 | Сертифицировано | 2022-04-20 | 883775.09 | 1060530.11 | 1060530.11 |  |  | 132.5 | 298.584 | 780 | 580 | 660 | 3245060287474
028748 | DMX³ - H 4000, 65 кА, 3P, 4000 A, тип 2, выкатной | Воздушный автоматический выключатель DMX³ 4000 - LCu 65 кА - выкатное исполнение - 3П - 4000 A | Legrand | Power Legrand | 45 | Автоматические выключатели DMX3 | PL1 | 1 | ШТ | Под заказ Т1 | Сертифицировано | 2022-04-20 | 1250190.27 | 1500228.32 | 1500228.32 |  |  | 132.5 | 298.584 | 780 | 580 | 660 | 3245060287481
028751 | DMX³ - H 2500, 65 кА, 4P, 800 A, тип 1, выкатной | Воздушный автоматический выключатель DMX³ 2500 - LCu 65 кА - выкатное исполнение - 4П - 800 A | Legrand | Power Legrand | 45 | Автоматические выключатели DMX3 | PL1 | 1 | ШТ | Под заказ Т2 | Сертифицировано | 2022-04-20 | 515195.44 | 618234.53 | 618234.53 |  |  | 80.4 | 192.4208 | 580 | 580 | 572 | 3245060287511
028752 | DMX³ - H 2500, 65 кА, 4P, 1000 A, тип 1, выкатной | Воздушный автоматический выключатель DMX³ 2500 - LCu 65 кА - выкатное исполнение - 4П - 1000 A | Legrand | Power Legrand | 45 | Автоматические выключатели DMX3 | PL1 | 1 | ШТ | Под заказ Т2 | Сертифицировано | 2022-04-20 | 564723.16 | 677667.79 | 677667.79 |  |  | 80.4 | 192.4208 | 580 | 580 | 572 | 3245060287528
028753 | DMX³ - H 2500, 65 кА, 4P, 1250 A, тип 1, выкатной | Воздушный автоматический выключатель DMX³ 2500 - LCu 65 кА - выкатное исполнение - 4П - 1250 A | Legrand | Power Legrand | 45 | Автоматические выключатели DMX3 | PL1 | 1 | ШТ | Под заказ Т2 | Сертифицировано | 2022-04-20 | 605260.36 | 726312.43 | 726312.43 |  |  | 80.4 | 192.4208 | 580 | 580 | 572 | 3245060287535
028754 | DMX³ - H 2500, 65 кА, 4P, 1600 A, тип 1, выкатной | Воздушный автоматический выключатель DMX³ 2500 - LCu 65 кА - выкатное исполнение - 4П - 1600 A | Legrand | Power Legrand | 45 | Автоматические выключатели DMX3 | PL1 | 1 | ШТ | Под заказ Т2 | Сертифицировано | 2022-04-20 | 707842.97 | 849411.56 | 849411.56 |  |  | 80.4 | 192.4208 | 580 | 580 | 572 | 3245060287542
028755 | DMX³ - H 2500, 65 кА, 4P, 2000 A, тип 1, выкатной | Воздушный автоматический выключатель DMX³ 2500 - LCu 65 кА - выкатное исполнение - 4П - 2000 A | Legrand | Power Legrand | 45 | Автоматические выключатели DMX3 | PL1 | 1 | ШТ | Под заказ Т2 | Сертифицировано | 2022-04-20 | 780319.02 | 936382.82 | 936382.82 |  |  | 80.4 | 192.4208 | 580 | 580 | 572 | 3245060287559
028756 | DMX³ - H 2500, 65 кА, 4P, 2500 A, тип 1, выкатной | Воздушный автоматический выключатель DMX³ 2500 - LCu 65 кА - выкатное исполнение - 4П - 2500 A | Legrand | Power Legrand | 45 | Автоматические выключатели DMX3 | PL1 | 1 | ШТ | Под заказ Т2 | Сертифицировано | 2022-04-20 | 1011546.65 | 1213855.98 | 1213855.98 |  |  | 80.4 | 192.4208 | 580 | 580 | 572 | 3245060287566
028757 | DMX³ - H 4000, 65 кА, 4P, 3200 A, тип 2, выкатной | Воздушный автоматический выключатель DMX³ 4000 - LCu 65 кА - выкатное исполнение - 4П - 3200 A | Legrand | Power Legrand | 45 | Автоматические выключатели DMX3 | PL1 | 1 | ШТ | Под заказ Т2 | Сертифицировано | 2022-04-20 | 1142081.7 | 1370498.04 | 1370498.04 |  |  | 162.5 | 298.584 | 780 | 580 | 660 | 3245060287573
028758 | DMX³ - H 4000, 65 кА, 4P, 4000 A, тип 2, выкатной | Воздушный автоматический выключатель DMX³ 4000 - LCu 65 кА - выкатное исполнение - 4П - 4000 A | Legrand | Power Legrand | 45 | Автоматические выключатели DMX3 | PL1 | 1 | ШТ | Под заказ Т2 | Сертифицировано | 2022-04-20 | 1689517.54 | 2027421.05 | 2027421.05 |  |  | 162.5 | 298.584 | 780 | 580 | 660 | 3245060287580
028761 | DMX³ - L 2500, 100 кА, 3P, 800 A, тип 2, выкатной | Воздушный автоматический выключатель DMX³ 2500 - LCu 100 кА - выкатное исполнение - 3П - 800 A | Legrand | Power Legrand | 45 | Автоматические выключатели DMX3 | PL1 | 1 | ШТ | Под заказ Т2 | Сертифицировано | 2022-04-20 | 643397.79 | 772077.35 | 772077.35 |  |  | 132.5 | 298.584 | 780 | 580 | 660 | 3245060287610
028762 | DMX³ - L 2500, 100 кА, 3P, 1000 A, тип 2, выкатной | Воздушный автоматический выключатель DMX³ 2500 - LCu 100 кА - выкатное исполнение - 3П - 1000 A | Legrand | Power Legrand | 45 | Автоматические выключатели DMX3 | PL1 | 1 | ШТ | Под заказ Т2 | Сертифицировано | 2022-04-20 | 644597.87 | 773517.44 | 773517.44 |  |  | 132.5 | 298.584 | 780 | 580 | 660 | 3245060287627
028763 | DMX³ - L 2500, 100 кА, 3P, 1250 A, тип 2, выкатной | Воздушный автоматический выключатель DMX³ 2500 - LCu 100 кА - выкатное исполнение - 3П - 1250 A | Legrand | Power Legrand | 45 | Автоматические выключатели DMX3 | PL1 | 1 | ШТ | Под заказ Т2 | Сертифицировано | 2022-04-20 | 647419.58 | 776903.5 | 776903.5 |  |  | 132.5 | 298.584 | 780 | 580 | 660 | 3245060287634
028764 | DMX³ - L 2500, 100 кА, 3P, 1600 A, тип 2, выкатной | Воздушный автоматический выключатель DMX³ 2500 - LCu 100 кА - выкатное исполнение - 3П - 1600 A | Legrand | Power Legrand | 45 | Автоматические выключатели DMX3 | PL1 | 1 | ШТ | Под заказ Т2 | Сертифицировано | 2022-04-20 | 702115.47 | 842538.56 | 842538.56 |  |  | 132.5 | 298.584 | 780 | 580 | 660 | 3245060287641
028765 | DMX³ - L 2500, 100 кА, 3P, 2000 A, тип 2, выкатной | Воздушный автоматический выключатель DMX³ 2500 - LCu 100 кА - выкатное исполнение - 3П - 2000 A | Legrand | Power Legrand | 45 | Автоматические выключатели DMX3 | PL1 | 1 | ШТ | Под заказ Т2 | Сертифицировано | 2022-04-20 | 806750.05 | 968100.06 | 968100.06 |  |  | 132.5 | 298.584 | 780 | 580 | 660 | 3245060287658
028766 | DMX³ - L 2500, 100 кА, 3P, 2500 A, тип 2, выкатной | Воздушный автоматический выключатель DMX³ 2500 - LCu 100 кА - выкатное исполнение - 3П - 2500 A | Legrand | Power Legrand | 45 | Автоматические выключатели DMX3 | PL1 | 1 | ШТ | Под заказ Т2 | Сертифицировано | 2022-04-20 | 910488.26 | 1092585.91 | 1092585.91 |  |  | 132.5 | 298.584 | 780 | 580 | 660 | 3245060287665
028767 | DMX³ - L 4000, 100 кА, 3P, 3200 A, тип 2, выкатной | Воздушный автоматический выключатель DMX³ 4000 - LCu 100 кА - выкатное исполнение - 3П - 3200 A | Legrand | Power Legrand | 45 | Автоматические выключатели DMX3 | PL1 | 1 | ШТ | Под заказ Т2 | Сертифицировано | 2022-04-20 | 1096901.76 | 1316282.11 | 1316282.11 |  |  | 132.5 | 298.584 | 780 | 580 | 660 | 3245060287672
028768 | DMX³ - L 4000, 100 кА, 3P, 4000 A, тип 2, выкатной | Воздушный автоматический выключатель DMX³ 4000 - LCu 100 кА - выкатное исполнение - 3П - 4000 A | Legrand | Power Legrand | 45 | Автоматические выключатели DMX3 | PL1 | 1 | ШТ | Под заказ Т2 | Сертифицировано | 2022-04-20 | 1546551.42 | 1855861.7 | 1855861.7 |  |  | 132.5 | 298.584 | 780 | 580 | 660 | 3245060287689
028771 | DMX³ - L 2500, 100 кА, 4P, 800 A, тип 2, выкатной | Воздушный автоматический выключатель DMX³ 2500 - LCu 100 кА - выкатное исполнение - 4П - 800 A | Legrand | Power Legrand | 45 | Автоматические выключатели DMX3 | PL1 | 1 | ШТ | Под заказ Т2 | Сертифицировано | 2022-04-20 | 648759.45 | 778511.34 | 778511.34 |  |  | 97.5 | 298.584 | 780 | 580 | 660 | 3245060287719
028772 | DMX³ - L 2500, 100 кА, 4P, 1000 A, тип 2, выкатной | Воздушный автоматический выключатель DMX³ 2500 - LCu 100 кА - выкатное исполнение - 4П - 1000 A | Legrand | Power Legrand | 45 | Автоматические выключатели DMX3 | PL1 | 1 | ШТ | Под заказ Т2 | Сертифицировано | 2022-04-20 | 649869.46 | 779843.35 | 779843.35 |  |  | 162.5 | 298.584 | 780 | 580 | 660 | 3245060287726
028773 | DMX³ - L 2500, 100 кА, 4P, 1250 A, тип 2, выкатной | Воздушный автоматический выключатель DMX³ 2500 - LCu 100 кА - выкатное исполнение - 4П - 1250 A | Legrand | Power Legrand | 45 | Автоматические выключатели DMX3 | PL1 | 1 | ШТ | Под заказ Т2 | Сертифицировано | 2022-04-20 | 682326.41 | 818791.69 | 818791.69 |  |  | 162.5 | 298.584 | 780 | 580 | 660 | 3245060287733
028774 | DMX³ - L 2500, 100 кА, 4P, 1600 A, тип 2, выкатной | Воздушный автоматический выключатель DMX³ 2500 - LCu 100 кА - выкатное исполнение - 4П - 1600 A | Legrand | Power Legrand | 45 | Автоматические выключатели DMX3 | PL1 | 1 | ШТ | Под заказ Т2 | Сертифицировано | 2022-04-20 | 853290.18 | 1023948.22 | 1023948.22 |  |  | 162.5 | 298.584 | 780 | 580 | 660 | 3245060287740
028775 | DMX³ - L 2500, 100 кА, 4P, 2000 A, тип 2, выкатной | Воздушный автоматический выключатель DMX³ 2500 - LCu 100 кА - выкатное исполнение - 4П - 2000 A | Legrand | Power Legrand | 45 | Автоматические выключатели DMX3 | PL1 | 1 | ШТ | Под заказ Т2 | Сертифицировано | 2022-04-20 | 840066.95 | 1008080.34 | 1008080.34 |  |  | 162.5 | 298.584 | 780 | 580 | 660 | 3245060287757
028776 | DMX³ - L 2500, 100 кА, 4P, 2500 A, тип 2, выкатной | Воздушный автоматический выключатель DMX³ 2500 - LCu 100 кА - выкатное исполнение - 4П - 2500 A | Legrand | Power Legrand | 45 | Автоматические выключатели DMX3 | PL1 | 1 | ШТ | Под заказ Т2 | Сертифицировано | 2022-04-20 | 1007460.69 | 1208952.83 | 1208952.83 |  |  | 162.5 | 298.584 | 780 | 580 | 660 | 3245060287764
028777 | DMX³ - L 4000, 100 кА, 4P, 3200 A, тип 2, выкатной | Воздушный автоматический выключатель DMX³ 4000 - LCu 100 кА - выкатное исполнение - 4П - 3200 A | Legrand | Power Legrand | 45 | Автоматические выключатели DMX3 | PL1 | 1 | ШТ | Под заказ Т2 | Сертифицировано | 2022-04-20 | 1208874.74 | 1450649.69 | 1450649.69 |  |  | 162.5 | 298.584 | 780 | 580 | 660 | 3245060287771
028778 | DMX³ - L 4000, 100 кА, 4P, 4000 A, тип 2, выкатной | Воздушный автоматический выключатель DMX³ 4000 - LCu 100 кА - выкатное исполнение - 4П - 4000 A | Legrand | Power Legrand | 45 | Автоматические выключатели DMX3 | PL1 | 1 | ШТ | Под заказ Т2 | Сертифицировано | 2022-04-20 | 1996998.44 | 2396398.13 | 2396398.13 |  |  | 162.5 | 298.584 | 780 | 580 | 660 | 3245060287788
028783 | DMX³ - I 2500 выкл.-разъединитель, 3P, 1250 A, тип 1, выкатной | Выключатель нагрузки DMX³-I 2500 - выкатное исполнение - 3П - 1250 A | Legrand | Power Legrand | 45 | Автоматические выключатели DMX3 | PL1 | 1 | ШТ | Под заказ Т2 | Сертифицировано | 2022-10-29 | 476859.64 | 572231.57 | 572231.57 |  |  | 86.8 | 192.4208 | 580 | 580 | 572 | 3245060287832
028784 | DMX³ - I 2500 выкл.-разъединитель, 3P, 1600 A, тип 1, выкатной | Выключатель нагрузки DMX³-I 2500 - выкатное исполнение - 3П - 1600 A | Legrand | Power Legrand | 45 | Автоматические выключатели DMX3 | PL1 | 1 | ШТ | Под заказ Т2 | Сертифицировано | 2022-10-29 | 522238.5 | 626686.2 | 626686.2 |  |  | 87 | 192.4208 | 580 | 580 | 572 | 3245060287849
028785 | DMX³ - I 2500 выкл.-разъединитель, 3P, 2000 A, тип 1, выкатной | Выключатель нагрузки DMX³-I 2500 - выкатное исполнение - 3П - 2000 A | Legrand | Power Legrand | 45 | Автоматические выключатели DMX3 | PL1 | 1 | ШТ | Под заказ Т2 | Сертифицировано | 2022-10-29 | 558902.03 | 670682.44 | 670682.44 |  |  | 99.8 | 192.4208 | 580 | 580 | 572 | 3245060287856
028786 | DMX³ - I 2500 выкл.-разъединитель, 3P, 2500 A, тип 1, выкатной | Выключатель нагрузки DMX³-I 2500 - выкатное исполнение - 3П - 2500 A | Legrand | Power Legrand | 45 | Автоматические выключатели DMX3 | PL1 | 1 | ШТ | Под заказ Т2 | Сертифицировано | 2022-10-29 | 732179.03 | 878614.84 | 878614.84 |  |  | 86.4 | 192.4208 | 580 | 580 | 572 | 3245060287863
028787 | DMX³ - I 4000 выкл.-разъединитель, 3P, 3200 A, тип 2, выкатной | Выключатель нагрузки DMX³-I 4000 - выкатное исполнение - 3П - 3200 A | Legrand | Power Legrand | 45 | Автоматические выключатели DMX3 | PL1 | 1 | ШТ | Под заказ Т2 | Сертифицировано | 2022-10-29 | 1012797.95 | 1215357.54 | 1215357.54 |  |  | 138 | 312.287 | 790 | 590 | 670 | 3245060287870
028788 | DMX³ - I 4000 выкл.-разъединитель, 3P, 4000 A, тип 2, выкатной | Выключатель нагрузки DMX³-I 4000 - выкатное исполнение - 3П - 4000 A | Legrand | Power Legrand | 45 | Автоматические выключатели DMX3 | PL1 | 1 | ШТ | Под заказ Т2 | Сертифицировано | 2022-10-29 | 1165003.52 | 1398004.22 | 1398004.22 |  |  | 124 | 250.965 | 780 | 585 | 550 | 3245060287887
028793 | DMX³ - I 2500 выкл.-разъединитель, 4P, 1250 A, тип 1, выкатной | Выключатель нагрузки DMX³-I 2500 - выкатное исполнение - 4П - 1250 A | Legrand | Power Legrand | 45 | Автоматические выключатели DMX3 | PL1 | 1 | ШТ | Под заказ Т2 | Сертифицировано | 2022-10-29 | 603076.54 | 723691.85 | 723691.85 |  |  | 102 | 192.4208 | 580 | 580 | 572 | 3245060287931
028794 | DMX³ - I 2500 выкл.-разъединитель, 4P, 1600 A, тип 1, выкатной | Выключатель нагрузки DMX³-I 2500 - выкатное исполнение - 4П - 1600 A | Legrand | Power Legrand | 45 | Автоматические выключатели DMX3 | PL1 | 1 | ШТ | Под заказ Т2 | Сертифицировано | 2022-10-29 | 684150.51 | 820980.61 | 820980.61 |  |  | 102.4 | 281.961 | 590 | 590 | 810 | 3245060287948
028795 | DMX³ - I 2500 выкл.-разъединитель, 4P, 2000 A, тип 1, выкатной | Выключатель нагрузки DMX³-I 2500 - выкатное исполнение - 4П - 2000 A | Legrand | Power Legrand | 45 | Автоматические выключатели DMX3 | PL1 | 1 | ШТ | Под заказ Т2 | Сертифицировано | 2022-10-29 | 700383.3 | 840459.96 | 840459.96 |  |  | 102.7 | 239.7185 | 598 | 601 | 667 | 3245060287955
028796 | DMX³ - I 2500 выкл.-разъединитель, 4P, 2500 A, тип 1, выкатной | Выключатель нагрузки DMX³-I 2500 - выкатное исполнение - 4П - 2500 A | Legrand | Power Legrand | 45 | Автоматические выключатели DMX3 | PL1 | 1 | ШТ | Под заказ Т2 | Сертифицировано | 2022-10-29 | 1119827.7 | 1343793.24 | 1343793.24 |  |  | 101.9 | 192.4208 | 580 | 580 | 572 | 3245060287962
028797 | DMX³ - I 4000 выкл.-разъединитель, 4P, 3200 A, тип 2, выкатной | Выключатель нагрузки DMX³-I 4000 - выкатное исполнение - 4П - 3200 A | Legrand | Power Legrand | 45 | Автоматические выключатели DMX3 | PL1 | 1 | ШТ | Под заказ Т2 | Сертифицировано | 2022-10-29 | 1279528.55 | 1535434.26 | 1535434.26 |  |  | 162.7 | 298.584 | 780 | 580 | 660 | 3245060287979
028798 | DMX³ - I 4000 выкл.-разъединитель, 4P, 4000 A, тип 2, выкатной | Выключатель нагрузки DMX³-I 4000 - выкатное исполнение - 4П - 4000 A | Legrand | Power Legrand | 45 | Автоматические выключатели DMX3 | PL1 | 1 | ШТ | Под заказ Т2 | Сертифицировано | 2022-10-29 | 1751937.12 | 2102324.54 | 2102324.54 |  |  | 160 | 298.584 | 780 | 580 | 660 | 3245060287986
028801 | Электронный расцепитель MP4 LSI выключателя DMX³ | Электронный расцепитель MP4 LSI - ЖК экран - для автоматических выключателей DMX³ | Legrand | Power Legrand | 45 | Автоматические выключатели DMX3 | PL1 | 1 | ШТ | Под заказ Т1 | Сертифицировано | 2022-04-20 | 59866.7 | 71840.04 | 71840.04 |  |  | 1.5 | 2.0655 | 180 | 135 | 85 | 3245060288013
028802 | Электронный расцепитель MP4 LSIg выключателя DMX³ | Электронный расцепитель MP4 LSIg - ЖК экран - для автоматических выключателей DMX³ | Legrand | Power Legrand | 45 | Автоматические выключатели DMX3 | PL1 | 1 | ШТ | Под заказ Т2 | Сертифицировано | 2022-04-20 | 87615.07 | 105138.08 | 105138.08 |  |  | 0.617 | 4.83 | 230 | 150 | 140 | 3245060288020
028803 | Электронный расцепитель MP6 LSI выключателя DMX³ | Электронный расцепитель MP6 LSI - сенсорный экран - для автоматических выключателей DMX³ | Legrand | Power Legrand | 45 | Автоматические выключатели DMX3 | PL1 | 1 | ШТ | Под заказ Т2 | Сертифицировано | 2022-04-20 | 160172.4 | 192206.88 | 192206.88 |  |  | 1.5 | 2.0655 | 180 | 135 | 85 | 3245060288037
028804 | Электронный расцепитель MP6 LSIg выключателя DMX³ | Электронный расцепитель MP6 LSIg - сенсорный экран - для автоматических выключателей DMX³ | Legrand | Power Legrand | 45 | Автоматические выключатели DMX3 | PL1 | 1 | ШТ | Под заказ Т2 | Сертифицировано | 2022-04-20 | 162467.24 | 194960.69 | 194960.69 |  |  | 0.531 | 2.0655 | 180 | 135 | 85 | 3245060288044
028805 | Опция связи для электронного расцепителя DMX³ | Функция связи - для MP4 и MP6 | Legrand | Power Legrand | 45 | Автоматические выключатели DMX3 | PL1 | 1 | ШТ | Под заказ Т1 | Не подлежит сертификации | 2021-12-31 | 13740.99 | 16489.19 | 16489.19 |  |  | 1.2 | 0.001 | 10 | 10 | 10 | 3245060288051
028806 | Бл. питания дополн. внеш.12В~ | Преобразователь напряжения - внешний - 12 В= - для автоматических выключателей DMX³ | Legrand | Power Legrand | 45 | Автоматические выключатели DMX3 | PL1 | 1 | ШТ | На складе | Сертифицировано | 2025-03-25 | 7067.99 | 8481.59 | 8481.59 |  |  | 0.084 | 0.55577 | 108 | 62 | 83 | 3245060288068
028810 | Внешняя нейтраль (6300 A) | Внешняя Нейтраль (6300 A) | Legrand | Power Legrand | 45 | Автоматические выключатели DMX3 | PL1 | 1 | ШТ | Под заказ Т2 | Сертифицировано | 2022-04-20 | 66156.3 | 79387.56 | 79387.56 |  |  | 13.716 | 18.1425 | 300 | 295 | 205 | 3245060288105
028811 | Внешн. тор Роговского | Внешняя катушка Роговского - служит для измерения тока в нейтрали трехполюсных DMX | Legrand | Power Legrand | 45 | Автоматические выключатели DMX3 | PL1 | 1 | ШТ | Под заказ Т2 | Сертифицировано | 2022-04-20 | 44896.74 | 53876.09 | 53876.09 |  |  | 6.415 | 5.0025 | 230 | 150 | 145 | 3245060288112
028812 | Модуль программ. выход | Блок программируемых реле - для автоматических выключателей DMX³ | Legrand | Power Legrand | 45 | Автоматические выключатели DMX3 | PL1 | 1 | ШТ | Под заказ Т2 | Сертифицировано | 2025-03-25 | 39510.45 | 47412.54 | 47412.54 |  |  | 0.284 | 0.85078 | 118 | 103 | 70 | 3245060288129
028813 | Контакт состояния аппарата DMX | Контакт сигнализации положения - для DMX³ 2500 и 4000 - выкачен/вкачен/тест | Legrand | Power Legrand | 45 | Автоматические выключатели DMX3 | PL1 | 1 | ШТ | Под заказ Т1 | Сертифицировано | 2022-04-20 | 13842.32 | 16610.78 | 16610.78 |  |  | 0.41 | 1.3154 | 148 | 101 | 88 | 3245060288136
028814 | Контакт готовности к включению | Контакт сигнализации готовности к включению - для DMX³ 2500 и 4000 - пружины взведены | Legrand | Power Legrand | 45 | Автоматические выключатели DMX3 | PL1 | 1 | ШТ | Под заказ Т1 | Сертифицировано | 2022-04-20 | 10527.89 | 12633.47 | 12633.47 |  |  | 0.16 | 0.8827 | 130 | 97 | 70 | 3245060288143
028815 | Дополнительный сигнальный контакт (1 шт.) | Сигнальный контакт - для DMX³ 2500 и 4000 | Legrand | Power Legrand | 45 | Автоматические выключатели DMX3 | PL1 | 1 | ШТ | Под заказ Т2 | Сертифицировано | 2022-04-20 | 3143.74 | 3772.49 | 3772.49 |  |  | 0.11 | 0.9229 | 153 | 104 | 58 | 3245060288150
028816 | Дополнительный контакт | Сигнальный контакт для расцепителей DMX³ 2500 и 4000 | Legrand | Power Legrand | 45 | Автоматические выключатели DMX3 | PL1 | 1 | ШТ | Под заказ Т1 | Сертифицировано | 2022-04-20 | 3247.77 | 3897.32 | 3897.32 |  |  | 0.069 | 0.36855 | 101 | 89 | 41 | 3245060288167
028818 | Перегор.изолир. 3П DMX3 выдв. | Раздел.Изолир.Перегородки Dmx | Legrand | Power Legrand | 45 | Автоматические выключатели DMX3 | PL1 | 1 | ШТ | Под заказ Т2 | Сертифицировано | 2025-03-25 | 6725.71 | 8070.85 | 8070.85 |  |  | 0.477 | 2.0781 | 175 | 125 | 95 | 3245060288181
028819 | Перегор.изолир. 4П DMX3 выдв. | Перегор.изолир. 4П DMX³ выдв. | Legrand | Power Legrand | 45 | Автоматические выключатели DMX3 | PL1 | 1 | ШТ | Под заказ Т2 | Сертифицировано | 2025-03-25 | 8415.63 | 10098.76 | 10098.76 | [7 empty] | 3245060288198
028820 | БЛОКИРАТОР КЛЕММ | Универсальная блокировка - дляr DMX³ 2500 и 4000 - для лицевой панели или двери шкафа | Legrand | Power Legrand | 45 | Автоматические выключатели DMX3 | PL1 | 1 | ШТ | Под заказ Т2 | Сертифицировано | 2025-03-25 | 21997.59 | 26397.11 | 26397.11 |  |  | 0.237 | 0.81965 | 130 | 97 | 65 | 3245060288204
028821 | БЛОКИРАТОР ВЫКЛЮЧАТЕЛЯ | Блокировка аппарата - для DMX³ 2500 и 4000 - в положении OFF (ОТКЛ.) замком | Legrand | Power Legrand | 45 | Автоматические выключатели DMX3 | PL1 | 1 | ШТ | Под заказ Т2 | Сертифицировано | 2025-03-25 | 7470.45 | 8964.54 | 8964.54 |  |  | 0.134 | 0.49509 | 97 | 58 | 88 | 3245060288211
028822 | Рамка для лицевой панели с резиновым уплотнением IP 40 | Рамка для лицевой панели IP 40 - для DMX³ 2500 и 4000 | Legrand | Power Legrand | 45 | Автоматические выключатели DMX3 | PL1 | 1 | ШТ | Под заказ Т2 | Сертифицировано | 2025-03-25 | 5804.83 | 6965.8 | 6965.8 |  |  | 0.826 | 11.0645 | 623 | 444 | 40 | 3245060288228
028823 | Счетчик циклов | Счетчик циклов - для DMX³ 2500 и 4000 | Legrand | Power Legrand | 45 | Автоматические выключатели DMX3 | PL1 | 1 | ШТ | Под заказ Т2 | Сертифицировано | 2025-03-25 | 19207.16 | 23048.59 | 23048.59 |  |  | 0.093 | 0.34474 | 112 | 54 | 57 | 3245060288235
028824 | Блокировка Кнопок Dmx3 | Блокировка кнопок DMX³ | Legrand | Power Legrand | 45 | Автоматические выключатели DMX3 | PL1 | 1 | ШТ | Под заказ Т2 | Сертифицировано | 2025-03-25 | 6363.05 | 7635.66 | 7635.66 |  |  | 0.072 | 0.936 | 100 | 72 | 130 | 3245060288242
028825 | Блокировка вкатывания аппарата (не допускает вкатывание аппарата несоответствующих характеристик) | Блокировка вкатывания аппарата - для DMX³ 2500 и 4000 | Legrand | Power Legrand | 45 | Автоматические выключатели DMX3 | PL1 | 1 | ШТ | Под заказ Т1 | Сертифицировано | 2025-03-25 | 11858.82 | 14230.58 | 14230.58 |  |  | 0.234 | 0.93786 | 154 | 105 | 58 | 3245060288259
028826 | Устройство для запирания шторок (поставляется без замка) | Устройство запирания - для DMX³ 2500 и 4000 - в позиции ON - для шторок | Legrand | Power Legrand | 45 | Автоматические выключатели DMX3 | PL1 | 1 | ШТ | Под заказ Т2 | Сертифицировано | 2025-03-25 | 5122.27 | 6146.72 | 6146.72 |  |  | 0.101 | 1.0053 | 112 | 102 | 88 | 3245060288266
028828 | Суппорт с двумя отверстиями для установки цилиндров замков для запирания в положении ОТКЛ | Суппорт с двумя отверстиями для блокировок Ronis или Profalux - для DMX³ 2500 и 4000 | Legrand | Power Legrand | 45 | Автоматические выключатели DMX3 | PL1 | 1 | ШТ | Под заказ Т2 | Сертифицировано | 2025-03-25 | 9390.17 | 11268.2 | 11268.2 |  |  | 0.227 | 0.688 | 86 | 100 | 80 | 3245060288280
028829 | Замок с ключом полож.откр.5шт | Замок с ключом полож. "откр." (упаковка 5 штук) | Legrand | Power Legrand | 45 | Автоматические выключатели DMX3 | PL1 | 1 | ШТ | Под заказ Т2 | Сертифицировано | 2025-03-25 | 71587.9 | 85905.48 | 85905.48 |  |  | 0.364 | 1.0053 | 112 | 102 | 88 | 3245060288297
028830 | Блокировка в положении "ОТКЛ." - цилиндр с ключом Profalux для Кат. № 288 28 | Механизм для блокировки аппарата - для DMX³ 2500 и 4000 - в положении ''ОТКЛ.'' - Profalux | Legrand | Power Legrand | 45 | Автоматические выключатели DMX3 | PL1 | 1 | ШТ | Под заказ Т2 | Сертифицировано | 2025-03-25 | 17051.69 | 20462.03 | 20462.03 |  |  | 0.177 | 0.34474 | 112 | 54 | 57 | 3245060288303
028831 | Блокировка в положении "ОТКЛ." - цилиндр с ключом Ronis для Кат. № 288 28 | Механизм для блокировки аппарата - для DMX³ 2500 и 4000 - в положении ''ОТКЛ.'' - Ronis | Legrand | Power Legrand | 45 | Автоматические выключатели DMX3 | PL1 | 1 | ШТ | Под заказ Т2 | Сертифицировано | 2025-03-25 | 17051.69 | 20462.03 | 20462.03 |  |  | 0.108 | 0.34474 | 112 | 54 | 57 | 3245060288310
028832 | Замок и ключ для запирания в положении "выкачен/тест/вдвинут" - Profalux | Механизм для блокировки аппарата - для DMX³ 2500 и 4000 - в положении ''выкачен'' - Profalux | Legrand | Power Legrand | 45 | Автоматические выключатели DMX3 | PL1 | 1 | ШТ | Под заказ Т2 | Сертифицировано | 2025-03-25 | 17461.33 | 20953.6 | 20953.6 |  |  | 0.265 | 0.931 | 190 | 70 | 70 | 3245060288327
028833 | Замок и ключ для запирания в положении "выкачен/тест/вдвинут" - Ronis | Механизм для блокировки аппарата - для DMX³ 2500 и 4000 - в положении ''выкачен'' - Ronis | Legrand | Power Legrand | 45 | Автоматические выключатели DMX3 | PL1 | 1 | ШТ | Под заказ Т2 | Сертифицировано | 2025-03-25 | 18596.32 | 22315.58 | 22315.58 |  |  | 0.273 | 0.931 | 190 | 70 | 70 | 3245060288334
028834 | Электродвигательный привод 24 В перем./пост. | Электродвигательный привод DMX³ 2500 и 4000 - 24 В~/= | Legrand | Power Legrand | 45 | Автоматические выключатели DMX3 | PL1 | 1 | ШТ | Под заказ Т2 | Сертифицировано | 2025-03-25 | 55949.5 | 67139.4 | 67139.4 |  |  | 1.822 | 3.96 | 225 | 160 | 110 | 3245060288341
028835 | Электродвигательный привод 48 В перем./пост. | Электродвигательный привод DMX³ 2500 и 4000 - 48 В~/= | Legrand | Power Legrand | 45 | Автоматические выключатели DMX3 | PL1 | 1 | ШТ | Под заказ Т2 | Сертифицировано | 2025-03-25 | 54973.77 | 65968.52 | 65968.52 |  |  | 1.841 | 3.96 | 225 | 160 | 110 | 3245060288358
028836 | Электродвигательный привод 110 В перем./пост. | Электродвигательный привод 110 В перем./пост. | Legrand | Power Legrand | 45 | Автоматические выключатели DMX3 | PL1 | 1 | ШТ | Под заказ Т2 | Сертифицировано | 2022-04-20 | 58129.71 | 69755.65 | 69755.65 |  |  | 1.84 | 3.96 | 225 | 160 | 110 | 3245060288365
028837 | Электродвигательный привод 230 В перем./пост. | Электродвигательный привод DMX³ 2500 и 4000 - 230 В~/= | Legrand | Power Legrand | 45 | Автоматические выключатели DMX3 | PL1 | 1 | ШТ | На складе | Сертифицировано | 2022-04-20 | 54477.23 | 65372.68 | 65372.68 |  |  | 1.79 | 3.96 | 225 | 160 | 110 | 3245060288372
028838 | Электродвигательный привод 415 В перем. | Электродвигательный привод 415 В перем. | Legrand | Power Legrand | 45 | Автоматические выключатели DMX3 | PL1 | 1 | ШТ | Под заказ Т2 | Сертифицировано | 2022-04-20 | 56818.52 | 68182.22 | 68182.22 |  |  | 1.748 | 3.6037 | 288 | 129 | 97 | 3245060288389
028840 | Электродвигательный привод 480 В перем. | Электродвигательный привод 480 В перем. | Legrand | Power Legrand | 45 | Автоматические выключатели DMX3 | PL1 | 1 | ШТ | Под заказ Т2 | Сертифицировано | 2022-04-20 | 88548.36 | 106258.03 | 106258.03 |  |  | 8.8 | 3.96 | 225 | 160 | 110 | 3245060288402
028841 | Включающая катушка 24 В перем./пост. | Включающая катушка DMX³ 2500 и 4000 - 24 В~/= | Legrand | Power Legrand | 45 | Автоматические выключатели DMX3 | PL1 | 1 | ШТ | Под заказ Т2 | Сертифицировано | 2025-03-25 | 19939.07 | 23926.88 | 23926.88 |  |  | 0.433 | 1.0053 | 112 | 102 | 88 | 3245060288419
028842 | Включающая катушка 48 В перем./пост. | Включающая катушка DMX³ 2500 и 4000 - 48 В~/= | Legrand | Power Legrand | 45 | Автоматические выключатели DMX3 | PL1 | 1 | ШТ | Под заказ Т2 | Сертифицировано | 2025-03-25 | 19977.37 | 23972.84 | 23972.84 |  |  | 0.435 | 1.0053 | 112 | 102 | 88 | 3245060288426
028843 | Включающая катушка 110-130 В перем./пост. | Включающая катушка 110-130 В перем./пост. | Legrand | Power Legrand | 45 | Автоматические выключатели DMX3 | PL1 | 1 | ШТ | Под заказ Т2 | Сертифицировано | 2022-04-20 | 19977.37 | 23972.84 | 23972.84 |  |  | 0.439 | 1.0053 | 112 | 102 | 88 | 3245060288433
028844 | Включающая катушка 220-240 В перем./пост. | Включающая катушка DMX³ 2500 и 4000 - 230 В~/= | Legrand | Power Legrand | 45 | Автоматические выключатели DMX3 | PL1 | 1 | ШТ | На складе | Сертифицировано | 2022-04-20 | 19283.8 | 23140.56 | 23140.56 |  |  | 0.444 | 1.0053 | 112 | 102 | 88 | 3245060288440
028845 | Включающая катушка 415 В перем. | Включающая катушка 415 В перем. | Legrand | Power Legrand | 45 | Автоматические выключатели DMX3 | PL1 | 1 | ШТ | Под заказ Т2 | Сертифицировано | 2022-04-20 | 19977.37 | 23972.84 | 23972.84 |  |  | 0.431 | 1.0053 | 112 | 102 | 88 | 3245060288457
028848 | Независимый расцепитель 24 В перем./пост. | Независимый расцепитель для DMX³ 2500 и 4000 - 24 В~/= | Legrand | Power Legrand | 45 | Автоматические выключатели DMX3 | PL1 | 1 | ШТ | Под заказ Т2 | Сертифицировано | 2025-03-25 | 18596.32 | 22315.58 | 22315.58 |  |  | 0.435 | 1.0053 | 112 | 102 | 88 | 3245060288488
028849 | Независимый расцепитель 48 В перем./пост. | Независимый расцепитель для DMX³ 2500 и 4000 - 48 В~/= | Legrand | Power Legrand | 45 | Автоматические выключатели DMX3 | PL1 | 1 | ШТ | Под заказ Т2 | Сертифицировано | 2025-03-25 | 18632.04 | 22358.45 | 22358.45 |  |  | 0.47 | 1.0053 | 112 | 102 | 88 | 3245060288495
028850 | Независимый расцепитель 110-130 В перем./пост. | Независимый расцепитель 110-130 В перем./пост. | Legrand | Power Legrand | 45 | Автоматические выключатели DMX3 | PL1 | 1 | ШТ | Под заказ Т2 | Сертифицировано | 2022-04-20 | 18632.04 | 22358.45 | 22358.45 |  |  | 0.441 | 1.0053 | 112 | 102 | 88 | 3245060288501
028851 | Независимый расцепитель 220-240 В перем./пост. | Независимый расцепитель для DMX³ 2500 и 4000 - 230 В~/= | Legrand | Power Legrand | 45 | Автоматические выключатели DMX3 | PL1 | 1 | ШТ | На складе | Сертифицировано | 2022-04-20 | 17694.28 | 21233.14 | 21233.14 |  |  | 0.447 | 1.0053 | 112 | 102 | 88 | 3245060288518
028852 | Независимый расцепитель 415 В перем. | Независимый расцепитель 415 В перем. | Legrand | Power Legrand | 45 | Автоматические выключатели DMX3 | PL1 | 1 | ШТ | Под заказ Т2 | Сертифицировано | 2022-04-20 | 19062.02 | 22874.42 | 22874.42 |  |  | 0.429 | 1.0053 | 112 | 102 | 88 | 3245060288525
028855 | Минимальный расцепитель напряжения 24 В перем./пост. | Минимальный расцепитель напряжения DMX³ 2500 и 4000 - 24 В~/= | Legrand | Power Legrand | 45 | Автоматические выключатели DMX3 | PL1 | 1 | ШТ | Под заказ Т2 | Сертифицировано | 2025-03-25 | 18534.18 | 22241.02 | 22241.02 |  |  | 0.45 | 1.0053 | 112 | 102 | 88 | 3245060288556
028856 | Минимальный расцепитель напряжения 48 В перем./пост. | Минимальный расцепитель напряжения DMX³ 2500 и 4000 - 48 В~/= | Legrand | Power Legrand | 45 | Автоматические выключатели DMX3 | PL1 | 1 | ШТ | Под заказ Т2 | Сертифицировано | 2025-03-25 | 18534.18 | 22241.02 | 22241.02 |  |  | 0.435 | 1.0053 | 112 | 102 | 88 | 3245060288563
028857 | Минимальный расцепитель напряжения 110-130 В перем./пост. | Минимальный расцепит. 110 В ~/= | Legrand | Power Legrand | 45 | Автоматические выключатели DMX3 | PL1 | 1 | ШТ | Под заказ Т2 | Сертифицировано | 2022-04-20 | 23569.45 | 28283.34 | 28283.34 |  |  | 0.448 | 1.0053 | 112 | 102 | 88 | 3245060288570
028858 | Минимальный расцепитель напряжения 220-240 В перем./пост. | Минимальный расцепитель напряжения DMX³ 2500 и 4000 - 230 В~/= | Legrand | Power Legrand | 45 | Автоматические выключатели DMX3 | PL1 | 1 | ШТ | Под заказ Т2 | Сертифицировано | 2022-04-20 | 22588.88 | 27106.66 | 27106.66 |  |  | 0.44 | 1.0053 | 112 | 102 | 88 | 3245060288587
028859 | Минимальный расцепитель напряжения 415 В перем.) | Минимальный расцепитель напряжения 415 В перем. | Legrand | Power Legrand | 45 | Автоматические выключатели DMX3 | PL1 | 1 | ШТ | Под заказ Т2 | Сертифицировано | 2022-04-20 | 23569.45 | 28283.34 | 28283.34 |  |  | 0.433 | 1.0053 | 112 | 102 | 88 | 3245060288594
028862 | Модуль задержки для минимального расцепителя 110 В перем./пост. | Модуль для задержки минимального расцепителя напряжения DMX³ 2500 и 4000 - 110 В~/= | Legrand | Power Legrand | 45 | Автоматические выключатели DMX3 | PL1 | 1 | ШТ | Под заказ Т2 | Сертифицировано | 2022-04-20 | 27362.9 | 32835.48 | 32835.48 |  |  | 0.092 | 0.36855 | 101 | 41 | 89 | 3245060288624
028863 | Модуль задержки для минимального расцепителя 230 В перем./пост. | Модуль для задержки минимального расцепителя напряжения DMX³ 2500 и 4000 - 230 В~/= | Legrand | Power Legrand | 45 | Автоматические выключатели DMX3 | PL1 | 1 | ШТ | Под заказ Т2 | Сертифицировано | 2022-04-20 | 6990.91 | 8389.09 | 8389.09 |  |  | 0.088 | 0.36855 | 101 | 41 | 89 | 3245060288631
028864 | Механическая взаимоблокировка для одного DMX3 типа 1 | Блокировочный механизм для DMX³ типоразмер 1 - для ввода резерва | Legrand | Power Legrand | 45 | Автоматические выключатели DMX3 | PL1 | 1 | ШТ | На складе | Сертифицировано | 2025-03-25 | 16484.66 | 19781.59 | 19781.59 |  |  | 2.65 | 7.2 | 400 | 400 | 45 | 3245060288648
028865 | Механическая взаимоблокировка для одного DMX3 типа 2 | Блокировочный механизм для DMX³ типоразмер 2 - для ввода резерва | Legrand | Power Legrand | 45 | Автоматические выключатели DMX3 | PL1 | 1 | ШТ | На складе | Сертифицировано | 2025-03-25 | 16720.15 | 20064.18 | 20064.18 |  |  | 2.732 | 7.2 | 400 | 400 | 45 | 3245060288655
028866 | Механическая взаимоблокировка для одного DMX типа 3 | Механическая взаимоблокировка для одного DMX типа 3 | Legrand | Power Legrand | 45 | Автоматические выключатели DMX3 | PL1 | 1 | ШТ | Под заказ Т2 | Сертифицировано | 2025-03-25 | 25424.53 | 30509.44 | 30509.44 |  |  | 2.874 | 7.2 | 400 | 400 | 45 | 3245060288662
028867 | Клеммы пер.3Р DMX³ 2500 | Клеммы для DMX³ 2500 - 3П - переднее присоединение | Legrand | Power Legrand | 45 | Автоматические выключатели DMX3 | PL1 | 1 | ШТ | Под заказ Т2 | Сертифицировано | 2025-03-25 | 33501.03 | 40201.24 | 40201.24 | [7 empty] | 3245060288679
028868 | Клеммы пер. 4Р DMX³ 2500 | Клеммы для DMX³ 2500 - 4П - переднее присоединение | Legrand | Power Legrand | 45 | Автоматические выключатели DMX3 | PL1 | 1 | ШТ | Под заказ Т2 | Сертифицировано | 2025-03-25 | 43744.64 | 52493.57 | 52493.57 | [7 empty] | 3245060288686
028869 | Клеммы пер. 3Р DMX³ 4000 | Клеммы для DMX³ 4000 - 3П - переднее присоединение | Legrand | Power Legrand | 45 | Автоматические выключатели DMX3 | PL1 | 1 | ШТ | Под заказ Т2 | Сертифицировано | 2025-03-25 | 40119.37 | 48143.24 | 48143.24 | [7 empty] | 3245060288693
028870 | Клеммы пер. 4Р DMX³ 4000 | Клеммы для DMX³ 4000 - 4П - переднее присоединение | Legrand | Power Legrand | 45 | Автоматические выключатели DMX3 | PL1 | 1 | ШТ | Под заказ Т2 | Сертифицировано | 2025-03-25 | 52993.03 | 63591.64 | 63591.64 | [7 empty] | 3245060288709
028879 | Пластина подъемная | Подъёмная пластина - для DMX³ 2500 и 4000 | Legrand | Power Legrand | 45 | Автоматические выключатели DMX3 | PL1 | 1 | ШТ | Под заказ Т2 | Сертифицировано | 2025-03-25 | 14846.98 | 17816.38 | 17816.38 |  |  | 2.117 | 3.3 | 275 | 150 | 80 | 3245060288792
028882 | T - образные задние клеммы для DMX³ 2500 3Р 85 х 60 | Т-образные клеммы для DMX³ - типоразмер 1 - 3П - для вертикального присоединения шин - заднее присоединение | Legrand | Power Legrand | 45 | Автоматические выключатели DMX3 | PL1 | 1 | ШТ | Под заказ Т2 | Сертифицировано | 2022-04-20 | 30371.32 | 36445.58 | 36445.58 |  |  | 2.99 | 1.3154 | 148 | 101 | 88 | 3245060288822
028883 | T - образные задние клеммы для DMX³ 2500 4Р 85 х 60 | Т-образные клеммы для DMX³ - типоразмер 1 - 4П - для вертикального присоединения шин - заднее присоединение | Legrand | Power Legrand | 45 | Автоматические выключатели DMX3 | PL1 | 1 | ШТ | Под заказ Т2 | Сертифицировано | 2022-04-20 | 38818.35 | 46582.02 | 46582.02 |  |  | 3.955 | 1.3154 | 148 | 101 | 88 | 3245060288839
028884 | Плоские задние клеммы 3Р для DMX³ 1600 и 2500, 85 | Клеммы для DMX³ типоразмер 1 - фиксированное исполнение - 3П - плоские устанавливаются на задние выводы | Legrand | Power Legrand | 45 | Автоматические выключатели DMX3 | PL1 | 1 | ШТ | На складе | Сертифицировано | 2022-04-20 | 37065.54 | 44478.65 | 44478.65 |  |  | 2.16 | 1.3154 | 148 | 101 | 88 | 3245060288846
028885 | Плоские задние клеммы 4Р для DMX³ 1600 и 2500, 85 | Клеммы для DMX³ типоразмер 1 - фиксированное исполнение - 4П - плоские устанавливаются на задние выводы | Legrand | Power Legrand | 45 | Автоматические выключатели DMX3 | PL1 | 1 | ШТ | Под заказ Т2 | Сертифицировано | 2022-04-20 | 43813.62 | 52576.34 | 52576.34 |  |  | 2.885 | 1.3154 | 148 | 101 | 88 | 3245060288853
028886 | Полюсный расширитель для плоского подключения шин 3Р для DMX³ 1600 и 2500, 106 | Полюсной расширитель для DMX³ типоразмер 1 - фиксированное исполнение - 3П - для плоского подключения шин | Legrand | Power Legrand | 45 | Автоматические выключатели DMX3 | PL1 | 1 | ШТ | Под заказ Т2 | Сертифицировано | 2022-04-20 | 48866.23 | 58639.48 | 58639.48 |  |  | 3.227 | 4.93 | 340 | 145 | 100 | 3245060288860
028887 | Полюсный расширитель для плоского подключения шин 4Р для DMX³ 1600 и 2500, 106 | Полюсной расширитель для DMX³ типоразмер 1 - фиксированное исполнение - 4П - для плоского подключения шин | Legrand | Power Legrand | 45 | Автоматические выключатели DMX3 | PL1 | 1 | ШТ | Под заказ Т2 | Сертифицировано | 2022-04-20 | 58206.4 | 69847.68 | 69847.68 |  |  | 4.124 | 5.0025 | 230 | 150 | 145 | 3245060288877
028888 | Полюсный расширитель для вертикального подключения шин 3Р для DMX³ 1600 и 2500, 106 | Полюсной расширитель для DMX³ типоразмер 1 - фиксированное исполнение - 3П - для вертикального присоединения шин | Legrand | Power Legrand | 45 | Автоматические выключатели DMX3 | PL1 | 1 | ШТ | Под заказ Т2 | Сертифицировано | 2022-04-20 | 53814.09 | 64576.91 | 64576.91 |  |  | 4.154 | 4.93 | 340 | 145 | 100 | 3245060288884
028889 | Полюсный расширитель для вертикального подключения шин 4Р для DMX³ 1600 и 2500, 106 | Полюсной расширитель для DMX³ типоразмер 1 - фиксированное исполнение - 4П - для вертикального присоединения шин | Legrand | Power Legrand | 45 | Автоматические выключатели DMX3 | PL1 | 1 | ШТ | Под заказ Т2 | Сертифицировано | 2022-04-20 | 66784.66 | 80141.59 | 80141.59 |  |  | 5.396 | 5.0025 | 230 | 150 | 145 | 3245060288891
028890 | Полюсный расширитель для горизонтального подключения шин 3Р для DMX³ 1600 и 2500, 106 | Полюсной расширитель для DMX³ типоразмер 1 - фиксированное исполнение - 3П - для горизонтального присоединения шин | Legrand | Power Legrand | 45 | Автоматические выключатели DMX3 | PL1 | 1 | ШТ | Под заказ Т2 | Сертифицировано | 2022-04-20 | 53306.89 | 63968.27 | 63968.27 |  |  | 4.159 | 4.93 | 340 | 145 | 100 | 3245060288907
028891 | Полюсный расширитель для горизонтального подключения шин 4Р для DMX³ 1600 и 2500, 106 | Полюсной расширитель для DMX³ типоразмер 1 - фиксированное исполнение - 4П - для горизонтального присоединения шин | Legrand | Power Legrand | 45 | Автоматические выключатели DMX3 | PL1 | 1 | ШТ | Под заказ Т2 | Сертифицировано | 2022-04-20 | 66155.22 | 79386.26 | 79386.26 |  |  | 5.379 | 5.0025 | 230 | 150 | 145 | 3245060288914
028892 | Плоские задние клеммы 3Р для DMX³ 4000 | Клеммы для DMX³ типоразмер 2 - фиксированное исполнение - 3П - плоские устанавливаются на задние выводы | Legrand | Power Legrand | 45 | Автоматические выключатели DMX3 | PL1 | 1 | ШТ | Под заказ Т2 | Сертифицировано | 2022-04-20 | 61956.26 | 74347.51 | 74347.51 |  |  | 5.225 | 3.675 | 210 | 140 | 125 | 3245060288921
028893 | Плоские задние клеммы 4Р для DMX³ 4000 | Клеммы для DMX³ типоразмер 2 - фиксированное исполнение - 4П - плоские устанавливаются на задние выводы | Legrand | Power Legrand | 45 | Автоматические выключатели DMX3 | PL1 | 1 | ШТ | Под заказ Т2 | Сертифицировано | 2022-04-20 | 61651.54 | 73981.85 | 73981.85 |  |  | 6.95 | 3.675 | 210 | 140 | 125 | 3245060288938
028894 | Задние клеммы 3Р для DMX³ 4000 (вертикальное или горизонтальное подключение шин) 130 х 100 | Клеммы для DMX³ типоразмер 2 - выкатное исполнение - 3П - для вертикального или горизонтального присоединения шин | Legrand | Power Legrand | 45 | Автоматические выключатели DMX3 | PL1 | 1 | ШТ | На складе | Сертифицировано | 2022-04-20 | 52242.89 | 62691.47 | 62691.47 |  |  | 6.72 | 3.675 | 210 | 140 | 125 | 3245060288945
028895 | Задние клеммы 4Р для DMX³ 4000 (вертикальное или горизонтальное подключение шин) 130 х 100 | Клеммы для DMX³ типоразмер 2 - выкатное исполнение - 4П - для вертикального или горизонтального присоединения шин | Legrand | Power Legrand | 45 | Автоматические выключатели DMX3 | PL1 | 1 | ШТ | Под заказ Т2 | Сертифицировано | 2022-04-20 | 62797.74 | 75357.29 | 75357.29 |  |  | 8.895 | 3.675 | 210 | 140 | 125 | 3245060288952
028896 | Задние клеммы 3Р для DMX³ 1600 и 2500 (вертикальное или горизонт. подключение шин) 106 х 70 | Клеммы для DMX³ типоразмер 1 - выкатное исполнение - 3П - для вертикального или горизонтального присоединения шин | Legrand | Power Legrand | 45 | Автоматические выключатели DMX3 | PL1 | 1 | ШТ | На складе | Сертифицировано | 2022-04-20 | 28900.88 | 34681.06 | 34681.06 |  |  | 3.01 | 1.3154 | 148 | 101 | 88 | 3245060288969
028897 | Задние клеммы 4P для DMX³ 1600 и 2500 (вертикальное или горизонт. подключение шин) 106 х 70 | Клеммы для DMX³ типоразмер 1 - выкатное исполнение - 4П - для вертикального или горизонтального присоединения шин | Legrand | Power Legrand | 45 | Автоматические выключатели DMX3 | PL1 | 1 | ШТ | Под заказ Т2 | Сертифицировано | 2022-04-20 | 36705.85 | 44047.02 | 44047.02 |  |  | 4.01 | 1.3154 | 148 | 101 | 88 | 3245060288976
028898 | Перегородки изолир.3П DMX3 | Набор защитных перегородок для DMX³ - типоразмер 1 - фиксированное исполнение - 3П | Legrand | Power Legrand | 45 | Автоматические выключатели DMX3 | PL1 | 1 | ШТ | Под заказ Т2 | Сертифицировано | 2025-03-25 | 4424.8 | 5309.76 | 5309.76 |  |  | 0.361 | 2.3507 | 288 | 106 | 77 | 3245060288983
028899 | Перегородки изолир.4П DMX3 | Набор защитных перегородок для DMX³ - типоразмер 1 - фиксированное исполнение - 4П | Legrand | Power Legrand | 45 | Автоматические выключатели DMX3 | PL1 | 1 | ШТ | Под заказ Т2 | Сертифицировано | 2025-03-25 | 5815.07 | 6978.08 | 6978.08 |  |  | 0.512 | 2.3507 | 288 | 106 | 77 | 3245060288990
028902 | Корзина для выкатного исполнения 2500 3Р | Корзина для переоборудования фиксированного аппарата в выкатной - 3П - для DMX³/DMX³-I типоразмера 1 | Legrand | Power Legrand | 45 | Автоматические выключатели DMX3 | PL1 | 1 | ШТ | На складе | Сертифицировано | 2022-04-20 | 177142.89 | 212571.47 | 212571.47 |  |  | 45.1 | 239.4 | 600 | 600 | 665 | 3245060289027
028903 | Корзина для выкатного исполнения 2500 4Р | Корзина для переоборудования фиксированного аппарата в выкатной - 4П - для DMX³/DMX³-I типоразмера 1 | Legrand | Power Legrand | 45 | Автоматические выключатели DMX3 | PL1 | 1 | ШТ | Под заказ Т2 | Сертифицировано | 2022-04-20 | 237885.87 | 285463.04 | 285463.04 |  |  | 43 | 192.4208 | 580 | 580 | 572 | 3245060289034
028904 | Корзина для выкатного исполнения 4000 3Р | Корзина для переоборудования фиксированного аппарата в выкатной - 3П - для DMX³/DMX³-I типоразмера 2 | Legrand | Power Legrand | 45 | Автоматические выключатели DMX3 | PL1 | 1 | ШТ | На складе | Сертифицировано | 2022-04-20 | 254558.91 | 305470.69 | 305470.69 |  |  | 61.9 | 298.584 | 780 | 580 | 660 | 3245060289041
028905 | Корзина для выкатного исполнения 4000 4Р | Корзина для переоборудования фиксированного аппарата в выкатной - 4П - для DMX³/DMX³-I типоразмера 2 | Legrand | Power Legrand | 45 | Автоматические выключатели DMX3 | PL1 | 1 | ШТ | Под заказ Т2 | Сертифицировано | 2022-04-20 | 329507.81 | 395409.37 | 395409.37 |  |  | 64.5 | 298.584 | 780 | 580 | 660 | 3245060289058
028909 | Комплект для переоборудования в выкатное исполнение 2500 3Р | Комплект для переоборудования в выкатное исполнение- 3П - для DMX³/DMX³-I типоразмера 1 | Legrand | Power Legrand | 45 | Автоматические выключатели DMX3 | PL1 | 1 | ШТ | Под заказ Т2 | Сертифицировано | 2025-03-25 | 72003.49 | 86404.19 | 86404.19 |  |  | 6.94 | 28.2 | 400 | 300 | 235 | 3245060289096
028910 | Комплект для переоборудования в выкатное исполнение 2500 4Р | Комплект для переоборудования в выкатное исполнение - 4П - для DMX³/DMX³-I типоразмера 1 | Legrand | Power Legrand | 45 | Автоматические выключатели DMX3 | PL1 | 1 | ШТ | Под заказ Т2 | Сертифицировано | 2025-03-25 | 96665.28 | 115998.34 | 115998.34 |  |  | 7.588 | 28.2 | 400 | 300 | 235 | 3245060289102
028911 | Комплект для переоборудования в выкатное исполнение 4000 3Р | Комплект для переоборудования в выкатное исполнение - 3П - для DMX³/DMX³-I типоразмера 2 | Legrand | Power Legrand | 45 | Автоматические выключатели DMX3 | PL1 | 1 | ШТ | На складе | Сертифицировано | 2025-03-25 | 94411.69 | 113294.03 | 113294.03 |  |  | 7.338 | 24.4324 | 398 | 298 | 206 | 3245060289119
028912 | Комплект для переоборудования в выкатное исполнение 4000 4Р | Комплект для переоборудования в выкатное исполнение - 4П - для DMX³/DMX³-I типоразмера 2 | Legrand | Power Legrand | 45 | Автоматические выключатели DMX3 | PL1 | 1 | ШТ | Под заказ Т2 | Сертифицировано | 2025-03-25 | 124563.55 | 149476.26 | 149476.26 |  |  | 8.12 | 19.3315 | 575 | 410 | 82 | 3245060289126
028913 | Корзина выкатная 6300 3П | Корзина для переоборудования фиксированного аппарата в выкатной - 3П - для DMX³/DMX³-I типоразмера 3 | Legrand | Power Legrand | 45 | Автоматические выключатели DMX3 | PL1 | 1 | ШТ | Под заказ Т2 | Сертифицировано | 2022-04-20 | 522274.91 | 626729.89 | 626729.89 |  |  | 113 | 546 | 1300 | 600 | 700 | 3245060289133
028914 | Корзина выкатная 6300 4П | Корзина для переоборудования фиксированного аппарата в выкатной - 4П - для DMX³/DMX³-I типоразмера 3 | Legrand | Power Legrand | 45 | Автоматические выключатели DMX3 | PL1 | 1 | ШТ | Под заказ Т2 | Сертифицировано | 2022-04-20 | 651755.26 | 782106.31 | 782106.31 |  |  | 21.107 | 546 | 1300 | 600 | 700 | 3245060289140
028915 | Набор для трансформации 6300 3П | Комплект для переоборудования в выкатное исполнение- 3П - для DMX³ типоразмера 3 | Legrand | Power Legrand | 45 | Автоматические выключатели DMX3 | PL1 | 1 | ШТ | Под заказ Т2 | Сертифицировано | 2025-03-25 | 165667.05 | 198800.46 | 198800.46 |  |  | 11.04 | 39.894 | 1090 | 305 | 120 | 3245060289157
028916 | Набор для трансформации 6300 4П | Комплект для переоборудования в выкатное исполнение - 4П - для DMX³ типоразмера 3 | Legrand | Power Legrand | 45 | Автоматические выключатели DMX3 | PL1 | 1 | ШТ | Под заказ Т2 | Сертифицировано | 2025-03-25 | 208025.34 | 249630.41 | 249630.41 |  |  | 13.005 | 48.0852 | 1083 | 300 | 148 | 3245060289164
028917 | Трос д/взаимоблокировки 1000мм | Трос для взаимоблокировки 1000 мм | Legrand | Power Legrand | 45 | Автоматические выключатели DMX3 | PL1 | 1 | ШТ | На складе | Не подлежит сертификации | 2021-12-31 | 13350.65 | 16020.78 | 16020.78 | Новый | Дата запуска - 07.04.20 | 0.386 | 7.2 | 400 | 400 | 45 | 3245060289171
028918 | Трос д/взаимоблокировки 1500мм | Трос для взаимоблокировки 1500 мм | Legrand | Power Legrand | 45 | Автоматические выключатели DMX3 | PL1 | 1 | ШТ | На складе | Не подлежит сертификации | 2021-12-31 | 14630.86 | 17557.03 | 17557.03 | Новый | Дата запуска - 07.04.20 | 0.496 | 7.2 | 400 | 400 | 45 | 3245060289188
028920 | Трос для взаимоблокировки 2600 мм | Блокирующий трос DMX³ - тип 1 (2600 мм) | Legrand | Power Legrand | 45 | Автоматические выключатели DMX3 | PL1 | 1 | ШТ | Под заказ Т2 | Сертифицировано | 2025-03-25 | 16290.07 | 19548.08 | 19548.08 |  |  | 0.63 | 7.2 | 400 | 400 | 45 | 3245060289201
028921 | Трос для взаимоблокировки 3000 мм | Блокирующий трос DMX³ - тип 2 (3000 мм) | Legrand | Power Legrand | 45 | Автоматические выключатели DMX3 | PL1 | 1 | ШТ | Под заказ Т2 | Сертифицировано | 2025-03-25 | 16976.09 | 20371.31 | 20371.31 |  |  | 0.627 | 7.2 | 400 | 400 | 45 | 3245060289218
028922 | Трос для взаимоблокировки 3600 мм | Блокирующий трос DMX³ - тип 3 (3600 мм) | Legrand | Power Legrand | 45 | Автоматические выключатели DMX3 | PL1 | 1 | ШТ | Под заказ Т2 | Сертифицировано | 2025-03-25 | 17717.52 | 21261.02 | 21261.02 |  |  | 0.708 | 7.2 | 400 | 400 | 45 | 3245060289225
028923 | Трос для взаимоблокировки 4000 мм | Блокирующий трос DMX³ - тип 4 (4000 мм) | Legrand | Power Legrand | 45 | Автоматические выключатели DMX3 | PL1 | 1 | ШТ | Под заказ Т2 | Сертифицировано | 2025-03-25 | 18708.74 | 22450.49 | 22450.49 |  |  | 0.753 | 7.2 | 400 | 400 | 45 | 3245060289232
028924 | Трос для взаимоблокировки 4600 мм | Блокирующий трос DMX³ - тип 5 (4600 мм) | Legrand | Power Legrand | 45 | Автоматические выключатели DMX3 | PL1 | 1 | ШТ | Под заказ Т2 | Сертифицировано | 2025-03-25 | 19776.87 | 23732.24 | 23732.24 |  |  | 0.849 | 7.2 | 400 | 400 | 45 | 3245060289249
028925 | Трос для взаимоблокировки 5600 мм | Блокирующий трос DMX³ - тип 6 (5600 мм) | Legrand | Power Legrand | 45 | Автоматические выключатели DMX3 | PL1 | 1 | ШТ | Под заказ Т2 | Сертифицировано | 2025-03-25 | 20069.29 | 24083.15 | 24083.15 |  |  | 0.919 | 7.2 | 400 | 400 | 45 | 3245060289256
028950 | DMX3 6300 ФИКС 3П 5000 A | Воздушный автоматический выключатель DMX³-L 6300 - LCu 100 кА - фиксированное исполнение - 3П - 5000 A | Legrand | Power Legrand | 45 | Автоматические выключатели DMX3 | PL1 | 1 | ШТ | Под заказ Т2 | Сертифицировано | 2022-04-20 | 1904966.79 | 2285960.15 | 2285960.15 |  |  | 133.5 | 546 | 1300 | 600 | 700 | 3245060289508
028951 | DMX3 6300 ФИКС 3П 6300 A | Воздушный автоматический выключатель DMX³-L 6300 - LCu 100 кА - фиксированное исполнение - 3П - 6300 A | Legrand | Power Legrand | 45 | Автоматические выключатели DMX3 | PL1 | 1 | ШТ | Под заказ Т2 | Сертифицировано | 2022-04-20 | 2541515.78 | 3049818.94 | 3049818.94 |  |  | 151 | 546 | 1300 | 600 | 700 | 3245060289515
028952 | DMX3 6300 ВЫКАТ 3П 5000 A | Воздушный автоматический выключатель DMX³-L 6300 - LCu 100 кА - выкатное исполнение - 3П - 5000 A | Legrand | Power Legrand | 45 | Автоматические выключатели DMX3 | PL1 | 1 | ШТ | Под заказ Т2 | Сертифицировано | 2022-04-20 | 1991833.97 | 2390200.76 | 2390200.76 |  |  | 249 | 546 | 1300 | 600 | 700 | 3245060289522
028953 | DMX3 6300 ВЫКАТ 3П 6300 A | Воздушный автоматический выключатель DMX³-L 6300 - LCu 100 кА - выкатное исполнение - 3П - 6300 A | Legrand | Power Legrand | 45 | Автоматические выключатели DMX3 | PL1 | 1 | ШТ | Под заказ Т2 | Сертифицировано | 2022-04-20 | 2660210.43 | 3192252.52 | 3192252.52 |  |  | 249 | 546 | 1300 | 600 | 700 | 3245060289539
028960 | DMX3 6300 ФИКС 4POLES 5000 A | Воздушный автоматический выключатель DMX³-L 6300 - LCu 100 кА - фиксированное исполнение - 4П - 5000 A | Legrand | Power Legrand | 45 | Автоматические выключатели DMX3 | PL1 | 1 | ШТ | Под заказ Т2 | Сертифицировано | 2022-04-20 | 2418499.26 | 2902199.11 | 2902199.11 |  |  | 185 | 546 | 1300 | 600 | 700 | 3245060289607
028961 | DMX3 6300 ФИКС 4POLES 6300 A | Воздушный автоматический выключатель DMX³-L 6300 - LCu 100 кА - фиксированное исполнение - 4П - 6300 A | Legrand | Power Legrand | 45 | Автоматические выключатели DMX3 | PL1 | 1 | ШТ | Под заказ Т2 | Сертифицировано | 2022-04-20 | 3093517.57 | 3712221.08 | 3712221.08 |  |  | 185 | 546 | 1300 | 600 | 700 | 3245060289614
028962 | DMX3 6300 ВЫКАТ 4POLES 5000 A | Воздушный автоматический выключатель DMX³-L 6300 - LCu 100 кА - выкатное исполнение - 4П - 5000 A | Legrand | Power Legrand | 45 | Автоматические выключатели DMX3 | PL1 | 1 | ШТ | Под заказ Т2 | Сертифицировано | 2022-04-20 | 2531716.25 | 3038059.5 | 3038059.5 |  |  | 307 | 546 | 1300 | 600 | 700 | 3245060289621
028963 | DMX3 6300 ВЫКАТ 4POLES 6300 A | Воздушный автоматический выключатель DMX³-L 6300 - LCu 100 кА - выкатное исполнение - 4П - 6300 A | Legrand | Power Legrand | 45 | Автоматические выключатели DMX3 | PL1 | 1 | ШТ | Под заказ Т2 | Сертифицировано | 2022-04-20 | 3373856.16 | 4048627.39 | 4048627.39 |  |  | 295 | 546 | 1300 | 600 | 700 | 3245060289638
028970 | DMX3-I 6300 ФИКС 3П 6300 A | Выключатель авт. возд. 3П DMX³-I 6300 фикс. исполнение 6300A | Legrand | Power Legrand | 45 | Автоматические выключатели DMX3 | PL1 | 1 | ШТ | Под заказ Т2 | Сертифицировано | 2022-10-29 | 2134873.26 | 2561847.91 | 2561847.91 |  |  | 131.9 | 509.937 | 1290 | 590 | 670 | 3245060289706
028971 | DMX3-I 6300 ФИКС 4POLES 6300 A | Выключатель авт. возд. 4П DMX³-I 6300 фикс. исполнение 6300A | Legrand | Power Legrand | 45 | Автоматические выключатели DMX3 | PL1 | 1 | ШТ | Под заказ Т2 | Сертифицировано | 2022-10-29 | 2705095.51 | 3246114.61 | 3246114.61 |  |  | 157.3 | 546 | 1300 | 600 | 700 | 3245060289713
028977 | DMX3-I 6300 ВЫКАТ 3П 6300 A | Выключатель авт. возд. 3П DMX³-I 6300 выкат. исполнение 6300A | Legrand | Power Legrand | 45 | Автоматические выключатели DMX3 | PL1 | 1 | ШТ | Под заказ Т2 | Сертифицировано | 2022-10-29 | 2128168.34 | 2553802.01 | 2553802.01 |  |  | 245 | 546 | 1300 | 600 | 700 | 3245060289775
028978 | DMX3-I 6300 ВЫКАТ 4POLES 6300 A | Выключатель авт. возд. 4П DMX³-I 6300 выкат. исполнение 6300A | Legrand | Power Legrand | 45 | Автоматические выключатели DMX3 | PL1 | 1 | ШТ | Под заказ Т2 | Сертифицировано | 2022-10-29 | 2699084.93 | 3238901.92 | 3238901.92 |  |  | 301 | 546 | 1300 | 600 | 700 | 3245060289782
029012 | Запчасть DMX3.Крышка контактов | Запчасть DMX³. Крышка Контактов | Legrand | Power Legrand | 45 | Автоматические выключатели DMX3 | PL1 | 1 | ШТ | Под заказ Т2 | Сертифицировано | 2025-03-25 | 3836.53 | 4603.84 | 4603.84 |  |  | 0.297 | 3.6037 | 288 | 129 | 97 | 3245060290122
029054 | Запчасть DMX3.Клемма устр.защ. | Запчасть DMX³. Клемма Устр.Защ. | Legrand | Power Legrand | 45 | Автоматические выключатели DMX3 | PL1 | 1 | ШТ | Под заказ Т2 | Сертифицировано | 2022-04-20 | 8598.66 | 10318.39 | 10318.39 |  |  | 0.355 | 3.6037 | 288 | 129 | 97 | 3245060290542
029090 | Контактные площадки 3П ф.Тип.1 | Контактные Площадки 3п Ф.Тип.1 | Legrand | Power Legrand | 45 | Автоматические выключатели DMX3 | PL1 | 1 | ШТ | Под заказ Т2 | Сертифицировано | 2022-04-20 | 95788.67 | 114946.4 | 114946.4 |  |  | 1.2 | 9.0244 | 293 | 175 | 176 | 3245060290900
029091 | Контактные площадки3П в.Тип.1 | Контактные Площадки 3П В.Тип.1 | Legrand | Power Legrand | 45 | Автоматические выключатели DMX3 | PL1 | 1 | ШТ | Под заказ Т2 | Сертифицировано | 2022-04-20 | 61596.51 | 73915.81 | 73915.81 |  |  | 6.213 | 9.0244 | 293 | 175 | 176 | 3245060290917
029092 | Контактные площадки4П ф.Тип.1 | Контактные Площадки 4П Ф.Тип.1 | Legrand | Power Legrand | 45 | Автоматические выключатели DMX3 | PL1 | 1 | ШТ | Под заказ Т2 | Сертифицировано | 2022-04-20 | 127010.58 | 152412.7 | 152412.7 |  |  | 1.2 | 9.0244 | 293 | 175 | 176 | 3245060290924
029093 | Контактные площадки4П в.Тип.1 | Контактные Площадки 4П В.Тип.1 | Legrand | Power Legrand | 45 | Автоматические выключатели DMX3 | PL1 | 1 | ШТ | Под заказ Т2 | Сертифицировано | 2022-04-20 | 95446.99 | 114536.39 | 114536.39 |  |  | 1.2 | 9.0244 | 293 | 175 | 176 | 3245060290931
029094 | Контактные площадки3П ф.Тип.2 | Контактные Площадки 3П Ф.Тип.2 | Legrand | Power Legrand | 45 | Автоматические выключатели DMX3 | PL1 | 1 | ШТ | Под заказ Т2 | Сертифицировано | 2022-04-20 | 104715.18 | 125658.22 | 125658.22 |  |  | 1.2 | 9.0244 | 293 | 175 | 176 | 3245060290948
029095 | Контактные площадки3П в.Тип.2 | Контактные Площадки 3П В.Тип.2 | Legrand | Power Legrand | 45 | Автоматические выключатели DMX3 | PL1 | 1 | ШТ | Под заказ Т2 | Сертифицировано | 2022-04-20 | 154325.52 | 185190.62 | 185190.62 |  |  | 1.2 | 9.0244 | 293 | 175 | 176 | 3245060290955
029096 | Контактные площадки4Пф.Тип.2 | Контактные Площадки 4П Ф.Тип.2 | Legrand | Power Legrand | 45 | Автоматические выключатели DMX3 | PL1 | 1 | ШТ | Под заказ Т2 | Сертифицировано | 2022-04-20 | 137140.69 | 164568.83 | 164568.83 |  |  | 1.2 | 9.0244 | 293 | 175 | 176 | 3245060290962
029097 | Контактные площадки4П в.Тип.2 | Контактные Площадки 4П В.Тип.2 | Legrand | Power Legrand | 45 | Автоматические выключатели DMX3 | PL1 | 1 | ШТ | Под заказ Т2 | Сертифицировано | 2022-04-20 | 202858.96 | 243430.75 | 243430.75 |  |  | 1.2 | 9.0244 | 293 | 175 | 176 | 3245060290979
030007 | DLPLМиниплин.пл.с/пер.20х12,5 | Мини-плинтус DLPlus - 20x12,5 мм - 2 отделения - длина 2,1 м - белый | Legrand | DLP/Mosaic | 270 | Мини-каналы и плинтусы DLP | PL7 | 120 | М | Под заказ Т1 | Сертифицировано | 2023-10-07 | 152.44 | 182.93 | 182.93 |  |  | 15.8 | 38.1369 | 2140 | 251 | 71 | 3245060300074
030008 | DLPlМиниплин.пл.б/пер.20х12,5 | Мини-плинтус DLPlus - 20x12,5 мм - 1 отделение - длина 2,1 м - белый | Legrand | DLP/Mosaic | 270 | Мини-каналы и плинтусы DLP | PL7 | 120 | М | На складе | Сертифицировано | 2023-10-07 | 99.16 | 118.99 | 118.99 |  |  | 14.5 | 38.1369 | 2140 | 251 | 71 | 3245060300081
030014 | DLPLМиниплин.пл.с/пер.32х12,5 | Мини-плинтус DLPlus - 32x12,5 мм - 2 отделения - длина 2,1 м - белый | Legrand | DLP/Mosaic | 270 | Мини-каналы и плинтусы DLP | PL7 | 80 | М | На складе | Сертифицировано | 2023-10-07 | 167.64 | 201.17 | 201.17 |  |  | 15.2 | 39.7936 | 2128 | 170 | 110 | 3245060300142
030015 | DLPLМиниплин.пл.б/пер.32х12,5 | Мини-плинтус DLPlus - 32x12,5 мм - 1 отделение - длина 2,1 м - белый | Legrand | DLP/Mosaic | 270 | Мини-каналы и плинтусы DLP | PL7 | 80 | М | На складе | Сертифицировано | 2023-10-07 | 166.66 | 199.99 | 199.99 |  |  | 13.8 | 39.7936 | 2128 | 170 | 110 | 3245060300159
030017 | DLPLМиниплин.пл.б/пер.32х20 | Мини-плинтус DLPlus 32x20 - 1 секция - длина 2,10 м - белый | Legrand | DLP/Mosaic | 270 | Мини-каналы и плинтусы DLP | PL7 | 50 | М | На складе | Сертифицировано | 2023-10-07 | 319.14 | 382.97 | 382.97 |  |  | 13.9 | 39.7936 | 2128 | 170 | 110 | 3245060300173
030020 | DLPLМиниплин.пл.с/пер.40х12,5 | Мини-плинтус DLPlus - 40x12,5 мм - 2 отделения - длина 2,1 м - белый | Legrand | DLP/Mosaic | 270 | Мини-каналы и плинтусы DLP | PL7 | 60 | М | На складе | Сертифицировано | 2023-10-07 | 326.97 | 392.36 | 392.36 |  |  | 14 | 38.1369 | 2140 | 251 | 71 | 3245060300203
030021 | DLPLМиниплин.пл.с/пер.40х16 | Мини-плинтус DLPlus - 40x16 мм - 2 отделения - длина 2,1 м - белый | Legrand | DLP/Mosaic | 270 | Мини-каналы и плинтусы DLP | PL7 | 48 | М | На складе | Сертифицировано | 2023-10-07 | 329.1 | 394.92 | 394.92 |  |  | 12.8 | 38.3466 | 2128 | 170 | 106 | 3245060300210
030025 | DLPLМиниплин.пл.б/пер.32х12,5кор | DLPlus Миниплин. пл.б/пер. 32х12,5 кор. | Legrand | DLP/Mosaic | 270 | Мини-каналы и плинтусы DLP | PL7 | 80 | М | Под заказ Т2 | Сертифицировано | 2023-10-07 | 194.5 | 233.4 | 233.4 |  |  | 13.5 | 39.7936 | 2128 | 170 | 110 | 3245060300258
030026 | DLPlМиниплинтус пл.с/пер.60х16 | Мини-плинтус DLPlus 60x16 - 3 секции - длина 2,10 м - белый | Legrand | DLP/Mosaic | 270 | Мини-каналы и плинтусы DLP | PL7 | 40 | М | На складе | Сертифицировано | 2023-10-07 | 395.37 | 474.44 | 474.44 |  |  | 17.995 | 47.5374 | 2128 | 251 | 89 | 3245060300265
030027 | DLPLМиниплин.пл.б/пер.40х20 | Мини-плинтус DLPlus 40x20 - 1 секция - длина 2,10 м - белый | Legrand | DLP/Mosaic | 270 | Мини-каналы и плинтусы DLP | PL7 | 48 | М | На складе | Сертифицировано | 2023-10-07 | 344.72 | 413.66 | 413.66 |  |  | 15.6 | 47.5374 | 2128 | 251 | 89 | 3245060300272
030033 | DLPlМиниплинтус пл.с/пер.75х20 | DLPlus Мини-плинтус пл.с/пер.75х20 | Legrand | DLP/Mosaic | 270 | Мини-каналы и плинтусы DLP | PL7 | 20 | М | На складе | Сертифицировано | 2023-10-07 | 599.48 | 719.38 | 719.38 |  |  | 11.7 | 39.7936 | 2128 | 170 | 110 | 3245060300333
030069 | DLP Плинтус 80х20 белый | DLP Плинтус 80х20 белый | Legrand | DLP/Mosaic | 270 | Мини-каналы и плинтусы DLP | PL7 | 32 | М | Под заказ Т2 | Сертифицировано | 2023-10-07 | 954.57 | 1145.48 | 1145.48 |  |  | 19.4 | 60.7976 | 2038 | 339 | 88 | 3245060300692
030078 | DLPLМиниплин.пл.с/пер.32х12,5кор | DLPlus Миниплин. пл.с/пер. 32х12,5 кор. | Legrand | DLP/Mosaic | 270 | Мини-каналы и плинтусы DLP | PL7 | 80 | М | Под заказ Т2 | Сертифицировано | 2023-10-07 | 314.64 | 377.57 | 377.57 |  |  | 15.3 | 39.7936 | 2128 | 170 | 110 | 3245060300784
030081 | DLPLМиниплин.пл.с/пер.40х16кор | Мини-плинтус DLPlus - 40x16 - 2 отделения - длина 2,1 м - коричневый | Legrand | DLP/Mosaic | 270 | Мини-каналы и плинтусы DLP | PL7 | 48 | М | Под заказ Т2 | Сертифицировано | 2023-10-07 | 517.67 | 621.2 | 621.2 |  |  | 12.4 | 38.3466 | 2128 | 170 | 106 | 3245060300814
030091 | Напольный к/к 75х18 с алюм.кр. | Напольный пластиковый кабель-канал 75х18 с алюминиевой крышкой 3 отсека | Legrand | DLP/Mosaic | 270 | Мини-каналы и плинтусы DLP | PL7 | 20 | М | На складе | Сертифицировано | 2023-06-07 | 1987.12 | 2384.54 | 2384.54 |  |  | 13.1 | 31.815 | 2020 | 225 | 70 | 3245060300913
030092 | Кабель-канал пласт.напол.50х12 | Напольный кабель-канал - 50x12 - 3 секции - RAL 7030 | Legrand | DLP/Mosaic | 272 | Напольные кабельные каналы DLP | PL7 | 54 | М | На складе | Сертифицировано | 2023-06-07 | 704.72 | 845.66 | 845.66 |  |  | 20.6 | 34.02 | 2025 | 210 | 80 | 3245060300920
030093 | Кабель-канал пласт.напол.75х18 | Кабель-Канал Пласт.Напол.75х18 | Legrand | DLP/Mosaic | 272 | Напольные кабельные каналы DLP | PL7 | 36 | М | На складе | Сертифицировано | 2023-06-07 | 1062.73 | 1275.28 | 1275.28 |  |  | 22 | 47.7865 | 2027 | 205 | 115 | 3245060300937
030096 | DLPLМкр-к.самокл.9,6х10,5 1,2м | DLPlus Микроканал самоклеящийся 9,6х10,5 мм, для кабеля Ø3-6 мм, цвет белый, длина 1,2 м. | Legrand | DLP/Mosaic | 270 | Мини-каналы и плинтусы DLP | PL7 | 40 | ШТ | Под заказ Т2 | Не подлежит сертификации | 2021-12-31 | 301.69 | 362.03 | 362.03 |  |  | 3.9 | 12.2774 | 1218 | 120 | 84 | 3245060300968
030097 | DLPLМкр-к.самокл12,6х13,5 1,2м | DLPlus Микроканал самоклеящийся 12,6х13,5мм, для кабеля Ø7-9 мм, цвет белый, длина 1,2 м. | Legrand | DLP/Mosaic | 270 | Мини-каналы и плинтусы DLP | PL7 | 40 | ШТ | Под заказ Т2 | Не подлежит сертификации | 2021-12-31 | 345.01 | 414.01 | 414.01 |  |  | 4.31 | 12.2774 | 1218 | 120 | 84 | 3245060300975
030098 | DLPLМкр-к.самокл.9,6х10,5 2,1м | DLPlus Микроканал самоклеящийся 9,6х10,5 мм, для кабеля Ø3-6 мм, цвет белый, длина 2,1 м. | Legrand | DLP/Mosaic | 270 | Мини-каналы и плинтусы DLP | PL7 | 132 | М | На складе | Сертифицировано | 2023-10-07 | 294.6 | 353.52 | 353.52 |  |  | 9.4 | 21.7274 | 2140 | 143 | 71 | 3245060300982
030099 | DLPLМкр-к.самокл12,6х13,5 2,1м | DLPlus Микроканал самоклеящийся 12,6х13,5мм, для кабеля Ø7-9 мм, цвет белый, длина 2,1 м. | Legrand | DLP/Mosaic | 270 | Мини-каналы и плинтусы DLP | PL7 | 90 | М | На складе | Сертифицировано | 2023-10-07 | 355.79 | 426.95 | 426.95 |  |  | 8.3 | 21.7274 | 2140 | 143 | 71 | 3245060300999
030114 | DLPLМиниплин.пл.с/пер.60х20 2,1м | Мини-плинтус DLPlus 60x20 - 3 секции - длина 2,10 м - белый | Legrand | DLP/Mosaic | 270 | Мини-каналы и плинтусы DLP | PL7 | 32 | М | На складе | Сертифицировано | 2023-10-07 | 688.89 | 826.67 | 826.67 |  |  | 16.4 | 47.5374 | 2128 | 251 | 89 | 3245060301149
030207 | DLPLОтвет.Т-обр.40х16-12,5 бел | Т-образное ответвление - для мини-плинтусов DLPlus 40х12,5 и 40х16 - белый | Legrand | DLP/Mosaic | 270 | Мини-каналы и плинтусы DLP | PL7 | 10 | ШТ | На складе | Не подлежит сертификации | 2020-12-31 | 275.25 | 330.3 | 330.3 |  |  | 0.15 | 1.2441 | 145 | 110 | 78 | 3245060302078
030208 | DLPLОтвет.Т-обр.40х20 бел | Т-образное ответвление - для мини-плинтусов DLPlus 40х20 - белый | Legrand | DLP/Mosaic | 270 | Мини-каналы и плинтусы DLP | PL7 | 10 | ШТ | На складе | Не подлежит сертификации | 2020-12-31 | 278.45 | 334.14 | 334.14 |  |  | 0.174 | 1.2441 | 145 | 110 | 78 | 3245060302085
030209 | DLPLОтвет.Т-обр. 60х20-16 бел. | Т-образное ответвление - для мини-плинтусов DLPlus 60х16 и 60х20 - белый | Legrand | DLP/Mosaic | 270 | Мини-каналы и плинтусы DLP | PL7 | 10 | ШТ | На складе | Не подлежит сертификации | 2020-12-31 | 310.29 | 372.35 | 372.35 |  |  | 0.277 | 2.3629 | 174 | 140 | 97 | 3245060302092
030216 | DLPLОтв.c/пер.в3-х пл.32/40х20 | Ответвление T-образное для монтажа у потолка - для мини-плинтусов DLPlus 32/40x20 - белый | Legrand | DLP/Mosaic | 270 | Мини-каналы и плинтусы DLP | PL7 | 10 | ШТ | На складе | Не подлежит сертификации | 2021-12-31 | 1027.02 | 1232.42 | 1232.42 |  |  | 0.864 | 6.5472 | 372 | 160 | 110 | 3245060302160
030218 | DLPLОтвет.Т-обр. 75х20 бел. | DLPlus Ответвление Т-Обр. 75х20 Бел. | Legrand | DLP/Mosaic | 270 | Мини-каналы и плинтусы DLP | PL7 | 10 | ШТ | На складе | Не подлежит сертификации | 2020-12-31 | 322.7 | 387.24 | 387.24 |  |  | 0.351 | 2.649 | 216 | 146 | 84 | 3245060302184
030221 | DLPLУг.внутр/внеш.к-к 20х12.5 | Угол внутренний/внешний переменный - для мини-плинтусов DLPlus 20x12,5 - белый | Legrand | DLP/Mosaic | 270 | Мини-каналы и плинтусы DLP | PL7 | 10 | ШТ | На складе | Не подлежит сертификации | 2021-12-31 | 112.55 | 135.06 | 135.06 |  |  | 1.13 | 15.1948 | 398 | 303 | 126 | 3245060302214
030223 | DLPLУг.плоский к-к 20х12.5 | Угол плоский переменный - для мини-плинтусов DLPlus 20x12,5 - белый | Legrand | DLP/Mosaic | 270 | Мини-каналы и плинтусы DLP | PL7 | 10 | ШТ | На складе | Не подлежит сертификации | 2021-12-31 | 138.29 | 165.95 | 165.95 |  |  | 0.119 | 2.3629 | 174 | 140 | 97 | 3245060302238
030224 | DLPLОтветвл.Т-обр.к-к 20х12.5 | Ответвление т-образное - для мини-плинтусов DLPlus 20x12,5 - белое | Legrand | DLP/Mosaic | 270 | Мини-каналы и плинтусы DLP | PL7 | 10 | ШТ | На складе | Не подлежит сертификации | 2021-12-31 | 172.93 | 207.52 | 207.52 |  |  | 0.081 | 0.75762 | 145 | 95 | 55 | 3245060302245
030226 | DLPLОтв.с/пер.в3-х пл.60/75х20 | Ответвление T-образное для монтажа у потолка - для мини-плинтусов DLPlus 60/75x20 - белый | Legrand | DLP/Mosaic | 270 | Мини-каналы и плинтусы DLP | PL7 | 10 | ШТ | На складе | Не подлежит сертификации | 2021-12-31 | 1429.43 | 1715.32 | 1715.32 |  |  | 1.3 | 9.1062 | 392 | 202 | 115 | 3245060302269
030236 | DLP Отвод 60х16 | Ответвл.Т-Обр.В 3-Х Пл. 60х16 | Legrand | DLP/Mosaic | 270 | Мини-каналы и плинтусы DLP | PL7 | 10 | ШТ | Под заказ Т2 | Не подлежит сертификации | 2021-12-31 | 1553.55 | 1864.26 | 1864.26 |  |  | 1.382 | 9.1062 | 392 | 202 | 115 | 3245060302368
030243 | DLP Угол плоский д/к-к 25х16 | Угол плоский для кабель-канала 25х16 | Legrand | DLP/Mosaic | 270 | Мини-каналы и плинтусы DLP | PL7 | 10 | ШТ | Под заказ Т2 | Не подлежит сертификации | 2021-12-31 | 319.66 | 383.59 | 383.59 |  |  | 0.186 | 3.3247 | 275 | 130 | 93 | 3245060302436
030251 | DLPLУг.внутр/внеш.к-к 32х12.5 | Угол внутренний/внешний переменный - для мини-плинтусов DLPlus 32x12,5 - белый | Legrand | DLP/Mosaic | 270 | Мини-каналы и плинтусы DLP | PL7 | 10 | ШТ | На складе | Не подлежит сертификации | 2021-12-31 | 153.77 | 184.52 | 184.52 |  |  | 0.114 | 2.649 | 216 | 146 | 84 | 3245060302511
030253 | DLPLУг.плоский к-к 32х12.5 | Угол плоский переменный - для мини-плинтусов DLPlus 32x12,5 - белый | Legrand | DLP/Mosaic | 270 | Мини-каналы и плинтусы DLP | PL7 | 10 | ШТ | На складе | Не подлежит сертификации | 2021-12-31 | 205.1 | 246.12 | 246.12 |  |  | 0.185 | 3.3247 | 275 | 130 | 93 | 3245060302535
030254 | DLPLОтветвл.Т-обр.к-к 32х12.5 | Ответвление т-образное - для мини-плинтусов DLPlus 32x12,5 - белое | Legrand | DLP/Mosaic | 270 | Мини-каналы и плинтусы DLP | PL7 | 10 | ШТ | На складе | Не подлежит сертификации | 2021-12-31 | 205.28 | 246.34 | 246.34 |  |  | 0.111 | 0.86936 | 114 | 93 | 82 | 3245060302542
030271 | DLPLУг.внутр./внеш.к-к 32х20 | Угол внутренний/внешний переменный - для мини-плинтусов DLPlus 32x20 - белый | Legrand | DLP/Mosaic | 270 | Мини-каналы и плинтусы DLP | PL7 | 10 | ШТ | На складе | Не подлежит сертификации | 2021-12-31 | 164.34 | 197.21 | 197.21 |  |  | 0.149 | 2.649 | 216 | 146 | 84 | 3245060302719
030273 | DLPLУг.плоский к-к 32х20 | Угол плоский переменный - для мини-плинтусов DLPlus 32x20 - белый | Legrand | DLP/Mosaic | 270 | Мини-каналы и плинтусы DLP | PL7 | 10 | ШТ | На складе | Не подлежит сертификации | 2021-12-31 | 211.22 | 253.46 | 253.46 |  |  | 0.204 | 3.477 | 300 | 122 | 95 | 3245060302733
030274 | DLPLОтветвл.Т-обр.к-к 32х20 | Т - образное ответвление - для мини-плинтусов DLPlus 32x20 - белый | Legrand | DLP/Mosaic | 270 | Мини-каналы и плинтусы DLP | PL7 | 10 | ШТ | На складе | Не подлежит сертификации | 2021-12-31 | 269.22 | 323.06 | 323.06 |  |  | 0.156 | 1.2441 | 145 | 110 | 78 | 3245060302740
030281 | DLPLУг.внутр./внеш.к-к 40х20 | Угол внутренний/внешний переменный - для мини-плинтусов DLPlus 40x20 - белый | Legrand | DLP/Mosaic | 270 | Мини-каналы и плинтусы DLP | PL7 | 10 | ШТ | На складе | Не подлежит сертификации | 2021-12-31 | 226.98 | 272.38 | 272.38 |  |  | 0.177 | 4.7823 | 235 | 185 | 110 | 3245060302818
030283 | DLPLУг.плоский к-к 40х20 | Угол плоский переменный - для мини-плинтусов DLPlus 40x20 - белый | Legrand | DLP/Mosaic | 270 | Мини-каналы и плинтусы DLP | PL7 | 50 | ШТ | На складе | Не подлежит сертификации | 2021-12-31 | 251.2 | 301.44 | 301.44 |  |  | 1.49 | 37.125 | 495 | 375 | 200 | 3245060302832
030284 | DLPLОтветвление 40х12,5 | DLPlus Ответвление 40х12,5 | Legrand | DLP/Mosaic | 270 | Мини-каналы и плинтусы DLP | PL7 | 10 | ШТ | На складе | Не подлежит сертификации | 2021-12-31 | 765.26 | 918.31 | 918.31 |  |  | 0.297 | 2.649 | 216 | 146 | 84 | 3245060302849
030290 | DLPLЗаглушка торц. к-к 60х20 | Заглушка торцевая - для мини-плинтусов DLPlus 60x16/20 - белый | Legrand | DLP/Mosaic | 270 | Мини-каналы и плинтусы DLP | PL7 | 10 | ШТ | На складе | Не подлежит сертификации | 2021-12-31 | 165.92 | 199.1 | 199.1 |  |  | 0.05 | 0.8429 | 147 | 94 | 61 | 3245060302900
030291 | DLPLУг.внутренний к-к 60х20 | Угол внутренний переменный - для мини-плинтусов DLPlus 60x16/20 - белый | Legrand | DLP/Mosaic | 270 | Мини-каналы и плинтусы DLP | PL7 | 10 | ШТ | На складе | Не подлежит сертификации | 2021-12-31 | 409.99 | 491.99 | 491.99 |  |  | 0.243 | 3.8735 | 305 | 127 | 100 | 3245060302917
030292 | DLPLУг.внешний к-к 60х16/20 | Угол внешний переменный - для мини-плинтусов DLPlus 60x16/20 - белый | Legrand | DLP/Mosaic | 270 | Мини-каналы и плинтусы DLP | PL7 | 10 | ШТ | На складе | Не подлежит сертификации | 2021-12-31 | 455.19 | 546.23 | 546.23 |  |  | 0.28 | 3.477 | 300 | 122 | 95 | 3245060302924
030293 | DLPLУг.плоский к-к 60х16/20 | Угол плоский переменный - для мини-плинтусов DLPlus 60x16/20 - белый | Legrand | DLP/Mosaic | 270 | Мини-каналы и плинтусы DLP | PL7 | 10 | ШТ | На складе | Не подлежит сертификации | 2021-12-31 | 512.53 | 615.04 | 615.04 |  |  | 0.5 | 6.5472 | 372 | 160 | 110 | 3245060302931
030295 | DLPLЗажим упл.к-к 60х16 | Уплотнительный зажим - для мини-плинтусов DLPlus 60х16/20 - белый | Legrand | DLP/Mosaic | 270 | Мини-каналы и плинтусы DLP | PL7 | 60 | ШТ | Под заказ Т2 | Не подлежит сертификации | 2021-12-31 | 44.64 | 53.57 | 53.57 |  |  | 0.21 | 1.386 | 144 | 125 | 77 | 3245060302955
030300 | DLPLЗаглушка торц. к-к 75х20 | DLPlus Заглушка торцевая 75х20 | Legrand | DLP/Mosaic | 270 | Мини-каналы и плинтусы DLP | PL7 | 10 | ШТ | На складе | Не подлежит сертификации | 2021-12-31 | 166.22 | 199.46 | 199.46 |  |  | 0.115 | 1.2441 | 145 | 110 | 78 | 3245060303006
030301 | DLPLУг.внутренний к-к 75х20 | DLPlus Угол внутренний переменный для кабель-канала 75х20 | Legrand | DLP/Mosaic | 270 | Мини-каналы и плинтусы DLP | PL7 | 10 | ШТ | На складе | Не подлежит сертификации | 2021-12-31 | 422.92 | 507.5 | 507.5 |  |  | 0.286 | 3.477 | 300 | 122 | 95 | 3245060303013
030302 | DLPLУг.внешний к-к 75х20 | DLPlus Угол внешний переменный для кабель-канала 75х20 | Legrand | DLP/Mosaic | 270 | Мини-каналы и плинтусы DLP | PL7 | 10 | ШТ | На складе | Не подлежит сертификации | 2021-12-31 | 464.54 | 557.45 | 557.45 |  |  | 0.312 | 3.3247 | 275 | 130 | 93 | 3245060303020
030303 | DLPLУг.плоский к-к 75х20 | DLPlus Угол плоский переменный для кабель-канала 75х20 | Legrand | DLP/Mosaic | 270 | Мини-каналы и плинтусы DLP | PL7 | 50 | ШТ | На складе | Не подлежит сертификации | 2021-12-31 | 667.77 | 801.32 | 801.32 |  |  | 4.025 | 42.2389 | 603 | 398 | 176 | 3245060303037
030304 | DLPLПерех.на к-канал | DLPlus Переходник на кабель-канал | Legrand | DLP/Mosaic | 270 | Мини-каналы и плинтусы DLP | PL7 | 5 | ШТ | На складе | Не подлежит сертификации | 2021-12-31 | 773.77 | 928.52 | 928.52 |  |  | 0.315 | 2.649 | 216 | 146 | 84 | 3245060303044
030305 | DLPLЗажим упл.д/к-к 75х20 | DLPlus Зажим упл.для кабель-канала 75х20 | Legrand | DLP/Mosaic | 270 | Мини-каналы и плинтусы DLP | PL7 | 30 | ШТ | На складе | Не подлежит сертификации | 2021-12-31 | 51.29 | 61.55 | 61.55 |  |  | 0.171 | 0.75762 | 145 | 95 | 55 | 3245060303051
030316 | DLPLКороб.ответв.(75х75х35) | DLPlus Ответвительная коробка (75х75х35) | Legrand | DLP/Mosaic | 270 | Мини-каналы и плинтусы DLP | PL7 | 10 | ШТ | На складе | Не подлежит сертификации | 2021-12-31 | 379.37 | 455.24 | 455.24 |  |  | 0.63 | 3.3247 | 275 | 130 | 93 | 3245060303167
030326 | DLPLКороб.ответв.(110х110х50) | Ответвительная коробка - 110x110x50 - для мини-плинтусов DLPlus - белый | Legrand | DLP/Mosaic | 270 | Мини-каналы и плинтусы DLP | PL7 | 10 | ШТ | На складе | Не подлежит сертификации | 2021-12-31 | 577.94 | 693.53 | 693.53 |  |  | 1.519 | 9.1062 | 392 | 202 | 115 | 3245060303266
030329 | DLPlКороб.отв.(110х110х50)кор | DLPlus Ответвтильная коробка (110х110х50) | Legrand | DLP/Mosaic | 270 | Мини-каналы и плинтусы DLP | PL7 | 10 | ШТ | Под заказ Т2 | Не подлежит сертификации | 2021-12-31 | 653.08 | 783.7 | 783.7 |  |  | 1.888 | 9.1062 | 392 | 202 | 115 | 3245060303297
030334 | DLPАдаптер д/к-к 32х20 белый | DLP Адаптер для кабель-канала 32х20 Белый | Legrand | DLP/Mosaic | 270 | Мини-каналы и плинтусы DLP | PL7 | 10 | ШТ | Под заказ Т2 | Не подлежит сертификации | 2020-12-31 | 176.12 | 211.34 | 211.34 |  |  | 0.154 | 0.75762 | 145 | 95 | 55 | 3245060303341
030336 | DLPLКор.отв.(150х150х65)бел. | Ответвительная коробка - 150x150x65 - для мини-плинтусов DLPlus - белый | Legrand | DLP/Mosaic | 270 | Мини-каналы и плинтусы DLP | PL7 | 10 | ШТ | Под заказ Т2 | Не подлежит сертификации | 2021-12-31 | 1164.13 | 1396.96 | 1396.96 |  |  | 3.91 | 20.8743 | 398 | 298 | 176 | 3245060303365
030377 | MosaicСуппорт д/к-к 60х16 2м | Рамка Mosaic - для мини-плинтусов DLPlus 60х16/20 - на 2 модуля - белый | Legrand | DLP/Mosaic | 270 | Мини-каналы и плинтусы DLP | PL7 | 50 | ШТ | На складе | Сертифицировано | 2024-12-12 | 397.98 | 477.58 | 477.58 |  |  | 5 | 54.2532 | 599 | 399 | 227 | 3245060303778
030378 | MosaicСуппорт д/к-к 75х20 2м | Mosaic Суппорт для кабель-канала 75х20 2м | Legrand | DLP/Mosaic | 270 | Мини-каналы и плинтусы DLP | PL7 | 50 | ШТ | На складе | Сертифицировано | 2024-12-12 | 421.88 | 506.26 | 506.26 |  |  | 4.381 | 53.7889 | 598 | 398 | 226 | 3245060303785
030379 | MosaicСуппорт д/уст.вдоль пл. | Mosaic Суппорт для уст.вдоль пл. | Legrand | DLP/Mosaic | 270 | Мини-каналы и плинтусы DLP | PL7 | 25 | ШТ | На складе | Сертифицировано | 2024-12-12 | 685.67 | 822.8 | 822.8 |  |  | 3.298 | 42.2389 | 603 | 398 | 176 | 3245060303792
030418 | DLPLИзол.разрезаем.прокладка | Пластиковая лента для уплотнения стыка со стеной - DLPlus и DLP - длина 5 м | Legrand | DLP/Mosaic | 270 | Мини-каналы и плинтусы DLP | PL7 | 10 | ШТ | Под заказ Т2 | Не подлежит сертификации | 2021-12-31 | 2272.8 | 2727.36 | 2727.36 |  |  | 2.059 | 4.7823 | 235 | 185 | 110 | 3245060304188
030521 | DLPУг.внутр/наруж.20х12,5 кор. | DLPlus Угол Внутр/Наружн.20х12,5 Кор. | Legrand | DLP/Mosaic | 270 | Мини-каналы и плинтусы DLP | PL7 | 10 | ШТ | Под заказ Т2 | Не подлежит сертификации | 2021-12-31 | 164.53 | 197.44 | 197.44 |  |  | 0.087 | 0.8429 | 147 | 94 | 61 | 3245060305215
030523 | DLPУгол изм.плос.20х12,5 кор. | DLP Угол Изменяемый Плос.20х12,5 Кор. | Legrand | DLP/Mosaic | 270 | Мини-каналы и плинтусы DLP | PL7 | 10 | ШТ | Под заказ Т2 | Не подлежит сертификации | 2021-12-31 | 250.72 | 300.86 | 300.86 |  |  | 0.14 | 2.3629 | 174 | 140 | 97 | 3245060305239
030524 | DLPОтветвл.20х12,5 коричн. | DLP Ответвитель 20х12,5 Коричн. | Legrand | DLP/Mosaic | 270 | Мини-каналы и плинтусы DLP | PL7 | 10 | ШТ | Под заказ Т2 | Не подлежит сертификации | 2021-12-31 | 286.79 | 344.15 | 344.15 |  |  | 0.075 | 0.75762 | 145 | 95 | 55 | 3245060305246
030560 | MosaicСупп. д/мини к-к(н/пл)6м | Mosaic Суппорт ля мини кабель-канала (на плинтус) 6м | Legrand | DLP/Mosaic | 270 | Мини-каналы и плинтусы DLP | PL7 | 2 | ШТ | Под заказ Т2 | Сертифицировано | 2024-12-12 | 1286.26 | 1543.51 | 1543.51 |  |  | 0.05 | 3.8735 | 305 | 127 | 100 | 3245060305604
030677 | DLPLУплот.подкл.п/плинтус | Уплотнительная подкладка под плинтус DLPlus - длина 2,10 м - коричневый | Legrand | DLP/Mosaic | 270 | Мини-каналы и плинтусы DLP | PL7 | 30 | М | Под заказ Т2 | Не подлежит сертификации | 2021-12-31 | 279.08 | 334.9 | 334.9 |  |  | 2.1 | 7.3465 | 2135 | 93 | 37 | 3245060306779
030698 | DLPШаблон д/разрез. | DLP Шаблон для разрез. | Legrand | DLP/Mosaic | 270 | Мини-каналы и плинтусы DLP | PL7 | 1 | ШТ | Под заказ Т2 | Не подлежит сертификации | 2021-12-31 | 5285.98 | 6343.18 | 6343.18 |  |  | 0.983 | 4.7823 | 235 | 185 | 110 | 3245060306984
030787 | Суппорт для мод. обор. серый | Суппорт для модульного оборудования серый | Legrand | Напольные коробки и колонны | 286 | Колонны и мини-колонны | PL7 | 5 | ШТ | Под заказ Т2 | Сертифицировано | 2024-12-12 | 861.85 | 1034.22 | 1034.22 |  |  | 0.259 | 3.3247 | 275 | 130 | 93 | 3245060307875
030804 | DLPКаб.-к.пласт.б/пер.32х16 | Мини-плинтус DLPlus - 32x16 - 1 отделение - длина 2,1 м - белый | Legrand | DLP/Mosaic | 270 | Мини-каналы и плинтусы DLP | PL7 | 60 | М | На складе | Сертифицировано | 2023-10-07 | 231.38 | 277.66 | 277.66 |  |  | 13.8 | 38.3466 | 2128 | 170 | 106 | 3245060308049
030867 | DLPlПерегородка разд.прост.2м | Перегородка Разд.Простая | Legrand | DLP/Mosaic | 270 | Мини-каналы и плинтусы DLP | PL7 | 88 | М | Под заказ Т2 | Сертифицировано | 2023-10-07 | 316.47 | 379.76 | 379.76 |  |  | 5.5 | 14.0622 | 2038 | 138 | 50 | 3245060308674
030881 | DLP Основание Colson | Основание для хомута - для фиксации DLP кабелей | Legrand | DLP/Mosaic | 271 | Кабельные каналы DLP | PL7 | 100 | ШТ | На складе | Не подлежит сертификации | 2021-12-31 | 50.22 | 60.26 | 60.26 |  |  | 0.152 | 1.1615 | 144 | 109 | 74 | 3245060308810
030890 | Поперечина отклон.Mosaic 45 | Рамка - для Mosaic - белая | Legrand | DLP/Mosaic | 270 | Мини-каналы и плинтусы DLP | PL7 | 10 | ШТ | Под заказ Т2 | Не подлежит сертификации | 2021-12-31 | 221.07 | 265.28 | 265.28 |  |  | 0.363 | 3.3247 | 275 | 130 | 93 | 3245060308902
030897 | DLPL Дюбель д/сух.штукатурки | Дюбель для сухой штукатурки | Legrand | DLP/Mosaic | 270 | Мини-каналы и плинтусы DLP | PL7 | 200 | ШТ | Под заказ Т2 | Не подлежит сертификации | 2021-12-31 | 27.77 | 33.32 | 33.32 |  |  | 0.255 | 1.1615 | 144 | 109 | 74 | 3245060308971
030898 | DLPL Дюбель д/мини-к.-к.5-6мм | Дюбель непоср. устан. (100шт) | Legrand | DLP/Mosaic | 270 | Мини-каналы и плинтусы DLP | PL7 | 100 | ШТ | Под заказ Т2 | Не подлежит сертификации | 2021-12-31 | 16.11 | 19.33 | 19.33 |  |  | 0.062 | 0.26572 | 70 | 52 | 73 | 3245060308988
030899 | DLPL Дюбель д/мини-к.-к.7-8мм | Дюбель для мини каб.-кан. (100шт) | Legrand | DLP/Mosaic | 270 | Мини-каналы и плинтусы DLP | PL7 | 100 | ШТ | Под заказ Т2 | Не подлежит сертификации | 2021-12-31 | 26.47 | 31.76 | 31.76 |  |  | 0.227 | 0.7917 | 145 | 78 | 70 | 3245060308995
031069 | Суппорт для мод. обор. белый | Суппорт для модульного оборудования белый | Legrand | Напольные коробки и колонны | 286 | Колонны и мини-колонны | PL7 | 5 | ШТ | Под заказ Т2 | Сертифицировано | 2024-12-12 | 865.38 | 1038.46 | 1038.46 |  |  | 0.257 | 3.3247 | 275 | 130 | 93 | 3245060310691
031202 | DLPLЗагл.торц.д/к-к 20х12.5 | Заглушка торцевая - для мини-плинтуса DLPlus - 20x12,5 - белая | Legrand | DLP/Mosaic | 270 | Мини-каналы и плинтусы DLP | PL7 | 20 | ШТ | На складе | Не подлежит сертификации | 2021-12-31 | 92.89 | 111.47 | 111.47 |  |  | 0.071 | 0.44722 | 121 | 66 | 56 | 3245060312022
031203 | DLPLЗагл.торц.д/к-к 32х12.5 | Заглушка торцевая - для мини-плинтуса DLPlus - 32x12,5 - белая | Legrand | DLP/Mosaic | 270 | Мини-каналы и плинтусы DLP | PL7 | 20 | ШТ | На складе | Не подлежит сертификации | 2021-12-31 | 101.71 | 122.05 | 122.05 |  |  | 0.106 | 0.75762 | 145 | 95 | 55 | 3245060312039
031204 | DLPLЗагл.к-к 40х12.5 бел. | Заглушка торцевая - для мини-плинтуса DLPlus - 40x12,5 - белая | Legrand | DLP/Mosaic | 270 | Мини-каналы и плинтусы DLP | PL7 | 10 | ШТ | Под заказ Т2 | Не подлежит сертификации | 2021-12-31 | 139.77 | 167.72 | 167.72 |  |  | 0.058 | 0.44722 | 121 | 66 | 56 | 3245060312046
031207 | DLPLЗагл.торц.д/к-к 32х16 бел. | Заглушка торцевая - для мини-плинтуса DLPlus - 32x16 - белая | Legrand | DLP/Mosaic | 270 | Мини-каналы и плинтусы DLP | PL7 | 10 | ШТ | На складе | Не подлежит сертификации | 2021-12-31 | 132.97 | 159.56 | 159.56 |  |  | 0.066 | 0.44722 | 121 | 66 | 56 | 3245060312077
031208 | DLPLЗагл.торц.д/к-к 40х16 бел. | Заглушка торцевая - для мини-плинтуса DLPlus - 40x16 - белая | Legrand | DLP/Mosaic | 270 | Мини-каналы и плинтусы DLP | PL7 | 10 | ШТ | На складе | Не подлежит сертификации | 2021-12-31 | 140.92 | 169.1 | 169.1 |  |  | 0.072 | 0.53631 | 97 | 97 | 57 | 3245060312084
031209 | DLPLЗагл.торц.д/к-к 32х20 бел. | Заглушка торцевая - для мини-плинтусов DLPlus 32x20 - белый | Legrand | DLP/Mosaic | 270 | Мини-каналы и плинтусы DLP | PL7 | 10 | ШТ | На складе | Не подлежит сертификации | 2021-12-31 | 138.43 | 166.12 | 166.12 |  |  | 0.075 | 0.53631 | 97 | 97 | 57 | 3245060312091
031210 | Клемм.на 4зажим.д/отв.коробки | Клеммная колодка - Программа Plexo - 4 клеммы 4 мм² - для распределительных коробок DLPlus | Legrand | General family | 401 | Прочие соединители | PL9 | 20 | ШТ | На складе | Сертифицировано | 2023-09-17 | 578.39 | 694.07 | 694.07 |  |  | 0.316 | 0.57728 | 160 | 88 | 41 | 3245060312107
031211 | DLPLЗагл.торц.д/к-к 40х20 бел. | Заглушка торцевая - для мини-плинтусов DLPlus 40x20 - белый | Legrand | DLP/Mosaic | 270 | Мини-каналы и плинтусы DLP | PL7 | 10 | ШТ | На складе | Не подлежит сертификации | 2021-12-31 | 165.12 | 198.14 | 198.14 |  |  | 0.086 | 0.66637 | 139 | 94 | 51 | 3245060312114
031301 | GaleaКоробка встр. 65мм | Встраиваемая монтажная коробка - для бетонных и кирпичных стен - Etika | Legrand | Retail/PRO | 311 | Коробки монтажные для электроустановочного оборудования | PL9 | 250 | ШТ | На складе | Не подлежит сертификации | 2021-12-31 | 51.26 | 61.51 | 61.51 |  |  | 5.041 | 97.848 | 604 | 405 | 400 | 3245060313012
031360 | Суппорт-клипса д/труб 15-16мм | Суппорт-клипса для труб 15-16мм | Legrand | General family | 420 | Фиксаторы + хомуты для труб | PL9 | 100 | ШТ | Под заказ Т2 | Не подлежит сертификации | 2021-12-31 | 49.81 | 59.77 | 59.77 |  |  | 0.383 | 1.835 | 224 | 128 | 64 | 3245060313609
031361 | Суппорт-клипса д/труб 18-20мм | Суппорт-клипса для труб 18-20мм | Legrand | General family | 420 | Фиксаторы + хомуты для труб | PL9 | 100 | ШТ | Под заказ Т2 | Не подлежит сертификации | 2021-12-31 | 50.85 | 61.02 | 61.02 |  |  | 0.445 | 2.3629 | 174 | 140 | 97 | 3245060313616
031362 | Суппорт-клипса д/труб 22-25мм | Суппорт-клипса для труб 22-25мм | Legrand | General family | 420 | Фиксаторы + хомуты для труб | PL9 | 100 | ШТ | Под заказ Т2 | Не подлежит сертификации | 2021-12-31 | 67.09 | 80.51 | 80.51 |  |  | 0.518 | 2.3629 | 174 | 140 | 97 | 3245060313623
031363 | Суппорт-клипса д/труб 28-32мм | Суппорт-клипса для труб 28-32мм | Legrand | General family | 420 | Фиксаторы + хомуты для труб | PL9 | 100 | ШТ | Под заказ Т2 | Не подлежит сертификации | 2021-12-31 | 77.8 | 93.36 | 93.36 |  |  | 0.657 | 3.8735 | 305 | 127 | 100 | 3245060313630
031370 | Суппорт-клипса IEC 15-16мм сер | Фиксатор для гибких и жёстких труб IRL ∅ 16 - серый | Legrand | General family | 420 | Фиксаторы + хомуты для труб | PL9 | 100 | ШТ | Под заказ Т2 | Не подлежит сертификации | 2021-12-31 | 53.09 | 63.71 | 63.71 |  |  | 0.653 | 5.6385 | 326 | 184 | 94 | 3245060313708
031371 | Суппорт-клипса IEC 18-20мм сер | Фиксатор для гибких и жёстких труб IRL ∅ 20 - серый | Legrand | General family | 420 | Фиксаторы + хомуты для труб | PL9 | 100 | ШТ | Под заказ Т2 | Не подлежит сертификации | 2021-12-31 | 54.89 | 65.87 | 65.87 |  |  | 0.691 | 6.1456 | 374 | 158 | 104 | 3245060313715
031372 | Суппорт-клипса IEC 22-25мм сер | Фиксатор для гибких и жёстких труб IRL ∅ 25 - серый | Legrand | General family | 420 | Фиксаторы + хомуты для труб | PL9 | 100 | ШТ | Под заказ Т2 | Не подлежит сертификации | 2021-12-31 | 78.62 | 94.34 | 94.34 |  |  | 0.788 | 6.8103 | 312 | 204 | 107 | 3245060313722
031373 | Суппорт-клипса IEC 28-32мм сер | Фиксатор для гибких и жёстких труб IRL ∅ 32 - серый | Legrand | General family | 420 | Фиксаторы + хомуты для труб | PL9 | 100 | ШТ | Под заказ Т2 | Не подлежит сертификации | 2021-12-31 | 88.69 | 106.43 | 106.43 |  |  | 0.961 | 9.1062 | 392 | 202 | 115 | 3245060313739
031374 | Суппорт-клипса IEC 40 мм сер | Фиксатор для гибких и жёстких труб IRL ∅ 40 - серый | Legrand | General family | 420 | Фиксаторы + хомуты для труб | PL9 | 100 | ШТ | Под заказ Т2 | Не подлежит сертификации | 2021-12-31 | 104.09 | 124.91 | 124.91 |  |  | 1.409 | 15.01 | 395 | 304 | 125 | 3245060313746
031404 | Oteo Рамка 1п. 20х12,5 | Рамка для накладного монтажа 1-постовая - вдоль мини-плинтуса DLPlus глубиной 12,5 - белая | Legrand | DLP/Mosaic | 270 | Мини-каналы и плинтусы DLP | PL7 | 10 | ШТ | На складе | Сертифицировано | 2024-11-25 | 279.08 | 334.9 | 334.9 |  |  | 0.609 | 6.1456 | 374 | 158 | 104 | 3245060314040
031405 | Oteo Рамка 1п. н/пл 20х12,5 | Рамка для накладного монтажа 1-постовая - на мини-плинтус DLPlus глубиной 12,5 - белая | Legrand | DLP/Mosaic | 270 | Мини-каналы и плинтусы DLP | PL7 | 10 | ШТ | Под заказ Т2 | Сертифицировано | 2024-11-25 | 519.22 | 623.06 | 623.06 |  |  | 0.926 | 6.1456 | 374 | 158 | 104 | 3245060314057
031407 | Oteo Рамка 1п. н/пл 32х16 | Рамка для накладного монтажа 1-постовая - на мини-плинтус DLPlus глубиной 16 - белая | Legrand | DLP/Mosaic | 270 | Мини-каналы и плинтусы DLP | PL7 | 10 | ШТ | Под заказ Т2 | Сертифицировано | 2024-11-25 | 654.05 | 784.86 | 784.86 |  |  | 0.05 | 9.1062 | 392 | 202 | 115 | 3245060314071
031408 | Oteo Рамка 1п. 32х20 | Рамка Oteo - для монтажа вдоль плинтуса DLPlus глубиной 20 мм - 1 пост - белый | Legrand | DLP/Mosaic | 270 | Мини-каналы и плинтусы DLP | PL7 | 10 | ШТ | На складе | Сертифицировано | 2024-11-25 | 309.3 | 371.16 | 371.16 |  |  | 0.792 | 6.1456 | 374 | 158 | 104 | 3245060314088
031409 | Oteo Рамка 1п. н/пл 32х20 | Рамка Oteo - для монтажа на плинтус DLPlus глубиной 20 мм - 1 пост - белый | Legrand | DLP/Mosaic | 270 | Мини-каналы и плинтусы DLP | PL7 | 10 | ШТ | На складе | Сертифицировано | 2024-11-25 | 690.72 | 828.86 | 828.86 |  |  | 1.015 | 9.1062 | 392 | 202 | 115 | 3245060314095
031414 | Oteo Рамка 2п. 20х12,5 | Рамка для накладного монтажа 2-постовая - вдоль мини-плинтуса DLPlus глубиной 12,5 - белая | Legrand | DLP/Mosaic | 270 | Мини-каналы и плинтусы DLP | PL7 | 5 | ШТ | На складе | Сертифицировано | 2024-11-25 | 666.04 | 799.25 | 799.25 |  |  | 0.67 | 5.6385 | 326 | 184 | 94 | 3245060314149
031418 | Oteo Рамка 2п. 32х20 | Рамка Oteo - для монтажа вдоль плинтуса DLPlus глубиной 20 мм - 2 поста - белый | Legrand | DLP/Mosaic | 270 | Мини-каналы и плинтусы DLP | PL7 | 5 | ШТ | Под заказ Т2 | Сертифицировано | 2024-11-25 | 816.8 | 980.16 | 980.16 |  |  | 0.749 | 5.1439 | 215 | 145 | 165 | 3245060314187
031456 | Oteo Рамка 1п. 32х16 | Рамка для накладного монтажа 1-постовая - вдоль мини-плинтуса DLPlus глубиной 16 - белая | Legrand | DLP/Mosaic | 270 | Мини-каналы и плинтусы DLP | PL7 | 10 | ШТ | Под заказ Т2 | Сертифицировано | 2024-11-25 | 371.54 | 445.85 | 445.85 |  |  | 0.68 | 6.1456 | 374 | 158 | 104 | 3245060314569
031457 | Отео Рамка 20х12,5 узкая | Рамка для накладного монтажа - 1 пост - вдоль мини-плинтуса DLPlus - 20/32x12,5 - белая | Legrand | DLP/Mosaic | 270 | Мини-каналы и плинтусы DLP | PL7 | 10 | ШТ | Под заказ Т2 | Сертифицировано | 2024-11-25 | 390.07 | 468.08 | 468.08 |  |  | 0.549 | 6.1456 | 374 | 158 | 104 | 3245060314576
031459 | Отео Рамка 32х16 узкая бел. | Рамка для накладного монтажа - 1 пост - вдоль мини-плинтуса DLPlus - 40x12,5 + профиль 16 мм - белая | Legrand | DLP/Mosaic | 270 | Мини-каналы и плинтусы DLP | PL7 | 10 | ШТ | Под заказ Т2 | Сертифицировано | 2024-11-25 | 436.99 | 524.39 | 524.39 |  |  | 0.727 | 6.1456 | 374 | 158 | 104 | 3245060314590
031466 | Oteo Рамка 2п. 32х16 | Рамка для накладного монтажа - 2 поста - вдоль мини-плинтуса DLPlus глубиной 16 - белая | Legrand | DLP/Mosaic | 270 | Мини-каналы и плинтусы DLP | PL7 | 5 | ШТ | Под заказ Т2 | Сертифицировано | 2024-11-25 | 929.49 | 1115.39 | 1115.39 |  |  | 0.735 | 5.6385 | 326 | 184 | 94 | 3245060314668
031523 | Fixfor Зажим серый d4мм | Зажим Fixfor Серый 4мм | Legrand | General family | 410 | Кабельные зажимы проф. | PL9 | 2000 | ШТ | Под заказ Т2 | Не подлежит сертификации | 2021-12-31 | 5.03 | 6.04 | 6.04 |  |  | 1.772 | 5.9743 | 365 | 124 | 132 | 3414970010711
031524 | Fixfor Зажим серый d5мм | Зажим Fixfor Серый 5мм | Legrand | General family | 410 | Кабельные зажимы проф. | PL9 | 2000 | ШТ | Под заказ Т2 | Не подлежит сертификации | 2021-12-31 | 5.03 | 6.04 | 6.04 |  |  | 1.767 | 5.6875 | 350 | 125 | 130 | 3414970010728
031525 | Fixfor Зажим серый 6мм | Зажим Fixfor Серый 6мм | Legrand | General family | 410 | Кабельные зажимы проф. | PL9 | 1000 | ШТ | Под заказ Т2 | Не подлежит сертификации | 2021-12-31 | 5.74 | 6.89 | 6.89 |  |  | 1.192 | 4.8812 | 355 | 125 | 110 | 3414970010780
031526 | Fixfor Зажим серый d7мм | Зажим Fixfor Серый 7мм | Legrand | General family | 410 | Кабельные зажимы проф. | PL9 | 1000 | ШТ | Под заказ Т2 | Не подлежит сертификации | 2021-12-31 | 6.34 | 7.61 | 7.61 |  |  | 1.29 | 4.8812 | 355 | 125 | 110 | 3414970010902
031527 | Fixfor Зажим серый d8мм | Зажим Fixfor Серый 8мм | Legrand | General family | 410 | Кабельные зажимы проф. | PL9 | 1000 | ШТ | Под заказ Т2 | Не подлежит сертификации | 2021-12-31 | 6.23 | 7.48 | 7.48 |  |  | 1.363 | 5.0479 | 360 | 123 | 114 | 3414970010810
031528 | Fixfor Зажим серый d9мм | Зажим Fixfor Серый 9мм | Legrand | General family | 410 | Кабельные зажимы проф. | PL9 | 1000 | ШТ | Под заказ Т2 | Не подлежит сертификации | 2021-12-31 | 7.98 | 9.58 | 9.58 |  |  | 1.504 | 5.1031 | 355 | 125 | 115 | 3414970010742
031529 | Fixfor Зажим серый d10мм | Зажим Fixfor Серый 10мм | Legrand | General family | 410 | Кабельные зажимы проф. | PL9 | 100 | ШТ | Под заказ Т2 | Не подлежит сертификации | 2021-12-31 | 8.96 | 10.75 | 10.75 |  |  | 0.173 | 0.73185 | 123 | 70 | 85 | 3245060315290
031530 | Fixfor Зажим серый d12мм | Зажим Fixfor Серый 12мм | Legrand | General family | 410 | Кабельные зажимы проф. | PL9 | 100 | ШТ | Под заказ Т2 | Не подлежит сертификации | 2021-12-31 | 10.28 | 12.34 | 12.34 |  |  | 0.262 | 1.6313 | 145 | 125 | 90 | 3245060315306
031531 | Fixfor Зажим серый d14мм | Зажим Fixfor Серый 14мм | Legrand | General family | 410 | Кабельные зажимы проф. | PL9 | 100 | ШТ | Под заказ Т2 | Не подлежит сертификации | 2021-12-31 | 14.38 | 17.26 | 17.26 |  |  | 0.386 | 1.505 | 140 | 125 | 86 | 3245060315313
031532 | Fixfor Зажим серый d16мм | Зажим Fixfor Серый 16мм | Legrand | General family | 410 | Кабельные зажимы проф. | PL9 | 100 | ШТ | Под заказ Т2 | Не подлежит сертификации | 2021-12-31 | 14.38 | 17.26 | 17.26 |  |  | 0.415 | 1.377 | 135 | 120 | 85 | 3245060315320
031534 | Fixfor Зажим серый d19мм | Зажим Fixfor Серый 19мм | Legrand | General family | 410 | Кабельные зажимы проф. | PL9 | 60 | ШТ | Под заказ Т2 | Не подлежит сертификации | 2021-12-31 | 17.6 | 21.12 | 21.12 |  |  | 0.344 | 1.6313 | 145 | 125 | 90 | 3245060315344
031535 | Fixfor Зажим серый d22мм | Зажим Fixfor Серый 22мм | Legrand | General family | 410 | Кабельные зажимы проф. | PL9 | 40 | ШТ | Под заказ Т2 | Не подлежит сертификации | 2021-12-31 | 32.48 | 38.98 | 38.98 |  |  | 0.311 | 1.537 | 142 | 123 | 88 | 3245060315351
031536 | Fixfor Зажим серый d29мм | Зажим Fixfor Серый 29мм | Legrand | General family | 410 | Кабельные зажимы проф. | PL9 | 20 | ШТ | Под заказ Т2 | Не подлежит сертификации | 2021-12-31 | 62.06 | 74.47 | 74.47 |  |  | 0.267 | 1.4875 | 140 | 125 | 85 | 3245060315368
031550 | Fixfor Зажим серый d2х0,75мм2 | Зажим Fixfor Серый 2х0,75мм2 | Legrand | General family | 410 | Кабельные зажимы проф. | PL9 | 2000 | ШТ | Под заказ Т2 | Не подлежит сертификации | 2021-12-31 | 4.59 | 5.51 | 5.51 |  |  | 1.581 | 5.9743 | 365 | 124 | 132 | 3414970010872
031551 | Fixfor Зажим серый d2х1мм2 | Зажим Fixfor Серый 2х1мм2 | Legrand | General family | 410 | Кабельные зажимы проф. | PL9 | 2000 | ШТ | Под заказ Т2 | Не подлежит сертификации | 2021-12-31 | 4.98 | 5.98 | 5.98 |  |  | 1.65 | 5.9743 | 365 | 124 | 132 | 3414970010827
031552 | Fixfor Зажим белый d3мм | Зажим Fixfor Белый 3мм | Legrand | General family | 410 | Кабельные зажимы проф. | PL9 | 2000 | ШТ | Под заказ Т2 | Не подлежит сертификации | 2021-12-31 | 6.94 | 8.33 | 8.33 |  |  | 1.46 | 5.9743 | 365 | 124 | 132 | 3245060315528
031553 | Fixfor Зажим белый 4мм | Зажим Fixfor Белый 4мм | Legrand | General family | 410 | Кабельные зажимы проф. | PL9 | 2000 | ШТ | Под заказ Т2 | Не подлежит сертификации | 2021-12-31 | 5.19 | 6.23 | 6.23 |  |  | 1.673 | 5.9743 | 365 | 124 | 132 | 3414970010834
031554 | Fixfor Зажим белый 5мм | Зажим Fixfor Белый 5мм | Legrand | General family | 410 | Кабельные зажимы проф. | PL9 | 2000 | ШТ | Под заказ Т2 | Не подлежит сертификации | 2021-12-31 | 5.19 | 6.23 | 6.23 |  |  | 1.776 | 5.9743 | 365 | 124 | 132 | 3414970010704
031555 | Fixfor Зажим белый 6мм | Зажим Fixfor Белый 6мм | Legrand | General family | 410 | Кабельные зажимы проф. | PL9 | 1000 | ШТ | Под заказ Т2 | Не подлежит сертификации | 2021-12-31 | 5.74 | 6.89 | 6.89 |  |  | 1.203 | 4.8125 | 350 | 125 | 110 | 3414970010865
031556 | Fixfor Зажим белый d7мм | Зажим Fixfor Белый 7мм | Legrand | General family | 410 | Кабельные зажимы проф. | PL9 | 1000 | ШТ | Под заказ Т2 | Не подлежит сертификации | 2021-12-31 | 6.18 | 7.42 | 7.42 |  |  | 1.293 | 4.97 | 355 | 125 | 112 | 3414970010803
031557 | Fixfor Зажим белый d8мм | Зажим Fixfor Белый 8мм | Legrand | General family | 410 | Кабельные зажимы проф. | PL9 | 1000 | ШТ | Под заказ Т2 | Не подлежит сертификации | 2021-12-31 | 6.45 | 7.74 | 7.74 |  |  | 1.34 | 5.0691 | 365 | 124 | 112 | 3414970010735
031558 | Fixfor Зажим белый d9мм | Зажим Fixfor Белый 9мм | Legrand | General family | 410 | Кабельные зажимы проф. | PL9 | 1000 | ШТ | Под заказ Т2 | Не подлежит сертификации | 2021-12-31 | 7.98 | 9.58 | 9.58 |  |  | 1.464 | 5.2049 | 365 | 124 | 115 | 3414970010889
031559 | Fixfor Зажим белый d10мм | Зажим Fixfor Белый 10мм | Legrand | General family | 410 | Кабельные зажимы проф. | PL9 | 100 | ШТ | Под заказ Т2 | Не подлежит сертификации | 2021-12-31 | 8.75 | 10.5 | 10.5 |  |  | 0.171 | 0.61992 | 120 | 63 | 82 | 3245060315597
031560 | Fixfor Зажим белый d12мм | Зажим Fixfor Белый 12мм | Legrand | General family | 410 | Кабельные зажимы проф. | PL9 | 100 | ШТ | Под заказ Т2 | Не подлежит сертификации | 2021-12-31 | 10 | 12 | 12 |  |  | 0.262 | 1.4875 | 140 | 125 | 85 | 3245060315603
031561 | Fixfor Зажим белый d14мм | Зажим Fixfor Белый 14мм | Legrand | General family | 410 | Кабельные зажимы проф. | PL9 | 100 | ШТ | Под заказ Т2 | Не подлежит сертификации | 2021-12-31 | 13.99 | 16.79 | 16.79 |  |  | 0.395 | 1.575 | 140 | 125 | 90 | 3245060315610
031571 | Fixfor Зажим d3х1,5мм2 | Зажим Fixfor 3х1,5мм2 | Legrand | General family | 410 | Кабельные зажимы проф. | PL9 | 1000 | ШТ | Под заказ Т2 | Не подлежит сертификации | 2021-12-31 | 11.26 | 13.51 | 13.51 |  |  | 1.347 | 5.0691 | 365 | 124 | 112 | 3414970010896
031572 | Fixfor Зажим d2х2,5мм2 | Зажим Fixfor 2х2,5мм2 | Legrand | General family | 410 | Кабельные зажимы проф. | PL9 | 1000 | ШТ | Под заказ Т2 | Не подлежит сертификации | 2021-12-31 | 9.35 | 11.22 | 11.22 |  |  | 1.256 | 5.0691 | 365 | 124 | 112 | 3414970010759
031573 | Fixfor Зажим d3х2,5мм2 | Зажим Fixfor 3х2,5мм2 | Legrand | General family | 410 | Кабельные зажимы проф. | PL9 | 1000 | ШТ | Под заказ Т2 | Не подлежит сертификации | 2021-12-31 | 9.84 | 11.81 | 11.81 |  |  | 1.373 | 5.0691 | 365 | 124 | 112 | 3414970010766
031576 | Multiflix Зажим серый 5-7мм | Зажим Multiflix Серый 5-7мм | Legrand | General family | 410 | Кабельные зажимы проф. | PL9 | 2000 | ШТ | Под заказ Т2 | Не подлежит сертификации | 2021-12-31 | 9.46 | 11.35 | 11.35 |  |  | 1.679 | 5.9743 | 365 | 124 | 132 | 3414970010773
031577 | Multiflix Зажим серый 7-10мм | Зажим Multiflix Серый 7-10мм | Legrand | General family | 410 | Кабельные зажимы проф. | PL9 | 1000 | ШТ | Под заказ Т2 | Не подлежит сертификации | 2021-12-31 | 11.26 | 13.51 | 13.51 |  |  | 1.283 | 4.697 | 350 | 122 | 110 | 3414970010841
031578 | Multiflix Зажим серый 10-14мм | Зажим Multiflix Серый 10-14мм | Legrand | General family | 410 | Кабельные зажимы проф. | PL9 | 100 | ШТ | Под заказ Т2 | Не подлежит сертификации | 2021-12-31 | 17.05 | 20.46 | 20.46 |  |  | 0.261 | 1.7219 | 145 | 125 | 95 | 3245060315788
031579 | Multiflix Зажим серый 14-20мм | Зажим Multiflix Серый 14-20мм | Legrand | General family | 410 | Кабельные зажимы проф. | PL9 | 100 | ШТ | Под заказ Т2 | Не подлежит сертификации | 2021-12-31 | 27.45 | 32.94 | 32.94 |  |  | 0.443 | 1.4875 | 140 | 125 | 85 | 3245060315795
031611 | Mosaic Рамка компакт 2м | Рамка Mosaic - 2 модуля - для DLPlus с профилем 20 мм - белая | Legrand | DLP/Mosaic | 270 | Мини-каналы и плинтусы DLP | PL7 | 10 | ШТ | На складе | Сертифицировано | 2024-11-25 | 518.74 | 622.49 | 622.49 |  |  | 1.417 | 13.1175 | 330 | 265 | 150 | 3245060316112
031613 | Mosaic Рамка компакт 4м | Рамка Mosaic - 4 модуля - для DLPlus с профилем 20 мм - белая | Legrand | DLP/Mosaic | 270 | Мини-каналы и плинтусы DLP | PL7 | 5 | ШТ | На складе | Сертифицировано | 2024-11-25 | 860.68 | 1032.82 | 1032.82 |  |  | 1.03 | 9.1062 | 392 | 202 | 115 | 3245060316136
031614 | Mosaic Рамка компакт 6м | Рамка Mosaic - 6 модулей - для DLPlus с профилем 20 мм - белая | Legrand | DLP/Mosaic | 270 | Мини-каналы и плинтусы DLP | PL7 | 5 | ШТ | На складе | Сертифицировано | 2024-11-25 | 880.04 | 1056.05 | 1056.05 |  |  | 1.232 | 13.1175 | 330 | 265 | 150 | 3245060316143
031621 | Mosaic Рамка вертик. 2х4м | Рамка Mosaic - для монтажа DLP и DLPlus - 2x4 модуля | Legrand | DLP/Mosaic | 270 | Мини-каналы и плинтусы DLP | PL7 | 10 | ШТ | На складе | Сертифицировано | 2024-11-25 | 2086.37 | 2503.64 | 2503.64 |  |  | 1.5 | 32.4 | 400 | 300 | 270 | 3245060316211
031622 | Mosaic Рамка вертик. 3х4м | Рамка Mosaic - для монтажа DLP и DLPlus - 3x4 модуля | Legrand | DLP/Mosaic | 270 | Мини-каналы и плинтусы DLP | PL7 | 10 | ШТ | На складе | Сертифицировано | 2024-11-25 | 2473.84 | 2968.61 | 2968.61 |  |  | 1.5 | 45.8299 | 595 | 395 | 195 | 3245060316228
031640 | Выдвижн.блок DLPlus 20х12.5\10 | Выдвижной блок - для монтажа на торце мини-плинтуса DLPlus 20x12,5 | Legrand | DLP/Mosaic | 270 | Мини-каналы и плинтусы DLP | PL7 | 10 | ШТ | На складе | Не подлежит сертификации | 2021-12-31 | 238.43 | 286.12 | 286.12 |  |  | 0.097 | 1.2441 | 145 | 110 | 78 | 3245060316402
031641 | Выдвижн.блок DLPlus 32х16\12,5 | Выдвижной блок - для монтажа на торце мини-плинтуса DLPlus 32x12,5/16 | Legrand | DLP/Mosaic | 270 | Мини-каналы и плинтусы DLP | PL7 | 10 | ШТ | На складе | Не подлежит сертификации | 2021-12-31 | 241.41 | 289.69 | 289.69 |  |  | 0.098 | 1.2441 | 145 | 110 | 78 | 3245060316419
031642 | Выдвижн.блок DLPlus 40х16\12,5 | Выдвижной блок - для монтажа на торце мини-плинтуса DLPlus 40x12,5/16 | Legrand | DLP/Mosaic | 270 | Мини-каналы и плинтусы DLP | PL7 | 10 | ШТ | На складе | Не подлежит сертификации | 2021-12-31 | 245.89 | 295.07 | 295.07 |  |  | 0.104 | 1.2441 | 145 | 110 | 78 | 3245060316426
031645 | Выдвижн.блок DLPlus 60х20\16 | Выдвижной блок - для монтажа на торце мини-плинтуса DLPlus 60x20 - белый | Legrand | DLP/Mosaic | 270 | Мини-каналы и плинтусы DLP | PL7 | 10 | ШТ | Под заказ Т2 | Не подлежит сертификации | 2021-12-31 | 245.89 | 295.07 | 295.07 |  |  | 0.136 | 2.0061 | 153 | 149 | 88 | 3245060316457
031646 | Выдвижн.блок DLPlus 32х25-20 | Выдвижной блок - для монтажа на торце мини-плинтуса DLPlus 32x20 - белый | Legrand | DLP/Mosaic | 270 | Мини-каналы и плинтусы DLP | PL7 | 10 | ШТ | Под заказ Т2 | Не подлежит сертификации | 2021-12-31 | 245.89 | 295.07 | 295.07 |  |  | 0.109 | 1.386 | 144 | 125 | 77 | 3245060316464
031647 | Выдвижн.блок DLPlus 40х25-20 | Выдвижной блок - для монтажа на торце мини-плинтуса DLPlus 40x20 - белый | Legrand | DLP/Mosaic | 270 | Мини-каналы и плинтусы DLP | PL7 | 10 | ШТ | На складе | Не подлежит сертификации | 2021-12-31 | 245.89 | 295.07 | 295.07 |  |  | 0.113 | 1.386 | 144 | 125 | 77 | 3245060316471
031648 | Выдвижн.блок DLPlus 75х20 | Адаптер для монтажа 75x20 | Legrand | DLP/Mosaic | 270 | Мини-каналы и плинтусы DLP | PL7 | 10 | ШТ | Под заказ Т2 | Не подлежит сертификации | 2021-12-31 | 238.43 | 286.12 | 286.12 |  |  | 0.15 | 2.0061 | 153 | 149 | 88 | 3245060316488
031651 | Mosaic Рамка д/мини к-к 2м | Суппорт Mosaic Д/Мини К-К 2м | Legrand | DLP/Mosaic | 270 | Мини-каналы и плинтусы DLP | PL7 | 10 | ШТ | Под заказ Т2 | Сертифицировано | 2024-12-12 | 604.06 | 724.87 | 724.87 |  |  | 1.228 | 12.8828 | 268 | 253 | 190 | 3245060316518
031669 | Mosaic Суппорт 2м 140х35 | Mosaic Суппорт 2м 140х35 | Legrand | DLP/Mosaic | 270 | Мини-каналы и плинтусы DLP | PL7 | 5 | ШТ | Под заказ Т2 | Сертифицировано | 2024-12-12 | 846.49 | 1015.79 | 1015.79 |  |  | 0.315 | 3.8735 | 305 | 127 | 100 | 3245060316693
031671 | Mosaic Суппорт 4м 140х35 | Mosaic Суппорт 4м 140х35 | Legrand | DLP/Mosaic | 270 | Мини-каналы и плинтусы DLP | PL7 | 5 | ШТ | Под заказ Т2 | Сертифицировано | 2024-12-12 | 1035.69 | 1242.83 | 1242.83 |  |  | 0.397 | 6.1456 | 374 | 158 | 104 | 3245060316716
031672 | Mosaic Суппорт 6м 140х35 | Mosaic Суппорт 6м 140х35 | Legrand | DLP/Mosaic | 270 | Мини-каналы и плинтусы DLP | PL7 | 5 | ШТ | Под заказ Т2 | Сертифицировано | 2024-12-12 | 1168.35 | 1402.02 | 1402.02 |  |  | 0.498 | 9.1062 | 392 | 202 | 115 | 3245060316723
031693 | SaganeРамка д/пл.80х20 на 2п | Sagane Рамка для плинтуса 80х20 На 2п | Legrand | DLP/Mosaic | 270 | Мини-каналы и плинтусы DLP | PL7 | 5 | ШТ | Под заказ Т2 | Сертифицировано | 2024-11-25 | 1479.85 | 1775.82 | 1775.82 |  |  | 0.741 | 9.1062 | 392 | 202 | 115 | 3245060316938
031694 | Рамка д/пл. 20х12,5 на 1П | Sagane Рамка для плинтуса 20х12,5 1п | Legrand | DLP/Mosaic | 270 | Мини-каналы и плинтусы DLP | PL7 | 5 | ШТ | Под заказ Т2 | Сертифицировано | 2024-11-25 | 907.8 | 1089.36 | 1089.36 |  |  | 0.05 | 6.1456 | 374 | 158 | 104 | 3245060316945
031695 | Рамка д/пл. 20х12,5 2П | Sagane Рамка для плинтуса 20х12,5 2п | Legrand | DLP/Mosaic | 270 | Мини-каналы и плинтусы DLP | PL7 | 5 | ШТ | Под заказ Т2 | Сертифицировано | 2024-11-25 | 1506.19 | 1807.43 | 1807.43 |  |  | 1.168 | 12.8828 | 268 | 253 | 190 | 3245060316952
031696 | Рамка д/пл. 20х12,5 на 3П | Sagane Рамка для плинтуса 20х12,5 3п | Legrand | DLP/Mosaic | 270 | Мини-каналы и плинтусы DLP | PL7 | 5 | ШТ | Под заказ Т2 | Сертифицировано | 2024-11-25 | 1540.07 | 1848.08 | 1848.08 |  |  | 1.476 | 12.8828 | 268 | 253 | 190 | 3245060316969
031697 | Sagane Рамка д/пл. 20х12,5 1п | Sagane Рамка для плинтуса 20х12,5 1п | Legrand | DLP/Mosaic | 270 | Мини-каналы и плинтусы DLP | PL7 | 2 | ШТ | Под заказ Т2 | Сертифицировано | 2024-11-25 | 1444.77 | 1733.72 | 1733.72 |  |  | 0.346 | 3.3247 | 275 | 130 | 93 | 3245060316976
031698 | Sagane Рамка д/пл. 20х12,5 2п | Sagane Рамка для плинтуса 20х12,5 2п | Legrand | DLP/Mosaic | 270 | Мини-каналы и плинтусы DLP | PL7 | 2 | ШТ | Под заказ Т2 | Сертифицировано | 2024-11-25 | 1959.76 | 2351.71 | 2351.71 |  |  | 0.542 | 6.1456 | 374 | 158 | 104 | 3245060316983
031701 | Выдв.панель 3 м Н10 | Адаптер - для монтажа рамки Кат. № 0 316 11 - монтаж на мини-плинтусы DLPlus глубиной 12,5 мм | Legrand | DLP/Mosaic | 270 | Мини-каналы и плинтусы DLP | PL7 | 10 | ШТ | На складе | Не подлежит сертификации | 2021-12-31 | 347.21 | 416.65 | 416.65 |  |  | 0.362 | 4.7823 | 235 | 185 | 110 | 3245060317010
031702 | Выдв.панель 4 м Н10 | Адаптер - для монтажа рамки Кат. № 0 316 13 - монтаж на мини-плинтусы DLPlus глубиной 12,5 мм | Legrand | DLP/Mosaic | 270 | Мини-каналы и плинтусы DLP | PL7 | 10 | ШТ | На складе | Не подлежит сертификации | 2021-12-31 | 496.25 | 595.5 | 595.5 |  |  | 0.701 | 9.1062 | 392 | 202 | 115 | 3245060317027
031703 | Выдв.панель 6 м Н10 | Адаптер - для монтажа рамки Кат. № 0 316 14 и 0 316 22 - монтаж на мини-плинтусы DLPlus глубиной 12,5 мм | Legrand | DLP/Mosaic | 270 | Мини-каналы и плинтусы DLP | PL7 | 5 | ШТ | На складе | Не подлежит сертификации | 2021-12-31 | 517.12 | 620.54 | 620.54 |  |  | 0.514 | 5.1439 | 215 | 145 | 165 | 3245060317034
031704 | Выдв.панель 3 м Н16 | Адаптер - для монтажа рамки Кат. № 0 316 11 - монтаж на мини-плинтусы DLPlus глубиной 16 мм | Legrand | DLP/Mosaic | 270 | Мини-каналы и плинтусы DLP | PL7 | 10 | ШТ | На складе | Не подлежит сертификации | 2021-12-31 | 347.21 | 416.65 | 416.65 |  |  | 0.351 | 4.7823 | 235 | 185 | 110 | 3245060317041
031705 | Выдв.панель 4 м Н16 | Адаптер - для монтажа рамки Кат. № 0 316 13 - монтаж на мини-плинтусы DLPlus глубиной 16 мм | Legrand | DLP/Mosaic | 270 | Мини-каналы и плинтусы DLP | PL7 | 5 | ШТ | На складе | Не подлежит сертификации | 2021-12-31 | 509.63 | 611.56 | 611.56 |  |  | 0.392 | 5.6385 | 326 | 184 | 94 | 3245060317058
031706 | Выдв.панель 6 м Н16 | Адаптер - для монтажа рамки Кат. № 0 316 14 - монтаж на мини-плинтусы DLPlus глубиной 16 мм | Legrand | DLP/Mosaic | 270 | Мини-каналы и плинтусы DLP | PL7 | 5 | ШТ | Под заказ Т2 | Не подлежит сертификации | 2021-12-31 | 520.1 | 624.12 | 624.12 |  |  | 0.496 | 5.1439 | 215 | 145 | 165 | 3245060317065
031707 | Выдв.панель 3 м Н20 | Адаптер - для монтажа рамки Кат. № 0 316 11 - для мини-плинтусов DLPlus глубиной 20 мм | Legrand | DLP/Mosaic | 270 | Мини-каналы и плинтусы DLP | PL7 | 10 | ШТ | На складе | Не подлежит сертификации | 2021-12-31 | 347 | 416.4 | 416.4 |  |  | 0.473 | 6.5723 | 345 | 150 | 127 | 3245060317072
031708 | Выдв.панель 4 м Н20 | Адаптер - для монтажа рамки Кат. № 0 316 13 и Кат. № 0 316 21 - для мини-плинтусов DLPlus глубиной 20 мм | Legrand | DLP/Mosaic | 270 | Мини-каналы и плинтусы DLP | PL7 | 5 | ШТ | На складе | Не подлежит сертификации | 2021-12-31 | 530.54 | 636.65 | 636.65 |  |  | 0.492 | 5.6385 | 326 | 184 | 94 | 3245060317089
031709 | Выдв.панель 6 м Н20 | Адаптер - для монтажа рамки Кат. № 0 316 14 и Кат. № 0 316 22 - для мини-плинтусов DLPlus глубиной 20 мм | Legrand | DLP/Mosaic | 270 | Мини-каналы и плинтусы DLP | PL7 | 5 | ШТ | На складе | Не подлежит сертификации | 2021-12-31 | 551.4 | 661.68 | 661.68 |  |  | 0.712 | 9.1062 | 392 | 202 | 115 | 3245060317096
031714 | DLP Выдв.панель 3м д/плинт | DLP Выдв.панель 3м для плинтуса | Legrand | DLP/Mosaic | 270 | Мини-каналы и плинтусы DLP | PL7 | 5 | ШТ | Под заказ Т2 | Не подлежит сертификации | 2021-12-31 | 201.43 | 241.72 | 241.72 |  |  | 0.357 | 4.7823 | 235 | 185 | 110 | 3245060317140
031748 | Напольная башенка 2х4 модуля | Напольная башенка 2х4 модуля | Legrand | DLP/Mosaic | 270 | Мини-каналы и плинтусы DLP | PL7 | 5 | ШТ | На складе | Не подлежит сертификации | 2020-12-31 | 2024.42 | 2429.3 | 2429.3 |  |  | 2.244 | 24.4324 | 398 | 298 | 206 | 3245060317485
031749 | Напольная башенка 3х4 модуля | Напольная башенка 3х4 модуля | Legrand | DLP/Mosaic | 270 | Мини-каналы и плинтусы DLP | PL7 | 5 | ШТ | На складе | Не подлежит сертификации | 2020-12-31 | 2439.05 | 2926.86 | 2926.86 |  |  | 3.74 | 34.2 | 400 | 300 | 285 | 3245060317492
031800 | Colring Хомут черн 2,4х95 | Монтажный хомут Colring - ширина 2.4 мм - длина 95 мм - упаковка 100 шт - чёрный | Legrand | Индустриальное оборудование | 720 | Хомуты Colring | PL5 | 100 | ШТ | На складе | Не подлежит сертификации | 2021-12-31 | 1.76 | 2.11 | 2.11 |  |  | 0.032 | 0.273 | 130 | 105 | 20 | 3245060318000
031801 | Colring Хомут черн 2,4X140 | Монтажный хомут Colring - ширина 2.4 мм - длина 140 мм - пакет 100 шт - чёрный | Legrand | Индустриальное оборудование | 720 | Хомуты Colring | PL5 | 100 | ШТ | На складе | Не подлежит сертификации | 2021-12-31 | 2.92 | 3.5 | 3.5 |  |  | 0.06 | 0.285 | 190 | 75 | 20 | 3245060318017
031802 | Colring Хомут черн 2,4X180 | Монтажный хомут Colring - ширина 2.4 мм - длина 180 мм - пакет 100 шт - чёрный | Legrand | Индустриальное оборудование | 720 | Хомуты Colring | PL5 | 100 | ШТ | На складе | Не подлежит сертификации | 2021-12-31 | 3.86 | 4.63 | 4.63 |  |  | 0.07 | 0.294 | 210 | 70 | 20 | 3245060318024
031803 | Colring Хомут черн 3,5X140 | Монтажный хомут Colring - ширина 3.5 мм - длина 140 мм - пакет 100 шт - чёрный | Legrand | Индустриальное оборудование | 720 | Хомуты Colring | PL5 | 100 | ШТ | Под заказ Т2 | Не подлежит сертификации | 2021-12-31 | 4.08 | 4.9 | 4.9 |  |  | 0.076 | 0.48944 | 152 | 115 | 28 | 3245060318031
031804 | Colring Хомут черн 3,5X180 | Монтажный хомут Colring - ширина 3.5 мм - длина 180 мм - пакет 100 шт - чёрный | Legrand | Индустриальное оборудование | 720 | Хомуты Colring | PL5 | 100 | ШТ | Под заказ Т1 | Не подлежит сертификации | 2021-12-31 | 4.48 | 5.38 | 5.38 |  |  | 0.11 | 0.495 | 220 | 90 | 25 | 3245060318048
031805 | Colring Хомут черн 3,5X280 | Монтажный хомут Colring - ширина 3.5 мм - длина 280 мм - пакет 100 шт - чёрный | Legrand | Индустриальное оборудование | 720 | Хомуты Colring | PL5 | 100 | ШТ | Под заказ Т2 | Не подлежит сертификации | 2021-12-31 | 7.65 | 9.18 | 9.18 |  |  | 0.155 | 1.1385 | 300 | 115 | 33 | 3245060318055
031806 | Colring Хомут черн 3,5X360 | Монтажный хомут Colring - ширина 3.5 мм - длина 360 мм - пакет 100 шт - чёрный | Legrand | Индустриальное оборудование | 720 | Хомуты Colring | PL5 | 100 | ШТ | Под заказ Т2 | Не подлежит сертификации | 2021-12-31 | 9.64 | 11.57 | 11.57 |  |  | 0.205 | 1.5697 | 390 | 115 | 35 | 3245060318062
031807 | Colring Хомут черн 4,6X180 | Монтажный хомут Colring - ширина 4.6 мм - длина 180 мм - пакет 100 шт - чёрный | Legrand | Индустриальное оборудование | 720 | Хомуты Colring | PL5 | 100 | ШТ | На складе | Не подлежит сертификации | 2021-12-31 | 5.8 | 6.96 | 6.96 |  |  | 0.143 | 1.817 | 395 | 115 | 40 | 3245060318079
031808 | Colring Хомут черн 4,6X280 | Монтажный хомут Colring - ширина 4.6 мм - длина 280 мм - пакет 100 шт - чёрный | Legrand | Индустриальное оборудование | 720 | Хомуты Colring | PL5 | 100 | ШТ | Под заказ Т2 | Не подлежит сертификации | 2021-12-31 | 9.31 | 11.17 | 11.17 |  |  | 0.22 | 1.5015 | 330 | 130 | 35 | 3245060318086
031809 | Colring Хомут черн 4,6X360 | Монтажный хомут Colring - ширина 4.6 мм - длина 360 мм - пакет 100 шт - чёрный | Legrand | Индустриальное оборудование | 720 | Хомуты Colring | PL5 | 100 | ШТ | На складе | Не подлежит сертификации | 2021-12-31 | 11.26 | 13.51 | 13.51 |  |  | 0.272 | 1.817 | 395 | 115 | 40 | 3245060318093
031811 | Colring Хомут черн 7,6X360 | Монтажный хомут Colring - ширина 7.6 мм - длина 360 мм - пакет 100 шт - чёрный | Legrand | Индустриальное оборудование | 720 | Хомуты Colring | PL5 | 100 | ШТ | На складе | Не подлежит сертификации | 2021-12-31 | 20.04 | 24.05 | 24.05 |  |  | 0.53 | 2.2815 | 450 | 130 | 39 | 3245060318116
031812 | Colring Хомут черн 7,6X720 | Монтажный хомут Colring - ширина 7.6 мм - длина 720 мм - пакет 100 шт - чёрный | Legrand | Индустриальное оборудование | 720 | Хомуты Colring | PL5 | 100 | ШТ | На складе | Не подлежит сертификации | 2021-12-31 | 64.97 | 77.96 | 77.96 |  |  | 1.086 | 10.0777 | 751 | 189 | 71 | 3245060318123
031813 | Colring Хомут черн 4,6X430 | Colring хомут чёрный 4,6X430 | Legrand | Индустриальное оборудование | 720 | Хомуты Colring | PL5 | 100 | ШТ | Под заказ Т2 | Не подлежит сертификации | 2021-12-31 | 12.15 | 14.58 | 14.58 |  |  | 0.317 | 0.94 | 470 | 100 | 20 | 3245060318130
031814 | Colring Хомут черн 7,6X290 | Colring хомут чёрный 7,6X290 | Legrand | Индустриальное оборудование | 720 | Хомуты Colring | PL5 | 100 | ШТ | Под заказ Т2 | Не подлежит сертификации | 2021-12-31 | 15.07 | 18.08 | 18.08 |  |  | 0.445 | 2.6812 | 325 | 150 | 55 | 3245060318147
031815 | Colring Хомут черн 7,6X550 | Colring хомут чёрный 7,6X550 | Legrand | Индустриальное оборудование | 720 | Хомуты Colring | PL5 | 100 | ШТ | Под заказ Т2 | Не подлежит сертификации | 2021-12-31 | 47.41 | 56.89 | 56.89 |  |  | 0.904 | 6.8607 | 605 | 189 | 60 | 3245060318154
031816 | Colring Хомут черн 9X710 | Colring хомут чёрный 9,0X710 | Legrand | Индустриальное оборудование | 720 | Хомуты Colring | PL5 | 100 | ШТ | Под заказ Т2 | Не подлежит сертификации | 2021-12-31 | 65.83 | 79 | 79 |  |  | 1.333 | 11.256 | 840 | 200 | 67 | 3245060318161
031820 | Colring Хомут бесцвет 2,4X95 | Монтажный хомут Colring - ширина 2.4 мм - длина 95 мм - пакет 100 шт - бесцветный | Legrand | Индустриальное оборудование | 720 | Хомуты Colring | PL5 | 100 | ШТ | На складе | Не подлежит сертификации | 2021-12-31 | 1.75 | 2.1 | 2.1 |  |  | 0.029 | 0.14391 | 123 | 90 | 13 | 3245060318208
031821 | Colring Хомут бесцвет 2,4X140 | Монтажный хомут Colring - ширина 2.4 мм - длина 140 мм - пакет 100 шт - бесцветный | Legrand | Индустриальное оборудование | 720 | Хомуты Colring | PL5 | 100 | ШТ | На складе | Не подлежит сертификации | 2021-12-31 | 2.92 | 3.5 | 3.5 |  |  | 0.058 | 0.3553 | 170 | 95 | 22 | 3245060318215
031822 | Colring Хомут бесцвет 2,4X180 | Монтажный хомут Colring - ширина 2.4 мм - длина 180 мм - пакет 100 шт - бесцветный | Legrand | Индустриальное оборудование | 720 | Хомуты Colring | PL5 | 100 | ШТ | На складе | Не подлежит сертификации | 2021-12-31 | 3.86 | 4.63 | 4.63 |  |  | 0.069 | 0.363 | 220 | 110 | 15 | 3245060318222
031823 | Colring Хомут бесцвет 3,5X140 | Монтажный хомут Colring - ширина 3.5 мм - длина 140 мм - пакет 100 шт - бесцветный | Legrand | Индустриальное оборудование | 720 | Хомуты Colring | PL5 | 100 | ШТ | На складе | Не подлежит сертификации | 2021-12-31 | 4.08 | 4.9 | 4.9 |  |  | 0.076 | 0.94833 | 257 | 123 | 30 | 3245060318239
031824 | Colring Хомут бесцвет 3,5X180 | Монтажный хомут Colring - ширина 3.5 мм - длина 180 мм - пакет 100 шт - бесцветный | Legrand | Индустриальное оборудование | 720 | Хомуты Colring | PL5 | 100 | ШТ | На складе | Не подлежит сертификации | 2021-12-31 | 6.38 | 7.66 | 7.66 |  |  | 0.114 | 0.43988 | 225 | 115 | 17 | 3245060318246
031825 | Corling Хомут 3,5х280 бесцв. | Монтажный хомут Colring - ширина 3.5 мм - длина 280 мм - пакет 100 шт - бесцветный | Legrand | Индустриальное оборудование | 720 | Хомуты Colring | PL5 | 100 | ШТ | На складе | Не подлежит сертификации | 2021-12-31 | 7.65 | 9.18 | 9.18 |  |  | 0.161 | 0.8525 | 310 | 110 | 25 | 3245060318253
031826 | Colring Хомут бесцвет 3,5X360 | Монтажный хомут Colring - ширина 3.5 мм - длина 360 мм - пакет 100 шт - бесцветный | Legrand | Индустриальное оборудование | 720 | Хомуты Colring | PL5 | 100 | ШТ | На складе | Не подлежит сертификации | 2021-12-31 | 9.64 | 11.57 | 11.57 |  |  | 0.197 | 1.3282 | 385 | 115 | 30 | 3245060318260
031827 | Colring Хомут бесцвет 4,6X180 | Монтажный хомут Colring - ширина 4.6 мм - длина 180 мм - пакет 100 шт - бесцветный | Legrand | Индустриальное оборудование | 720 | Хомуты Colring | PL5 | 100 | ШТ | На складе | Не подлежит сертификации | 2021-12-31 | 5.8 | 6.96 | 6.96 |  |  | 0.145 | 1.334 | 290 | 115 | 40 | 3245060318277
031828 | Colring Хомут бесцвет 4,6X280 | Монтажный хомут Colring - ширина 4.6 мм - длина 280 мм - пакет 100 шт - бесцветный | Legrand | Индустриальное оборудование | 720 | Хомуты Colring | PL5 | 100 | ШТ | На складе | Не подлежит сертификации | 2021-12-31 | 9.2 | 11.04 | 11.04 |  |  | 0.226 | 1.072 | 335 | 128 | 25 | 3245060318284
031829 | Colring Хомут 4,6х360 бесцв. | Монтажный хомут Colring - ширина 4.6 мм - длина 360 мм - пакет 100 шт - бесцветный | Legrand | Индустриальное оборудование | 720 | Хомуты Colring | PL5 | 100 | ШТ | На складе | Не подлежит сертификации | 2021-12-31 | 11.26 | 13.51 | 13.51 |  |  | 0.268 | 1.238 | 393 | 90 | 35 | 3245060318291
031831 | Colring Хомут бесцвет 7,6X360 | Монтажный хомут Colring - ширина 7.6 мм - длина 360 мм - пакет 100 шт - бесцветный | Legrand | Индустриальное оборудование | 720 | Хомуты Colring | PL5 | 100 | ШТ | Под заказ Т2 | Не подлежит сертификации | 2021-12-31 | 18.71 | 22.45 | 22.45 |  |  | 0.498 | 2.2815 | 450 | 130 | 39 | 3245060318314
031832 | Colring Хомут бесцвет 7,6X720 | Монтажный хомут Colring - ширина 7.6 мм - длина 720 мм - пакет 100 шт - бесцветный | Legrand | Индустриальное оборудование | 720 | Хомуты Colring | PL5 | 100 | ШТ | Под заказ Т2 | Не подлежит сертификации | 2021-12-31 | 72.19 | 86.63 | 86.63 |  |  | 1.034 | 6.308 | 760 | 166 | 50 | 3245060318321
031833 | Colring Хомут бесцвет 4,6X430 | Colring хомут бесцветный 4,6X430 | Legrand | Индустриальное оборудование | 720 | Хомуты Colring | PL5 | 100 | ШТ | Под заказ Т2 | Не подлежит сертификации | 2021-12-31 | 12.15 | 14.58 | 14.58 |  |  | 0.305 | 2.4059 | 489 | 123 | 40 | 3245060318338
031834 | Colring Хомут бесцвет 7,6X290 | Colring хомут бесцветный 7,6X290 | Legrand | Индустриальное оборудование | 720 | Хомуты Colring | PL5 | 100 | ШТ | Под заказ Т2 | Не подлежит сертификации | 2021-12-31 | 16.68 | 20.02 | 20.02 |  |  | 0.434 | 2.0125 | 350 | 115 | 50 | 3245060318345
031835 | Colring Хомут бесцвет 7,6X550 | Colring хомут бесцветный 7,6X550 | Legrand | Индустриальное оборудование | 720 | Хомуты Colring | PL5 | 100 | ШТ | Под заказ Т2 | Не подлежит сертификации | 2021-12-31 | 38.69 | 46.43 | 46.43 |  |  | 0.887 | 4.012 | 590 | 170 | 40 | 3245060318352
031836 | Colring Хомут бесцвет 9X710 | Colring хомут бесцветный 9,0X710 | Legrand | Индустриальное оборудование | 720 | Хомуты Colring | PL5 | 100 | ШТ | Под заказ Т2 | Не подлежит сертификации | 2021-12-31 | 62.91 | 75.49 | 75.49 |  |  | 1.375 | 10.2494 | 815 | 131 | 96 | 3245060318369
031870 | Colson Хомут 9х185мм | Хомут Colson - ширина 9 - длина 185 - ∅ зажимания от 10 до 42 мм - серый | Legrand | Индустриальное оборудование | 710 | Хомуты Colson | PL5 | 100 | ШТ | Под заказ Т2 | Не подлежит сертификации | 2021-12-31 | 24.38 | 29.26 | 29.26 |  |  | 0.285 | 1.3853 | 222 | 120 | 52 | 3245060318703
031871 | Colson Хомут 9X262мм | Хомут Colson - ширина 9 - длина 262 - ∅ зажимания от 26 до 62 мм - серый | Legrand | Индустриальное оборудование | 710 | Хомуты Colson | PL5 | 100 | ШТ | Под заказ Т2 | Не подлежит сертификации | 2021-12-31 | 32.82 | 39.38 | 39.38 |  |  | 0.457 | 2.6937 | 292 | 123 | 75 | 3245060318710
031872 | Colson Хомут 9х357мм | Хомут Colson - ширина 9 - длина 357 - ∅ зажимания от 26 до 92 мм - серый | Legrand | Индустриальное оборудование | 710 | Хомуты Colson | PL5 | 100 | ШТ | Под заказ Т2 | Не подлежит сертификации | 2021-12-31 | 42.9 | 51.48 | 51.48 |  |  | 0.575 | 3.0459 | 389 | 135 | 58 | 3245060318727
031880 | Дюбель с отв.д/хомута d8мм сер | Дюбель с отверстием для хомута - для монтажа внутри помещений - серый | Legrand | Индустриальное оборудование | 710 | Хомуты Colson | PL5 | 100 | ШТ | Под заказ Т2 | Не подлежит сертификации | 2021-12-31 | 23.96 | 28.75 | 28.75 |  |  | 0.215 | 1.5152 | 145 | 110 | 95 | 3245060318802
031899 | Монтажное основание сер. | Монтажное основание для монтажа внутри помещений - серое | Legrand | Индустриальное оборудование | 710 | Хомуты Colson | PL5 | 100 | ШТ | Под заказ Т2 | Не подлежит сертификации | 2021-12-31 | 26.09 | 31.31 | 31.31 |  |  | 0.368 | 1.5152 | 145 | 110 | 95 | 3245060318994
031900 | Хомут-защелка d15-30мм | Хомут с монтажным основанием - для монтажа внутри помещений - для труб от ∅ 16 до 32 - серый RAL 7035 | Legrand | General family | 420 | Фиксаторы + хомуты для труб | PL9 | 100 | ШТ | Под заказ Т2 | Не подлежит сертификации | 2021-12-31 | 54.73 | 65.68 | 65.68 |  |  | 0.425 | 3.7443 | 206 | 142 | 128 | 3245060319007
031902 | Colson Хомут д/жил.зданий | Хомут с монтажным основанием - для жилых зданий - стойкий к УФ - чёрный | Legrand | General family | 420 | Фиксаторы + хомуты для труб | PL9 | 100 | ШТ | Под заказ Т2 | Не подлежит сертификации | 2021-12-31 | 75.18 | 90.22 | 90.22 |  |  | 0.462 | 3.7443 | 206 | 142 | 128 | 3245060319021
031903 | Хомут-защелка д/труб d15/16мм | Фиксатор для труб IRL ∅ 16 - серый | Legrand | General family | 420 | Фиксаторы + хомуты для труб | PL9 | 100 | ШТ | Под заказ Т2 | Не подлежит сертификации | 2021-12-31 | 32.86 | 39.43 | 39.43 |  |  | 0.211 | 1.5152 | 145 | 110 | 95 | 3245060319038
031904 | Хомут-защ.д/трубd18.4/20.6мм | Фиксатор для труб IRL ∅ 20 - серый | Legrand | General family | 420 | Фиксаторы + хомуты для труб | PL9 | 100 | ШТ | Под заказ Т2 | Не подлежит сертификации | 2021-12-31 | 34.12 | 40.94 | 40.94 |  |  | 0.3 | 2.3447 | 145 | 110 | 147 | 3245060319045
031905 | Хомут-защелка д/труб d16/20мм | Фиксатор регулируемый для труб IRL от ∅ 16 до 20 - серый | Legrand | General family | 420 | Фиксаторы + хомуты для труб | PL9 | 100 | ШТ | Под заказ Т2 | Не подлежит сертификации | 2021-12-31 | 47.68 | 57.22 | 57.22 |  |  | 0.3 | 2.3447 | 145 | 110 | 147 | 3245060319052
031906 | Хомут-защелка д/трубd22.3/25мм | Фиксатор для труб IRL ∅ 25 - серый | Legrand | General family | 420 | Фиксаторы + хомуты для труб | PL9 | 100 | ШТ | Под заказ Т2 | Не подлежит сертификации | 2021-12-31 | 49.31 | 59.17 | 59.17 |  |  | 0.319 | 2.3447 | 145 | 110 | 147 | 3245060319069
031907 | Хомут-защелка д/труб d20/25мм | Фиксатор регулируемый для труб IRL от ∅ 20 до 25 - серый | Legrand | General family | 420 | Фиксаторы + хомуты для труб | PL9 | 100 | ШТ | Под заказ Т2 | Не подлежит сертификации | 2021-12-31 | 49.76 | 59.71 | 59.71 |  |  | 0.321 | 2.3447 | 145 | 110 | 147 | 3245060319076
031910 | Colson Хомут 9х123 черный | Стойкий к УФ лучам монтажный хомут Colson - для жилых и общественных зданий - ширина 9 мм - длина 123 мм - чёрный | Legrand | Индустриальное оборудование | 710 | Хомуты Colson | PL5 | 100 | ШТ | На складе | Не подлежит сертификации | 2021-12-31 | 17.69 | 21.23 | 21.23 |  |  | 0.204 | 0.85672 | 147 | 94 | 62 | 3245060319106
031913 | Colson Хомут 9х185 черный | Стойкий к УФ лучам монтажный хомут Colson - для жилых и общественных зданий - ширина 9 мм - длина 185 мм - чёрный | Legrand | Индустриальное оборудование | 710 | Хомуты Colson | PL5 | 100 | ШТ | На складе | Не подлежит сертификации | 2021-12-31 | 17.84 | 21.41 | 21.41 |  |  | 0.283 | 1.5048 | 220 | 120 | 57 | 3245060319137
031916 | Colson Хомут 9х262 черный | Стойкий к УФ лучам монтажный хомут Colson - для жилых зданий - ширина 9 мм - длина 262 мм - чёрный | Legrand | Индустриальное оборудование | 710 | Хомуты Colson | PL5 | 100 | ШТ | На складе | Не подлежит сертификации | 2021-12-31 | 18.94 | 22.73 | 22.73 |  |  | 0.438 | 2.8567 | 293 | 125 | 78 | 3245060319168
031919 | Colson Хомут 9х357 черный | Стойкий к УФ лучам монтажный хомут Colson - для жилых зданий - ширина 9 мм - длина 357 мм - чёрный | Legrand | Индустриальное оборудование | 710 | Хомуты Colson | PL5 | 100 | ШТ | На складе | Не подлежит сертификации | 2021-12-31 | 27.17 | 32.6 | 32.6 |  |  | 0.593 | 2.5559 | 384 | 128 | 52 | 3245060319199
031920 | Colson Хомут 9х498 черный | Стойкий к УФ лучам монтажный хомут Colson - для жилых зданий - ширина 9 мм - длиной 498 мм - чёрный | Legrand | Индустриальное оборудование | 710 | Хомуты Colson | PL5 | 100 | ШТ | На складе | Не подлежит сертификации | 2021-12-31 | 54.77 | 65.72 | 65.72 |  |  | 1.08 | 5.635 | 575 | 140 | 70 | 3245060319205
031921 | Colson Хомут 9х750 черный | Стойкий к УФ лучам монтажный хомут Colson - для жилых зданий - ширина 9 мм - длина 750 мм - чёрный | Legrand | Индустриальное оборудование | 710 | Хомуты Colson | PL5 | 100 | ШТ | На складе | Не подлежит сертификации | 2021-12-31 | 86 | 103.2 | 103.2 |  |  | 1.643 | 9.401 | 790 | 170 | 70 | 3245060319212
031922 | Colson Хомут 9х119 черный | Стойкий к УФ лучам монтажный хомут Colson - для жилых зданий - ширина 6 мм - длина 119 мм - чёрный | Legrand | Индустриальное оборудование | 710 | Хомуты Colson | PL5 | 100 | ШТ | Под заказ Т2 | Не подлежит сертификации | 2021-12-31 | 16.62 | 19.94 | 19.94 |  |  | 0.14 | 0.85672 | 147 | 94 | 62 | 3245060319229
031925 | Colson Хомут 9х180 черный | Стойкий к УФ лучам монтажный хомут Colson - для жилых зданий - ширина 6 мм - длина 180 мм - чёрный | Legrand | Индустриальное оборудование | 710 | Хомуты Colson | PL5 | 100 | ШТ | На складе | Не подлежит сертификации | 2021-12-31 | 18.3 | 21.96 | 21.96 |  |  | 0.208 | 1.1696 | 200 | 86 | 68 | 3245060319250
031928 | Col 6 Хомут 6X128мм | Стойкий к УФ лучам монтажный хомут Colson - для жилых зданий - ширина 7,6 мм - длина 128 мм - чёрный | Legrand | Индустриальное оборудование | 710 | Хомуты Colson | PL5 | 100 | ШТ | На складе | Не подлежит сертификации | 2021-12-31 | 10.6 | 12.72 | 12.72 |  |  | 0.152 | 0.896 | 320 | 140 | 20 | 3245060319281
031929 | Col 6 Хомут 6X194мм | Стойкий к УФ лучам монтажный хомут Colson - для жилых зданий - ширина 7,6 мм - длина 194 мм - чёрный | Legrand | Индустриальное оборудование | 710 | Хомуты Colson | PL5 | 100 | ШТ | На складе | Не подлежит сертификации | 2021-12-31 | 12.65 | 15.18 | 15.18 |  |  | 0.256 | 1.092 | 260 | 140 | 30 | 3245060319298
031930 | Col 6 Хомут 6X260мм | Стойкий к УФ лучам монтажный хомут Colson - для жилых зданий - ширина 7,6 мм - длина 260 мм - чёрный | Legrand | Индустриальное оборудование | 710 | Хомуты Colson | PL5 | 100 | ШТ | На складе | Не подлежит сертификации | 2021-12-31 | 15.06 | 18.07 | 18.07 |  |  | 0.34 | 1.1552 | 380 | 190 | 16 | 3245060319304
031932 | Col 6 Хомут 6X359мм | Стойкий к УФ лучам монтажный хомут Colson - для жилых зданий - ширина 7,6 мм - длина 359 мм - чёрный | Legrand | Индустриальное оборудование | 710 | Хомуты Colson | PL5 | 100 | ШТ | На складе | Не подлежит сертификации | 2021-12-31 | 21.73 | 26.08 | 26.08 |  |  | 0.478 | 2.2015 | 370 | 170 | 35 | 3245060319328
031935 | Устан.дуга 8 кабелей | Фиксатор группы проводников - для 8 кабелей ∅ 12 макс. 3G 1,5 - ширина 140 мм - серый | Legrand | General family | 420 | Фиксаторы + хомуты для труб | PL9 | 100 | ШТ | Под заказ Т2 | Не подлежит сертификации | 2021-12-31 | 120.1 | 144.12 | 144.12 |  |  | 1.167 | 9.1062 | 392 | 202 | 115 | 3245060319359
031936 | Устан.дуга 16 кабелей | Фиксатор группы проводников - для 16 кабелей ∅ 12 макс. 3G 1,5 - ширина 240 мм - серый | Legrand | General family | 420 | Фиксаторы + хомуты для труб | PL9 | 50 | ШТ | Под заказ Т2 | Не подлежит сертификации | 2021-12-31 | 138.05 | 165.66 | 165.66 |  |  | 0.935 | 9.1062 | 392 | 202 | 115 | 3245060319366
031947 | Colson Устан.набор(хом.+осн.) | Colson Установочный набор (хомут+основание) | Legrand | Индустриальное оборудование | 710 | Хомуты Colson | PL5 | 100 | ШТ | Под заказ Т2 | Не подлежит сертификации | 2021-12-31 | 40.88 | 49.06 | 49.06 |  |  | 0.577 | 2.6937 | 292 | 123 | 75 | 3245060319472
031950 | Colson Устан.набор(хом.+осн.) | Аксессуар для хомутов - защита от УФ - ширина 9 мм - чёрный | Legrand | Индустриальное оборудование | 710 | Хомуты Colson | PL5 | 100 | ШТ | Под заказ Т2 | Не подлежит сертификации | 2021-12-31 | 14 | 16.8 | 16.8 |  |  | 0.165 | 0.84758 | 144 | 109 | 54 | 3245060319502
031955 | Дюбель-основание 8мм стандарт. | Дюбель с пазом для хомута стандартный - защита от УФ - чёрный | Legrand | Индустриальное оборудование | 710 | Хомуты Colson | PL5 | 100 | ШТ | На складе | Не подлежит сертификации | 2021-12-31 | 17.42 | 20.9 | 20.9 |  |  | 0.211 | 1.1615 | 144 | 109 | 74 | 3245060319557
031957 | Дюбель для завинчивания | Дюбель - ∅ 8 - для кабель-каналов DLP и щитов XL³ 6,6 х 150 - чёрный | Legrand | Индустриальное оборудование | 710 | Хомуты Colson | PL5 | 100 | ШТ | На складе | Не подлежит сертификации | 2021-12-31 | 16.53 | 19.84 | 19.84 |  |  | 0.149 | 0.84758 | 144 | 109 | 54 | 3245060319571
031958 | Дюбель-основание 8мм в распор | Дюбель с высокой шляпкой - защита от УФ - чёрный | Legrand | Индустриальное оборудование | 710 | Хомуты Colson | PL5 | 100 | ШТ | Под заказ Т2 | Не подлежит сертификации | 2021-12-31 | 27.11 | 32.53 | 32.53 |  |  | 0.265 | 1.4754 | 144 | 109 | 94 | 3245060319588
031959 | Colson Основание д/хомут | Colson - Основание для хомутов монтаж с помощью Spit - защита от УФ - чёрное | Legrand | Индустриальное оборудование | 710 | Хомуты Colson | PL5 | 100 | ШТ | На складе | Не подлежит сертификации | 2021-12-31 | 22.44 | 26.93 | 26.93 |  |  | 0.363 | 1.4754 | 144 | 109 | 94 | 3245060319595
031960 | Основание д/хомут. 9мм | Colson - Основание для хомутов 9мм | Legrand | Индустриальное оборудование | 710 | Хомуты Colson | PL5 | 100 | ШТ | Под заказ Т2 | Не подлежит сертификации | 2021-12-31 | 14.07 | 16.88 | 16.88 |  |  | 0.143 | 0.87725 | 145 | 110 | 55 | 3245060319601
031963 | Хомут монт. д/труб d16-25мм | Хомут Colson с монтажным основанием - для труб IRL ∅ 16-25 мм - защита от УФ - чёрный | Legrand | General family | 420 | Фиксаторы + хомуты для труб | PL9 | 50 | ШТ | Под заказ Т2 | Не подлежит сертификации | 2021-12-31 | 66.89 | 80.27 | 80.27 |  |  | 0.543 | 5.6941 | 290 | 255 | 77 | 3245060319632
031964 | Хомут монт. д/труб d25-40мм | Хомут Colson с монтажным основанием - для труб IRL ∅ 25-40 мм - защита от УФ - чёрный | Legrand | General family | 420 | Фиксаторы + хомуты для труб | PL9 | 50 | ШТ | Под заказ Т2 | Не подлежит сертификации | 2021-12-31 | 79.45 | 95.34 | 95.34 |  |  | 0.622 | 7.9866 | 348 | 255 | 90 | 3245060319649
031978 | Замок д/листового металла | Стальное основание для крепления хомута на неперфорированной или перфорированной пластины Lina 25 | Legrand | Индустриальное оборудование | 710 | Хомуты Colson | PL5 | 100 | ШТ | Под заказ Т2 | Не подлежит сертификации | 2021-12-31 | 15.66 | 18.79 | 18.79 |  |  | 0.076 | 0.52136 | 101 | 58 | 89 | 3245060319786
031996 | Инструмент Colson | Монтажный инструмент Colson - для затяжки и обрезки хомутов - чёрно-красный | Legrand | Индустриальное оборудование | 710 | Хомуты Colson | PL5 | 1 | ШТ | На складе | Не подлежит сертификации | 2020-12-31 | 2934.65 | 3521.58 | 3521.58 |  |  | 0.336 | 0.70877 | 107 | 32 | 207 | 3245060319960
032012 | Colring Хомут2,4х95 черн.пол.6/6 | Монтажный хомут Colring - полиамид 6/6 - ширина 2,4 мм - длина 95 мм - чёрный | Legrand | Индустриальное оборудование | 720 | Хомуты Colring | PL5 | 100 | ШТ | На складе | Не подлежит сертификации | 2021-12-31 | 6.36 | 7.63 | 7.63 | [7 empty] | 3245060320126
032013 | Colring хомут2,4х140черн.пол. | Colring Хомут 2 ,4х140 чёрн. пол. 6/6 | Legrand | Индустриальное оборудование | 720 | Хомуты Colring | PL5 | 100 | ШТ | Под заказ Т2 | Не подлежит сертификации | 2021-12-31 | 6.52 | 7.82 | 7.82 | [7 empty] | 3245060320133
032014 | Colring Хомут2,4х180черн.пол.6/6 | Colring хомут чёрный 2,4X180 | Legrand | Индустриальное оборудование | 720 | Хомуты Colring | PL5 | 100 | ШТ | Под заказ Т2 | Не подлежит сертификации | 2021-12-31 | 7.6 | 9.12 | 9.12 | [7 empty] | 3245060320140
032015 | Colring Хомут3,5х140черн.пол.6/6 | Монтажный хомут Colring - полиамид 6/6 - ширина 3,5 мм - длина 140 мм - чёрный | Legrand | Индустриальное оборудование | 720 | Хомуты Colring | PL5 | 100 | ШТ | На складе | Не подлежит сертификации | 2021-12-31 | 7.79 | 9.35 | 9.35 | [7 empty] | 3245060320157
032018 | Colring Хомут3,5х180черн.пол.6/6 | Colring хомут чёрный 3,5X180 | Legrand | Индустриальное оборудование | 720 | Хомуты Colring | PL5 | 100 | ШТ | Под заказ Т2 | Не подлежит сертификации | 2021-12-31 | 8.39 | 10.07 | 10.07 | [7 empty] | 3245060320188
032019 | Colring Хомут3,5х280черн.пол.6/6 | Colring хомут чёрный 3,5X280 | Legrand | Индустриальное оборудование | 720 | Хомуты Colring | PL5 | 100 | ШТ | Под заказ Т2 | Не подлежит сертификации | 2021-12-31 | 10.99 | 13.19 | 13.19 |  |  | 0.181 | 2.0729 | 418 | 87 | 57 | 3245060320195
032020 | Colring Хомут3,5х360черн.пол.6/6 | Colring хомут чёрный 3,5X360 | Legrand | Индустриальное оборудование | 720 | Хомуты Colring | PL5 | 100 | ШТ | Под заказ Т2 | Не подлежит сертификации | 2021-12-31 | 11.53 | 13.84 | 13.84 |  |  | 0.222 | 2.182 | 418 | 90 | 58 | 3245060320201
032022 | Colring Хомут4,6х180черн.пол.6/6 | Монтажный хомут Colring - полиамид 6/6 - ширина 4,6 мм - длина 180 мм - чёрный | Legrand | Индустриальное оборудование | 720 | Хомуты Colring | PL5 | 100 | ШТ | На складе | Не подлежит сертификации | 2021-12-31 | 11 | 13.2 | 13.2 | [7 empty] | 3245060320225
032023 | Colring Хомут4,6х280черн.пол.6/6 | Colring хомут чёрный 4,6X280 | Legrand | Индустриальное оборудование | 720 | Хомуты Colring | PL5 | 100 | ШТ | Под заказ Т2 | Не подлежит сертификации | 2021-12-31 | 14.48 | 17.38 | 17.38 |  |  | 0.213 | 2.457 | 420 | 90 | 65 | 3245060320232
032024 | Colring Хомут4,6х360черн.пол.6/6 | Монтажный хомут Colring - полиамид 6/6 - ширина 4,6 мм - длина 360 мм - чёрный | Legrand | Индустриальное оборудование | 720 | Хомуты Colring | PL5 | 100 | ШТ | На складе | Не подлежит сертификации | 2021-12-31 | 21.13 | 25.36 | 25.36 |  |  | 0.25 | 2.457 | 420 | 90 | 65 | 3245060320249
032025 | Colring Хомут7,6х550черн.пол.6/6 | Colring хомут чёрный 7,6X550 | Legrand | Индустриальное оборудование | 720 | Хомуты Colring | PL5 | 100 | ШТ | На складе | Не подлежит сертификации | 2021-12-31 | 42.16 | 50.59 | 50.59 |  |  | 0.914 | 7.424 | 580 | 160 | 80 | 3245060320256
032028 | Colring Хомут12,6х1030черн.пол.6/6 | Colring хомут чёрный 12,6X1030 | Legrand | Индустриальное оборудование | 720 | Хомуты Colring | PL5 | 100 | ШТ | На складе | Не подлежит сертификации | 2021-12-31 | 141.38 | 169.66 | 169.66 | [7 empty] | 3245060320287
032029 | Colring Хомут7,6х360черн.пол.6/6 | Монтажный хомут Colring - полиамид 6/6 - ширина 7,6 мм - длина 360 мм - чёрный | Legrand | Индустриальное оборудование | 720 | Хомуты Colring | PL5 | 100 | ШТ | На складе | Не подлежит сертификации | 2021-12-31 | 37.92 | 45.5 | 45.5 |  |  | 0.472 | 0.7964 | 362 | 110 | 20 | 3245060320294
032030 | Colring Хомут2,4х95б/цв.пол.6/6 | Монтажный хомут Colring - полиамид 6/6 - ширина 2,4 мм - длина 95 мм - бесцветный | Legrand | Индустриальное оборудование | 720 | Хомуты Colring | PL5 | 100 | ШТ | На складе | Не подлежит сертификации | 2021-12-31 | 5.02 | 6.02 | 6.02 | [7 empty] | 3245060320300
032031 | Colring Хомут2,4х140б/цв.пол.6/6 | Монтажный хомут Colring - полиамид 6/6 - ширина 2,4 мм - длина 140 мм - бесцветный | Legrand | Индустриальное оборудование | 720 | Хомуты Colring | PL5 | 100 | ШТ | На складе | Не подлежит сертификации | 2021-12-31 | 6.52 | 7.82 | 7.82 | [7 empty] | 3245060320317
032032 | Colring Хомут2,4х180б/цв.пол.6/6 | Монтажный хомут Colring - полиамид 6/6 - ширина 2,4 мм - длина 180 мм - бесцветный | Legrand | Индустриальное оборудование | 720 | Хомуты Colring | PL5 | 100 | ШТ | На складе | Не подлежит сертификации | 2021-12-31 | 7.51 | 9.01 | 9.01 | [7 empty] | 3245060320324
032037 | Colring Хомут3,5х140б/цв.пол.6/6 | Монтажный хомут Colring - полиамид 6/6 - ширина 3,5 мм - длина 140 мм - бесцветный | Legrand | Индустриальное оборудование | 720 | Хомуты Colring | PL5 | 100 | ШТ | На складе | Не подлежит сертификации | 2021-12-31 | 7.79 | 9.35 | 9.35 | [7 empty] | 3245060320379
032038 | Colring Хомут3,5х180б/цв.пол.6/6 | Монтажный хомут Colring - полиамид 6/6 - ширина 3,5 мм - длина 180 мм - бесцветный | Legrand | Индустриальное оборудование | 720 | Хомуты Colring | PL5 | 100 | ШТ | На складе | Не подлежит сертификации | 2021-12-31 | 8.41 | 10.09 | 10.09 | [7 empty] | 3245060320386
032039 | Colring Хомут3,5х280б/цв.пол.6/6 | Монтажный хомут Colring - полиамид 6/6 - ширина 3,5 мм - длина 280 мм - бесцветный | Legrand | Индустриальное оборудование | 720 | Хомуты Colring | PL5 | 100 | ШТ | На складе | Не подлежит сертификации | 2021-12-31 | 15.03 | 18.04 | 18.04 |  |  | 0.179 | 2.457 | 420 | 90 | 65 | 3245060320393
032040 | Colring Хомут3,5х360б/цв.пол.6/6 | Монтажный хомут Colring - полиамид 6/6 - ширина 3,5 мм - длина 360 мм - бесцветный | Legrand | Индустриальное оборудование | 720 | Хомуты Colring | PL5 | 100 | ШТ | На складе | Не подлежит сертификации | 2021-12-31 | 19.56 | 23.47 | 23.47 |  |  | 0.21 | 1.701 | 420 | 90 | 45 | 3245060320409
032042 | Colring Хомут4,6х180б/цв.пол.6/6 | Монтажный хомут Colring - полиамид 6/6 - ширина 4,6 мм - длина 180 мм - бесцветный | Legrand | Индустриальное оборудование | 720 | Хомуты Colring | PL5 | 100 | ШТ | На складе | Не подлежит сертификации | 2021-12-31 | 11 | 13.2 | 13.2 | [7 empty] | 3245060320423
032043 | Colring Хомут4,6х280б/цв.пол.6/6 | Монтажный хомут Colring - полиамид 6/6 - ширина 4,6 мм - длина 280 мм - бесцветный | Legrand | Индустриальное оборудование | 720 | Хомуты Colring | PL5 | 100 | ШТ | На складе | Не подлежит сертификации | 2021-12-31 | 17.37 | 20.84 | 20.84 |  |  | 0.212 | 2.1205 | 418 | 89 | 57 | 3245060320430
032044 | Colring Хомут4,6х360б/цв.пол.6/6 | Монтажный хомут Colring - полиамид 6/6 - ширина 4,6 мм - длина 360 мм - бесцветный | Legrand | Индустриальное оборудование | 720 | Хомуты Colring | PL5 | 100 | ШТ | На складе | Не подлежит сертификации | 2021-12-31 | 21.14 | 25.37 | 25.37 |  |  | 0.259 | 1.8183 | 418 | 87 | 50 | 3245060320447
032047 | Colring Хомут7,6х180б/цв.пол.6/6 | Монтажный хомут Colring - полиамид 6/6 - ширина 7,6 мм - длина 180 мм - бесцветный | Legrand | Индустриальное оборудование | 720 | Хомуты Colring | PL5 | 100 | ШТ | На складе | Не подлежит сертификации | 2021-12-31 | 25.68 | 30.82 | 30.82 |  |  | 0.253 | 1.1025 | 150 | 210 | 35 | 3245060320478
032049 | Colring Хомут7,6х360б/цв.пол.6/6 | Монтажный хомут Colring - полиамид 6/6 - ширина 7,6 мм - длина 360 мм - бесцветный | Legrand | Индустриальное оборудование | 720 | Хомуты Colring | PL5 | 100 | ШТ | На складе | Не подлежит сертификации | 2021-12-31 | 37.92 | 45.5 | 45.5 |  |  | 0.472 | 1.269 | 470 | 180 | 15 | 3245060320492
032050 | Colring Хомут7,6х720б/цв.пол.6/6 | Монтажный хомут Colring - полиамид 6/6 - ширина 7,6 мм - длина 720 мм - бесцветный | Legrand | Индустриальное оборудование | 720 | Хомуты Colring | PL5 | 100 | ШТ | На складе | Не подлежит сертификации | 2021-12-31 | 94.97 | 113.96 | 113.96 |  |  | 1.231 | 9.401 | 790 | 170 | 70 | 3245060320508
032052 | Colring Хомут2,4х105б/цв.пол.6/6 | Монтажный хомут Colring - полиамид 6/6 - ширина 2,4 мм - длина 105 мм - бесцветный | Legrand | Индустриальное оборудование | 720 | Хомуты Colring | PL5 | 100 | ШТ | На складе | Не подлежит сертификации | 2021-12-31 | 5.52 | 6.62 | 6.62 | [7 empty] | 3245060320522
032054 | Colring Хомут3,5х140б/цв.пол.6/6 | Монтажный хомут Colring - полиамид 6/6 - ширина 3,5 мм - длина 140 мм - бесцветный | Legrand | Индустриальное оборудование | 720 | Хомуты Colring | PL5 | 100 | ШТ | Под заказ Т2 | Не подлежит сертификации | 2021-12-31 | 8.74 | 10.49 | 10.49 | [7 empty] | 3245060320546
032055 | Colring Хомут 4,6х180 бесцвет. | Монтажный хомут Colring - полиамид 6/6 - ширина 4,6 мм - длина 180 мм - бесцветный | Legrand | Индустриальное оборудование | 720 | Хомуты Colring | PL5 | 100 | ШТ | На складе | Не подлежит сертификации | 2021-12-31 | 11.04 | 13.25 | 13.25 | [7 empty] | 3245060320553
032057 | Colring Хомут 4,6х360 бесцвет. | Монтажный хомут Colring - полиамид 6/6 - ширина 4,6 мм - длина 360 мм - бесцветный | Legrand | Индустриальное оборудование | 720 | Хомуты Colring | PL5 | 100 | ШТ | На складе | Не подлежит сертификации | 2021-12-31 | 22.89 | 27.47 | 27.47 |  |  | 0.24 | 1.89 | 420 | 90 | 50 | 3245060320577
032058 | Colring Хомут7,6х360б/цв.пол.6/6 | Монтажный хомут Colring - полиамид 6/6 - ширина 7,6 мм - длина 360 мм - бесцветный | Legrand | Индустриальное оборудование | 720 | Хомуты Colring | PL5 | 100 | ШТ | На складе | Не подлежит сертификации | 2021-12-31 | 37.92 | 45.5 | 45.5 |  |  | 0.486 | 1.9058 | 385 | 165 | 30 | 3245060320584
032061 | Colring Хомут 2,4х95 маркиров. | Монтажный хомут Colring для маркировки кабеля - полиамид 6/6 - ширина 2,4 мм - длина 95 мм - бесцветный | Legrand | Индустриальное оборудование | 720 | Хомуты Colring | PL5 | 100 | ШТ | На складе | Не подлежит сертификации | 2021-12-31 | 19.16 | 22.99 | 22.99 |  |  | 0.044 | 0.5124 | 175 | 122 | 24 | 3245060320614
032063 | Colring Хомут 4,6х180 маркиров. | Монтажный хомут Colring для маркировки кабеля - полиамид 6/6 - ширина 4,6 мм - длина 180 мм - бесцветный | Legrand | Индустриальное оборудование | 720 | Хомуты Colring | PL5 | 100 | ШТ | На складе | Не подлежит сертификации | 2021-12-31 | 27.37 | 32.84 | 32.84 |  |  | 0.133 | 0.312 | 260 | 120 | 10 | 3245060320638
032065 | Colring Основание 4,6мм бесцв. | Самоклеющаяся площадка Colring - для хомутов шириной 4,6 мм - бесцветная | Legrand | Индустриальное оборудование | 720 | Хомуты Colring | PL5 | 100 | ШТ | На складе | Не подлежит сертификации | 2021-12-31 | 21.25 | 25.5 | 25.5 |  |  | 0.24 | 1.1615 | 144 | 109 | 74 | 3245060320652
032067 | Colring Основание 4,6мм черн. | Самоклеющаяся площадка Colring - для хомутов шириной 4,6 мм - чёрная | Legrand | Индустриальное оборудование | 720 | Хомуты Colring | PL5 | 100 | ШТ | На складе | Не подлежит сертификации | 2021-12-31 | 22.93 | 27.52 | 27.52 |  |  | 0.26 | 1.1615 | 144 | 109 | 74 | 3245060320676
032068 | Самоклеящ.площадка для хомутов | Самоклеящаяся площадка для хомутов шириной от 4,6 до 20 мм | Legrand | Индустриальное оборудование | 720 | Хомуты Colring | PL5 | 50 | ШТ | На складе | Не подлежит сертификации | 2021-12-31 | 122.68 | 147.22 | 147.22 |  |  | 0.276 | 1.1615 | 144 | 109 | 74 | 3245060320683
032070 | Col.Основ.прив.д/хом.4,6мм | База для монтажа на винтах Colring - для хомутов шириной 4,6 мм - монтаж на винтах ∅ 4 - бесцветный | Legrand | Индустриальное оборудование | 720 | Хомуты Colring | PL5 | 1000 | ШТ | На складе | Не подлежит сертификации | 2021-12-31 | 15.43 | 18.52 | 18.52 |  |  | 0.471 | 2.649 | 216 | 146 | 84 | 3245060320706
032072 | Col.Основ.прив.д/люб.хом. | База для монтажа на винтах Colring - для хомутов шириной 9 мм - монтаж на винтах ∅ 5 - бесцветный | Legrand | Индустриальное оборудование | 720 | Хомуты Colring | PL5 | 100 | ШТ | На складе | Не подлежит сертификации | 2021-12-31 | 28.82 | 34.58 | 34.58 |  |  | 0.157 | 0.47628 | 81 | 105 | 56 | 3245060320720
032076 | Colring Основание защелк. | Монтажное основание Colring - для хомутов шириной 4,6 мм - для металлических пластин Lina 12,5 и 25 | Legrand | Индустриальное оборудование | 720 | Хомуты Colring | PL5 | 1000 | ШТ | На складе | Не подлежит сертификации | 2021-12-31 | 16.7 | 20.04 | 20.04 |  |  | 0.481 | 2.649 | 216 | 146 | 84 | 3245060320768
032085 | ColringИдент.ппласт.40х22мм | Пластина для маркировки Colring 40x22 мм - для хомутов шириной 4,6 мм | Legrand | Индустриальное оборудование | 720 | Хомуты Colring | PL5 | 100 | ШТ | На складе | Не подлежит сертификации | 2021-12-31 | 22.62 | 27.14 | 27.14 |  |  | 0.046 | 0.2937 | 89 | 66 | 50 | 3245060320850
032088 | ColringИнстр.Р46 д/хом до4,6мм | Инструмент Colring P 46 - для хомутов шириной макс. 4,6 мм | Legrand | Индустриальное оборудование | 720 | Хомуты Colring | PL5 | 1 | ШТ | Под заказ Т2 | Не подлежит сертификации | 2020-12-31 | 17788.95 | 21346.74 | 21346.74 |  |  | 0.377 | 0.83187 | 134 | 32 | 194 | 3245060320881
032100 | Опт.полка неукомпл. 1U LCS3 | Полка оптическая неукомплектованная выдвижная модульная для установки оптических вставок - 19'' - 1U | Legrand | LCS3 | 445 | Патч-панели с оптическими коннекторами (вставками) Legrand | PL8 | 2 | ШТ | На складе | Не подлежит сертификации | 2021-12-31 | 10922.58 | 13107.1 | 13107.1 |  |  | 7.455 | 44.574 | 575 | 408 | 190 | 3414970961617
032101 | Опт. полка неук. угл. 1U | Полка оптическая угловая неукомплектованная выдвижная модульная для установки оптических вставок - 19'' - 1U | Legrand | LCS3 | 445 | Патч-панели с оптическими коннекторами (вставками) Legrand | PL8 | 1 | ШТ | Под заказ Т1 | Не подлежит сертификации | 2021-12-31 | 12810.79 | 15372.95 | 15372.95 | Новый | Дата запуска - 30.10.20 | 3.8 | 19.228 | 550 | 437 | 80 | 3414971420212
032102 | Опт.пол.модул.12SC MM Dup LCS3 | Полка оптическая укомплектованная выдвижная модульная - 19'' - 1U - 12 SC многомодовых дуплексных коннекторов - для 24 волокон | Legrand | LCS3 | 445 | Патч-панели с оптическими коннекторами (вставками) Legrand | PL8 | 2 | ШТ | Под заказ Т1 | Не подлежит сертификации | 2021-12-31 | 18624.53 | 22349.44 | 22349.44 |  |  | 7.79 | 44.574 | 575 | 408 | 190 | 3414970961624
032104 | Опт.пол.модул.24LC MM Dup LCS3 | Полка оптическая укомплектованная выдвижная модульная - 19'' - 1U - 24 LC многомодовых дуплексных коннектора - для 48 волокон | Legrand | LCS3 | 445 | Патч-панели с оптическими коннекторами (вставками) Legrand | PL8 | 2 | ШТ | Под заказ Т1 | Не подлежит сертификации | 2021-12-31 | 21722.42 | 26066.9 | 26066.9 |  |  | 7.743 | 44.574 | 575 | 408 | 190 | 3414970961631
032106 | Опт.пол.модул.12SC SM Dup LCS3 | Полка оптическая укомплектованная выдвижная модульная - 19'' - 1U - 12 SC одномодовых дуплексных коннекторов - для 24 волокон | Legrand | LCS3 | 445 | Патч-панели с оптическими коннекторами (вставками) Legrand | PL8 | 2 | ШТ | Под заказ Т1 | Не подлежит сертификации | 2021-12-31 | 18624.53 | 22349.44 | 22349.44 |  |  | 6.9 | 44.574 | 575 | 408 | 190 | 3414970961648
032107 | Zero-U унив. креп. компл. | Zero-U универсальный крепежный комплект | Legrand | LCS3 | 504 | Патч-панели высокой плотности с оптическими коннекторами Legrand | PL8 | 1 | ШТ | На складе | Не подлежит сертификации | 2021-12-31 | 1742.94 | 2091.53 | 2091.53 | Новый | Дата запуска - 30.10.20 | 0.573 | 1.3875 | 185 | 150 | 50 | 3414971553156
032110 | Вставка 6FO SC SM Duplex LCS3 | Вставка оптическая SC дуплекс для 6 одномодовых волокон | Legrand | LCS3 | 445 | Патч-панели с оптическими коннекторами (вставками) Legrand | PL8 | 1 | ШТ | На складе | Не подлежит сертификации | 2021-12-31 | 1391.52 | 1669.82 | 1669.82 |  |  | 0.049 | 0.36855 | 101 | 41 | 89 | 3414970961655
032111 | Вставка HD 12FO SC SM Dup LCS3 | Вставка оптическая SC дуплекс высокой плотности для 12 одномодовых волокон | Legrand | LCS3 | 445 | Патч-панели с оптическими коннекторами (вставками) Legrand | PL8 | 1 | ШТ | На складе | Не подлежит сертификации | 2021-12-31 | 2325.89 | 2791.07 | 2791.07 |  |  | 0.063 | 0.36855 | 101 | 41 | 89 | 3414970961679
032112 | Вставка 6FO SC SM APC Dup LCS3 | Вставка оптическая SC APC дуплекс для 6 одномодовых волокон | Legrand | LCS3 | 445 | Патч-панели с оптическими коннекторами (вставками) Legrand | PL8 | 1 | ШТ | Под заказ Т1 | Не подлежит сертификации | 2021-12-31 | 1369.03 | 1642.84 | 1642.84 |  |  | 0.047 | 0.36855 | 101 | 41 | 89 | 3414970961693
032113 | Вставка 6FO LC SM Duplex LCS3 | Вставка оптическая LC дуплекс для 6 одномодовых волокон | Legrand | LCS3 | 445 | Патч-панели с оптическими коннекторами (вставками) Legrand | PL8 | 1 | ШТ | На складе | Не подлежит сертификации | 2021-12-31 | 1562.07 | 1874.48 | 1874.48 |  |  | 0.038 | 0.36855 | 101 | 41 | 89 | 3414970961716
032114 | Вставка 12FO LC SM Duplex LCS3 | Вставка оптическая LC дуплекс для 12 одномодовых волокон | Legrand | LCS3 | 445 | Патч-панели с оптическими коннекторами (вставками) Legrand | PL8 | 1 | ШТ | На складе | Не подлежит сертификации | 2021-12-31 | 2218.33 | 2662 | 2662 |  |  | 0.47 | 0.36855 | 101 | 41 | 89 | 3414970961730
032115 | Вставка HD 24FO LC SM Dup LCS3 | Вставка оптическая LC дуплекс высокой плотности для 24 одномодовых волокон | Legrand | LCS3 | 445 | Патч-панели с оптическими коннекторами (вставками) Legrand | PL8 | 1 | ШТ | На складе | Не подлежит сертификации | 2021-12-31 | 3846.04 | 4615.25 | 4615.25 |  |  | 0.06 | 0.36855 | 101 | 41 | 89 | 3414970961754
032116 | Встав. 12FO LC SM APC Dup LCS3 | Вставка оптическая LC APC дуплекс для 12 одномодовых волокон | Legrand | LCS3 | 445 | Патч-панели с оптическими коннекторами (вставками) Legrand | PL8 | 1 | ШТ | Под заказ Т1 | Не подлежит сертификации | 2021-12-31 | 1438.74 | 1726.49 | 1726.49 |  |  | 0.049 | 0.36855 | 101 | 41 | 89 | 3414970961778
032117 | Вставка 6FO ST SM LCS3 | Вставка оптическая ST для 6 одномодовых волокон | Legrand | LCS3 | 445 | Патч-панели с оптическими коннекторами (вставками) Legrand | PL8 | 1 | ШТ | Под заказ Т1 | Не подлежит сертификации | 2021-12-31 | 3293.9 | 3952.68 | 3952.68 |  |  | 0.08 | 0.36855 | 101 | 41 | 89 | 3414970961792
032120 | Вставка 6FO SC MM Duplex LCS3 | Вставка оптическая SC дуплекс для 6 многомодовых волокон | Legrand | LCS3 | 445 | Патч-панели с оптическими коннекторами (вставками) Legrand | PL8 | 1 | ШТ | На складе | Не подлежит сертификации | 2021-12-31 | 1486.38 | 1783.66 | 1783.66 |  |  | 0.049 | 0.36855 | 101 | 41 | 89 | 3414970961815
032121 | Вставка HD 12FO SC MM Dup LCS3 | Вставка оптическая SC дуплекс высокой плотности для 12 многомодовых волокон | Legrand | LCS3 | 445 | Патч-панели с оптическими коннекторами (вставками) Legrand | PL8 | 1 | ШТ | На складе | Не подлежит сертификации | 2021-12-31 | 2325.89 | 2791.07 | 2791.07 |  |  | 0.064 | 0.36855 | 101 | 41 | 89 | 3414970961839
032123 | Вставка 6FO LC MM Duplex LCS3 | Вставка оптическая LC дуплекс для 6 многомодовых волокон | Legrand | LCS3 | 445 | Патч-панели с оптическими коннекторами (вставками) Legrand | PL8 | 1 | ШТ | На складе | Не подлежит сертификации | 2021-12-31 | 1562.07 | 1874.48 | 1874.48 |  |  | 0.038 | 0.36855 | 101 | 41 | 89 | 3414970961853
032124 | Вставка 12FO LC MM Duplex LCS3 | Вставка оптическая LC дуплекс для 12 многомодовых волокон | Legrand | LCS3 | 445 | Патч-панели с оптическими коннекторами (вставками) Legrand | PL8 | 1 | ШТ | На складе | Не подлежит сертификации | 2021-12-31 | 2254.8 | 2705.76 | 2705.76 |  |  | 0.047 | 0.36855 | 101 | 41 | 89 | 3414970961877
032125 | Вставка HD 24FO LC MM Dup LCS3 | Вставка оптическая LC дуплекс высокой плотности для 24 многомодовых волокон | Legrand | LCS3 | 445 | Патч-панели с оптическими коннекторами (вставками) Legrand | PL8 | 1 | ШТ | На складе | Не подлежит сертификации | 2021-12-31 | 4108.17 | 4929.8 | 4929.8 |  |  | 0.06 | 0.36855 | 101 | 41 | 89 | 3414970961891
032127 | Вставка 6FO ST MM LCS3 | Вставка оптическая ST для 6 многомодовых волокон | Legrand | LCS3 | 445 | Патч-панели с оптическими коннекторами (вставками) Legrand | PL8 | 1 | ШТ | Под заказ Т1 | Не подлежит сертификации | 2021-12-31 | 3293.9 | 3952.68 | 3952.68 |  |  | 0.086 | 0.36855 | 101 | 41 | 89 | 3414970961914
032128 | Узел уст.оптоволок.сборки LCS3 | Узел для установки оптоволоконной сборки | Legrand | LCS3 | 445 | Патч-панели с оптическими коннекторами (вставками) Legrand | PL8 | 1 | ШТ | На складе | Не подлежит сертификации | 2021-12-31 | 963.9 | 1156.68 | 1156.68 |  |  | 0.041 | 0.29394 | 142 | 46 | 45 | 3414970961938
032129 | Вставка-заглушка LCS3 | Вставка-заглушка | Legrand | LCS3 | 445 | Патч-панели с оптическими коннекторами (вставками) Legrand | PL8 | 1 | ШТ | На складе | Не подлежит сертификации | 2021-12-31 | 289.01 | 346.81 | 346.81 |  |  | 0.028 | 0.36855 | 101 | 41 | 89 | 3414970961952
032130 | Кассета д/пигтейла 24FO | Кассета для пигтейлов - вместимость 24 волокна | Legrand | LCS3 | 445 | Патч-панели с оптическими коннекторами (вставками) Legrand | PL8 | 1 | ШТ | На складе | Не подлежит сертификации | 2021-12-31 | 1460.59 | 1752.71 | 1752.71 |  |  | 0.134 | 0.756 | 180 | 140 | 30 | 3414970961983
032131 | Компл. д/укладки волокон LCS3 | Комплект для укладки волокон | Legrand | LCS3 | 445 | Патч-панели с оптическими коннекторами (вставками) Legrand | PL8 | 2 | ШТ | На складе | Не подлежит сертификации | 2021-12-31 | 177.87 | 213.44 | 213.44 |  |  | 0.111 | 0.90182 | 122 | 112 | 66 | 3414970961990
032132 | Вставка п/витую пару 6п. LCS3 | Вставка под витую пару для оптической полки - 6 портов | Legrand | LCS3 | 445 | Патч-панели с оптическими коннекторами (вставками) Legrand | PL8 | 1 | ШТ | Под заказ Т1 | Не подлежит сертификации | 2021-12-31 | 1191.82 | 1430.18 | 1430.18 |  |  | 0.105 | 0.864 | 120 | 120 | 60 | 3414970962027
032133 | Адаптер проходн. 4MTP SM LCS3 | Адаптер MTP на 4 одномодовых порта | Legrand | LCS3 | 445 | Патч-панели с оптическими коннекторами (вставками) Legrand | PL8 | 1 | ШТ | Под заказ Т1 | Не подлежит сертификации | 2021-12-31 | 11370.51 | 13644.61 | 13644.61 |  |  | 0.048 | 0.53631 | 97 | 97 | 57 | 3414970962041
032134 | Адаптер проходн. 4MTP MM LCS3 | Адаптер MTP на 4 многомодовых порта | Legrand | LCS3 | 445 | Патч-панели с оптическими коннекторами (вставками) Legrand | PL8 | 1 | ШТ | Под заказ Т1 | Не подлежит сертификации | 2021-12-31 | 11643.05 | 13971.66 | 13971.66 |  |  | 0.056 | 0.53631 | 97 | 97 | 57 | 3414970962065
032140 | Патч-п.неук.HD кассет.LCS3 | Полка оптическая неукомплектованная высокой плотности модульная для установки кассет - 19'' - 1U | Legrand | LCS3 | 504 | Патч-панели высокой плотности с оптическими коннекторами Legrand | PL8 | 1 | ШТ | На складе | Не подлежит сертификации | 2021-12-31 | 3520.04 | 4224.05 | 4224.05 |  |  | 1.46 | 6.875 | 500 | 250 | 55 | 3414970962102
032141 | Сплайс-кассета д/п.-пан. LCS3 | Сплайс-кассета оптическая | Legrand | LCS3 | 445 | Патч-панели с оптическими коннекторами (вставками) Legrand | PL8 | 1 | ШТ | На складе | Не подлежит сертификации | 2021-12-31 | 1806.35 | 2167.62 | 2167.62 |  |  | 0.25 | 1.835 | 224 | 128 | 64 | 3414970962126
032142 | Кас.24LC MTP OM4д/п.-п.HD LCS3 | Кассета высокой плотности MTP - многомодовая OM4 - 24 коннектора LC - для установки в модульную оптическую полку HD | Legrand | LCS3 | 504 | Патч-панели высокой плотности с оптическими коннекторами Legrand | PL8 | 1 | ШТ | Под заказ Т1 | Не подлежит сертификации | 2021-12-31 | 42464.44 | 50957.33 | 50957.33 |  |  | 0.287 | 1.835 | 224 | 128 | 64 | 3414970962140
032143 | Кас.12SC MTP OM4д/п.-п.HD LCS3 | Кассета высокой плотности MTP - многомодовая OM4 - 12 коннекторов SC - для установки в модульную оптическую полку HD | Legrand | LCS3 | 504 | Патч-панели высокой плотности с оптическими коннекторами Legrand | PL8 | 1 | ШТ | Под заказ Т1 | Не подлежит сертификации | 2021-12-31 | 21494.03 | 25792.84 | 25792.84 |  |  | 0.307 | 1.835 | 224 | 128 | 64 | 3414970962164
032144 | Кас.24LC MTP OS2д/п.-п.HD LCS3 | Кассета высокой плотности MTP - одномодовая OS2 - 24 коннектора LC - для установки в модульную оптическую полку HD | Legrand | LCS3 | 504 | Патч-панели высокой плотности с оптическими коннекторами Legrand | PL8 | 1 | ШТ | Под заказ Т1 | Не подлежит сертификации | 2021-12-31 | 46301.98 | 55562.38 | 55562.38 |  |  | 0.29 | 1.835 | 224 | 128 | 64 | 3414970962188
032145 | Кас.12SC MTP OS2д/п.-п.HD LCS3 | Кассета высокой плотности MTP - одномодовая OS2 - 12 коннекторов SC - для установки в модульную оптическую полку HD | Legrand | LCS3 | 504 | Патч-панели высокой плотности с оптическими коннекторами Legrand | PL8 | 1 | ШТ | Под заказ Т1 | Не подлежит сертификации | 2021-12-31 | 25704.54 | 30845.45 | 30845.45 |  |  | 0.31 | 1.835 | 224 | 128 | 64 | 3414970962201
032146 | Орг. задн.д/патч.-пан. HD LCS3 | Задний кабельный органайзер - для установки на модульной оптической полке HD | Legrand | LCS3 | 504 | Патч-панели высокой плотности с оптическими коннекторами Legrand | PL8 | 1 | ШТ | Под заказ Т1 | Не подлежит сертификации | 2021-12-31 | 1646.54 | 1975.85 | 1975.85 |  |  | 0.525 | 2.0181 | 465 | 155 | 28 | 3414970962225
032147 | Орг.шнур. д/патч.-пан. HD LCS3 | Органайзер для шнуров - для установки на модульной оптической полке HD | Legrand | LCS3 | 504 | Патч-панели высокой плотности с оптическими коннекторами Legrand | PL8 | 1 | ШТ | Под заказ Т1 | Не подлежит сертификации | 2021-12-31 | 1869.25 | 2243.1 | 2243.1 |  |  | 0.43 | 5.0106 | 587 | 97 | 88 | 3414970962249
032148 | Кас.12LC MTP OM4д/п.-п.HD | Кассета высокой плотности MTP - многомодовая OM4 - 12 коннекторов LC - для установки в модульную оптическую полку HD | Legrand | LCS3 | 504 | Патч-панели высокой плотности с оптическими коннекторами Legrand | PL8 | 1 | ШТ | Под заказ Т1 | Не подлежит сертификации | 2021-12-31 | 26405.31 | 31686.37 | 31686.37 | Новый | Дата запуска - 30.10.20 | 0.29 | 1.835 | 224 | 128 | 64 | 3414971420236
032149 | Кас.12LC MTP OS2д/п.-п.HD | Кассета высокой плотности MTP - одномодовая OS2 - 12 коннекторов LC - для установки в модульную оптическую полку HD | Legrand | LCS3 | 504 | Патч-панели высокой плотности с оптическими коннекторами Legrand | PL8 | 1 | ШТ | Под заказ Т1 | Не подлежит сертификации | 2021-12-31 | 30594.8 | 36713.76 | 36713.76 | Новый | Дата запуска - 30.10.20 | 0.29 | 1.835 | 224 | 128 | 64 | 3414971420250
032150 | Патч-п.неук.UHD кассет.LCS3 | Полка оптическая неукомплектованная модульная сверхвысокой плотности для установки кассет - 19'' - 1U | Legrand | LCS3 | 504 | Патч-панели высокой плотности с оптическими коннекторами Legrand | PL8 | 1 | ШТ | Под заказ Т1 | Не подлежит сертификации | 2021-12-31 | 137922.92 | 165507.5 | 165507.5 |  |  | 8.68 | 88.578 | 740 | 570 | 210 | 3414970962263
032151 | Патч-п.неук.UHDб/орг.кас.LCS3 | Полка оптическая неукомплектованная модульная сверхвысокой плотности для установки кассет - 19'' - 1U - без заднего кабельного органайзера | Legrand | LCS3 | 504 | Патч-панели высокой плотности с оптическими коннекторами Legrand | PL8 | 1 | ШТ | Под заказ Т1 | Не подлежит сертификации | 2021-12-31 | 127981.19 | 153577.43 | 153577.43 |  |  | 4.622 | 36.9075 | 570 | 370 | 175 | 3414970962270
032152 | Патч-п.неук.UHD кас. 2U LCS3 | Полка оптическая неукомплектованная модульная сверхвысокой плотности для установки кассет - 19'' - 2U | Legrand | LCS3 | 504 | Патч-панели высокой плотности с оптическими коннекторами Legrand | PL8 | 1 | ШТ | Под заказ Т1 | Не подлежит сертификации | 2021-12-31 | 189417.7 | 227301.24 | 227301.24 |  |  | 10.096 | 88.578 | 740 | 570 | 210 | 3414970962287
032153 | Патч-п.неук.UHD кас. 4U LCS3 | Полка оптическая неукомплектованная модульная сверхвысокой плотности для установки кассет - 19'' - 4U | Legrand | LCS3 | 504 | Патч-панели высокой плотности с оптическими коннекторами Legrand | PL8 | 1 | ШТ | Под заказ Т1 | Не подлежит сертификации | 2021-12-31 | 249743.84 | 299692.61 | 299692.61 |  |  | 14.188 | 137.344 | 740 | 580 | 320 | 3414970962294
032154 | Кас.12LCMPO OM4д/п.-п.UHD LCS3 | Кассета сверхвысокой плотности MTP - многомодовая OM4 - 12 коннекторов LC - для установки в модульную оптическую полку UHD | Legrand | LCS3 | 504 | Патч-панели высокой плотности с оптическими коннекторами Legrand | PL8 | 1 | ШТ | Под заказ Т1 | Не подлежит сертификации | 2021-12-31 | 46596.39 | 55915.67 | 55915.67 |  |  | 0.14 | 0.576 | 240 | 120 | 20 | 3414970962300
032155 | Кас.12LCMPO OS2д/п.-п.UHD LCS3 | Кассета сверхвысокой плотности MTP - одномодовая OS2 - 12 коннекторов LC - для установки в модульную оптическую полку UHD | Legrand | LCS3 | 504 | Патч-панели высокой плотности с оптическими коннекторами Legrand | PL8 | 1 | ШТ | Под заказ Т1 | Не подлежит сертификации | 2021-12-31 | 67317.5 | 80781 | 80781 |  |  | 0.15 | 0.564 | 235 | 120 | 20 | 3414970962317
032156 | Адаптер проходн. 4MPO MM LCS3 | Адаптер 4 MTP - многомодовый | Legrand | LCS3 | 504 | Патч-панели высокой плотности с оптическими коннекторами Legrand | PL8 | 1 | Упаковка | Под заказ Т1 | Не подлежит сертификации | 2021-12-31 | 22449.17 | 26939 | 26939 |  |  | 0.102 | 0.576 | 240 | 120 | 20 | 3414970962324
032157 | Адаптер проходн. 4MPO SM LCS3 | Адаптер 4 MTP - одномодовый | Legrand | LCS3 | 504 | Патч-панели высокой плотности с оптическими коннекторами Legrand | PL8 | 1 | Упаковка | Под заказ Т1 | Не подлежит сертификации | 2021-12-31 | 24521.58 | 29425.9 | 29425.9 |  |  | 0.1 | 0.576 | 240 | 120 | 20 | 3414970962331
032158 | Адаптер 12LC MM LCS3 | Адаптер 12 LC - многомодовый | Legrand | LCS3 | 504 | Патч-панели высокой плотности с оптическими коннекторами Legrand | PL8 | 1 | Упаковка | Под заказ Т1 | Не подлежит сертификации | 2021-12-31 | 22671.02 | 27205.22 | 27205.22 |  |  | 0.104 | 0.576 | 240 | 120 | 20 | 3414970962348
032161 | Опт.полка 12SC MM Duplex LCS3 | Полка оптическая укомплектованная выдвижная - 19'' - 1U - 12 SC многомодовых дуплексных коннекторов - для 24 волокон | Legrand | LCS3 | 445 | Патч-панели с оптическими коннекторами (вставками) Legrand | PL8 | 1 | ШТ | Под заказ Т1 | Не подлежит сертификации | 2021-12-31 | 7323.48 | 8788.18 | 8788.18 |  |  | 3.409 | 13.68 | 570 | 320 | 75 | 3414970958280
032162 | Опт.полка 24LC MM Duplex LCS3 | Полка оптическая укомплектованная выдвижная - 19'' - 1U - 24 LC многомодовых дуплексных коннектора - для 48 волокон | Legrand | LCS3 | 445 | Патч-панели с оптическими коннекторами (вставками) Legrand | PL8 | 1 | ШТ | На складе | Не подлежит сертификации | 2021-12-31 | 9350.49 | 11220.59 | 11220.59 |  |  | 3.403 | 13.68 | 570 | 320 | 75 | 3414970958303
032163 | Опт.полка 24ST MM 1U LCS3 | Полка оптическая укомплектованная выдвижная - 19'' - 1U - 24 ST многомодовых дуплексных коннектора - для 48 волокон | Legrand | LCS3 | 445 | Патч-панели с оптическими коннекторами (вставками) Legrand | PL8 | 1 | ШТ | Под заказ Т1 | Не подлежит сертификации | 2021-12-31 | 7692.62 | 9231.14 | 9231.14 |  |  | 3.334 | 13.68 | 570 | 320 | 75 | 3414970958327
032164 | Опт.полка 12SC SM Duplex LCS3 | Полка оптическая укомплектованная выдвижная - 19'' - 1U - 12 SC одномодовых дуплексных коннекторов - для 24 волокон | Legrand | LCS3 | 445 | Патч-панели с оптическими коннекторами (вставками) Legrand | PL8 | 1 | ШТ | Под заказ Т1 | Не подлежит сертификации | 2021-12-31 | 7323.48 | 8788.18 | 8788.18 |  |  | 3.415 | 13.68 | 570 | 320 | 75 | 3414970958341
032165 | Опт.полка 24LC SM Duplex LCS3 | Полка оптическая укомплектованная выдвижная - 19'' - 1U - 24 LC одномодовых дуплексных коннекторов - для 48 волокон | Legrand | LCS3 | 445 | Патч-панели с оптическими коннекторами (вставками) Legrand | PL8 | 1 | ШТ | На складе | Не подлежит сертификации | 2021-12-31 | 9350.49 | 11220.59 | 11220.59 |  |  | 3.416 | 13.68 | 570 | 320 | 75 | 3414970958365
032166 | Опт.полка 12SC-APC SM Dup LCS3 | Полка оптическая укомплектованная выдвижная - 19'' - 1U - 12 SC APC одномодовых дуплексных коннекторов - для 24 волокон | Legrand | LCS3 | 445 | Патч-панели с оптическими коннекторами (вставками) Legrand | PL8 | 1 | ШТ | Под заказ Т1 | Не подлежит сертификации | 2021-12-31 | 7417.59 | 8901.11 | 8901.11 |  |  | 3.422 | 13.68 | 570 | 320 | 75 | 3414970958389
032167 | Опт.полка 24LC-APC SM Dup LCS3 | Полка оптическая укомплектованная выдвижная - 19'' - 1U - 24 LC APC одномодовых дуплексных коннекторов - для 48 волокон | Legrand | LCS3 | 445 | Патч-панели с оптическими коннекторами (вставками) Legrand | PL8 | 1 | ШТ | На складе | Не подлежит сертификации | 2021-12-31 | 9444.54 | 11333.45 | 11333.45 |  |  | 3.389 | 13.68 | 570 | 320 | 75 | 3414970958402
032171 | Опт.полка пов.36LC MM Dup LCS3 | Полка оптическая укомплектованная поворотная - 19'' - 1U - 36 LC многомодовых дуплексных коннектора - для 72 волокон | Legrand | LCS3 | 445 | Патч-панели с оптическими коннекторами (вставками) Legrand | PL8 | 1 | ШТ | На складе | Не подлежит сертификации | 2021-12-31 | 17986.86 | 21584.23 | 21584.23 |  |  | 4.523 | 13.68 | 570 | 320 | 75 | 3414970958426
032172 | Опт.полка пов.18SC MM Dup LCS3 | Полка оптическая укомплектованная поворотная - 19'' - 1U - 18 SC многомодовых дуплексных коннектора - для 36 волокон | Legrand | LCS3 | 445 | Патч-панели с оптическими коннекторами (вставками) Legrand | PL8 | 1 | ШТ | Под заказ Т1 | Не подлежит сертификации | 2021-12-31 | 14069.5 | 16883.4 | 16883.4 |  |  | 4.54 | 13.68 | 570 | 320 | 75 | 3414970958440
032173 | Опт.полка пов.36LC SM Dup LCS3 | Полка оптическая укомплектованная поворотная - 19'' - 1U - 36 LC одномодовых дуплексных коннектора - для 72 волокон | Legrand | LCS3 | 445 | Патч-панели с оптическими коннекторами (вставками) Legrand | PL8 | 1 | ШТ | На складе | Не подлежит сертификации | 2021-12-31 | 17986.86 | 21584.23 | 21584.23 |  |  | 4.529 | 13.68 | 570 | 320 | 75 | 3414970958464
032174 | Опт.полка пов.18SC SM Dup LCS3 | Полка оптическая укомплектованная поворотная - 19'' - 1U - 18 SC одномодовых дуплексных коннектора - для 36 волокон | Legrand | LCS3 | 445 | Патч-панели с оптическими коннекторами (вставками) Legrand | PL8 | 1 | ШТ | Под заказ Т1 | Не подлежит сертификации | 2021-12-31 | 14069.5 | 16883.4 | 16883.4 |  |  | 4.533 | 13.68 | 570 | 320 | 75 | 3414970958488
032180 | Кассет.опт.6FO SC MM Dup. | Кассета оптическая SC дуплекс для 6 многомодовых волокон | Legrand | LCS3 | 452 | Коннекторы оптические Legrand | PL8 | 1 | ШТ | Под заказ Т1 | Не подлежит сертификации | 2021-12-31 | 7737.43 | 9284.92 | 9284.92 | Новый | Дата запуска - 30.10.20 | 0.334 | 2.3507 | 212 | 144 | 77 | 3414971400337
032181 | Кассет.опт.6FO LC MM Dup. | Кассета оптическая LC дуплекс для 6 многомодовых волокон | Legrand | LCS3 | 452 | Коннекторы оптические Legrand | PL8 | 1 | ШТ | Под заказ Т1 | Не подлежит сертификации | 2021-12-31 | 7216.53 | 8659.84 | 8659.84 | Новый | Дата запуска - 30.10.20 | [5 empty] | 3414971400351
032182 | Кассет.опт.12FO SC MM Dup. | Кассета оптическая SC дуплекс для 12 многомодовых волокон | Legrand | LCS3 | 452 | Коннекторы оптические Legrand | PL8 | 1 | ШТ | Под заказ Т1 | Не подлежит сертификации | 2021-12-31 | 12732.93 | 15279.52 | 15279.52 | Новый | Дата запуска - 30.10.20 | [5 empty] | 3414971400375
032183 | Кассет.опт.12FO LC MM Dup. | Кассета оптическая LC дуплекс для 12 многомодовых волокон | Legrand | LCS3 | 452 | Коннекторы оптические Legrand | PL8 | 1 | ШТ | Под заказ Т1 | Не подлежит сертификации | 2021-12-31 | 11449.69 | 13739.63 | 13739.63 | Новый | Дата запуска - 30.10.20 | [5 empty] | 3414971400399
032184 | Кассет.опт.6FO SC SM Dup. | Кассета оптическая SC дуплекс для 6 одномодовых волокон | Legrand | LCS3 | 452 | Коннекторы оптические Legrand | PL8 | 1 | ШТ | Под заказ Т1 | Не подлежит сертификации | 2021-12-31 | 7037.9 | 8445.48 | 8445.48 | Новый | Дата запуска - 30.10.20 | [5 empty] | 3414971400412
032185 | Кассет.опт.6FO LC SM Dup. | Кассета оптическая LC дуплекс для 6 одномодовых волокон | Legrand | LCS3 | 452 | Коннекторы оптические Legrand | PL8 | 1 | ШТ | Под заказ Т1 | Не подлежит сертификации | 2021-12-31 | 7826.66 | 9391.99 | 9391.99 | Новый | Дата запуска - 30.10.20 | [5 empty] | 3414971400436
032186 | Кассет.опт.12FO SC SM Dup. | Кассета оптическая SC дуплекс для 12 одномодовых волокон | Legrand | LCS3 | 452 | Коннекторы оптические Legrand | PL8 | 1 | ШТ | Под заказ Т1 | Не подлежит сертификации | 2021-12-31 | 11539.76 | 13847.71 | 13847.71 | Новый | Дата запуска - 30.10.20 | [5 empty] | 3414971400450
032187 | Кассет.опт.12FO LC SM Dup. | Кассета оптическая LC дуплекс для 12 одномодовых волокон | Legrand | LCS3 | 452 | Коннекторы оптические Legrand | PL8 | 1 | ШТ | Под заказ Т1 | Не подлежит сертификации | 2021-12-31 | 12653.06 | 15183.67 | 15183.67 | Новый | Дата запуска - 30.10.20 | [5 empty] | 3414971400474
032190 | Патчп.неук.UHD 8F кас.1U | Полка оптическая неукомплектованная модульная сверхвысокой плотности для установки кассет 8F - 19'' - 1U | Legrand | LCS3 | 504 | Патч-панели высокой плотности с оптическими коннекторами Legrand | PL8 | 1 | ШТ | Под заказ Т1 | Не подлежит сертификации | 2021-12-31 | 124996.48 | 149995.78 | 149995.78 | Новый | Дата запуска - 30.10.20 | 9.973 | 88.578 | 740 | 570 | 210 | 3414971553187
032191 | Патчп.неук.UHD 8F кас.2U | Полка оптическая неукомплектованная модульная сверхвысокой плотности для установки кассет 8F - 19'' - 2U | Legrand | LCS3 | 504 | Патч-панели высокой плотности с оптическими коннекторами Legrand | PL8 | 1 | ШТ | Под заказ Т1 | Не подлежит сертификации | 2021-12-31 | 151365.28 | 181638.34 | 181638.34 | Новый | Дата запуска - 30.10.20 | 10 | 88.578 | 740 | 570 | 210 | 3414971553194
032192 | Патчп.неук.UHD 8F кас.4U | Полка оптическая неукомплектованная модульная сверхвысокой плотности для установки кассет 8F - 19'' - 4U | Legrand | LCS3 | 504 | Патч-панели высокой плотности с оптическими коннекторами Legrand | PL8 | 1 | ШТ | Под заказ Т1 | Не подлежит сертификации | 2021-12-31 | 200350.74 | 240420.89 | 240420.89 | Новый | Дата запуска - 30.10.20 | 16.5 | 137.344 | 740 | 580 | 320 | 3414971553200
032193 | Кас.8LC MPO OM4д/п.-п.UHD | Кассета сверхвысокой плотности MPO - многомодовая OM4 - 8 коннекторов LC - для установки в модульную оптическую полку UHD | Legrand | LCS3 | 504 | Патч-панели высокой плотности с оптическими коннекторами Legrand | PL8 | 1 | ШТ | Под заказ Т1 | Не подлежит сертификации | 2021-12-31 | 37240.68 | 44688.82 | 44688.82 | Новый | Дата запуска - 30.10.20 | 0.125 | 0.576 | 240 | 120 | 20 | 3414971553217
032194 | Кас.8LC MPO OS2д/п.-п.UHD | Кассета сверхвысокой плотности MPO - одномодовая OS2 - 8 коннекторов LC - для установки в модульную оптическую полку UHD | Legrand | LCS3 | 504 | Патч-панели высокой плотности с оптическими коннекторами Legrand | PL8 | 1 | ШТ | Под заказ Т1 | Не подлежит сертификации | 2021-12-31 | 54106.86 | 64928.23 | 64928.23 | Новый | Дата запуска - 30.10.20 | 0.126 | 0.576 | 240 | 120 | 20 | 3414971553231
032195 | Адаптер 8F 4MPO MM | Адаптер 4 MPO - многомодовый - 8F | Legrand | LCS3 | 504 | Патч-панели высокой плотности с оптическими коннекторами Legrand | PL8 | 1 | ШТ | Под заказ Т1 | Не подлежит сертификации | 2021-12-31 | 17941.79 | 21530.15 | 21530.15 | Новый | Дата запуска - 30.10.20 | 0.1 | 0.576 | 240 | 120 | 20 | 3414971553255
032196 | Адаптер 8F 4MPO SM | Адаптер 4 MPO - одномодовый - 8F | Legrand | LCS3 | 504 | Патч-панели высокой плотности с оптическими коннекторами Legrand | PL8 | 1 | ШТ | Под заказ Т1 | Не подлежит сертификации | 2021-12-31 | 19523.48 | 23428.18 | 23428.18 | Новый | Дата запуска - 30.10.20 | 0.09 | 0.576 | 240 | 120 | 20 | 3414971553279
032197 | Адаптер 8LC MM | Адаптер 8 LC - многомодовый - 8F | Legrand | LCS3 | 504 | Патч-панели высокой плотности с оптическими коннекторами Legrand | PL8 | 1 | ШТ | Под заказ Т1 | Не подлежит сертификации | 2021-12-31 | 18214.01 | 21856.81 | 21856.81 | Новый | Дата запуска - 30.10.20 | 0.101 | 0.576 | 240 | 120 | 20 | 3414971553293
032198 | Адаптер 8LC SM | Адаптер 8 LC - одномодовый - 8F | Legrand | LCS3 | 504 | Патч-панели высокой плотности с оптическими коннекторами Legrand | PL8 | 1 | ШТ | Под заказ Т1 | Не подлежит сертификации | 2021-12-31 | 22001.38 | 26401.66 | 26401.66 | Новый | Дата запуска - 30.10.20 | 0.1 | 0.576 | 240 | 120 | 20 | 3414971553316
032199 | Адаптер 8LC SM APC | Адаптер 8 LC - одномодовый - APC - 8F | Legrand | LCS3 | 504 | Патч-панели высокой плотности с оптическими коннекторами Legrand | PL8 | 1 | ШТ | Под заказ Т1 | Не подлежит сертификации | 2021-12-31 | 22001.38 | 26401.66 | 26401.66 | Новый | Дата запуска - 30.10.20 | 0.101 | 0.576 | 240 | 120 | 20 | 3414971553330
032210 | Пигтейл SC OM2 LSZH 1м LCS3 | Пигтейл - OM2 - коннектор SC - LSZH - 1 м | Legrand | LCS3 | 452 | Коннекторы оптические Legrand | PL8 | 10 | ШТ | Под заказ Т1 | Не подлежит сертификации | 2021-12-31 | 534.91 | 641.89 | 641.89 |  |  | 0.14 | 1.3875 | 185 | 150 | 50 | 3414970962454
032211 | Пигтейл LC OM2 LSZH 1м LCS3 | Пигтейл - OM2 - коннектор LC - LSZH - 1 м | Legrand | LCS3 | 452 | Коннекторы оптические Legrand | PL8 | 10 | ШТ | Под заказ Т1 | Не подлежит сертификации | 2021-12-31 | 385.53 | 462.64 | 462.64 |  |  | 0.11 | 1.3875 | 185 | 150 | 50 | 3414970962485
032212 | Пигтейл ST OM2 LSZH 1м LCS3 | Пигтейл - OM2 - коннектор ST - LSZH - 1 м | Legrand | LCS3 | 452 | Коннекторы оптические Legrand | PL8 | 10 | ШТ | Под заказ Т1 | Не подлежит сертификации | 2021-12-31 | 487 | 584.4 | 584.4 |  |  | 0.14 | 1.3875 | 185 | 150 | 50 | 3414970962515
032213 | Пигтейл SC OM2 LSZH 2м LCS3 | Пигтейл - OM2 - коннектор SC - LSZH - 2 м | Legrand | LCS3 | 452 | Коннекторы оптические Legrand | PL8 | 10 | ШТ | Под заказ Т1 | Не подлежит сертификации | 2021-12-31 | 583.93 | 700.72 | 700.72 |  |  | 0.15 | 1.3875 | 185 | 150 | 50 | 3414970962546
032214 | Пигтейл LC OM2 LSZH 2м LCS3 | Пигтейл - OM2 - коннектор LC - LSZH - 2 м | Legrand | LCS3 | 452 | Коннекторы оптические Legrand | PL8 | 10 | ШТ | Под заказ Т1 | Не подлежит сертификации | 2021-12-31 | 434.58 | 521.5 | 521.5 |  |  | 0.12 | 1.3875 | 185 | 150 | 50 | 3414970962577
032215 | Пигтейл ST OM2 LSZH 2м LCS3 | Пигтейл - OM2 - коннектор ST - LSZH - 2 м | Legrand | LCS3 | 452 | Коннекторы оптические Legrand | PL8 | 10 | ШТ | Под заказ Т1 | Не подлежит сертификации | 2021-12-31 | 536.6 | 643.92 | 643.92 |  |  | 0.153 | 1.3875 | 185 | 150 | 50 | 3414970962607
032220 | Пигтейл SC OM3 LSZH 1м LCS3 | Пигтейл - OM3 - коннектор SC - LSZH - 1 м | Legrand | LCS3 | 452 | Коннекторы оптические Legrand | PL8 | 10 | ШТ | На складе | Не подлежит сертификации | 2021-12-31 | 607.49 | 728.99 | 728.99 |  |  | 0.14 | 1.3875 | 185 | 150 | 50 | 3414970962751
032221 | Пигтейл LC OM3 LSZH 1м LCS3 | Пигтейл - OM3 - коннектор LC - LSZH - 1 м | Legrand | LCS3 | 452 | Коннекторы оптические Legrand | PL8 | 10 | ШТ | На складе | Не подлежит сертификации | 2021-12-31 | 518.32 | 621.98 | 621.98 |  |  | 0.1 | 1.3875 | 185 | 150 | 50 | 3414970962782
032222 | Пигтейл ST OM3 LSZH 1м LCS3 | Пигтейл - OM3 - коннектор ST - LSZH - 1 м | Legrand | LCS3 | 452 | Коннекторы оптические Legrand | PL8 | 10 | ШТ | Под заказ Т1 | Не подлежит сертификации | 2021-12-31 | 598.6 | 718.32 | 718.32 |  |  | 0.14 | 1.3875 | 185 | 150 | 50 | 3414970962812
032223 | Пигтейл SC OM3 LSZH 2м LCS3 | Пигтейл - OM3 - коннектор SC - LSZH - 2 м | Legrand | LCS3 | 452 | Коннекторы оптические Legrand | PL8 | 10 | ШТ | Под заказ Т1 | Не подлежит сертификации | 2021-12-31 | 727.79 | 873.35 | 873.35 |  |  | 0.15 | 1.3875 | 185 | 150 | 50 | 3414970962843
032224 | Пигтейл LC OM3 LSZH 2м LCS3 | Пигтейл - OM3 - коннектор LC - LSZH - 2 м | Legrand | LCS3 | 452 | Коннекторы оптические Legrand | PL8 | 10 | ШТ | Под заказ Т1 | Не подлежит сертификации | 2021-12-31 | 548.55 | 658.26 | 658.26 |  |  | 0.12 | 1.3875 | 185 | 150 | 50 | 3414970962874
032230 | Пигтейл SC OM4 LSZH 1м LCS3 | Пигтейл - OM4 - коннектор SC - LSZH - 1 м | Legrand | LCS3 | 452 | Коннекторы оптические Legrand | PL8 | 10 | ШТ | На складе | Не подлежит сертификации | 2021-12-31 | 668.94 | 802.73 | 802.73 |  |  | 0.14 | 1.3875 | 185 | 150 | 50 | 3414970963055
032231 | Пигтейл LC OM4 LSZH 1м LCS3 | Пигтейл - OM4 - коннектор LC - LSZH - 1 м | Legrand | LCS3 | 452 | Коннекторы оптические Legrand | PL8 | 10 | ШТ | На складе | Не подлежит сертификации | 2021-12-31 | 489.7 | 587.64 | 587.64 |  |  | 0.11 | 1.3875 | 185 | 150 | 50 | 3414970963086
032232 | Пигтейл ST OM4 LSZH 1м LCS3 | Пигтейл - OM4 - коннектор ST - LSZH - 1 м | Legrand | LCS3 | 452 | Коннекторы оптические Legrand | PL8 | 10 | ШТ | Под заказ Т1 | Не подлежит сертификации | 2021-12-31 | 612.13 | 734.56 | 734.56 |  |  | 0.14 | 1.3875 | 185 | 150 | 50 | 3414970963116
032233 | Пигтейл SC OM4 LSZH 2м LCS3 | Пигтейл - OM4 - коннектор SC - LSZH - 2 м | Legrand | LCS3 | 452 | Коннекторы оптические Legrand | PL8 | 10 | ШТ | Под заказ Т1 | Не подлежит сертификации | 2021-12-31 | 752.81 | 903.37 | 903.37 |  |  | 0.15 | 1.3875 | 185 | 150 | 50 | 3414970963147
032234 | Пигтейл LC OM4 LSZH 2м LCS3 | Пигтейл - OM4 - коннектор LC - LSZH - 2 м | Legrand | LCS3 | 452 | Коннекторы оптические Legrand | PL8 | 10 | ШТ | Под заказ Т1 | Не подлежит сертификации | 2021-12-31 | 573.56 | 688.27 | 688.27 |  |  | 0.12 | 1.3875 | 185 | 150 | 50 | 3414970963178
032240 | Пигтейл SC-APC OS1/OS2 1м LCS3 | Пигтейл - OS1/OS2 - коннектор SC-APC - LSZH - 1 м | Legrand | LCS3 | 452 | Коннекторы оптические Legrand | PL8 | 10 | ШТ | Под заказ Т1 | Не подлежит сертификации | 2021-12-31 | 493.27 | 591.92 | 591.92 |  |  | 0.144 | 1.3875 | 185 | 150 | 50 | 3414970963291
032241 | Пигтейл SC-UPC OS1/OS2 1м LCS3 | Пигтейл - OS1/OS2 - коннектор SC-UPC - LSZH - 1 м | Legrand | LCS3 | 452 | Коннекторы оптические Legrand | PL8 | 10 | ШТ | На складе | Не подлежит сертификации | 2021-12-31 | 518.75 | 622.5 | 622.5 |  |  | 0.133 | 1.3875 | 185 | 150 | 50 | 3414970963321
032242 | Пигтейл LC-APC OS1/OS2 1м LCS3 | Пигтейл - OS1/OS2 - коннектор LC-APC - LSZH - 1 м | Legrand | LCS3 | 452 | Коннекторы оптические Legrand | PL8 | 10 | ШТ | Под заказ Т1 | Не подлежит сертификации | 2021-12-31 | 425.47 | 510.56 | 510.56 |  |  | 0.11 | 1.3875 | 185 | 150 | 50 | 3414970963352
032243 | Пигтейл LC-UPC OS1/OS2 1м LCS3 | Пигтейл - OS1/OS2 - коннектор LC-UPC - LSZH - 1 м | Legrand | LCS3 | 452 | Коннекторы оптические Legrand | PL8 | 10 | ШТ | На складе | Не подлежит сертификации | 2021-12-31 | 610.52 | 732.62 | 732.62 |  |  | 0.112 | 1.3875 | 185 | 150 | 50 | 3414970963383
032244 | Пигтейл ST-UPC OS1/OS2 1м LCS3 | Пигтейл - OS1/OS2 - коннектор ST-UPC - LSZH - 1 м | Legrand | LCS3 | 452 | Коннекторы оптические Legrand | PL8 | 10 | ШТ | Под заказ Т1 | Не подлежит сертификации | 2021-12-31 | 610.1 | 732.12 | 732.12 |  |  | 0.14 | 1.3875 | 185 | 150 | 50 | 3414970963413
032245 | Пигтейл SC-APC OS1/OS2 2м LCS3 | Пигтейл - OS1/OS2 - коннектор SC-APC - LSZH - 2 м | Legrand | LCS3 | 452 | Коннекторы оптические Legrand | PL8 | 10 | ШТ | Под заказ Т1 | Не подлежит сертификации | 2021-12-31 | 714.94 | 857.93 | 857.93 |  |  | 0.15 | 1.3875 | 185 | 150 | 50 | 3414970963444
032246 | Пигтейл SC-UPC OS1/OS2 2м LCS3 | Пигтейл - OS1/OS2 - коннектор SC-UPC - LSZH - 2 м | Legrand | LCS3 | 452 | Коннекторы оптические Legrand | PL8 | 10 | ШТ | Под заказ Т1 | Не подлежит сертификации | 2021-12-31 | 666.92 | 800.3 | 800.3 |  |  | 0.15 | 1.3875 | 185 | 150 | 50 | 3414970963475
032247 | Пигтейл LC-UPC OS1/OS2 2м LCS3 | Пигтейл - OS1/OS2 - коннектор LC-UPC - LSZH - 2 м | Legrand | LCS3 | 452 | Коннекторы оптические Legrand | PL8 | 10 | ШТ | Под заказ Т1 | Не подлежит сертификации | 2021-12-31 | 487.67 | 585.2 | 585.2 |  |  | 0.12 | 1.3875 | 185 | 150 | 50 | 3414970963505
032248 | Пигтейл LC-APC OS1/OS2 2м LCS3 | Пигтейл - OS1/OS2 - коннектор LC-APC - LSZH - 2 м | Legrand | LCS3 | 452 | Коннекторы оптические Legrand | PL8 | 10 | ШТ | Под заказ Т1 | Не подлежит сертификации | 2021-12-31 | 551.24 | 661.49 | 661.49 |  |  | 0.114 | 1.3875 | 185 | 150 | 50 | 3414970963536
032249 | Пигтейл ST-UPC OS1/OS2 2м LCS3 | Пигтейл - OS1/OS2 - коннектор ST-UPC - LSZH - 2 м | Legrand | LCS3 | 452 | Коннекторы оптические Legrand | PL8 | 10 | ШТ | Под заказ Т1 | Не подлежит сертификации | 2021-12-31 | 634.44 | 761.33 | 761.33 |  |  | 0.12 | 1.3875 | 185 | 150 | 50 | 3414970963567
032270 | Инстр-т д/уст.коннекторов LCS3 | Набор инструментов для быстрого монтажа коннекторов с механической фиксацией | Legrand | LCS3 | 452 | Коннекторы оптические Legrand | PL8 | 1 | ШТ | Под заказ Т1 | Сертифицировано | 2023-11-01 | 105708.39 | 126850.07 | 126850.07 |  | Дата запуска - 30.04.19 | 1.566 | 11.6624 | 296 | 200 | 197 | 3414970958501
032271 | Коннектор быстр.уст LC MM LCS3 | Коннекторы быстрого соединения 12 х LC - многомодовые | Legrand | LCS3 | 452 | Коннекторы оптические Legrand | PL8 | 1 | Упаковка | Под заказ Т1 | Не подлежит сертификации | 2021-12-31 | 62128.97 | 74554.76 | 74554.76 |  |  | 0.059 | 0.53631 | 97 | 97 | 57 | 3414970958518
032272 | Коннектор быстр.уст SC MM LCS3 | Коннекторы быстрого соединения 12 х SC - многомодовые | Legrand | LCS3 | 452 | Коннекторы оптические Legrand | PL8 | 1 | Упаковка | Под заказ Т1 | Не подлежит сертификации | 2021-12-31 | 60583.22 | 72699.86 | 72699.86 |  |  | 0.076 | 0.53631 | 97 | 97 | 57 | 3414970958532
032273 | Коннектор быстр.уст LC SM LCS3 | Коннекторы быстрого соединения 12 х LC - одномодовые | Legrand | LCS3 | 452 | Коннекторы оптические Legrand | PL8 | 1 | Упаковка | Под заказ Т1 | Не подлежит сертификации | 2021-12-31 | 63111.22 | 75733.46 | 75733.46 |  |  | 0.061 | 0.53631 | 97 | 97 | 57 | 3414970958556
032274 | Коннектор быстр.уст SC SM LCS3 | Коннекторы быстрого соединения 12 х SC - одномодовые | Legrand | LCS3 | 452 | Коннекторы оптические Legrand | PL8 | 1 | Упаковка | Под заказ Т1 | Не подлежит сертификации | 2021-12-31 | 61565.45 | 73878.54 | 73878.54 |  |  | 0.076 | 0.53631 | 97 | 97 | 57 | 3414970958570
032275 | Кон-р быстр.уст SC/APC SM LCS3 | Коннекторы быстрого соединения 12 х SC-APC - одномодовые | Legrand | LCS3 | 452 | Коннекторы оптические Legrand | PL8 | 1 | Упаковка | Под заказ Т1 | Не подлежит сертификации | 2021-12-31 | 62547.69 | 75057.23 | 75057.23 |  |  | 0.076 | 0.53631 | 97 | 97 | 57 | 3414970958594
032276 | Инстр-т д/разделки оптоволокна | Инструмент для разделки оптоволокна | Legrand | LCS3 | 452 | Коннекторы оптические Legrand | PL8 | 1 | ШТ | Под заказ Т1 | Не подлежит сертификации | 2021-12-31 | 8460.85 | 10153.02 | 10153.02 |  |  | 0.087 | 0.27432 | 127 | 72 | 30 | 3414971205383
032277 | Салфетки | Салфетки | Legrand | LCS3 | 452 | Коннекторы оптические Legrand | PL8 | 10 | ШТ | Под заказ Т1 | Не подлежит сертификации | 2020-12-31 | 3172.81 | 3807.37 | 3807.37 |  |  | 2.283 | 23.1492 | 515 | 290 | 155 | 3414971205390
032278 | Аэрозол. баллон. с очистителем | Аэрозольный баллончик с очистителем | Legrand | LCS3 | 452 | Коннекторы оптические Legrand | PL8 | 24 | ШТ | Под заказ Т1 | Сертифицировано | 2023-11-01 | 9140.72 | 10968.86 | 10968.86 |  |  | 3.503 | 11.6624 | 296 | 200 | 197 | 3414971205406
032280 | Доп. к инструменту 032690 LCS3 | Прецизионный инструмент для разделки волокон для обновления набора инструментов Кат.№ 032690 | Legrand | LCS3 | 452 | Коннекторы оптические Legrand | PL8 | 1 | ШТ | Под заказ Т1 | Не подлежит сертификации | 2021-12-31 | 173447.26 | 208136.71 | 208136.71 |  |  | 0.6 | 1.7741 | 160 | 144 | 77 | 3414970958617
032281 | Инстр-т д/очистки LC LCS3 | Очиститель оптических коннекторов LC (PC/APC) | Legrand | LCS3 | 452 | Коннекторы оптические Legrand | PL8 | 1 | ШТ | Под заказ Т1 | Не подлежит сертификации | 2021-12-31 | 22006.23 | 26407.48 | 26407.48 |  |  | 0.083 | 0.69043 | 96 | 29 | 248 | 3414970958631
032282 | Инстр-т д/очистки SC LCS3 | Очиститель оптических коннекторов SC (PC/APC) | Legrand | LCS3 | 452 | Коннекторы оптические Legrand | PL8 | 1 | ШТ | Под заказ Т1 | Не подлежит сертификации | 2021-12-31 | 22006.23 | 26407.48 | 26407.48 |  |  | 0.083 | 0.69043 | 96 | 29 | 248 | 3414970958662
032283 | Инстр-т д/очистки MPO/MTP LCS3 | Принадлежности для очистки MPO/MTP | Legrand | LCS3 | 452 | Коннекторы оптические Legrand | PL8 | 1 | ШТ | Под заказ Т1 | Не подлежит сертификации | 2021-12-31 | 25069.24 | 30083.09 | 30083.09 |  |  | 0.083 | 0.69043 | 96 | 29 | 248 | 3414970958693
032284 | Карт.замен.инст.очис. LC LCS3 | Сменный картридж LC | Legrand | LCS3 | 452 | Коннекторы оптические Legrand | PL8 | 1 | ШТ | Под заказ Т1 | Не подлежит сертификации | 2021-12-31 | 51104.96 | 61325.95 | 61325.95 |  |  | 0.09 | 0.69043 | 96 | 29 | 248 | 3414970958723
032285 | Карт.замен.инст.очис. SC LCS3 | Сменный картридж SC | Legrand | LCS3 | 452 | Коннекторы оптические Legrand | PL8 | 1 | ШТ | Под заказ Т1 | Не подлежит сертификации | 2021-12-31 | 51104.96 | 61325.95 | 61325.95 |  |  | 0.09 | 0.69043 | 96 | 29 | 248 | 3414970958754
032286 | Каб.опт.OS2 9/125 2FO втр/вн | Кабель оптоволоконный OS2 - одномодовый - внутренний/наружный - 2 волокна - LSZH | Legrand | LCS3 | 447 | Оптоволоконный кабель Legrand | PL8 | 1 | М | На складе | Сертифицировано | 2021-06-07 | 123.63 | 148.36 | 148.36 | [7 empty] | 3414971205413
032287 | Каб.опт.OS2TB 9/125 2FO втр/вн | Кабель оптоволоконный OS2 - одномодовый - внутренний/наружный - с плотным буфером - 2 волокна - LSZH | Legrand | LCS3 | 447 | Оптоволоконный кабель Legrand | PL8 | 1 | М | На складе | Сертифицировано | 2021-06-07 | 126.17 | 151.4 | 151.4 | [7 empty] | 3414971205437
032288 | Каб.опт.OS2 9/125 2FO брон. вн | Кабель оптоволоконный OS2 - одномодовый - наружный - в броне из стальной гофрированной ленты - 2 волокна - PE | Legrand | LCS3 | 447 | Оптоволоконный кабель Legrand | PL8 | 1 | М | На складе | Не подлежит сертификации | 2020-12-31 | 202.3 | 242.76 | 242.76 | [7 empty] | 3414971205451
032289 | Каб.опт.OS2TB 9/125 4FO втр/вн | Кабель оптоволоконный OS2 - одномодовый - внутренний/наружный - с плотным буфером - 4 волокна - LSZH | Legrand | LCS3 | 447 | Оптоволоконный кабель Legrand | PL8 | 1 | М | На складе | Сертифицировано | 2021-06-07 | 152.23 | 182.68 | 182.68 | [7 empty] | 3414971205475
032290 | Каб.опт.OS2TB 9/125 6FO втр/вн | Кабель оптоволоконный OS2 - одномодовый - внутренний/наружный - с плотным буфером - 6 волокон - LSZH | Legrand | LCS3 | 447 | Оптоволоконный кабель Legrand | PL8 | 1 | М | На складе | Сертифицировано | 2021-06-07 | 183.91 | 220.69 | 220.69 | [7 empty] | 3414971205499
032291 | Каб.опт.OS2TB 9/125 8FO втр/вн | Кабель оптоволоконный OS2 - одномодовый - внутренний/наружный - с плотным буфером - 8 волокон - LSZH | Legrand | LCS3 | 447 | Оптоволоконный кабель Legrand | PL8 | 1 | М | На складе | Сертифицировано | 2021-06-07 | 210.47 | 252.56 | 252.56 | [7 empty] | 3414971205512
032292 | Каб.опт.OS2 9/125 16FO втр/вн | Кабель оптоволоконный OS2 - одномодовый - внутренний/наружный - 16 волокон - LSZH | Legrand | LCS3 | 447 | Оптоволоконный кабель Legrand | PL8 | 1 | М | На складе | Сертифицировано | 2021-06-07 | 211.49 | 253.79 | 253.79 | [7 empty] | 3414971205536
032293 | Каб.опт.OS2TB 9/125 16FOвтр/вн | Кабель оптоволоконный OS2 - одномодовый - внутренний/наружный - с плотным буфером - 16 волокон - LSZH | Legrand | LCS3 | 447 | Оптоволоконный кабель Legrand | PL8 | 1 | М | На складе | Сертифицировано | 2021-06-07 | 359.11 | 430.93 | 430.93 | [7 empty] | 3414971205550
032295 | Каб.опт.OS2 9/125 48FO втр/вн | Кабель оптоволоконный OS2 - одномодовый - внутренний/наружный - 48 волокон - LSZH | Legrand | LCS3 | 447 | Оптоволоконный кабель Legrand | PL8 | 1 | М | Под заказ Т1 | Сертифицировано | 2021-06-07 | 636 | 763.2 | 763.2 | [7 empty] | 3414971205574
032296 | Каб.опт.OS2TB 9/125 48FOвтр/вн | Кабель оптоволоконный OS2 - одномодовый - внутренний/наружный - с плотным буфером - 48 волокон - LSZH | Legrand | LCS3 | 447 | Оптоволоконный кабель Legrand | PL8 | 1 | М | Под заказ Т1 | Сертифицировано | 2021-06-07 | 1634.71 | 1961.65 | 1961.65 | [7 empty] | 3414971205598
032297 | Каб.опт.OS2 9/125 72FO втр/вн | Кабель оптоволоконный OS2 - одномодовый - внутренний/наружный - 72 волокна - LSZH | Legrand | LCS3 | 447 | Оптоволоконный кабель Legrand | PL8 | 1 | М | Под заказ Т1 | Сертифицировано | 2021-06-07 | 724.38 | 869.26 | 869.26 | [7 empty] | 3414971205611
032298 | Каб.опт.OS2 9/125 96FO втр/вн | Кабель оптоволоконный OS2 - одномодовый - внутренний/наружный - 96 волокон - LSZH | Legrand | LCS3 | 447 | Оптоволоконный кабель Legrand | PL8 | 1 | М | Под заказ Т1 | Сертифицировано | 2021-06-07 | 998.7 | 1198.44 | 1198.44 | [7 empty] | 3414971205635
032314 | DLP/угол Загл.58 бел | Заглушка DLP для углов. каб.-кан. 58 бел. | Legrand | DLP/Mosaic | 271 | Кабельные каналы DLP | PL7 | 10 | ШТ | Под заказ Т2 | Не подлежит сертификации | 2021-12-31 | 507.88 | 609.46 | 609.46 | Будет удален |  | 0.333 | 3.8735 | 305 | 127 | 100 | 3245060323141
032318 | DLP/угол Загл. 110 бел | Заглушка DLP для углов. каб.-кан. 110 бел. | Legrand | DLP/Mosaic | 271 | Кабельные каналы DLP | PL7 | 10 | ШТ | Под заказ Т2 | Не подлежит сертификации | 2021-12-31 | 586.51 | 703.81 | 703.81 | Будет удален |  | 0.83 | 9.1062 | 392 | 202 | 115 | 3245060323189
032324 | DLP Угол внут. 110 белый | Угол Внут. 110 Белый | Legrand | DLP/Mosaic | 271 | Кабельные каналы DLP | PL7 | 2 | ШТ | Под заказ Т2 | Не подлежит сертификации | 2021-12-31 | 1467.06 | 1760.47 | 1760.47 | Будет удален |  | 1 | 12.8828 | 268 | 253 | 190 | 3245060323240
032326 | DLP Угол внеш. 58 белый | Угол внеш. 80х50 бел. для Кат. № 0 106 22 | Legrand | DLP/Mosaic | 271 | Кабельные каналы DLP | PL7 | 10 | ШТ | Под заказ Т2 | Не подлежит сертификации | 2021-12-31 | 1146.27 | 1375.52 | 1375.52 | Будет удален |  | 1.213 | 15.01 | 395 | 304 | 125 | 3245060323264
032350 | Mosaic Супп.2м кр.110 бел | Супп.Mosaic 2м Cv110 Белый | Legrand | DLP/Mosaic | 271 | Кабельные каналы DLP | PL7 | 10 | ШТ | Под заказ Т2 | Сертифицировано | 2024-11-25 | 824.51 | 989.41 | 989.41 | Будет удален |  | 0.956 | 9.1062 | 392 | 202 | 115 | 3245060323509
032352 | Mosaic Супп.4м кр.110 бел | Супп.Mosaic 4м Cv110 Белый | Legrand | DLP/Mosaic | 271 | Кабельные каналы DLP | PL7 | 10 | ШТ | Под заказ Т2 | Сертифицировано | 2024-11-25 | 973.23 | 1167.88 | 1167.88 | Будет удален |  | 1.37 | 15.01 | 395 | 304 | 125 | 3245060323523
032401 | Претерм.6LC D-6LC D OM3-10м | Претерминированная сборка 6хLC дуплекс - 6хLC дуплекс, OM3, длина 10 м | Legrand | LCS3 | 505 | Оптоволоконный кабель высокой эффективности Legrand | PL8 | 1 | ШТ | Под заказ Т1 | Не подлежит сертификации | 2020-12-31 | 54053.1 | 64863.72 | 64863.72 |  |  | 1.073 | 21.4304 | 388 | 323 | 171 | 3414970764157
032402 | Претерм.6LC D-6LC D OM3-20м | Претерминированная сборка 6хLC дуплекс - 6хLC дуплекс, OM3, длина 20 м | Legrand | LCS3 | 505 | Оптоволоконный кабель высокой эффективности Legrand | PL8 | 1 | ШТ | Под заказ Т1 | Не подлежит сертификации | 2020-12-31 | 75886.22 | 91063.46 | 91063.46 |  |  | 1.282 | 21.4304 | 388 | 323 | 171 | 3414970764164
032403 | Претерм.6LC D-6LC D OM3-30м | Претерминированная сборка 6хLC дуплекс - 6хLC дуплекс, OM3, длина 30 м | Legrand | LCS3 | 505 | Оптоволоконный кабель высокой эффективности Legrand | PL8 | 1 | ШТ | Под заказ Т1 | Не подлежит сертификации | 2020-12-31 | 85573.84 | 102688.61 | 102688.61 |  |  | 1.479 | 21.4304 | 388 | 323 | 171 | 3414970764171
032404 | Претерм.6LC D-6LC D OM3-40м | Претерминированная сборка 6хLC дуплекс - 6хLC дуплекс, OM3, длина 40 м | Legrand | LCS3 | 505 | Оптоволоконный кабель высокой эффективности Legrand | PL8 | 1 | ШТ | Под заказ Т1 | Не подлежит сертификации | 2020-12-31 | 95261.43 | 114313.72 | 114313.72 |  |  | 1.663 | 21.4304 | 388 | 323 | 171 | 3414970764188
032405 | Претерм.6LC D-6LC D OM3-50м | Претерминированная сборка 6хLC дуплекс - 6хLC дуплекс, OM3, длина 50 м | Legrand | LCS3 | 505 | Оптоволоконный кабель высокой эффективности Legrand | PL8 | 1 | ШТ | Под заказ Т1 | Не подлежит сертификации | 2020-12-31 | 104949.03 | 125938.84 | 125938.84 |  |  | 1.852 | 21.4304 | 388 | 323 | 171 | 3414970764195
032411 | Претерм.12LC D-12LC D OM3-10м | Претерминированная сборка 12хLC дуплекс - 12хLC дуплекс, микрокабель OM3, длина 10 м | Legrand | LCS3 | 505 | Оптоволоконный кабель высокой эффективности Legrand | PL8 | 1 | ШТ | Под заказ Т1 | Не подлежит сертификации | 2020-12-31 | 112870.81 | 135444.97 | 135444.97 |  |  | 1.3 | 21.4304 | 388 | 323 | 171 | 3414970764201
032412 | Претерм.12LC D-12LC D OM3-20м | Претерминированная сборка 12хLC дуплекс - 12хLC дуплекс, микрокабель OM3, длина 20 м | Legrand | LCS3 | 505 | Оптоволоконный кабель высокой эффективности Legrand | PL8 | 1 | ШТ | Под заказ Т1 | Не подлежит сертификации | 2020-12-31 | 163221.44 | 195865.73 | 195865.73 |  |  | 1.599 | 21.4304 | 388 | 323 | 171 | 3414970764218
032413 | Претерм.12LC D-12LC D OM3-30м | Претерминированная сборка 12хLC дуплекс - 12хLC дуплекс, микрокабель OM3, длина 30 м | Legrand | LCS3 | 505 | Оптоволоконный кабель высокой эффективности Legrand | PL8 | 1 | ШТ | Под заказ Т1 | Не подлежит сертификации | 2020-12-31 | 184358.02 | 221229.62 | 221229.62 |  |  | 1.819 | 21.4304 | 388 | 323 | 171 | 3414970764225
032414 | Претерм.12LC D-12LC D OM3-40м | Претерминированная сборка 12хLC дуплекс - 12хLC дуплекс, микрокабель OM3, длина 40 м | Legrand | LCS3 | 505 | Оптоволоконный кабель высокой эффективности Legrand | PL8 | 1 | ШТ | Под заказ Т1 | Не подлежит сертификации | 2020-12-31 | 205494.61 | 246593.53 | 246593.53 |  |  | 2.17 | 21.4304 | 388 | 323 | 171 | 3414970764232
032415 | Претерм.12LC D-12LC D OM3-50м | Претерминированная сборка 12хLC дуплекс - 12хLC дуплекс, микрокабель OM3, длина 50 м | Legrand | LCS3 | 505 | Оптоволоконный кабель высокой эффективности Legrand | PL8 | 1 | ШТ | Под заказ Т1 | Не подлежит сертификации | 2020-12-31 | 225456.94 | 270548.33 | 270548.33 |  |  | 2.458 | 21.4304 | 388 | 323 | 171 | 3414970764249
032421 | Претерм.6LC D-6LC D OS2-10м | Претерминированная сборка 6хLC дуплекс - 6хLC дуплекс, микрокабель OS2, длина 10 м | Legrand | LCS3 | 505 | Оптоволоконный кабель высокой эффективности Legrand | PL8 | 1 | ШТ | Под заказ Т1 | Не подлежит сертификации | 2020-12-31 | 58563.3 | 70275.96 | 70275.96 |  |  | 1.069 | 21.4304 | 388 | 323 | 171 | 3414970764256
032422 | Претерм.6LC D-6LC D OS2-20м | Претерминированная сборка 6хLC дуплекс - 6хLC дуплекс, микрокабель OS2, длина 20 м | Legrand | LCS3 | 505 | Оптоволоконный кабель высокой эффективности Legrand | PL8 | 1 | ШТ | Под заказ Т1 | Не подлежит сертификации | 2020-12-31 | 70504.23 | 84605.08 | 84605.08 |  |  | 1.248 | 21.4304 | 388 | 323 | 171 | 3414970764263
032423 | Претерм.6LC D-6LC D OS2-30м | Претерминированная сборка 6хLC дуплекс - 6хLC дуплекс, микрокабель OS2, длина 30 м | Legrand | LCS3 | 505 | Оптоволоконный кабель высокой эффективности Legrand | PL8 | 1 | ШТ | Под заказ Т1 | Не подлежит сертификации | 2020-12-31 | 72872.29 | 87446.75 | 87446.75 |  |  | 1.438 | 21.4304 | 388 | 323 | 171 | 3414970764270
032424 | Претерм.6LC D-6LC D OS2-40м | Претерминированная сборка 6хLC дуплекс - 6хLC дуплекс, микрокабель OS2, длина 40 м | Legrand | LCS3 | 505 | Оптоволоконный кабель высокой эффективности Legrand | PL8 | 1 | ШТ | Под заказ Т1 | Не подлежит сертификации | 2020-12-31 | 75240.38 | 90288.46 | 90288.46 |  |  | 1.635 | 21.4304 | 388 | 323 | 171 | 3414970764287
032425 | Претерм.6LC D-6LC D OS2-50м | Претерминированная сборка 6хLC дуплекс - 6хLC дуплекс, микрокабель OS2, длина 50 м | Legrand | LCS3 | 505 | Оптоволоконный кабель высокой эффективности Legrand | PL8 | 1 | ШТ | Под заказ Т1 | Не подлежит сертификации | 2020-12-31 | 77500.83 | 93001 | 93001 |  |  | 1.838 | 21.4304 | 388 | 323 | 171 | 3414970764294
032431 | Претерм.12LC D-12LC D OS2-10м | Претерминированная сборка 12хLC дуплекс - 12хLC дуплекс, микрокабель OS2, длина 10 м | Legrand | LCS3 | 505 | Оптоволоконный кабель высокой эффективности Legrand | PL8 | 1 | ШТ | Под заказ Т1 | Не подлежит сертификации | 2020-12-31 | 115646.32 | 138775.58 | 138775.58 |  |  | 1.336 | 21.4304 | 388 | 323 | 171 | 3414970764300
032432 | Претерм.12LC D-12LC D OS2-20м | Претерминированная сборка 12хLC дуплекс - 12хLC дуплекс, микрокабель OS2, длина 20 м | Legrand | LCS3 | 505 | Оптоволоконный кабель высокой эффективности Legrand | PL8 | 1 | ШТ | Под заказ Т1 | Не подлежит сертификации | 2020-12-31 | 138855.65 | 166626.78 | 166626.78 |  |  | 1.605 | 21.4304 | 388 | 323 | 171 | 3414970764317
032433 | Претерм.12LC D-12LC D OS2-30м | Претерминированная сборка 12хLC дуплекс - 12хLC дуплекс, микрокабель OS2, длина 30 м | Legrand | LCS3 | 505 | Оптоволоконный кабель высокой эффективности Legrand | PL8 | 1 | ШТ | Под заказ Т1 | Не подлежит сертификации | 2020-12-31 | 142084.84 | 170501.81 | 170501.81 |  |  | 1.867 | 21.4304 | 388 | 323 | 171 | 3414970764324
032434 | Претерм.12LC D-12LC D OS2-40м | Претерминированная сборка 12хLC дуплекс - 12хLC дуплекс, микрокабель OS2, длина 40 м | Legrand | LCS3 | 505 | Оптоволоконный кабель высокой эффективности Legrand | PL8 | 1 | ШТ | Под заказ Т1 | Не подлежит сертификации | 2020-12-31 | 146390.47 | 175668.56 | 175668.56 |  |  | 2.164 | 21.4304 | 388 | 323 | 171 | 3414970764331
032435 | Претерм.12LC D-12LC D OS2-50м | Претерминированная сборка 12хLC дуплекс - 12хLC дуплекс, микрокабель OS2, длина 50 м | Legrand | LCS3 | 505 | Оптоволоконный кабель высокой эффективности Legrand | PL8 | 1 | ШТ | Под заказ Т1 | Не подлежит сертификации | 2020-12-31 | 149619.65 | 179543.58 | 179543.58 |  |  | 2.453 | 21.4304 | 388 | 323 | 171 | 3414970764348
032441 | Претерм.MTP-MTP MICRO OM3-10м | Претерминированная сборка MTP-MTP, микрокабель OM3, длина 10 м | Legrand | LCS3 | 505 | Оптоволоконный кабель высокой эффективности Legrand | PL8 | 1 | ШТ | Под заказ Т1 | Не подлежит сертификации | 2020-12-31 | 35887.37 | 43064.84 | 43064.84 |  |  | 0.566 | 9.1314 | 263 | 248 | 140 | 3414970764355
032442 | Претерм.MTP-MTP MICRO OM3-20м | Претерминированная сборка MTP-MTP, микрокабель OM3, длина 20 м | Legrand | LCS3 | 505 | Оптоволоконный кабель высокой эффективности Legrand | PL8 | 1 | ШТ | Под заказ Т1 | Не подлежит сертификации | 2020-12-31 | 45923.16 | 55107.79 | 55107.79 |  |  | 0.754 | 9.1314 | 263 | 248 | 140 | 3414970764362
032443 | Претерм.MTP-MTP MICRO OM3-30м | Претерминированная сборка MTP-MTP, микрокабель OM3, длина 30 м | Legrand | LCS3 | 505 | Оптоволоконный кабель высокой эффективности Legrand | PL8 | 1 | ШТ | Под заказ Т1 | Не подлежит сертификации | 2020-12-31 | 57333 | 68799.6 | 68799.6 |  |  | 0.947 | 9.1314 | 263 | 248 | 140 | 3414970764379
032444 | Претерм.MTP-MTP MICRO OM3-40м | Претерминированная сборка MTP-MTP, микрокабель OM3, длина 40 м | Legrand | LCS3 | 505 | Оптоволоконный кабель высокой эффективности Legrand | PL8 | 1 | ШТ | Под заказ Т1 | Не подлежит сертификации | 2020-12-31 | 63806.07 | 76567.28 | 76567.28 |  |  | 1.127 | 9.1314 | 263 | 248 | 140 | 3414970764386
032445 | Претерм.MTP-MTP MICRO OM3-50м | Претерминированная сборка MTP-MTP, микрокабель OM3, длина 50 м | Legrand | LCS3 | 505 | Оптоволоконный кабель высокой эффективности Legrand | PL8 | 1 | ШТ | Под заказ Т1 | Не подлежит сертификации | 2020-12-31 | 70279.15 | 84334.98 | 84334.98 |  |  | 1.327 | 9.1314 | 263 | 248 | 140 | 3414970764393
032451 | Претерм.MTP-MTP MICRO OS2-10м | Претерминированная сборка MTP-MTP, микрокабель OS2, длина 10 м | Legrand | LCS3 | 505 | Оптоволоконный кабель высокой эффективности Legrand | PL8 | 1 | ШТ | Под заказ Т1 | Не подлежит сертификации | 2020-12-31 | 37132.64 | 44559.17 | 44559.17 |  |  | 0.562 | 9.1314 | 263 | 248 | 140 | 3414970764409
032452 | Претерм.MTP-MTP MICRO OS2-20м | Претерминированная сборка MTP-MTP, микрокабель OS2, длина 20 м | Legrand | LCS3 | 505 | Оптоволоконный кабель высокой эффективности Legrand | PL8 | 1 | ШТ | Под заказ Т1 | Не подлежит сертификации | 2020-12-31 | 46940.84 | 56329.01 | 56329.01 |  |  | 0.745 | 9.1314 | 263 | 248 | 140 | 3414970764416
032453 | Претерм.MTP-MTP MICRO OS2-30м | Претерминированная сборка MTP-MTP, микрокабель OS2, длина 30 м | Legrand | LCS3 | 505 | Оптоволоконный кабель высокой эффективности Legrand | PL8 | 1 | ШТ | Под заказ Т1 | Не подлежит сертификации | 2020-12-31 | 49866.69 | 59840.03 | 59840.03 |  |  | 0.949 | 9.1314 | 263 | 248 | 140 | 3414970764423
032454 | Претерм.MTP-MTP MICRO OS2-40м | Претерминированная сборка MTP-MTP, микрокабель OS2, длина 40 м | Legrand | LCS3 | 505 | Оптоволоконный кабель высокой эффективности Legrand | PL8 | 1 | ШТ | Под заказ Т1 | Не подлежит сертификации | 2020-12-31 | 52792.55 | 63351.06 | 63351.06 |  |  | 1.145 | 9.1314 | 263 | 248 | 140 | 3414970764430
032455 | Претерм.MTP-MTP MICRO OS2-50м | Претерминированная сборка MTP-MTP, микрокабель OS2, длина 50 м | Legrand | LCS3 | 505 | Оптоволоконный кабель высокой эффективности Legrand | PL8 | 1 | ШТ | Под заказ Т1 | Не подлежит сертификации | 2020-12-31 | 55718.4 | 66862.08 | 66862.08 |  |  | 1.335 | 9.1314 | 263 | 248 | 140 | 3414970764447
032460 | К.опт.з.гр.OS2 9/125 4FOвтр/вн | Кабель оптоволоконный OS2 - одномодовый - внутренний/наружный - с защитой от грызунов - 4 волокна - LSZH | Legrand | LCS3 | 447 | Оптоволоконный кабель Legrand | PL8 | 1 | М | На складе | Сертифицировано | 2021-06-07 | 273.82 | 328.58 | 328.58 | [7 empty] | 3414971205659
032461 | К.опт.з.гр.OS2 9/125 6FOвтр/вн | Кабель оптоволоконный OS2 - одномодовый - внутренний/наружный - с защитой от грызунов - 6 волокон - LSZH | Legrand | LCS3 | 447 | Оптоволоконный кабель Legrand | PL8 | 1 | М | На складе | Сертифицировано | 2021-06-07 | 283.52 | 340.22 | 340.22 | [7 empty] | 3414971205673
032462 | К.опт.з.гр.OS2 9/125 8FOвтр/вн | Кабель оптоволоконный OS2 - одномодовый - внутренний/наружный - с защитой от грызунов - 8 волокон - LSZH | Legrand | LCS3 | 447 | Оптоволоконный кабель Legrand | PL8 | 1 | М | На складе | Сертифицировано | 2021-06-07 | 293.22 | 351.86 | 351.86 | [7 empty] | 3414971205697
032463 | К.опт.з.г.OS2 9/125 12FOвтр/вн | Кабель оптоволоконный OS2 - одномодовый - внутренний/наружный - с защитой от грызунов - 12 волокон - LSZH | Legrand | LCS3 | 447 | Оптоволоконный кабель Legrand | PL8 | 1 | М | Под заказ Т1 | Сертифицировано | 2021-06-07 | 315.19 | 378.23 | 378.23 | [7 empty] | 3414971205710
032464 | К.опт.з.г.OS2 9/125 16FOвтр/вн | Кабель оптоволоконный OS2 - одномодовый - внутренний/наружный - с защитой от грызунов - 16 волокон - LSZH | Legrand | LCS3 | 447 | Оптоволоконный кабель Legrand | PL8 | 1 | М | Под заказ Т1 | Сертифицировано | 2021-06-07 | 355.55 | 426.66 | 426.66 | [7 empty] | 3414971205734
032465 | К.опт.з.г.OS2 9/125 24FOвтр/вн | Кабель оптоволоконный OS2 - одномодовый - внутренний/наружный - с защитой от грызунов - 24 волокна - LSZH | Legrand | LCS3 | 447 | Оптоволоконный кабель Legrand | PL8 | 1 | М | Под заказ Т1 | Сертифицировано | 2021-06-07 | 436.26 | 523.51 | 523.51 | [7 empty] | 3414971205758
032466 | К.опт.з.г.OS2 9/125 48FOвтр/вн | Кабель оптоволоконный OS2 - одномодовый - внутренний/наружный - с защитой от грызунов - 48 волокон - LSZH | Legrand | LCS3 | 447 | Оптоволоконный кабель Legrand | PL8 | 1 | М | Под заказ Т1 | Сертифицировано | 2021-06-07 | 804.07 | 964.88 | 964.88 | [7 empty] | 3414971205772
032467 | К.опт.ог.OS2 9/125бр4FOвтр/вн | Кабель оптоволоконный OS2 - одномодовый - внутренний/наружный - в броне из стальной гофрированной ленты - огнестойкий - 4 волокна - LSZH | Legrand | LCS3 | 447 | Оптоволоконный кабель Legrand | PL8 | 1 | М | На складе | Сертифицировано | 2024-07-08 | 730.51 | 876.61 | 876.61 |  | Дата запуска - 30.04.19 | [5 empty] | 3414971205796
032468 | К.опт.ог.OS2 9/125бр6FOвтр/вн | Кабель оптоволоконный OS2 - одномодовый - внутренний/наружный - в броне из стальной гофрированной ленты - огнестойкий - 6 волокон - LSZH | Legrand | LCS3 | 447 | Оптоволоконный кабель Legrand | PL8 | 1 | М | На складе | Сертифицировано | 2024-07-08 | 740.72 | 888.86 | 888.86 |  | Дата запуска - 30.04.19 | [5 empty] | 3414971205819
032469 | К.опт.ог.OS2 9/125бр8FOвтр/вн | Кабель оптоволоконный OS2 - одномодовый - внутренний/наружный - в броне из стальной гофрированной ленты - огнестойкий - 8 волокон - LSZH | Legrand | LCS3 | 447 | Оптоволоконный кабель Legrand | PL8 | 1 | М | На складе | Сертифицировано | 2024-07-08 | 756.05 | 907.26 | 907.26 |  | Дата запуска - 30.04.19 | [5 empty] | 3414971205833
032470 | К.опт.ог.OS2 9/125бр12FOвтр/вн | Кабель оптоволоконный OS2 - одномодовый - внутренний/наружный - в броне из стальной гофрированной ленты - огнестойкий - 12 волокон - LSZH | Legrand | LCS3 | 447 | Оптоволоконный кабель Legrand | PL8 | 1 | М | Под заказ Т1 | Сертифицировано | 2024-07-08 | 776.49 | 931.79 | 931.79 |  | Дата запуска - 30.04.19 | [5 empty] | 3414971205857
032471 | К.опт.ог.OS2 9/125бр24FOвтр/вн | Кабель оптоволоконный OS2 - одномодовый - внутренний/наружный - в броне из стальной гофрированной ленты - огнестойкий - 24 волокна - LSZH | Legrand | LCS3 | 447 | Оптоволоконный кабель Legrand | PL8 | 1 | М | Под заказ Т1 | Сертифицировано | 2024-07-08 | 858.23 | 1029.88 | 1029.88 |  | Дата запуска - 30.04.19 | [5 empty] | 3414971205871
032472 | Каб.опт.OM2 50/125 2FO втр/вн | Кабель оптоволоконный OM2 - многомодовый - внутренний/наружный - 2 волокна - LSZH | Legrand | LCS3 | 447 | Оптоволоконный кабель Legrand | PL8 | 1 | М | На складе | Сертифицировано | 2021-06-07 | 142.01 | 170.41 | 170.41 | [7 empty] | 3414971205895
032473 | Каб.опт.OM2TB 50/125 2FOвтр/вн | Кабель оптоволоконный OM2 - многомодовый - внутренний/наружный - с плотным буфером - 2 волокна - LSZH | Legrand | LCS3 | 447 | Оптоволоконный кабель Legrand | PL8 | 1 | М | На складе | Сертифицировано | 2021-06-07 | 142.01 | 170.41 | 170.41 | [7 empty] | 3414971205918
032474 | Каб.опт.OM2 50/125 2FO брон.вн | Кабель оптоволоконный OM2 - многомодовый - наружный - в броне из стальной гофрированной ленты - 2 волокна - PE | Legrand | LCS3 | 447 | Оптоволоконный кабель Legrand | PL8 | 1 | М | На складе | Не подлежит сертификации | 2020-12-31 | 252.36 | 302.83 | 302.83 | [7 empty] | 3414971205932
032475 | Каб.опт.OM2TB 50/125 8FOвтр/вн | Кабель оптоволоконный OM2 - многомодовый - внутренний/наружный - с плотным буфером - 8 волокон - LSZH | Legrand | LCS3 | 447 | Оптоволоконный кабель Legrand | PL8 | 1 | М | На складе | Сертифицировано | 2021-06-07 | 294.26 | 353.11 | 353.11 | [7 empty] | 3414971205956
032476 | Каб.опт.OM2 50/125 8FO втр/вн | Кабель оптоволоконный OM2 - многомодовый - внутренний/наружный - 8 волокон - LSZH | Legrand | LCS3 | 447 | Оптоволоконный кабель Legrand | PL8 | 1 | М | На складе | Сертифицировано | 2021-06-07 | 255.43 | 306.52 | 306.52 | [7 empty] | 3414971205970
032477 | Каб.опт.OM2 50/125 4FO брон.вн | Кабель оптоволоконный OM2 - многомодовый - наружный - в броне из стальной гофрированной ленты - 4 волокна - PE | Legrand | LCS3 | 447 | Оптоволоконный кабель Legrand | PL8 | 1 | М | На складе | Не подлежит сертификации | 2020-12-31 | 278.4 | 334.08 | 334.08 | [7 empty] | 3414971205994
032478 | Каб.опт.OM2 50/125 8FO брон.вн | Кабель оптоволоконный OM2 - многомодовый - наружный - в броне из стальной гофрированной ленты - 8 волокон - PE | Legrand | LCS3 | 447 | Оптоволоконный кабель Legrand | PL8 | 1 | М | На складе | Не подлежит сертификации | 2020-12-31 | 331.03 | 397.24 | 397.24 | [7 empty] | 3414971206014
032479 | Каб.опт.OM3 50/125 2FO втр/вн | Кабель оптоволоконный OM3 - многомодовый - внутренний/наружный - 2 волокна - LSZH | Legrand | LCS3 | 447 | Оптоволоконный кабель Legrand | PL8 | 1 | М | На складе | Сертифицировано | 2021-06-07 | 199.74 | 239.69 | 239.69 | [7 empty] | 3414971206038
032480 | Каб.опт.OM3TB 50/125 2FOвтр/вн | Кабель оптоволоконный OM3 - многомодовый - внутренний/наружный - с плотным буфером - 2 волокна - LSZH | Legrand | LCS3 | 447 | Оптоволоконный кабель Legrand | PL8 | 1 | М | На складе | Сертифицировано | 2021-06-07 | 173.18 | 207.82 | 207.82 | [7 empty] | 3414971206052
032481 | Каб.опт.OM3 50/125 2FO брон.вн | Кабель оптоволоконный OM3 - многомодовый - наружный - в броне из стальной гофрированной ленты - 2 волокна - PE | Legrand | LCS3 | 447 | Оптоволоконный кабель Legrand | PL8 | 1 | М | На складе | Не подлежит сертификации | 2020-12-31 | 278.4 | 334.08 | 334.08 | [7 empty] | 3414971206076
032482 | Каб.опт.OM3TB 50/125 4FOвтр/вн | Кабель оптоволоконный OM3 - многомодовый - внутренний/наружный - с плотным буфером - 4 волокна - LSZH | Legrand | LCS3 | 447 | Оптоволоконный кабель Legrand | PL8 | 1 | М | На складе | Сертифицировано | 2021-06-07 | 252.36 | 302.83 | 302.83 | [7 empty] | 3414971206090
032483 | Каб.опт.OM3 50/125 4FO брон.вн | Кабель оптоволоконный OM3 - многомодовый - наружный - в броне из стальной гофрированной ленты - 4 волокна - PE | Legrand | LCS3 | 447 | Оптоволоконный кабель Legrand | PL8 | 1 | М | На складе | Не подлежит сертификации | 2020-12-31 | 346.86 | 416.23 | 416.23 | [7 empty] | 3414971206113
032484 | Каб.опт.OM3 50/125 6FO брон.вн | Кабель оптоволоконный OM3 - многомодовый - наружный - в броне из стальной гофрированной ленты - 6 волокон - PE | Legrand | LCS3 | 447 | Оптоволоконный кабель Legrand | PL8 | 1 | М | На складе | Не подлежит сертификации | 2020-12-31 | 409.7 | 491.64 | 491.64 | [7 empty] | 3414971206137
032485 | Каб.опт.OM3 50/125 6FO втр/вн | Кабель оптоволоконный OM3 - многомодовый - внутренний/наружный - 6 волокон - LSZH | Legrand | LCS3 | 447 | Оптоволоконный кабель Legrand | PL8 | 1 | М | На складе | Сертифицировано | 2021-06-07 | 325.91 | 391.09 | 391.09 | [7 empty] | 3414971206151
032486 | Каб.опт.OM3 50/125 16FO втр/вн | Кабель оптоволоконный OM3 - многомодовый - внутренний/наружный - 16 волокон - LSZH | Legrand | LCS3 | 447 | Оптоволоконный кабель Legrand | PL8 | 1 | М | На складе | Сертифицировано | 2021-06-07 | 648.27 | 777.92 | 777.92 | [7 empty] | 3414971206175
032487 | К.опт.OM3TB 50/125 16FO втр/вн | Кабель оптоволоконный OM3 - многомодовый - внутренний/наружный - с плотным буфером - 16 волокон - LSZH | Legrand | LCS3 | 447 | Оптоволоконный кабель Legrand | PL8 | 1 | М | На складе | Сертифицировано | 2021-06-07 | 767.29 | 920.75 | 920.75 | [7 empty] | 3414971206199
032488 | К.опт.OM3TB 50/125 48FO втр/вн | Кабель оптоволоконный OM3 - многомодовый - внутренний/наружный - с плотным буфером - 48 волокон - LSZH | Legrand | LCS3 | 447 | Оптоволоконный кабель Legrand | PL8 | 1 | М | Под заказ Т1 | Сертифицировано | 2021-06-07 | 3117.2 | 3740.64 | 3740.64 | [7 empty] | 3414971206212
032489 | Каб.опт.OM3 50/125 48FO втр/вн | Кабель оптоволоконный OM3 - многомодовый - внутренний/наружный - 48 волокон - LSZH | Legrand | LCS3 | 447 | Оптоволоконный кабель Legrand | PL8 | 1 | М | Под заказ Т1 | Сертифицировано | 2021-06-07 | 2081.7 | 2498.04 | 2498.04 | [7 empty] | 3414971206236
032490 | Каб.опт.OM3 50/125 72FO втр/вн | Кабель оптоволоконный OM3 - многомодовый - внутренний/наружный - 72 волокна - LSZH | Legrand | LCS3 | 447 | Оптоволоконный кабель Legrand | PL8 | 1 | М | Под заказ Т1 | Сертифицировано | 2021-06-07 | 2724.34 | 3269.21 | 3269.21 | [7 empty] | 3414971206250
032491 | Каб.опт.OM3 50/125 96FO втр/вн | Кабель оптоволоконный OM3 - многомодовый - внутренний/наружный - 96 волокон - LSZH | Legrand | LCS3 | 447 | Оптоволоконный кабель Legrand | PL8 | 1 | М | Под заказ Т1 | Сертифицировано | 2021-06-07 | 3884.48 | 4661.38 | 4661.38 | [7 empty] | 3414971206274
032492 | К.оп.з.гр.OM3 50/125 4FOвтр/вн | Кабель оптоволоконный OM3 - многомодовый - внутренний/наружный - с защитой от грызунов - 4 волокна - LSZH | Legrand | LCS3 | 447 | Оптоволоконный кабель Legrand | PL8 | 1 | М | На складе | Сертифицировано | 2021-06-07 | 415.32 | 498.38 | 498.38 | [7 empty] | 3414971206298
032493 | К.оп.з.гр.OM3 50/125 6FOвтр/вн | Кабель оптоволоконный OM3 - многомодовый - внутренний/наружный - с защитой от грызунов - 6 волокон - LSZH | Legrand | LCS3 | 447 | Оптоволоконный кабель Legrand | PL8 | 1 | М | На складе | Сертифицировано | 2021-06-07 | 483.78 | 580.54 | 580.54 | [7 empty] | 3414971206311
032494 | К.оп.з.гр.OM3 50/125 8FOвтр/вн | Кабель оптоволоконный OM3 - многомодовый - внутренний/наружный - с защитой от грызунов - 8 волокон - LSZH | Legrand | LCS3 | 447 | Оптоволоконный кабель Legrand | PL8 | 1 | М | На складе | Сертифицировано | 2021-06-07 | 552.22 | 662.66 | 662.66 | [7 empty] | 3414971206335
032495 | К.оп.з.грOM3 50/125 12FOвтр/вн | Кабель оптоволоконный OM3 - многомодовый - внутренний/наружный - с защитой от грызунов - 12 волокон - LSZH | Legrand | LCS3 | 447 | Оптоволоконный кабель Legrand | PL8 | 1 | М | Под заказ Т1 | Сертифицировано | 2021-06-07 | 672.78 | 807.34 | 807.34 | [7 empty] | 3414971206359
032496 | К.оп.з.грOM3 50/125 16FOвтр/вн | Кабель оптоволоконный OM3 - многомодовый - внутренний/наружный - с защитой от грызунов - 16 волокон - LSZH | Legrand | LCS3 | 447 | Оптоволоконный кабель Legrand | PL8 | 1 | М | Под заказ Т1 | Сертифицировано | 2021-06-07 | 801.01 | 961.21 | 961.21 | [7 empty] | 3414971206373
032497 | К.оп.з.грOM3 50/125 24FOвтр/вн | Кабель оптоволоконный OM3 - многомодовый - внутренний/наружный - с защитой от грызунов - 24 волокна - LSZH | Legrand | LCS3 | 447 | Оптоволоконный кабель Legrand | PL8 | 1 | М | Под заказ Т1 | Сертифицировано | 2021-06-07 | 1056.93 | 1268.32 | 1268.32 | [7 empty] | 3414971206397
032498 | К.оп.з.грOM3 50/125 48FOвтр/вн | Кабель оптоволоконный OM3 - многомодовый - внутренний/наружный - с защитой от грызунов - 48 волокон - LSZH | Legrand | LCS3 | 447 | Оптоволоконный кабель Legrand | PL8 | 1 | М | Под заказ Т1 | Сертифицировано | 2021-06-07 | 2297.28 | 2756.74 | 2756.74 | [7 empty] | 3414971206410
032502 | Каб.опт.OS2 LT 4FO втр/вн LCS3 | Кабель оптоволоконный OS2 - одномодовый - внутренний/наружный - 4 волокна - LSZH | Legrand | LCS3 | 447 | Оптоволоконный кабель Legrand | PL8 | 1 | М | На складе | Сертифицировано | 2021-06-07 | 118.18 | 141.82 | 141.82 | [7 empty] | 3414970964885
032503 | Каб.опт.OS2 LT 8FO втр/вн LCS3 | Кабель оптоволоконный OS2 - одномодовый - внутренний/наружный - 8 волокон - LSZH | Legrand | LCS3 | 447 | Оптоволоконный кабель Legrand | PL8 | 1 | М | На складе | Сертифицировано | 2021-06-07 | 140.98 | 169.18 | 169.18 | [7 empty] | 3414970964908
032504 | Каб.опт.OM2 50/125 6 FO втр/вн | Кабель оптоволоконный OM 2 - многомодовый - внутренний/наружный - 6 волокон | Legrand | LCS3 | 447 | Оптоволоконный кабель Legrand | PL8 | 1 | М | На складе | Сертифицировано | 2021-06-07 | 184.63 | 221.56 | 221.56 | [7 empty] | 3245060325046
032505 | Каб.опт.OM2 50/125 6 FO вн | Кабель оптоволоконный OM 2 - многомодовый - наружный - 6 волокон | Legrand | LCS3 | 447 | Оптоволоконный кабель Legrand | PL8 | 1 | М | Под заказ Т1 | Не подлежит сертификации | 2021-12-31 | 276.65 | 331.98 | 331.98 | [7 empty] | 3245060325053
032506 | Каб.опт.OM2 50/125 12FO втр/вн | Кабель оптоволоконный OM 2 - многомодовый - внутренний/наружный - 12 волокон | Legrand | LCS3 | 447 | Оптоволоконный кабель Legrand | PL8 | 1 | М | На складе | Сертифицировано | 2021-06-07 | 290.03 | 348.04 | 348.04 | [7 empty] | 3245060325060
032507 | Каб.опт.OM2 50/125 12 FO вн | Кабель оптоволоконный OM 2 - многомодовый - наружный - 12 волокон | Legrand | LCS3 | 447 | Оптоволоконный кабель Legrand | PL8 | 1 | М | Под заказ Т1 | Не подлежит сертификации | 2021-12-31 | 387.56 | 465.07 | 465.07 | [7 empty] | 3245060325077
032508 | Каб.опт.OM2 50/125 6 FO втр/вн | Кабель оптоволоконный OM 2 - многомодовый - внутренний/наружный - с плотным буфером - 6 волокон | Legrand | LCS3 | 447 | Оптоволоконный кабель Legrand | PL8 | 1 | М | На складе | Сертифицировано | 2021-06-07 | 234.01 | 280.81 | 280.81 | [7 empty] | 3245060325084
032509 | Каб.опт.OM2 50/125 12FO втр/вн | Кабель оптоволоконный OM 2 - многомодовый - внутренний/наружный - с плотным буфером - 12 волокон | Legrand | LCS3 | 447 | Оптоволоконный кабель Legrand | PL8 | 1 | М | На складе | Сертифицировано | 2021-06-07 | 402.88 | 483.46 | 483.46 | [7 empty] | 3245060325091
032510 | Каб.опт.OM3 50/125 6 FO втр/вн | Кабель оптоволоконный OM 3 - многомодовый - внутренний/наружный - с плотным буфером - 6 волокон | Legrand | LCS3 | 447 | Оптоволоконный кабель Legrand | PL8 | 1 | М | На складе | Сертифицировано | 2021-06-07 | 270.38 | 324.46 | 324.46 | [7 empty] | 3245060325107
032511 | Каб.опт.OM3 50/125 12FO втр/вн | Кабель оптоволоконный OM 3 - многомодовый - внутренний/наружный - с плотным буфером - 12 волокон | Legrand | LCS3 | 447 | Оптоволоконный кабель Legrand | PL8 | 1 | М | На складе | Сертифицировано | 2021-06-07 | 474.13 | 568.96 | 568.96 | [7 empty] | 3245060325114
032512 | Каб.опт.OS2 9/125 6 FO втр/вн | Кабель оптоволоконный OS 1 - одномодовый - внутренний/наружный - 6 волокон | Legrand | LCS3 | 447 | Оптоволоконный кабель Legrand | PL8 | 1 | М | На складе | Сертифицировано | 2021-06-07 | 111.96 | 134.35 | 134.35 | [7 empty] | 3245060325121
032513 | Каб.Опт.OS2 9/125 6 Fo Вн.Брон | Кабель оптоволоконный OS 1 - одномодовый - наружный - 6 волокон | Legrand | LCS3 | 447 | Оптоволоконный кабель Legrand | PL8 | 1 | М | На складе | Не подлежит сертификации | 2021-12-31 | 183.11 | 219.73 | 219.73 | [7 empty] | 3245060325138
032514 | Каб.опт.OS2 9/125 12 FO втр/вн | Кабель оптоволоконный OS 1 - одномодовый - внутренний/наружный - 12 волокон | Legrand | LCS3 | 447 | Оптоволоконный кабель Legrand | PL8 | 1 | М | На складе | Сертифицировано | 2021-06-07 | 172.68 | 207.22 | 207.22 | [7 empty] | 3245060325145
032515 | Каб.Опт.OS2 9/125 12Fo Вн.Брон | Кабель оптоволоконный OS 1 - одномодовый - наружный - 12 волокон | Legrand | LCS3 | 447 | Оптоволоконный кабель Legrand | PL8 | 1 | М | На складе | Не подлежит сертификации | 2021-12-31 | 224.82 | 269.78 | 269.78 | [7 empty] | 3245060325152
032523 | Каб.опт.OS2 LT 4FO вн бр. LCS3 | Кабель оптоволоконный OS2 - одномодовый - наружный - в броне из стальной гофрированной ленты - 4 волокна | Legrand | LCS3 | 447 | Оптоволоконный кабель Legrand | PL8 | 1 | М | На складе | Не подлежит сертификации | 2021-12-31 | 190.69 | 228.83 | 228.83 | [7 empty] | 3414970964922
032524 | Каб.опт.OS2 LT 8FO вн бр. LCS3 | Кабель оптоволоконный OS2 - одномодовый - наружный - в броне из стальной гофрированной ленты - 8 волокон | Legrand | LCS3 | 447 | Оптоволоконный кабель Legrand | PL8 | 1 | М | На складе | Не подлежит сертификации | 2021-12-31 | 214.88 | 257.86 | 257.86 | [7 empty] | 3414970964946
032525 | Каб.опт.OS2 LT 24FO вн бр.LCS3 | Кабель оптоволоконный OS2 - одномодовый - наружный - в броне из стальной гофрированной ленты - 24 волокна | Legrand | LCS3 | 447 | Оптоволоконный кабель Legrand | PL8 | 1 | М | На складе | Не подлежит сертификации | 2021-12-31 | 366.2 | 439.44 | 439.44 | [7 empty] | 3414970964960
032537 | Каб.опт.OM3 LT 4FO втр/вн LCS3 | Кабель оптоволоконный OM3 - многомодовый - внутренний/наружный - 4 волокна - LSZH | Legrand | LCS3 | 447 | Оптоволоконный кабель Legrand | PL8 | 1 | М | На складе | Сертифицировано | 2021-06-07 | 214.88 | 257.86 | 257.86 | [7 empty] | 3414970964984
032538 | Каб.опт.OM3 LT 8FO втр/вн LCS3 | Кабель оптоволоконный OM3 - многомодовый - внутренний/наружный - 8 волокон - LSZH | Legrand | LCS3 | 447 | Оптоволоконный кабель Legrand | PL8 | 1 | М | На складе | Сертифицировано | 2021-06-07 | 339.65 | 407.58 | 407.58 | [7 empty] | 3414970965004
032539 | Каб.опт.OM3 LT 12FOвтр/вн LCS3 | Кабель оптоволоконный OM3 - многомодовый - внутренний/наружный - 12 волокон - LSZH | Legrand | LCS3 | 447 | Оптоволоконный кабель Legrand | PL8 | 1 | М | На складе | Сертифицировано | 2021-06-07 | 464.88 | 557.86 | 557.86 | [7 empty] | 3414970965028
032540 | Каб.опт.OM3 LT 8FO вн бр. LCS3 | Кабель оптоволоконный OM3 - многомодовый - наружный - в броне из стальной гофрированной ленты - 8 волокон | Legrand | LCS3 | 447 | Оптоволоконный кабель Legrand | PL8 | 1 | М | На складе | Не подлежит сертификации | 2021-12-31 | 415.07 | 498.08 | 498.08 | [7 empty] | 3414970965042
032541 | Каб.опт.OM3 LT 12FO вн бр.LCS3 | Кабель оптоволоконный OM3 - многомодовый - наружный - в броне из стальной гофрированной ленты - 12 волокон | Legrand | LCS3 | 447 | Оптоволоконный кабель Legrand | PL8 | 1 | М | На складе | Не подлежит сертификации | 2021-12-31 | 542.19 | 650.63 | 650.63 | [7 empty] | 3414970965066
032542 | Каб.опт.OM3 LT 24FO вн бр.LCS3 | Кабель оптоволоконный OM3 - многомодовый - наружный - в броне из стальной гофрированной ленты - 24 волокна | Legrand | LCS3 | 447 | Оптоволоконный кабель Legrand | PL8 | 1 | М | На складе | Не подлежит сертификации | 2021-12-31 | 927.36 | 1112.83 | 1112.83 | [7 empty] | 3414970965080
032543 | Каб.опт.OM4 LT 4FO втр/вн LCS3 | Кабель оптоволоконный OM4 - многомодовый - внутренний/наружный - 4 волокна - LSZH | Legrand | LCS3 | 447 | Оптоволоконный кабель Legrand | PL8 | 1 | М | На складе | Сертифицировано | 2021-06-07 | 332.05 | 398.46 | 398.46 | [7 empty] | 3414970965103
032544 | Каб.опт.OM4 LT 8FO втр/вн LCS3 | Кабель оптоволоконный OM4 - многомодовый - внутренний/наружный - 8 волокон - LSZH | Legrand | LCS3 | 447 | Оптоволоконный кабель Legrand | PL8 | 1 | М | На складе | Сертифицировано | 2021-06-07 | 574.94 | 689.93 | 689.93 | [7 empty] | 3414970965127
032545 | Каб.опт.OM4 LT 12FOвтр/вн LCS3 | Кабель оптоволоконный OM4 - многомодовый - внутренний/наружный - 12 волокон - LSZH | Legrand | LCS3 | 447 | Оптоволоконный кабель Legrand | PL8 | 1 | М | На складе | Сертифицировано | 2021-06-07 | 817.79 | 981.35 | 981.35 | [7 empty] | 3414970965141
032546 | Каб.опт.OM4 LT 4FO вн бр. LCS3 | Кабель оптоволоконный OM4 - многомодовый - наружный - в броне из стальной гофрированной ленты - 4 волокна | Legrand | LCS3 | 447 | Оптоволоконный кабель Legrand | PL8 | 1 | М | На складе | Не подлежит сертификации | 2021-12-31 | 409.84 | 491.81 | 491.81 | [7 empty] | 3414970965165
032547 | Каб.опт.OM4 LT 8FO вн бр. LCS3 | Кабель оптоволоконный OM4 - многомодовый - наружный - в броне из стальной гофрированной ленты - 8 волокон | Legrand | LCS3 | 447 | Оптоволоконный кабель Legrand | PL8 | 1 | М | На складе | Не подлежит сертификации | 2021-12-31 | 654.15 | 784.98 | 784.98 | [7 empty] | 3414970965189
032548 | Каб.опт.OM4 LT 12FO вн бр.LCS3 | Кабель оптоволоконный OM4 - многомодовый - наружный - в броне из стальной гофрированной ленты - 12 волокон | Legrand | LCS3 | 447 | Оптоволоконный кабель Legrand | PL8 | 1 | М | На складе | Не подлежит сертификации | 2021-12-31 | 897.95 | 1077.54 | 1077.54 | [7 empty] | 3414970965202
032550 | Каб.опт OS2 9/125 12 FO 900мкн | Кабель оптоволоконный OS1/2 - одномодовый - внутренний/наружный - с плотным буфером - 12 волокон - LSZH | Legrand | LCS3 | 447 | Оптоволоконный кабель Legrand | PL8 | 1 | М | На складе | Сертифицировано | 2021-06-07 | 260.13 | 312.16 | 312.16 | [7 empty] | 3245060325503
032551 | Каб.опт OS2 9/125 24 FO св.буф | Кабель оптоволоконный OS1/2 - одномодовый - внутренний/наружный - 24 волокна - LSZH | Legrand | LCS3 | 447 | Оптоволоконный кабель Legrand | PL8 | 1 | М | На складе | Сертифицировано | 2021-06-07 | 266.29 | 319.55 | 319.55 | [7 empty] | 3245060325510
032552 | Каб.опт OM3 50/125 24FO 900мкн | Кабель оптоволоконный OM3 - многомодовый - внутренний/наружный - с плотным буфером - 24 волокна - LSZH | Legrand | LCS3 | 447 | Оптоволоконный кабель Legrand | PL8 | 1 | М | На складе | Сертифицировано | 2021-06-07 | 925.88 | 1111.06 | 1111.06 | [7 empty] | 3245060325527
032553 | Каб.опт OM3 50/125 24FO св.буф | Кабель оптоволоконный OM3 - многомодовый - внутренний/наружный - 24 волокна - LSZH | Legrand | LCS3 | 447 | Оптоволоконный кабель Legrand | PL8 | 1 | М | На складе | Сертифицировано | 2021-06-07 | 871.67 | 1046 | 1046 | [7 empty] | 3245060325534
032555 | Каб.опт OM2 50/125 4FO 900мкн | Кабель оптоволоконный OM2 - многомодовый - внутренний/наружный - с плотным буфером - 4 волокна - LSZH | Legrand | LCS3 | 447 | Оптоволоконный кабель Legrand | PL8 | 1 | М | На складе | Сертифицировано | 2021-06-07 | 163.86 | 196.63 | 196.63 | [7 empty] | 3245060325558
032600 | Патч-корд SC/SC OS2(UPC) 1м | Шнур оптоволоконный OS1/2 - одномодовый - SC/SC - 1 м - желтый | Legrand | LCS3 | 449 | Шнуры оптические Legrand | PL8 | 1 | ШТ | На складе | Не подлежит сертификации | 2021-12-31 | 2847.11 | 3416.53 | 3416.53 | [7 empty] | 3245060326005
032601 | Патч-корд SC/SC OS2(UPC) 2м | Шнур оптоволоконный OS1/2 - одномодовый - SC/SC - 2 м - желтый | Legrand | LCS3 | 449 | Шнуры оптические Legrand | PL8 | 1 | ШТ | На складе | Не подлежит сертификации | 2021-12-31 | 3359.6 | 4031.52 | 4031.52 | [7 empty] | 3245060326012
032602 | Патч-корд SC/SC OS2(UPC) 3м | Шнур оптоволоконный OS1/2 - одномодовый - SC/SC - 3 м - желтый | Legrand | LCS3 | 449 | Шнуры оптические Legrand | PL8 | 1 | ШТ | На складе | Не подлежит сертификации | 2021-12-31 | 3796.34 | 4555.61 | 4555.61 | [7 empty] | 3245060326029
032603 | Патч-корд SC/LC OS2(UPC) 1м | Шнур оптоволоконный OS1/2 - одномодовый - SC/LC - 1 м - желтый | Legrand | LCS3 | 449 | Шнуры оптические Legrand | PL8 | 1 | ШТ | На складе | Не подлежит сертификации | 2021-12-31 | 2952.67 | 3543.2 | 3543.2 | [7 empty] | 3245060326036
032604 | Патч-корд SC/LC OS2(UPC) 2м | Шнур оптоволоконный OS1/2 - одномодовый - SC/LC - 2 м - желтый | Legrand | LCS3 | 449 | Шнуры оптические Legrand | PL8 | 1 | ШТ | На складе | Не подлежит сертификации | 2021-12-31 | 3484.16 | 4180.99 | 4180.99 | [7 empty] | 3245060326043
032605 | Патч-корд SC/LC OS2(UPC) 3м | Шнур оптоволоконный OS1/2 - одномодовый - SC/LC - 3 м - желтый | Legrand | LCS3 | 449 | Шнуры оптические Legrand | PL8 | 1 | ШТ | На складе | Не подлежит сертификации | 2021-12-31 | 3937.09 | 4724.51 | 4724.51 | [7 empty] | 3245060326050
032606 | Патч-корд LC/LC OS2(UPC) 1м | Шнур оптоволоконный OS1/2 - одномодовый - LC/LC - 1 м - желтый | Legrand | LCS3 | 449 | Шнуры оптические Legrand | PL8 | 1 | ШТ | На складе | Не подлежит сертификации | 2021-12-31 | 3313.45 | 3976.14 | 3976.14 | [7 empty] | 3245060326067
032607 | Патч-корд LC/LC OS2(UPC) 2м | Шнур оптоволоконный OS1/2 - одномодовый - LC/LC -2 м - желтый | Legrand | LCS3 | 449 | Шнуры оптические Legrand | PL8 | 1 | ШТ | На складе | Не подлежит сертификации | 2021-12-31 | 3909.88 | 4691.86 | 4691.86 | [7 empty] | 3245060326074
032608 | Патч-корд LC/LC OS2(UPC) 3м | Шнур оптоволоконный OS1/2 - одномодовый - LC/LC - 3 м - желтый | Legrand | LCS3 | 449 | Шнуры оптические Legrand | PL8 | 1 | ШТ | На складе | Не подлежит сертификации | 2021-12-31 | 4418.16 | 5301.79 | 5301.79 | [7 empty] | 3245060326081
032609 | Патч-корд опт. SC/SC OM3 1м | Шнур оптоволоконный OM3 - многомодовый - SC/SC - 1 м - цвет морской волны | Legrand | LCS3 | 449 | Шнуры оптические Legrand | PL8 | 1 | ШТ | На складе | Не подлежит сертификации | 2021-12-31 | 2955.31 | 3546.37 | 3546.37 | [7 empty] | 3245060326098
032610 | Патч-корд опт. SC/SC OM3 2м | Шнур оптоволоконный OM3 - многомодовый - SC/SC - 2 м - цвет морской волны | Legrand | LCS3 | 449 | Шнуры оптические Legrand | PL8 | 1 | ШТ | На складе | Не подлежит сертификации | 2021-12-31 | 3487.26 | 4184.71 | 4184.71 | [7 empty] | 3245060326104
032611 | Патч-корд опт. SC/SC OM3 3м | Шнур оптоволоконный OM3 - многомодовый - SC/SC - 3 м - цвет морской волны | Legrand | LCS3 | 449 | Шнуры оптические Legrand | PL8 | 1 | ШТ | На складе | Не подлежит сертификации | 2021-12-31 | 3940.6 | 4728.72 | 4728.72 | [7 empty] | 3245060326111
032612 | Патч-корд опт. SC/LC OM3 1м | Шнур оптоволоконный OM3 - многомодовый - SC/LC - 1 м - цвет морской волны | Legrand | LCS3 | 449 | Шнуры оптические Legrand | PL8 | 1 | ШТ | На складе | Не подлежит сертификации | 2021-12-31 | 3237.79 | 3885.35 | 3885.35 | [7 empty] | 3245060326128
032613 | Патч-корд опт. SC/LC OM3 2м | Шнур оптоволоконный OM3 - многомодовый - SC/LC - 2 м - цвет морской волны | Legrand | LCS3 | 449 | Шнуры оптические Legrand | PL8 | 1 | ШТ | На складе | Не подлежит сертификации | 2021-12-31 | 3820.6 | 4584.72 | 4584.72 | [7 empty] | 3245060326135
032614 | Патч-корд опт. SC/LC OM3 3м | Шнур оптоволоконный OM3 - многомодовый - SC/LC - 3 м - цвет морской волны | Legrand | LCS3 | 449 | Шнуры оптические Legrand | PL8 | 1 | ШТ | На складе | Не подлежит сертификации | 2021-12-31 | 4317.28 | 5180.74 | 5180.74 | [7 empty] | 3245060326142
032615 | Патч-корд опт. LC/LC OM3 1м | Шнур оптоволоконный OM3 - многомодовый - LC/LC - 1 м - цвет морской волны | Legrand | LCS3 | 449 | Шнуры оптические Legrand | PL8 | 1 | ШТ | На складе | Не подлежит сертификации | 2021-12-31 | 3414.61 | 4097.53 | 4097.53 | [7 empty] | 3245060326159
032616 | Патч-корд опт. LC/LC OM3 2м | Шнур оптоволоконный OM3 - многомодовый - LC/LC - 2 м - цвет морской волны | Legrand | LCS3 | 449 | Шнуры оптические Legrand | PL8 | 1 | ШТ | На складе | Не подлежит сертификации | 2021-12-31 | 4029.24 | 4835.09 | 4835.09 | [7 empty] | 3245060326166
032617 | Патч-корд опт. LC/LC OM3 3м | Шнур оптоволоконный OM3 - многомодовый - LC/LC - 3 м - цвет морской волны | Legrand | LCS3 | 449 | Шнуры оптические Legrand | PL8 | 1 | ШТ | На складе | Не подлежит сертификации | 2021-12-31 | 4553.05 | 5463.66 | 5463.66 | [7 empty] | 3245060326173
032624 | Пигтэйл 12XLC-UPC9/125 OS2 | Пигтэйл 12XLC-UPC9/125 OS2 | Legrand | VDI | 452 | Коннекторы оптические Legrand | PL8 | 1 | ШТ | Под заказ Т2 | Не подлежит сертификации | 2021-12-31 | 12059.11 | 14470.93 | 14470.93 | [7 empty] | 3245060326241
032626 | Пигтэйл 12XLC-PC 6/125 OM3 | Пигтэйл 12XLC-PC 6/125 OM3 | Legrand | VDI | 452 | Коннекторы оптические Legrand | PL8 | 1 | ШТ | Под заказ Т2 | Не подлежит сертификации | 2021-12-31 | 10853.2 | 13023.84 | 13023.84 | [7 empty] | 3245060326265
032628 | Патч-корд LC/LC OS2(UPC)0,5м | Шнур оптоволоконный OS2 - одномодовый - LC/LC - 0,5 м - желтый | Legrand | LCS3 | 449 | Шнуры оптические Legrand | PL8 | 1 | ШТ | На складе | Не подлежит сертификации | 2021-12-31 | 2392.82 | 2871.38 | 2871.38 | [7 empty] | 3245060326289
032629 | Патч-корд LC/LC OS2(UPC) 5м | Шнур оптоволоконный OS2 - одномодовый - LC/LC - 5 м - желтый | Legrand | LCS3 | 449 | Шнуры оптические Legrand | PL8 | 1 | ШТ | На складе | Не подлежит сертификации | 2021-12-31 | 4476.42 | 5371.7 | 5371.7 | [7 empty] | 3245060326296
032630 | Патч-корд SC/SC OM4 1м Duplex | Шнур оптоволоконный OM4 - многомодовый - SC/SC - 1 м - цвет морской волны | Legrand | LCS3 | 449 | Шнуры оптические Legrand | PL8 | 1 | ШТ | Под заказ Т2 | Не подлежит сертификации | 2021-12-31 | 3764.12 | 4516.94 | 4516.94 | [7 empty] | 3245060326302
032631 | Патч-корд SC/SC OM4 2м Duplex | Шнур оптоволоконный OM4 - многомодовый - SC/SC - 2 м - цвет морской волны | Legrand | LCS3 | 449 | Шнуры оптические Legrand | PL8 | 1 | ШТ | Под заказ Т2 | Не подлежит сертификации | 2021-12-31 | 4441.67 | 5330 | 5330 | [7 empty] | 3245060326319
032632 | Патч-корд SC/SC OM4 3м Duplex | Шнур оптоволоконный OM4 - многомодовый - SC/SC - 3 м - цвет морской волны | Legrand | LCS3 | 449 | Шнуры оптические Legrand | PL8 | 1 | ШТ | Под заказ Т2 | Не подлежит сертификации | 2021-12-31 | 5019.09 | 6022.91 | 6022.91 | [7 empty] | 3245060326326
032633 | Патч-корд LC/LC OM4 0,5м Dup | Шнур оптоволоконный OM4 - многомодовый - LC/LC - 0,5 м - цвет морской волны | Legrand | LCS3 | 449 | Шнуры оптические Legrand | PL8 | 1 | ШТ | На складе | Не подлежит сертификации | 2021-12-31 | 3728.05 | 4473.66 | 4473.66 | [7 empty] | 3245060326333
032634 | Патч-корд LC/LC OM4 1м Duplex | Шнур оптоволоконный OM4 - многомодовый - LC/LC - 1 м - цвет морской волны | Legrand | LCS3 | 449 | Шнуры оптические Legrand | PL8 | 1 | ШТ | На складе | Не подлежит сертификации | 2021-12-31 | 4212.69 | 5055.23 | 5055.23 | [7 empty] | 3245060326340
032635 | Патч-корд LC/LC OM4 2м Duplex | Шнур оптоволоконный OM4 - многомодовый - LC/LC - 2 м - цвет морской волны | Legrand | LCS3 | 449 | Шнуры оптические Legrand | PL8 | 1 | ШТ | На складе | Не подлежит сертификации | 2021-12-31 | 4970.98 | 5965.18 | 5965.18 | [7 empty] | 3245060326357
032636 | Патч-корд LC/LC OM4 3м Duplex | Шнур оптоволоконный OM4 - многомодовый - LC/LC - 3 м - цвет морской волны | Legrand | LCS3 | 449 | Шнуры оптические Legrand | PL8 | 1 | ШТ | На складе | Не подлежит сертификации | 2021-12-31 | 5617.2 | 6740.64 | 6740.64 | [7 empty] | 3245060326364
032637 | Патч-корд LC/LC OM4 5м Duplex | Шнур оптоволоконный OM4 - многомодовый - LC/LC - 5 м - цвет морской волны | Legrand | LCS3 | 449 | Шнуры оптические Legrand | PL8 | 1 | ШТ | На складе | Не подлежит сертификации | 2021-12-31 | 7021.51 | 8425.81 | 8425.81 | [7 empty] | 3245060326371
032665 | Каб. OM4 50/125 6FO унив.900мкм 500м | Кабель оптоволоконный OM4 - многомодовый - внутренний/наружный - с плотным буфером - 6 волокон - LSZH - 500 м | Legrand | LCS3 | 505 | Оптоволоконный кабель высокой эффективности Legrand | PL8 | 1 | М | Под заказ Т2 | Сертифицировано | 2021-06-07 | 511.36 | 613.63 | 613.63 | [7 empty] | 3245060326654
032666 | Каб.OM4 50/125 6FO унив.900мкм 1000м | Кабель оптоволоконный OM4 - многомодовый - внутренний/наружный - с плотным буфером - 6 волокон - LSZH - 1000 м | Legrand | LCS3 | 505 | Оптоволоконный кабель высокой эффективности Legrand | PL8 | 1 | М | На складе | Сертифицировано | 2021-06-07 | 511.36 | 613.63 | 613.63 | [7 empty] | 3245060326661
032667 | Каб. OM4 50/125 12FO унив.900мкм | Кабель оптоволоконный OM4 - многомодовый - внутренний/наружный - с плотным буфером - 12 волокон - LSZH - 1000 м | Legrand | LCS3 | 505 | Оптоволоконный кабель высокой эффективности Legrand | PL8 | 1 | М | На складе | Сертифицировано | 2021-06-07 | 857.16 | 1028.59 | 1028.59 | [7 empty] | 3245060326678
032668 | Каб. OM4 50/125 24FO унив.900мкм | Кабель оптоволоконный OM4 - многомодовый - внутренний/наружный - с плотным буфером - 24 волокна - LSZH - 1000 м | Legrand | LCS3 | 505 | Оптоволоконный кабель высокой эффективности Legrand | PL8 | 1 | М | На складе | Сертифицировано | 2021-06-07 | 1729.6 | 2075.52 | 2075.52 | [7 empty] | 3245060326685
032671 | Набор Pigtail LC OM4 1м | Набор Pigtail LC O+C3487m4 1м | Legrand | VDI | 452 | Коннекторы оптические Legrand | PL8 | 1 | ШТ | Под заказ Т2 | Не подлежит сертификации | 2021-12-31 | 12545.14 | 15054.17 | 15054.17 | [7 empty] | 3245060326715
032686 | Патч-корд LC/LC OS2 1м LCS3 | Шнур оптоволоконный OS2 - одномодовый - LC/LC - реверсивная полярность - 1 м - желтый | Legrand | LCS3 | 449 | Шнуры оптические Legrand | PL8 | 1 | ШТ | Под заказ Т1 | Не подлежит сертификации | 2021-12-31 | 4395.56 | 5274.67 | 5274.67 | [7 empty] | 3414970965226
032687 | Патч-корд LC/LC OS2 2м LCS3 | Шнур оптоволоконный OS2 - одномодовый - LC/LC - реверсивная полярность - 2 м - желтый | Legrand | LCS3 | 449 | Шнуры оптические Legrand | PL8 | 1 | ШТ | Под заказ Т1 | Не подлежит сертификации | 2021-12-31 | 4557.92 | 5469.5 | 5469.5 | [7 empty] | 3414970965233
032688 | Патч-корд LC/LC OS2 3м LCS3 | Шнур оптоволоконный OS2 - одномодовый - LC/LC - реверсивная полярность - 3 м - желтый | Legrand | LCS3 | 449 | Шнуры оптические Legrand | PL8 | 1 | ШТ | Под заказ Т1 | Не подлежит сертификации | 2021-12-31 | 4728.48 | 5674.18 | 5674.18 | [7 empty] | 3414970965240
032689 | Патч-корд LC/LC OS2 5м LCS3 | Шнур оптоволоконный OS2 - одномодовый - LC/LC - реверсивная полярность - 5 м - желтый | Legrand | LCS3 | 449 | Шнуры оптические Legrand | PL8 | 1 | ШТ | Под заказ Т1 | Не подлежит сертификации | 2021-12-31 | 5053.93 | 6064.72 | 6064.72 | [7 empty] | 3414970965257
032692 | Патч-корд LC/LC OS2 10м LCS3 | Шнур оптоволоконный OS2 - одномодовый - LC/LC - реверсивная полярность - 5 м - желтый | Legrand | LCS3 | 449 | Шнуры оптические Legrand | PL8 | 1 | ШТ | Под заказ Т1 | Не подлежит сертификации | 2021-12-31 | 5874.65 | 7049.58 | 7049.58 | [7 empty] | 3414970965264
032695 | Патч-корд LC/LC OM4 1м LCS3 | Шнур оптоволоконный OM4 - многомодовый - LC/LC - реверсивная полярность - 1 м - цвет морской волны | Legrand | LCS3 | 449 | Шнуры оптические Legrand | PL8 | 1 | ШТ | Под заказ Т1 | Не подлежит сертификации | 2021-12-31 | 4155 | 4986 | 4986 | [7 empty] | 3414970965271
032696 | Патч-корд LC/LC OM4 2м LCS3 | Шнур оптоволоконный OM4 - многомодовый - LC/LC - реверсивная полярность - 2 м - цвет морской волны | Legrand | LCS3 | 449 | Шнуры оптические Legrand | PL8 | 1 | ШТ | Под заказ Т1 | Не подлежит сертификации | 2021-12-31 | 4550.48 | 5460.58 | 5460.58 | [7 empty] | 3414970965288
032697 | Патч-корд LC/LC OM4 3м LCS3 | Шнур оптоволоконный OM4 - многомодовый - LC/LC - реверсивная полярность - 3 м - цвет морской волны | Legrand | LCS3 | 449 | Шнуры оптические Legrand | PL8 | 1 | ШТ | Под заказ Т1 | Не подлежит сертификации | 2021-12-31 | 4945.2 | 5934.24 | 5934.24 | [7 empty] | 3414970965295
032698 | Патч-корд LC/LC OM4 5м LCS3 | Шнур оптоволоконный OM4 - многомодовый - LC/LC - реверсивная полярность - 5 м - цвет морской волны | Legrand | LCS3 | 449 | Шнуры оптические Legrand | PL8 | 1 | ШТ | Под заказ Т1 | Не подлежит сертификации | 2021-12-31 | 5742.83 | 6891.4 | 6891.4 | [7 empty] | 3414970965301
032699 | Патч-корд LC/LC OM4 10м LCS3 | Шнур оптоволоконный OM4 - многомодовый - LC/LC - реверсивная полярность - 10 м - цвет морской волны | Legrand | LCS3 | 449 | Шнуры оптические Legrand | PL8 | 1 | ШТ | Под заказ Т1 | Не подлежит сертификации | 2021-12-31 | 7733.56 | 9280.27 | 9280.27 | [7 empty] | 3414970965318
032744 | Термоусад.трубка д/пигт.(50шт) | Термоусадочная трубка для пигтейлов - 40 мм (50 шт) | Legrand | VDI | 452 | Коннекторы оптические Legrand | PL8 | 1 | Упаковка | На складе | Не подлежит сертификации | 2021-12-31 | 5258.02 | 6309.62 | 6309.62 |  |  | 0.031 | 0.26572 | 70 | 52 | 73 | 3245060327446
032745 | MosaicРазв.2XRJ45TEL/ETHERNET | Разветвитель Ethernet/телефон | Legrand | DLP/Mosaic | 442 | Розетки RJ 45 Legrand | PL8 | 10 | ШТ | Под заказ Т2 | Сертифицировано | 2024-12-02 | 2826.09 | 3391.31 | 3391.31 |  |  | 0.117 | 0.79307 | 146 | 97 | 56 | 3245060327453
032746 | MosaicРазв. 2XRJ45 TEL/TEL | Разветвитель телефон L1/L2 | Legrand | DLP/Mosaic | 442 | Розетки RJ 45 Legrand | PL8 | 10 | ШТ | Под заказ Т2 | Сертифицировано | 2024-12-02 | 2805.74 | 3366.89 | 3366.89 |  |  | 0.117 | 0.79307 | 146 | 97 | 56 | 3245060327460
032747 | MosaicРазв. 2XRJ45 RNIS/RNIS | Разветвитель 2 параллельных ISDN (RMS) | Legrand | DLP/Mosaic | 442 | Розетки RJ 45 Legrand | PL8 | 10 | ШТ | Под заказ Т2 | Сертифицировано | 2024-12-02 | 2805.74 | 3366.89 | 3366.89 |  |  | 0.121 | 0.79307 | 146 | 97 | 56 | 3245060327477
032748 | MosaicРазв. 2XRJ45 ETHERNET | Разветвитель Ethernet/Ethernet | Legrand | DLP/Mosaic | 442 | Розетки RJ 45 Legrand | PL8 | 10 | ШТ | Под заказ Т2 | Сертифицировано | 2024-12-02 | 2805.74 | 3366.89 | 3366.89 |  |  | 0.117 | 0.79307 | 146 | 97 | 56 | 3245060327484
032750 | Каб.U/UTP кат.5е LSZH 4п 305м | Кабель для локальных сетей - категория 5е - U/UTP - 4 пары -LSZH - 305 м | Legrand | VDI | 446 | Кабели медные Legrand | PL8 | 305 | М | На складе | Сертифицировано | 2022-05-23 | 50.48 | 60.58 | 60.58 |  |  | 8.476 | 29.808 | 360 | 360 | 230 | 3245060327507
032751 | Каб.U/UTP кат.5е PVC 4п 305м | Кабель для локальных сетей - категория 5е - U/UTP - 4 пары - PVC - 305 м | Legrand | VDI | 446 | Кабели медные Legrand | PL8 | 305 | М | На складе | Сертифицировано | 2022-05-23 | 45.48 | 54.58 | 54.58 |  |  | 8.705 | 25.933 | 360 | 348 | 207 | 3245060327514
032752 | Каб.F/UTP кат.5е LSZH 4п 305м | Кабель для локальных сетей - категория 5е - F/UTP - 4 пары - LSZH - 305 м | Legrand | VDI | 446 | Кабели медные Legrand | PL8 | 305 | М | На складе | Сертифицировано | 2022-05-23 | 97.4 | 116.88 | 116.88 |  |  | 12.1 | 35.8858 | 395 | 395 | 230 | 3245060327521
032753 | Каб.F/UTP кат.5е PVC 4п 305м | Кабель для локальных сетей - категория 5е - F/UTP - 4 пары - PVC - 305 м | Legrand | VDI | 446 | Кабели медные Legrand | PL8 | 305 | М | На складе | Сертифицировано | 2022-05-23 | 93.37 | 112.04 | 112.04 |  |  | 10.875 | 35.8858 | 395 | 230 | 395 | 3245060327538
032754 | Каб.U/UTP кат.6 LSZH 4п 305м | Кабель для локальных сетей - категория 6 - U/UTP - 4 пары -LSZH - 305 м | Legrand | LCS3 | 446 | Кабели медные Legrand | PL8 | 305 | М | На складе | Сертифицировано | 2022-05-23 | 60.71 | 72.85 | 72.85 |  |  | 13.204 | 42.0525 | 445 | 420 | 225 | 3245060327545
032755 | Каб.U/UTP кат.6 PVC 4п 305м | Кабель для локальных сетей - категория 6 - U/UTP - 4 пары - PVC - 305 м | Legrand | LCS3 | 446 | Кабели медные Legrand | PL8 | 305 | М | На складе | Сертифицировано | 2022-05-23 | 54.96 | 65.95 | 65.95 |  |  | 12.439 | 38.8344 | 425 | 425 | 215 | 3245060327552
032756 | Каб. F/UTP кат.6 LSZH 4п 500м | Кабель для локальных сетей - категория 6 - F/UTP - 4 пары - LSZH - 500 м | Legrand | LCS3 | 446 | Кабели медные Legrand | PL8 | 500 | М | На складе | Сертифицировано | 2022-05-23 | 108.86 | 130.63 | 130.63 |  |  | 25 | 51.2 | 400 | 400 | 320 | 3245060327569
032757 | Каб.SF/UTP кат.6 LSZH 4п 500м | Кабель для локальных сетей - категория 6 - SF/UTP - 4 пары -LSZH - 500 м | Legrand | LCS3 | 446 | Кабели медные Legrand | PL8 | 500 | М | На складе | Сертифицировано | 2022-05-23 | 149.85 | 179.82 | 179.82 |  |  | 30.7 | 78.4 | 400 | 400 | 490 | 3245060327576
032758 | Каб.F/UTP кат.6 PVC 4п 500м | Кабель для локальных сетей - категория 6 - F/UTP - 4 пары - PVC - 500 м | Legrand | LCS3 | 446 | Кабели медные Legrand | PL8 | 500 | М | Под заказ Т1 | Сертифицировано | 2022-05-23 | 108.72 | 130.46 | 130.46 |  |  | 24.736 | 52.8 | 400 | 400 | 330 | 3245060327583
032760 | VDI Кусачки | Кусачки VDI | Legrand | VDI | 451 | Прочие комплектующие изделия Legrand | PL8 | 1 | ШТ | Под заказ Т2 | Не подлежит сертификации | 2020-12-31 | 11176.81 | 13412.17 | 13412.17 |  |  | 0.08 | 0.27432 | 127 | 72 | 30 | 3245060327606
032777 | Каб.S/FTP кат.7 LSZH 4п 500м | Кабель для локальных сетей - категория 7 - S/FTP - 4 пары - LSZH - 500 м | Legrand | LCS3 | 446 | Кабели медные Legrand | PL8 | 500 | М | На складе | Сертифицировано | 2022-05-23 | 161.39 | 193.67 | 193.67 |  |  | 29.955 | 78.4 | 400 | 400 | 490 | 3245060327774
032778 | Каб.F/UTP кат.6а LSZH 4п 500м | Кабель для локальных сетей - категория 6a - F/UTP - 4 пары - LSZH - 500 м | Legrand | LCS3 | 446 | Кабели медные Legrand | PL8 | 500 | М | На складе | Сертифицировано | 2022-05-23 | 137.96 | 165.55 | 165.55 |  |  | 29.2 | 81.1924 | 405 | 405 | 495 | 3245060327781
032781 | Кабель VGA HD15 20м | Кабель VGA - Программа Celiane - длина 20 м | Legrand | VDI | 489 | Кабели аудио-видео Legrand | PL8 | 1 | ШТ | Под заказ Т2 | Сертифицировано | 2025-01-15 | 20454.27 | 24545.12 | 24545.12 |  |  | 2.167 | 3.9884 | 260 | 260 | 59 | 3245060327811
032783 | Сплитер TV/LAN-TEL | Разветвитель видео/компьютерная или телефонная сеть | Legrand | VDI | 451 | Прочие комплектующие изделия Legrand | PL8 | 10 | ШТ | Под заказ Т2 | Сертифицировано | 2024-12-01 | 5732.84 | 6879.41 | 6879.41 |  |  | 0.152 | 0.75762 | 145 | 95 | 55 | 3245060327835
032787 | Каб.U/UTP кат.6а LSZH 4п 500м | Кабель для локальных сетей - категория 6a - U/UTP - 4 пары - LSZH - 500 м | Legrand | LCS3 | 446 | Кабели медные Legrand | PL8 | 500 | М | Под заказ Т1 | Сертифицировано | 2025-01-15 | 131.7 | 158.04 | 158.04 |  |  | 35.8 | 102.7526 | 538 | 538 | 355 | 3245060327873
032799 | Каб.F/FTP кат.6а LSZH 4п 500м | Кабель для локальных сетей - категория 6a - F/FTP - 4 пары - LSZH - 500 м | Legrand | LCS3 | 446 | Кабели медные Legrand | PL8 | 500 | М | Под заказ Т1 | Сертифицировано | 2022-03-11 | 134.02 | 160.82 | 160.82 |  | Дата запуска - 30.04.19 | 25.7 | 52.8 | 400 | 400 | 330 | 3414970348531
032800 | DLPКабель-канал PVC сер. 2м | Напольный кабель-канал - 4 секции - 92x20 - 2 м - серый | Legrand | DLP/Mosaic | 270 | Мини-каналы и плинтусы DLP | PL7 | 18 | М | На складе | Сертифицировано | 2023-10-07 | 1032.96 | 1239.55 | 1239.55 |  |  | 13.2 | 30.3846 | 2035 | 237 | 63 | 3245060328009
032801 | DLPКор.распр.на 4 направления | Распаечная коробка -для профиля 92x20 мм | Legrand | DLP/Mosaic | 270 | Мини-каналы и плинтусы DLP | PL7 | 5 | ШТ | Под заказ Т1 | Не подлежит сертификации | 2021-12-31 | 5322.42 | 6386.9 | 6386.9 |  |  | 2.407 | 12.8828 | 268 | 253 | 190 | 3245060328016
032802 | DLPУгол плоский д/напольн.к-к | Угол плоский - для профиля 92x20 мм | Legrand | DLP/Mosaic | 270 | Мини-каналы и плинтусы DLP | PL7 | 5 | ШТ | На складе | Не подлежит сертификации | 2021-12-31 | 2258.41 | 2710.09 | 2710.09 |  |  | 0.272 | 2.649 | 216 | 146 | 84 | 3245060328023
032803 | DLPНакладка на стык | Накладка на стык - для профиля 92x20 мм | Legrand | DLP/Mosaic | 270 | Мини-каналы и плинтусы DLP | PL7 | 10 | ШТ | На складе | Не подлежит сертификации | 2021-12-31 | 607.04 | 728.45 | 728.45 |  |  | 0.123 | 2.0061 | 153 | 149 | 88 | 3245060328030
032804 | DLPПереходник д/к-к до 160х65 | DLP Переходник для кабель-канала до 160х65 | Legrand | DLP/Mosaic | 270 | Мини-каналы и плинтусы DLP | PL7 | 1 | ШТ | Под заказ Т2 | Не подлежит сертификации | 2021-12-31 | 2402.28 | 2882.74 | 2882.74 |  |  | 0.282 | 2.649 | 216 | 146 | 84 | 3245060328047
032805 | DLPПереходник на мини к-к | Ответвление к напольному кабель-каналу - для мини-плинтусов DLPlus 60/75x20 - белый | Legrand | DLP/Mosaic | 270 | Мини-каналы и плинтусы DLP | PL7 | 1 | ШТ | На складе | Не подлежит сертификации | 2021-12-31 | 2560.49 | 3072.59 | 3072.59 |  |  | 0.155 | 1.5372 | 183 | 120 | 70 | 3245060328054
032806 | DLPПереходник на плинтуса | Адаптер для плинтуса - для плинтусов DLPlus 20 профиля - белый | Legrand | DLP/Mosaic | 270 | Мини-каналы и плинтусы DLP | PL7 | 1 | ШТ | Под заказ Т2 | Не подлежит сертификации | 2021-12-31 | 2920.95 | 3505.14 | 3505.14 |  |  | 0.2 | 2.6937 | 292 | 123 | 75 | 3245060328061
032807 | DLPЗаглушка торцевая | Заглушка - для профиля 92x20 мм | Legrand | DLP/Mosaic | 270 | Мини-каналы и плинтусы DLP | PL7 | 10 | ШТ | На складе | Не подлежит сертификации | 2021-12-31 | 225.82 | 270.98 | 270.98 |  |  | 0.124 | 2.0061 | 153 | 149 | 88 | 3245060328078
032810 | DLPLАдапт.панель д\пола | DLPlus Адапт.панель для пола | Legrand | DLP/Mosaic | 270 | Мини-каналы и плинтусы DLP | PL7 | 1 | ШТ | Под заказ Т2 | Не подлежит сертификации | 2021-12-31 | 2935.82 | 3522.98 | 3522.98 |  |  | 0.12 | 1.2441 | 145 | 110 | 78 | 3245060328108
032824 | Каб. U/UTP 5e PVCLS LTx 305м | Кабель для локальных сетей - категория 5е - U/UTP - 4 пары - PVCLS LTx - 305 м | Legrand | LCS3 | 446 | Кабели медные Legrand | PL8 | 305 | М | На складе | Сертифицировано | 2025-05-18 | 110.75 | 132.9 | 132.9 |  | Дата запуска - 14.09.20 | [5 empty] | 3414971467903
032825 | Каб. U/UTP 6 PVCLS LTx 305м | Кабель для локальных сетей - категория 6 - U/UTP - 4 пары - PVCLS LTx - 305 м | Legrand | LCS3 | 446 | Кабели медные Legrand | PL8 | 305 | М | На складе | Сертифицировано | 2025-05-18 | 201.52 | 241.82 | 241.82 |  | Дата запуска - 14.09.20 | [5 empty] | 3414971467989
032826 | Каб. S/FTP 6a PVCLS LTx 500м | Кабель для локальных сетей - категория 6a - S/FTP - 4 пары - PVCLS LTx - 500 м | Legrand | LCS3 | 446 | Кабели медные Legrand | PL8 | 500 | М | На складе | Сертифицировано | 2025-05-18 | 299.17 | 359 | 359 |  | Дата запуска - 14.09.20 | [5 empty] | 3414971468030
032856 | Каб. F/UTP кат.6 LSZH 4п 305м | Кабель для локальных сетей - категория 6 - F/UTP - 4 пары -LSZH - 305 м | Legrand | LCS3 | 446 | Кабели медные Legrand | PL8 | 305 | М | Под заказ Т2 | Сертифицировано | 2022-05-23 | 113.04 | 135.65 | 135.65 |  |  | 19.335 | 50.2721 | 402 | 315 | 397 | 3245060328566
032864 | Каб.U/UTP 5е нг(А)-HF 4п 305м | Кабель для локальных сетей - категория 5e - U/UTP - 4 пары - LSZH - для групповой прокладки - 305 м | Legrand | VDI | 446 | Кабели медные Legrand | PL8 | 305 | М | На складе | Сертифицировано | 2021-11-22 | 55.52 | 66.62 | 66.62 |  |  | 9.695 | 28.3331 | 365 | 225 | 345 | 3414970412645
032865 | Каб.F/UTP 5е нг(А)-HF 4п 305м | Кабель для локальных сетей - категория 5e - F/UTP - 4 пары - LSZH - для групповой прокладки - 305 м | Legrand | VDI | 446 | Кабели медные Legrand | PL8 | 305 | М | На складе | Сертифицировано | 2021-11-22 | 99.84 | 119.81 | 119.81 |  |  | 15.778 | 50.88 | 400 | 318 | 400 | 3414970412669
032866 | Каб.U/UTP 6 нг(А)-HF 4п 305м | Кабель для локальных сетей - категория 6 - U/UTP - 4 пары - LSZH - для групповой прокладки - 305 м | Legrand | LCS3 | 446 | Кабели медные Legrand | PL8 | 305 | М | На складе | Сертифицировано | 2021-11-22 | 66.77 | 80.12 | 80.12 |  |  | 15.8 | 50.88 | 400 | 318 | 400 | 3414970412683
032867 | Каб. F/UTP 6 нг(А)-HF 4п 500м | Кабель для локальных сетей - категория 6 - F/UTP - 4 пары - LSZH - для групповой прокладки - 500 м | Legrand | LCS3 | 446 | Кабели медные Legrand | PL8 | 500 | М | На складе | Сертифицировано | 2021-11-22 | 111.55 | 133.86 | 133.86 |  |  | 29.5 | 67.84 | 400 | 400 | 424 | 3414970412706
032868 | Каб.S/FTP к.7 нг(А)-HF 4п 500м | Кабель для локальных сетей - категория 7 - S/FTP - 4 пары - LSZH - для групповой прокладки - 500 м | Legrand | LCS3 | 446 | Кабели медные Legrand | PL8 | 500 | М | На складе | Сертифицировано | 2022-11-12 | 165.32 | 198.38 | 198.38 |  |  | 28.19 | 53.0485 | 395 | 395 | 340 | 3414970412720
032869 | Каб.F/UTP 6а нг(А)-HF 4п 500м | Кабель для локальных сетей - категория 6a - F/UTP - 4 пары - LSZH - для групповой прокладки - 500 м | Legrand | LCS3 | 446 | Кабели медные Legrand | PL8 | 500 | М | На складе | Сертифицировано | 2021-11-22 | 141.42 | 169.7 | 169.7 |  |  | 30.4 | 66.5297 | 398 | 398 | 420 | 3414970412744
032921 | К.опт.ог.OM3 50/125бр4FOвтр/вн | Кабель оптоволоконный OM3 - многомодовый - внутренний/наружный - в броне из стальной гофрированной ленты - огнестойкий - 4 волокна - LSZH | Legrand | LCS3 | 447 | Оптоволоконный кабель Legrand | PL8 | 1 | М | На складе | Сертифицировано | 2024-07-08 | 893.99 | 1072.79 | 1072.79 |  | Дата запуска - 30.04.19 | [5 empty] | 3414971206434
032922 | К.опт.ог.OM3 50/125бр8FOвтр/вн | Кабель оптоволоконный OM3 - многомодовый - внутренний/наружный - в броне из стальной гофрированной ленты - огнестойкий - 8 волокон - LSZH | Legrand | LCS3 | 447 | Оптоволоконный кабель Legrand | PL8 | 1 | М | На складе | Сертифицировано | 2024-07-08 | 996.15 | 1195.38 | 1195.38 |  | Дата запуска - 30.04.19 | [5 empty] | 3414971206458
032923 | К.опт.огOM3 50/125бр12FOвтр/вн | Кабель оптоволоконный OM3 - многомодовый - внутренний/наружный - в броне из стальной гофрированной ленты - огнестойкий - 12 волокон - LSZH | Legrand | LCS3 | 447 | Оптоволоконный кабель Legrand | PL8 | 1 | М | Под заказ Т1 | Сертифицировано | 2024-07-08 | 1108.54 | 1330.25 | 1330.25 |  | Дата запуска - 30.04.19 | [5 empty] | 3414971206472
032924 | К.опт.огOM3 50/125бр24FOвтр/вн | Кабель оптоволоконный OM3 - многомодовый - внутренний/наружный - в броне из стальной гофрированной ленты - огнестойкий - 24 волокна - LSZH | Legrand | LCS3 | 447 | Оптоволоконный кабель Legrand | PL8 | 1 | М | Под заказ Т1 | Сертифицировано | 2024-07-08 | 1476.34 | 1771.61 | 1771.61 |  | Дата запуска - 30.04.19 | [5 empty] | 3414971206496
032925 | Каб.опт.OM4 50/125 2FO втр/вн | Кабель оптоволоконный OM4 - многомодовый - внутренний/наружный - 2 волокна - LSZH | Legrand | LCS3 | 447 | Оптоволоконный кабель Legrand | PL8 | 1 | М | На складе | Сертифицировано | 2021-06-07 | 263.09 | 315.71 | 315.71 | [7 empty] | 3414971206519
032926 | Каб.опт.OM4TB 50/125 2FOвтр/вн | Кабель оптоволоконный OM4 - многомодовый - внутренний/наружный - с плотным буфером - 2 волокна - LSZH | Legrand | LCS3 | 447 | Оптоволоконный кабель Legrand | PL8 | 1 | М | На складе | Сертифицировано | 2021-06-07 | 242.14 | 290.57 | 290.57 | [7 empty] | 3414971206533
032927 | Каб.опт.OM4 50/125 2FO брон.вн | Кабель оптоволоконный OM4 - многомодовый - наружный - в броне из стальной гофрированной ленты - 2 волокна - PE | Legrand | LCS3 | 447 | Оптоволоконный кабель Legrand | PL8 | 1 | М | На складе | Не подлежит сертификации | 2020-12-31 | 352.48 | 422.98 | 422.98 | [7 empty] | 3414971206557
032928 | Каб.опт.OM4TB 50/125 4FOвтр/вн | Кабель оптоволоконный OM4 - многомодовый - внутренний/наружный - с плотным буфером - 4 волокна - LSZH | Legrand | LCS3 | 447 | Оптоволоконный кабель Legrand | PL8 | 1 | М | На складе | Сертифицировано | 2021-06-07 | 383.65 | 460.38 | 460.38 | [7 empty] | 3414971206571
032929 | Каб.опт.OM4TB 50/125 8FOвтр/вн | Кабель оптоволоконный OM4 - многомодовый - внутренний/наружный - с плотным буфером - 8 волокон - LSZH | Legrand | LCS3 | 447 | Оптоволоконный кабель Legrand | PL8 | 1 | М | На складе | Сертифицировано | 2021-06-07 | 683.51 | 820.21 | 820.21 | [7 empty] | 3414971206595
032930 | Каб.оптOM4TB 50/125 16FOвтр/вн | Кабель оптоволоконный OM4 - многомодовый - внутренний/наружный - с плотным буфером - 16 волокон - LSZH | Legrand | LCS3 | 447 | Оптоволоконный кабель Legrand | PL8 | 1 | М | На складе | Сертифицировано | 2021-06-07 | 1251.05 | 1501.26 | 1501.26 | [7 empty] | 3414971206618
032931 | Каб.оптOM4TB 50/125 24FOвтр/вн | Кабель оптоволоконный OM4 - многомодовый - внутренний/наружный - 24 волокна - LSZH | Legrand | LCS3 | 447 | Оптоволоконный кабель Legrand | PL8 | 1 | М | На складе | Сертифицировано | 2021-06-07 | 1640.33 | 1968.4 | 1968.4 | [7 empty] | 3414971206632
032932 | К.оп.з.гр.OM4 50/125 4FOвтр/вн | Кабель оптоволоконный OM4 - многомодовый - внутренний/наружный - с защитой от грызунов - 4 волокна - LSZH | Legrand | LCS3 | 447 | Оптоволоконный кабель Legrand | PL8 | 1 | М | На складе | Сертифицировано | 2021-06-07 | 546.6 | 655.92 | 655.92 | [7 empty] | 3414971206656
032933 | К.оп.з.гр.OM4 50/125 6FOвтр/вн | Кабель оптоволоконный OM4 - многомодовый - внутренний/наружный - с защитой от грызунов - 6 волокон - LSZH | Legrand | LCS3 | 447 | Оптоволоконный кабель Legrand | PL8 | 1 | М | На складе | Сертифицировано | 2021-06-07 | 543.46 | 652.15 | 652.15 | [7 empty] | 3414971206670
032934 | К.оп.з.гр.OM4 50/125 8FOвтр/вн | Кабель оптоволоконный OM4 - многомодовый - внутренний/наружный - с защитой от грызунов - 8 волокон - LSZH | Legrand | LCS3 | 447 | Оптоволоконный кабель Legrand | PL8 | 1 | М | На складе | Сертифицировано | 2021-06-07 | 788.74 | 946.49 | 946.49 | [7 empty] | 3414971206694
032935 | К.оп.з.грOM4 50/125 12FOвтр/вн | Кабель оптоволоконный OM4 - многомодовый - внутренний/наружный - с защитой от грызунов - 12 волокон - LSZH | Legrand | LCS3 | 447 | Оптоволоконный кабель Legrand | PL8 | 1 | М | Под заказ Т1 | Сертифицировано | 2021-06-07 | 1030.38 | 1236.46 | 1236.46 | [7 empty] | 3414971206717
032936 | К.оп.з.грOM4 50/125 16FOвтр/вн | Кабель оптоволоконный OM4 - многомодовый - внутренний/наружный - с защитой от грызунов - 16 волокон - LSZH | Legrand | LCS3 | 447 | Оптоволоконный кабель Legrand | PL8 | 1 | М | Под заказ Т1 | Сертифицировано | 2021-06-07 | 1282.73 | 1539.28 | 1539.28 | [7 empty] | 3414971206731
032937 | К.оп.з.грOM4 50/125 24FOвтр/вн | Кабель оптоволоконный OM4 - многомодовый - внутренний/наружный - с защитой от грызунов - 24 волокна - LSZH | Legrand | LCS3 | 447 | Оптоволоконный кабель Legrand | PL8 | 1 | М | Под заказ Т1 | Сертифицировано | 2021-06-07 | 1787.46 | 2144.95 | 2144.95 | [7 empty] | 3414971206755
032938 | К.оп.з.грOM4 50/125 48FOвтр/вн | Кабель оптоволоконный OM4 - многомодовый - внутренний/наружный - с защитой от грызунов - 48 волокон - LSZH | Legrand | LCS3 | 447 | Оптоволоконный кабель Legrand | PL8 | 1 | М | Под заказ Т1 | Сертифицировано | 2021-06-07 | 4026.5 | 4831.8 | 4831.8 | [7 empty] | 3414971206779
032939 | Каб.опт.OM4 50/125 6FO брон.вн | Кабель оптоволоконный OM4 - многомодовый - наружный - в броне из стальной гофрированной ленты - 6 волокон - PE | Legrand | LCS3 | 447 | Оптоволоконный кабель Legrand | PL8 | 1 | М | На складе | Не подлежит сертификации | 2020-12-31 | 599.21 | 719.05 | 719.05 | [7 empty] | 3414971206793
032940 | Каб.оптOM4 50/125 24FO брон.вн | Кабель оптоволоконный OM4 - многомодовый - наружный - в броне из стальной гофрированной ленты - 24 волокна - PE | Legrand | LCS3 | 447 | Оптоволоконный кабель Legrand | PL8 | 1 | М | Под заказ Т1 | Не подлежит сертификации | 2020-12-31 | 1724.11 | 2068.93 | 2068.93 | [7 empty] | 3414971206816
032941 | К.опт.ог.OM4 50/125бр4FOвтр/вн | Кабель оптоволоконный OM4 - многомодовый - внутренний/наружный - в броне из стальной гофрированной ленты - огнестойкий - 4 волокна - LSZH | Legrand | LCS3 | 447 | Оптоволоконный кабель Legrand | PL8 | 1 | М | На складе | Сертифицировано | 2024-07-08 | 1047.25 | 1256.7 | 1256.7 |  | Дата запуска - 30.04.19 | [5 empty] | 3414971206830
032942 | К.опт.ог.OM4 50/125бр8FOвтр/вн | Кабель оптоволоконный OM4 - многомодовый - внутренний/наружный - в броне из стальной гофрированной ленты - огнестойкий - 8 волокон - LSZH | Legrand | LCS3 | 447 | Оптоволоконный кабель Legrand | PL8 | 1 | М | На складе | Сертифицировано | 2024-07-08 | 1035.35 | 1242.42 | 1242.42 |  | Дата запуска - 30.04.19 | [5 empty] | 3414971206854
032943 | К.опт.огOM4 50/125бр12FOвтр/вн | Кабель оптоволоконный OM4 - многомодовый - внутренний/наружный - в броне из стальной гофрированной ленты - огнестойкий - 12 волокон - LSZH | Legrand | LCS3 | 447 | Оптоволоконный кабель Legrand | PL8 | 1 | М | Под заказ Т1 | Сертифицировано | 2024-07-08 | 1558.09 | 1869.71 | 1869.71 |  | Дата запуска - 30.04.19 | [5 empty] | 3414971206878
032944 | К.опт.огOM4 50/125бр24FOвтр/вн | Кабель оптоволоконный OM4 - многомодовый - внутренний/наружный - в броне из стальной гофрированной ленты - огнестойкий - 24 волокна - LSZH | Legrand | LCS3 | 447 | Оптоволоконный кабель Legrand | PL8 | 1 | М | Под заказ Т1 | Сертифицировано | 2024-07-08 | 2273.27 | 2727.92 | 2727.92 |  | Дата запуска - 30.04.19 | [5 empty] | 3414971206892
032946 | VDI Пластина со щет. вводом | VDI Пластина со щет. вводом | Legrand | Индустриальное оборудование | 755 | Комплектующие изделия для Atlantic и Marina | PL5 | 1 | ШТ | Под заказ Т2 | Не подлежит сертификации | 2021-12-31 | 6629.99 | 7955.99 | 7955.99 |  |  | 1.219 | 2.7 | 500 | 180 | 30 | 3245060329464
033002 | Клеммник-Разветвитель 25мм2 | Клеммник-разветвитель - подключение без разрыва кабеля - для кабеля 25 мм² | Legrand | General family | 873 | Клеммники + распределительные коробки | PL9 | 5 | ШТ | Под заказ Т2 | Сертифицировано | 2025-01-15 | 5300.47 | 6360.56 | 6360.56 |  |  | 0.43 | 0.47628 | 81 | 105 | 56 | 3245060330026
033004 | Клеммник-разветвитель 35мм2 | Клеммник-разветвитель - подключение без разрыва кабеля - для кабеля 35 мм² | Legrand | General family | 873 | Клеммники + распределительные коробки | PL9 | 5 | ШТ | Под заказ Т2 | Сертифицировано | 2025-01-15 | 6362.76 | 7635.31 | 7635.31 |  |  | 0.705 | 0.8429 | 147 | 94 | 61 | 3245060330040
033007 | Клеммник-разветвитель 70мм2 | Клеммник-разветвитель - подключение без разрыва кабеля - для кабеля 70 мм² | Legrand | General family | 873 | Клеммники + распределительные коробки | PL9 | 5 | ШТ | Под заказ Т2 | Сертифицировано | 2025-01-15 | 6811.94 | 8174.33 | 8174.33 |  |  | 0.859 | 0.8429 | 147 | 94 | 61 | 3245060330071
033015 | Клеммник-разветвитель 150мм2 | Клеммник-разветвитель - подключение без разрыва кабеля - для кабеля 150 мм² | Legrand | General family | 873 | Клеммники + распределительные коробки | PL9 | 5 | ШТ | Под заказ Т2 | Сертифицировано | 2025-01-15 | 8232.37 | 9878.84 | 9878.84 |  |  | 1.535 | 2.649 | 216 | 146 | 84 | 3245060330156
033019 | Клеммник-разветвитель 240мм2 | Клеммник-разветвитель - подключение без разрыва кабеля - для кабеля 240 мм² | Legrand | General family | 873 | Клеммники + распределительные коробки | PL9 | 5 | ШТ | Под заказ Т2 | Сертифицировано | 2025-01-15 | 14651.27 | 17581.52 | 17581.52 |  |  | 3.277 | 4.7449 | 229 | 185 | 112 | 3245060330194
033024 | Клем.бл. IP30 4пол 25мм2 | Клеммный блок - IP 30 - IK 07 - 4П - кабель сечением 25 мм² - бежевый RAL 7032 | Legrand | General family | 873 | Клеммники + распределительные коробки | PL9 | 1 | ШТ | Под заказ Т2 | Сертифицировано | 2025-01-15 | 32965.31 | 39558.37 | 39558.37 |  |  | 1.352 | 7.6612 | 265 | 245 | 118 | 3245060330248
033025 | Клем.бл. IP30 5пол 25мм2 | Клеммный блок - IP 30 - IK 07 - 5П - кабель сечением 25 мм² - бежевый RAL 7032 | Legrand | General family | 873 | Клеммники + распределительные коробки | PL9 | 1 | ШТ | Под заказ Т2 | Сертифицировано | 2025-01-15 | 40582.01 | 48698.41 | 48698.41 |  |  | 1.608 | 7.6612 | 265 | 245 | 118 | 3245060330255
033044 | Клем.бл. IP30 4пол 35мм2 | Клеммный блок - IP 30 - IK 07 - 4П - кабель сечением 35 мм² - бежевый RAL 7032 | Legrand | General family | 873 | Клеммники + распределительные коробки | PL9 | 1 | ШТ | Под заказ Т2 | Сертифицировано | 2025-01-15 | 37191.68 | 44630.02 | 44630.02 |  |  | 1.854 | 7.6612 | 265 | 245 | 118 | 3245060330446
033045 | Клем.бл. IP30 5пол 35мм2 | Клеммный блок - IP 30 - IK 07 - 5П - кабель сечением 35 мм² - бежевый RAL 7032 | Legrand | General family | 873 | Клеммники + распределительные коробки | PL9 | 1 | ШТ | Под заказ Т2 | Сертифицировано | 2025-01-15 | 48988.24 | 58785.89 | 58785.89 |  |  | 2.3 | 10.089 | 300 | 285 | 118 | 3245060330453
033048 | Пер. комп. с вол.250/12 6вол. | Переходной комплект на 6 волокон | Legrand | VDI | 452 | Коннекторы оптические Legrand | PL8 | 1 | ШТ | Под заказ Т2 | Не подлежит сертификации | 2021-12-31 | 5889.68 | 7067.62 | 7067.62 |  |  | 0.052 | 1.1881 | 193 | 108 | 57 | 3245060330484
033049 | Пер. комп. с вол.250/13 12вол. | Переходной комплект на 12 волокон | Legrand | VDI | 452 | Коннекторы оптические Legrand | PL8 | 1 | ШТ | Под заказ Т2 | Не подлежит сертификации | 2021-12-31 | 12174.93 | 14609.92 | 14609.92 |  |  | 0.055 | 1.1881 | 193 | 108 | 57 | 3245060330491
033054 | Клем.бл. IP30 4пол 70мм2 | Клеммный блок - IP 30 - IK 07 - 4П - кабель сечением 70 мм² - бежевый RAL 7032 | Legrand | General family | 873 | Клеммники + распределительные коробки | PL9 | 1 | ШТ | Под заказ Т2 | Сертифицировано | 2025-01-15 | 43390.35 | 52068.42 | 52068.42 |  |  | 2.32 | 10.089 | 300 | 285 | 118 | 3245060330545
033055 | Клем.бл. IP30 5пол 70мм2 | Клеммный блок - IP 30 - IK 07 - 5П - кабель сечением 70 мм² - бежевый RAL 7032 | Legrand | General family | 873 | Клеммники + распределительные коробки | PL9 | 1 | ШТ | Под заказ Т2 | Сертифицировано | 2025-01-15 | 54378.69 | 65254.43 | 65254.43 |  |  | 2.8 | 15.0247 | 335 | 130 | 345 | 3245060330552
033061 | LCS Патч-корд LC/LC OM2 2м | Шнур оптоволоконный OM 2 - многомодовый - LC/LС - длина 2 м | Legrand | LCS3 | 449 | Шнуры оптические Legrand | PL8 | 1 | ШТ | На складе | Не подлежит сертификации | 2021-12-31 | 3366.28 | 4039.54 | 4039.54 | [7 empty] | 3245060330613
033063 | LCS Патч-корд LC/SC OM2 2м | Шнур оптоволоконный OM 2 - многомодовый - SC/LC - длина 2 м | Legrand | LCS3 | 449 | Шнуры оптические Legrand | PL8 | 1 | ШТ | На складе | Не подлежит сертификации | 2021-12-31 | 3187.75 | 3825.3 | 3825.3 | [7 empty] | 3245060330637
033065 | LCS Патч-корд LC/ST OM2 2м | Шнур оптоволоконный OM 2 - многомодовый - LC/ST - длина 2 м | Legrand | LCS3 | 449 | Шнуры оптические Legrand | PL8 | 1 | ШТ | На складе | Не подлежит сертификации | 2021-12-31 | 3389.56 | 4067.47 | 4067.47 | [7 empty] | 3245060330651
033069 | LCS Патч-корд SС/SС OM2 1м | Шнур оптоволоконный OM 2 - многомодовый - SС/SС - длина 1 м | Legrand | LCS3 | 449 | Шнуры оптические Legrand | PL8 | 1 | ШТ | На складе | Не подлежит сертификации | 2021-12-31 | 2312.02 | 2774.42 | 2774.42 | [7 empty] | 3245060330699
033070 | LCS Патч-корд SС/SС OM2 2м | Шнур оптоволоконный OM 2 - многомодовый - SС/SС - длина 2 м | Legrand | LCS3 | 449 | Шнуры оптические Legrand | PL8 | 1 | ШТ | На складе | Не подлежит сертификации | 2021-12-31 | 2705.06 | 3246.07 | 3246.07 | [7 empty] | 3245060330705
033071 | LCS Патч-корд SС/SС OM2 3м | Шнур оптоволоконный OM 2 - многомодовый - SС/SС - длина 3 м | Legrand | LCS3 | 449 | Шнуры оптические Legrand | PL8 | 1 | ШТ | Под заказ Т1 | Не подлежит сертификации | 2021-12-31 | 3002.62 | 3603.14 | 3603.14 | [7 empty] | 3245060330712
033072 | LCS Патч-корд ST/SC OM2 2м | Шнур оптоволоконный OM 2 - многомодовый - ST/SС - длина 2 м | Legrand | LCS3 | 449 | Шнуры оптические Legrand | PL8 | 1 | ШТ | На складе | Не подлежит сертификации | 2021-12-31 | 2407.9 | 2889.48 | 2889.48 | [7 empty] | 3245060330729
033073 | LCS Патч-корд ST/SC OM2 3м | Шнур оптоволоконный OM 2 - многомодовый - ST/SС - длина 3 м | Legrand | LCS3 | 449 | Шнуры оптические Legrand | PL8 | 1 | ШТ | На складе | Не подлежит сертификации | 2021-12-31 | 2696.83 | 3236.2 | 3236.2 | [7 empty] | 3245060330736
033074 | Клем.бл. IP30 4пол 150мм2 | Клеммный блок - IP 30 - IK 07 - 5П - кабель сечением 240 мм² - бежевый RAL 7032 | Legrand | General family | 873 | Клеммники + распределительные коробки | PL9 | 1 | ШТ | Под заказ Т2 | Сертифицировано | 2025-01-15 | 56632.79 | 67959.35 | 67959.35 |  |  | 3.47 | 15.0247 | 335 | 130 | 345 | 3245060330743
033075 | LCS Патч-корд LC/SC OM2 1м | Шнур оптоволоконный OM 2 - многомодовый - SC/LC - длина 1 м | Legrand | LCS3 | 449 | Шнуры оптические Legrand | PL8 | 1 | ШТ | На складе | Не подлежит сертификации | 2021-12-31 | 2724.56 | 3269.47 | 3269.47 | [7 empty] | 3245060330750
033076 | LCS Патч-корд LC/SC OM2 3м | Шнур оптоволоконный OM 2 - многомодовый - SC/LC - длина 3 м | Legrand | LCS3 | 449 | Шнуры оптические Legrand | PL8 | 1 | ШТ | На складе | Не подлежит сертификации | 2021-12-31 | 3602.14 | 4322.57 | 4322.57 | [7 empty] | 3245060330767
033080 | LCS Патч-корд ST/ST OM2 1м | Шнур оптоволоконный OM 2 - многомодовый - ST/ST - длина 1 м | Legrand | LCS3 | 449 | Шнуры оптические Legrand | PL8 | 1 | ШТ | На складе | Не подлежит сертификации | 2021-12-31 | 3209.31 | 3851.17 | 3851.17 | [7 empty] | 3245060330804
033081 | LCS Патч-корд ST/ST OM2 2м | Шнур оптоволоконный OM 2 - многомодовый - ST/ST - длина 2 м | Legrand | LCS3 | 449 | Шнуры оптические Legrand | PL8 | 1 | ШТ | Под заказ Т1 | Не подлежит сертификации | 2021-12-31 | 3786.99 | 4544.39 | 4544.39 | [7 empty] | 3245060330811
033082 | LCS Патч-корд ST/ST OM2 3м | Шнур оптоволоконный OM 2 - многомодовый - ST/ST - длина 3 м | Legrand | LCS3 | 449 | Шнуры оптические Legrand | PL8 | 1 | ШТ | Под заказ Т1 | Не подлежит сертификации | 2021-12-31 | 4279.29 | 5135.15 | 5135.15 | [7 empty] | 3245060330828
033084 | Клем.бл. IP30 4пол 240мм2 | Клеммный блок - IP 30 - IK 07 - 5П - кабель сечением 240 мм² - бежевый RAL 7032 | Legrand | General family | 873 | Клеммники + распределительные коробки | PL9 | 1 | ШТ | Под заказ Т2 | Сертифицировано | 2025-01-15 | 111856.83 | 134228.2 | 134228.2 |  |  | 8.1 | 45.368 | 530 | 535 | 160 | 3245060330842
033100 | Клеев.коннектор LC буфер 900 | Оптоволоконный коннектор LC - клеевый | Legrand | VDI | 452 | Коннекторы оптические Legrand | PL8 | 10 | ШТ | Под заказ Т2 | Не подлежит сертификации | 2021-12-31 | 1217.31 | 1460.77 | 1460.77 |  |  | 0.04 | 0.53777 | 97 | 72 | 77 | 3245060331009
033127 | LCSКлеев.кон.ST50/125&62,5/125 | Оптоволоконный коннектор ST - клеевый | Legrand | VDI | 452 | Коннекторы оптические Legrand | PL8 | 10 | ШТ | Под заказ Т2 | Не подлежит сертификации | 2021-12-31 | 1113 | 1335.6 | 1335.6 |  |  | 0.107 | 0.53107 | 97 | 73 | 75 | 3245060331276
033135 | Каб.орг.сетч.1560х100х150мм | Кабельная решётка - 1560x100x150 мм - для шкафов XL VDI 19'' | Legrand | VDI | 466 | Аксессуары к шкафам VDI (СКС) Legrand | PL8 | 1 | ШТ | Под заказ Т2 | Не подлежит сертификации | 2021-12-31 | 32128.01 | 38553.61 | 38553.61 |  |  | 3.6 | 47.1744 | 1920 | 195 | 126 | 3245060331351
033147 | LCSКлеев.кон.SC50/125&62,5/126 | Оптоволоконный коннектор SC - клеевый | Legrand | VDI | 452 | Коннекторы оптические Legrand | PL8 | 10 | ШТ | Под заказ Т2 | Не подлежит сертификации | 2021-12-31 | 1174.69 | 1409.63 | 1409.63 |  |  | 0.065 | 0.53107 | 97 | 73 | 75 | 3245060331474
033154 | Keystone RJ45 STP кат6a | Keystone RJ45 STP Cat. 6a | Legrand | VDI | 442 | Розетки RJ 45 Legrand | PL8 | 10 | ШТ | На складе | Сертифицировано | 2024-12-02 | 763.74 | 916.49 | 916.49 |  |  | 0.195 | 0.53107 | 97 | 73 | 75 | 3245060331542
033155 | Keystone RJ45 UTP кат6a | Keystone RJ45 UTP Cat. 6a | Legrand | VDI | 442 | Розетки RJ 45 Legrand | PL8 | 10 | ШТ | Под заказ Т2 | Сертифицировано | 2024-12-02 | 663.83 | 796.6 | 796.6 |  |  | 0.318 | 0.53107 | 97 | 73 | 75 | 3245060331559
033180 | Keystone RJ45 UTP кат5е | Keystone RJ45 UTP Cat. 5e | Legrand | VDI | 442 | Розетки RJ 45 Legrand | PL8 | 10 | ШТ | На складе | Сертифицировано | 2024-12-02 | 324.38 | 389.26 | 389.26 |  |  | 0.105 | 0.54833 | 132 | 62 | 67 | 3245060331801
033181 | Keystone RJ45 UTP кат6 | Keystone RJ45 UTP Cat. 6 | Legrand | VDI | 442 | Розетки RJ 45 Legrand | PL8 | 10 | ШТ | На складе | Сертифицировано | 2024-12-02 | 298.52 | 358.22 | 358.22 |  |  | 0.105 | 0.54833 | 132 | 62 | 67 | 3245060331818
033184 | Хомут черный 150мм | Хомут на липучках - длина 150 мм - макс. ∅ охвата 35 мм - чёрный | Legrand | VDI | 451 | Прочие комплектующие изделия Legrand | PL8 | 10 | ШТ | Под заказ Т2 | Не подлежит сертификации | 2021-12-31 | 120.23 | 144.28 | 144.28 |  |  | 0.021 | 0.1485 | 165 | 45 | 20 | 3245060331849
033185 | Хомут красный 150мм | Хомут на липучках - длина 150 мм - макс. ∅ охвата 35 мм - красный | Legrand | VDI | 451 | Прочие комплектующие изделия Legrand | PL8 | 10 | ШТ | Под заказ Т2 | Не подлежит сертификации | 2021-12-31 | 123.64 | 148.37 | 148.37 |  |  | 0.018 | 0.1485 | 165 | 45 | 20 | 3245060331856
033186 | Хомут зеленый 150мм | Хомут на липучках - длина 150 мм - макс. ∅ охвата 35 мм - зеленый | Legrand | VDI | 451 | Прочие комплектующие изделия Legrand | PL8 | 10 | ШТ | Под заказ Т1 | Не подлежит сертификации | 2021-12-31 | 117.19 | 140.63 | 140.63 |  |  | 0.022 | 0.1485 | 165 | 45 | 20 | 3245060331863
033187 | Хомут черный 300мм | Хомут на липучках - длина 300 мм - макс. ∅ охвата 80 мм - чёрный | Legrand | VDI | 451 | Прочие комплектующие изделия Legrand | PL8 | 10 | ШТ | На складе | Не подлежит сертификации | 2021-12-31 | 205.85 | 247.02 | 247.02 |  |  | 0.036 | 0.44 | 320 | 55 | 25 | 3245060331870
033188 | Хомут красный 300мм | Хомут на липучках - длина 300 мм - макс. ∅ охвата 80 мм - красный | Legrand | VDI | 451 | Прочие комплектующие изделия Legrand | PL8 | 10 | ШТ | Под заказ Т2 | Не подлежит сертификации | 2021-12-31 | 206.86 | 248.23 | 248.23 |  |  | 0.034 | 0.44 | 320 | 55 | 25 | 3245060331887
033189 | Хомут зеленый 300мм | Хомут на липучках - длина 300 мм - макс. ∅ охвата 80 мм - зеленый | Legrand | VDI | 451 | Прочие комплектующие изделия Legrand | PL8 | 10 | ШТ | Под заказ Т2 | Не подлежит сертификации | 2021-12-31 | 160.95 | 193.14 | 193.14 |  |  | 0.033 | 0.44 | 320 | 55 | 25 | 3245060331894
033194 | Хом.с инд.усил.15х180(многор.) | Хомут - с индикацией усилия - длина 180 мм - макс. ∅ охвата 35 мм | Legrand | VDI | 451 | Прочие комплектующие изделия Legrand | PL8 | 50 | ШТ | На складе | Не подлежит сертификации | 2021-12-31 | 137.85 | 165.42 | 165.42 |  |  | 0.263 | 1.2327 | 206 | 88 | 68 | 3245060331948
033195 | Хом.с инд.усил.15х225(многор.) | Хомут - с индикацией усилия - длина 225 мм - макс. ∅ охвата 50 мм | Legrand | VDI | 451 | Прочие комплектующие изделия Legrand | PL8 | 50 | ШТ | На складе | Не подлежит сертификации | 2021-12-31 | 142.97 | 171.56 | 171.56 |  |  | 0.35 | 2.6937 | 292 | 123 | 75 | 3245060331955
033196 | Хом.с инд.усил.15х320(многор.) | Хомут - с индикацией усилия - длина 320 мм - макс. ∅ охвата 80 мм | Legrand | VDI | 451 | Прочие комплектующие изделия Legrand | PL8 | 50 | ШТ | На складе | Не подлежит сертификации | 2021-12-31 | 153.3 | 183.96 | 183.96 |  |  | 0.481 | 2.9552 | 386 | 132 | 58 | 3245060331962
033260 | MosaicИнстр.110 коннект | Ударный инструмент 110 | Legrand | VDI | 451 | Прочие комплектующие изделия Legrand | PL8 | 1 | ШТ | Под заказ Т2 | Не подлежит сертификации | 2020-12-31 | 30819.52 | 36983.42 | 36983.42 |  |  | 0.207 | 0.75762 | 145 | 95 | 55 | 3245060332600
033261 | MosaicСмен.лезвие д/№33260 | Сменные лезвия для ножа - ударный инструмент 110 | Legrand | VDI | 451 | Прочие комплектующие изделия Legrand | PL8 | 5 | ШТ | Под заказ Т2 | Не подлежит сертификации | 2020-12-31 | 7493.27 | 8991.92 | 8991.92 |  |  | 0.12 | 0.36855 | 101 | 41 | 89 | 3245060332617
033262 | VDIИнстр.д/снятия обол.кабеля | Инструмент для снятия изоляции - для медных витопарных и волоконно-оптических кабелей | Legrand | VDI | 451 | Прочие комплектующие изделия Legrand | PL8 | 1 | ШТ | Под заказ Т2 | Не подлежит сертификации | 2020-12-31 | 5412 | 6494.4 | 6494.4 |  |  | 0.053 | 0.36855 | 101 | 41 | 89 | 3245060332624
033301 | DLPlМиниплин.пл.б/пер.20х12,5 | Мини-плинтус DLPlus - 20x12,5 мм - 1 отделение - длина 3 м - белый | Legrand | DLP/Mosaic | 270 | Мини-каналы и плинтусы DLP | PL7 | 90 | М | Под заказ Т1 | Сертифицировано | 2023-10-07 | 131.53 | 157.84 | 157.84 |  |  | 9.8 | 29.0115 | 3070 | 135 | 70 | 3245060333010
033310 | DLPlМинипл.32х12,5 3м с/ц.пер. | Мини-плинтус DLPlus - 32x12,5 мм - 2 отделения - длина 3 м - белый | Legrand | DLP/Mosaic | 270 | Мини-каналы и плинтусы DLP | PL7 | 90 | М | Под заказ Т2 | Сертифицировано | 2023-10-07 | 216.4 | 259.68 | 259.68 |  |  | 16.8 | 44.0725 | 3050 | 170 | 85 | 3245060333102
033311 | DLPlМинипл.32х12,5 3м б/ц.пер. | Мини-плинтус DLPlus - 32x12,5 мм - 1 отделение - длина 3 м - белый | Legrand | DLP/Mosaic | 270 | Мини-каналы и плинтусы DLP | PL7 | 90 | М | Под заказ Т2 | Сертифицировано | 2023-10-07 | 203.5 | 244.2 | 244.2 |  |  | 15.3 | 44.0725 | 3050 | 170 | 85 | 3245060333119
033315 | DLPL Уг.внутр/внеш.40х12,5 бел | Угол внутренний/внешний переменный - для мини-плинтуса DLPlus 40x12,5 - белый | Legrand | DLP/Mosaic | 270 | Мини-каналы и плинтусы DLP | PL7 | 10 | ШТ | Под заказ Т2 | Не подлежит сертификации | 2021-12-31 | 218.83 | 262.6 | 262.6 |  |  | 0.122 | 2.649 | 216 | 146 | 84 | 3245060333157
033316 | DLPL Уг.плос.к-к40х12,5 бел | Угол плоский переменный - для мини-плинтуса DLPlus 40x12,5 - белый | Legrand | DLP/Mosaic | 270 | Мини-каналы и плинтусы DLP | PL7 | 10 | ШТ | На складе | Не подлежит сертификации | 2021-12-31 | 245.96 | 295.15 | 295.15 |  |  | 0.225 | 3.8735 | 305 | 127 | 100 | 3245060333164
033317 | DLPLОтв.с перег.в3х пл.32х12,5 | Ответвление T-образное для монтажа у потолка - для мини-плинтуса DLPlus глубиной 12,5 мм - белый | Legrand | DLP/Mosaic | 270 | Мини-каналы и плинтусы DLP | PL7 | 10 | ШТ | Под заказ Т2 | Не подлежит сертификации | 2021-12-31 | 999.62 | 1199.54 | 1199.54 |  |  | 0.785 | 6.1456 | 374 | 158 | 104 | 3245060333171
033321 | DLPlМинипл.32х16 3м б/цен.пер. | Мини-плинтус DLPlus - 32x16 мм - 1 отделение - длина 3 м - белый | Legrand | DLP/Mosaic | 270 | Мини-каналы и плинтусы DLP | PL7 | 48 | М | Под заказ Т1 | Сертифицировано | 2023-10-07 | 357.11 | 428.53 | 428.53 |  |  | 9.8 | 29.0115 | 3070 | 135 | 70 | 3245060333218
033322 | DLPlМиниплинтус 40х16 дл.3м | Мини-плинтус DLPlus - 40x16 мм - 2 отделения - длина 3 м - белый | Legrand | DLP/Mosaic | 270 | Мини-каналы и плинтусы DLP | PL7 | 36 | М | Под заказ Т2 | Сертифицировано | 2023-10-07 | 442.1 | 530.52 | 530.52 |  |  | 9.6 | 29.0115 | 3070 | 135 | 70 | 3245060333225
033325 | DLPL Уг.внутр./внешн.к-к32х16 | Угол внутренний/внешний переменный - для мини-плинтуса DLPlus 32x16 - белый | Legrand | DLP/Mosaic | 270 | Мини-каналы и плинтусы DLP | PL7 | 10 | ШТ | На складе | Не подлежит сертификации | 2021-12-31 | 161.39 | 193.67 | 193.67 |  |  | 0.131 | 2.649 | 216 | 146 | 84 | 3245060333256
033326 | DLPL Уг.внутр./внешн.к-к40х16 | Угол внутренний/внешний переменный - для мини-плинтуса DLPlus 40x16 - белый | Legrand | DLP/Mosaic | 270 | Мини-каналы и плинтусы DLP | PL7 | 10 | ШТ | На складе | Не подлежит сертификации | 2021-12-31 | 224.81 | 269.77 | 269.77 |  |  | 0.16 | 4.7823 | 235 | 185 | 110 | 3245060333263
033327 | DLPL Уг.плоский к-к32х16 | Угол плоский переменный - для мини-плинтуса DLPlus 32x16 - белый | Legrand | DLP/Mosaic | 270 | Мини-каналы и плинтусы DLP | PL7 | 10 | ШТ | На складе | Не подлежит сертификации | 2021-12-31 | 206.49 | 247.79 | 247.79 |  |  | 0.177 | 3.3247 | 275 | 130 | 93 | 3245060333270
033328 | DLPL Уг.плоский к-к40х16 | Угол плоский переменный - для мини-плинтуса DLPlus 40x16 - белый | Legrand | DLP/Mosaic | 270 | Мини-каналы и плинтусы DLP | PL7 | 10 | ШТ | На складе | Не подлежит сертификации | 2021-12-31 | 248.83 | 298.6 | 298.6 |  |  | 0.244 | 3.8735 | 305 | 127 | 100 | 3245060333287
033329 | DLPLОтв.с перег.в3х пл.40х16 | Ответвление T-образное для монтажа у потолка - для мини-плинтуса DLPlus глубиной 16 мм - белый | Legrand | DLP/Mosaic | 270 | Мини-каналы и плинтусы DLP | PL7 | 10 | ШТ | На складе | Не подлежит сертификации | 2021-12-31 | 1018.48 | 1222.18 | 1222.18 |  |  | 0.897 | 6.1456 | 374 | 158 | 104 | 3245060333294
033330 | DLPLОтветв.Т-обр.к-к32х16 | Т-образное ответвление - для мини-плинтуса DLPlus 32x16 - белый | Legrand | DLP/Mosaic | 270 | Мини-каналы и плинтусы DLP | PL7 | 10 | ШТ | На складе | Не подлежит сертификации | 2021-12-31 | 266.7 | 320.04 | 320.04 |  |  | 0.121 | 0.86936 | 114 | 93 | 82 | 3245060333300
033343 | DLPlМиниплинтус 40х20 3м | Мини-плинтус DLPlus 40x20 - 1 секция - длина 3 м - белый | Legrand | DLP/Mosaic | 270 | Мини-каналы и плинтусы DLP | PL7 | 72 | М | Под заказ Т2 | Сертифицировано | 2023-10-07 | 554.41 | 665.29 | 665.29 | [7 empty] | 3245060333430
033357 | DLPУгол плоск. 32х25 белый | Угол Плоский 32х25 Белый | Legrand | DLP/Mosaic | 270 | Мини-каналы и плинтусы DLP | PL7 | 10 | ШТ | Под заказ Т2 | Не подлежит сертификации | 2021-12-31 | 280.51 | 336.61 | 336.61 |  |  | 0.31 | 5.6385 | 326 | 184 | 94 | 3245060333577
033490 | Коммутатор 12порт/8PoE+ 1Gbit | Коммутатор - 12 портов - 8 PoE+ -1Гбит | Legrand | LCS3 | 455 | Инжекторы POE Legrand | PL8 | 3 | ШТ | Под заказ Т1 | Сертифицировано | 2025-10-22 | 98257.81 | 117909.37 | 117909.37 | Новый | Дата запуска - 30.10.20 | 2.974 | 10.2383 | 365 | 330 | 85 | 3414971717060
033491 | Коммутатор 18п./16PoE+ 10/100Mbits | Коммутатор - 18 портов - 16 PoE+ - 10/100Mбит | Legrand | LCS3 | 455 | Инжекторы POE Legrand | PL8 | 2 | ШТ | Под заказ Т1 | Сертифицировано | 2025-10-22 | 116336.61 | 139603.93 | 139603.93 | Новый | Дата запуска - 30.10.20 | 3.838 | 14.725 | 500 | 310 | 95 | 3414971717077
033492 | Коммутатор 26порт/24PoE+ 1Gbit | Коммутатор - 26 портов - 24 PoE+ - 1Гбит | Legrand | LCS3 | 455 | Инжекторы POE Legrand | PL8 | 2 | ШТ | Под заказ Т1 | Сертифицировано | 2025-10-22 | 222255.52 | 266706.62 | 266706.62 | Новый | Дата запуска - 30.10.20 | 4.039 | 14.175 | 525 | 300 | 90 | 3414971717084
033503 | Коммут. PoE 10/100 Мб/с 5 портов | Коммутатор PoE 10/100 Мбит/с - 5 портов | Legrand | LCS3 | 455 | Инжекторы POE Legrand | PL8 | 1 | ШТ | Под заказ Т1 | Сертифицировано | 2021-02-12 | 18317.01 | 21980.41 | 21980.41 |  |  | 0.843 | 2.97 | 220 | 150 | 90 | 3414970963901
033508 | Коммут. PoE 1 Гб/с 5 портов | Коммутатор PoE 1 Гбит/с - 5 портов | Legrand | LCS3 | 455 | Инжекторы POE Legrand | PL8 | 1 | ШТ | Под заказ Т1 | Сертифицировано | 2021-02-12 | 26789.31 | 32147.17 | 32147.17 |  |  | 0.87 | 2.9025 | 215 | 150 | 90 | 3414970963918
033579 | Патч-пан тел 50 порт 110 | Патч-панель телефонная - 19'' - 1U - категория 3 - 50 x RJ 45 | Legrand | VDI | 443 | Патч-панели с медными коннекторами (вставками) Legrand | PL8 | 1 | ШТ | На складе | Не подлежит сертификации | 2021-12-31 | 9256.08 | 11107.3 | 11107.3 |  |  | 1.2 | 6.8506 | 563 | 156 | 78 | 3245060335793
033602 | DLPLНакл. на стык 20х12,5 бел. | Накладка на стык - для мини-плинтусов DLPlus 20х12,5 - белый | Legrand | DLP/Mosaic | 270 | Мини-каналы и плинтусы DLP | PL7 | 20 | ШТ | На складе | Не подлежит сертификации | 2020-12-31 | 51.85 | 62.22 | 62.22 |  |  | 0.035 | 0.26572 | 70 | 52 | 73 | 3245060336028
033603 | DLPLНакл. на стык 32х12,5 бел. | Накладка на стык - для мини-плинтусов DLPlus 32х12,5 - белый | Legrand | DLP/Mosaic | 270 | Мини-каналы и плинтусы DLP | PL7 | 20 | ШТ | На складе | Не подлежит сертификации | 2020-12-31 | 82.41 | 98.89 | 98.89 |  |  | 0.042 | 0.26572 | 70 | 52 | 73 | 3245060336035
033604 | DLPLНакл. на стык 32х20-16 бел | Накладка на стык - для мини-плинтусов DLPlus 32х16 и 32х20 - белый | Legrand | DLP/Mosaic | 270 | Мини-каналы и плинтусы DLP | PL7 | 20 | ШТ | На складе | Не подлежит сертификации | 2020-12-31 | 84.01 | 100.81 | 100.81 |  |  | 0.049 | 0.26572 | 70 | 52 | 73 | 3245060336042
033606 | DLPLНакл. на стык шир.40 бел. | Накладка на стык - для мини-плинтусов DLPlus 40х12,5/40х16/40х20 - белый | Legrand | DLP/Mosaic | 270 | Мини-каналы и плинтусы DLP | PL7 | 20 | ШТ | На складе | Не подлежит сертификации | 2020-12-31 | 84.4 | 101.28 | 101.28 |  |  | 0.061 | 0.44722 | 121 | 66 | 56 | 3245060336066
033608 | DLPLНакл. на стык 60х20-16 бел | Накладка на стык - для мини-плинтусов DLPlus 60х16 и 60х20 - белый | Legrand | DLP/Mosaic | 270 | Мини-каналы и плинтусы DLP | PL7 | 20 | ШТ | На складе | Не подлежит сертификации | 2020-12-31 | 86.88 | 104.26 | 104.26 |  |  | 0.073 | 0.53631 | 97 | 97 | 57 | 3245060336080
033609 | DLPLНакл. на стык 75х20 бел. | DLPlus Накладка на стык 75х20 Белая | Legrand | DLP/Mosaic | 270 | Мини-каналы и плинтусы DLP | PL7 | 20 | ШТ | На складе | Не подлежит сертификации | 2020-12-31 | 110.46 | 132.55 | 132.55 |  |  | 0.085 | 0.75762 | 145 | 95 | 55 | 3245060336097
033664 | DLP Заглуш.д/отв.на плинт.бел. | Заглушка DLP для ответвителя на плинт. Бел. | Legrand | DLP/Mosaic | 270 | Мини-каналы и плинтусы DLP | PL7 | 10 | ШТ | Под заказ Т2 | Не подлежит сертификации | 2021-12-31 | 602.66 | 723.19 | 723.19 |  |  | 0.893 | 9.1062 | 392 | 202 | 115 | 3245060336646
033665 | DLPL Уг.внутр.изм.120х20белый | Внутр.Изм.Угол 120х20 белый | Legrand | DLP/Mosaic | 270 | Мини-каналы и плинтусы DLP | PL7 | 5 | ШТ | Под заказ Т2 | Не подлежит сертификации | 2021-12-31 | 887.52 | 1065.02 | 1065.02 |  |  | 0.412 | 4.5649 | 235 | 185 | 105 | 3245060336653
033666 | DLPlУг.изм.наруж.120х20 бел. | Наруж.Изм.Угол 120х20 белый | Legrand | DLP/Mosaic | 270 | Мини-каналы и плинтусы DLP | PL7 | 5 | ШТ | Под заказ Т2 | Не подлежит сертификации | 2021-12-31 | 887.52 | 1065.02 | 1065.02 |  |  | 0.455 | 4.7823 | 235 | 185 | 110 | 3245060336660
033667 | DLPПлоск. изм.угол 120х20 . | Плоск. Изм.Угол 120х20 | Legrand | DLP/Mosaic | 270 | Мини-каналы и плинтусы DLP | PL7 | 5 | ШТ | Под заказ Т2 | Не подлежит сертификации | 2021-12-31 | 1249.03 | 1498.84 | 1498.84 |  |  | 0.607 | 4.7823 | 235 | 185 | 110 | 3245060336677
033668 | DLPLНакладка на стык120х20 бел | Накладка На Стык 120х20 Белая | Legrand | DLP/Mosaic | 270 | Мини-каналы и плинтусы DLP | PL7 | 10 | ШТ | Под заказ Т2 | Не подлежит сертификации | 2021-12-31 | 327.49 | 392.99 | 392.99 |  |  | 0.05 | 6.5472 | 372 | 160 | 110 | 3245060336684
033670 | DLPТ-обр.ответвл.120х20 белое | Т-Образный ответвитель 120х20 Белый | Legrand | DLP/Mosaic | 270 | Мини-каналы и плинтусы DLP | PL7 | 5 | ШТ | Под заказ Т2 | Не подлежит сертификации | 2021-12-31 | 1356.62 | 1627.94 | 1627.94 |  |  | 0.974 | 9.1062 | 392 | 202 | 115 | 3245060336707
033700 | DLPLПлинтус 140х35 белый | DLPlus Плинтус 140х35 белый | Legrand | DLP/Mosaic | 270 | Мини-каналы и плинтусы DLP | PL7 | 12 | М | Под заказ Т2 | Сертифицировано | 2023-10-07 | 2498.34 | 2998.01 | 2998.01 |  |  | 17 | 81.8563 | 2038 | 277 | 145 | 3245060337001
033703 | П-к S/FTPкат8LSZH 2м гол. LCS3 | Шнур коммутационный RJ 45 - категория 8 - S/FTP - LSZH - экранированный - 2 м - цвет морской волны | Legrand | LCS3 | 448 | Шнуры медные Legrand | PL8 | 1 | ШТ | Под заказ Т1 | Сертифицировано | 2025-01-26 | 50310.91 | 60373.09 | 60373.09 |  | Дата запуска - 19.09.19 | [5 empty] | 3414970981684
033704 | П-к S/FTPкат8LSZH 3м гол. LCS3 | Шнур коммутационный RJ 45 - категория 8 - S/FTP - LSZH - экранированный - 3 м - цвет морской волны | Legrand | LCS3 | 448 | Шнуры медные Legrand | PL8 | 1 | ШТ | Под заказ Т1 | Сертифицировано | 2025-01-26 | 51061.81 | 61274.17 | 61274.17 |  | Дата запуска - 19.09.19 | [5 empty] | 3414970981707
033714 | DLPLЗагл.д/перех.на 40х20 | Заглушка для перех.на 40х20 | Legrand | DLP/Mosaic | 270 | Мини-каналы и плинтусы DLP | PL7 | 5 | ШТ | Под заказ Т2 | Не подлежит сертификации | 2021-12-31 | 1014.75 | 1217.7 | 1217.7 |  |  | 0.667 | 6.5723 | 345 | 150 | 127 | 3245060337148
033715 | DLPL Уг.внутр.изм.140х35белый | Внутр.Изм.Угол 140х20 белый | Legrand | DLP/Mosaic | 270 | Мини-каналы и плинтусы DLP | PL7 | 5 | ШТ | Под заказ Т2 | Не подлежит сертификации | 2021-12-31 | 971.24 | 1165.49 | 1165.49 |  |  | 1.094 | 15.01 | 395 | 304 | 125 | 3245060337155
033716 | DLPL Уг.внеш.изм.140х35белый | Наруж.Изм.Угол 140х20 белый | Legrand | DLP/Mosaic | 270 | Мини-каналы и плинтусы DLP | PL7 | 5 | ШТ | Под заказ Т2 | Не подлежит сертификации | 2021-12-31 | 1143.99 | 1372.79 | 1372.79 |  |  | 0.908 | 13.6116 | 398 | 300 | 114 | 3245060337162
033718 | DLPLНакладка на стык 140х35 | Накладка На Стык 140х35 | Legrand | DLP/Mosaic | 270 | Мини-каналы и плинтусы DLP | PL7 | 5 | ШТ | Под заказ Т2 | Не подлежит сертификации | 2021-12-31 | 862.1 | 1034.52 | 1034.52 |  |  | 0.268 | 2.649 | 216 | 146 | 84 | 3245060337186
033720 | Плоск. Угол DLPlus 140x35 | ПЛОСК. УГОЛ DLPLUS 140X35 | Legrand | DLP/Mosaic | 270 | Мини-каналы и плинтусы DLP | PL7 | 5 | ШТ | Под заказ Т2 | Не подлежит сертификации | 2021-12-31 | 2287.97 | 2745.56 | 2745.56 |  |  | 1.09 | 9.1062 | 392 | 202 | 115 | 3245060337209
033742 | Соединитель каб. кат.6 UTP | Соединитель кабельный - категория 6 - UTP | Legrand | LCS3 | 451 | Прочие комплектующие изделия Legrand | PL8 | 1 | ШТ | Под заказ Т1 | Сертифицировано | 2025-10-22 | 465.4 | 558.48 | 558.48 | Новый | Дата запуска - 30.10.20 | 0.043 | 0.30528 | 106 | 60 | 48 | 3414971595378
033743 | Соединитель каб. кат.6A STP | Соединитель кабельный - категория 6A - STP | Legrand | LCS3 | 451 | Прочие комплектующие изделия Legrand | PL8 | 1 | ШТ | Под заказ Т1 | Сертифицировано | 2025-10-22 | 1364.38 | 1637.26 | 1637.26 | Новый | Дата запуска - 30.10.20 | 0.129 | 0.30528 | 106 | 60 | 48 | 3414971595392
033744 | DLPl Заглушка 80х20 бел | Заглушка DLPlus 80х20 бел. | Legrand | DLP/Mosaic | 270 | Мини-каналы и плинтусы DLP | PL7 | 10 | ШТ | Под заказ Т2 | Не подлежит сертификации | 2021-12-31 | 380.31 | 456.37 | 456.37 |  |  | 0.183 | 2.0061 | 153 | 149 | 88 | 3245060337445
033745 | DLPl Внутр.угол 80х20 бел | DLPlus Внутр.Угол 80х20 Белый | Legrand | DLP/Mosaic | 270 | Мини-каналы и плинтусы DLP | PL7 | 5 | ШТ | Под заказ Т2 | Не подлежит сертификации | 2021-12-31 | 654.69 | 785.63 | 785.63 |  |  | 0.33 | 4.5649 | 235 | 185 | 105 | 3245060337452
033746 | DLPl Внеш.угол 80х20 бел | DLPlus Внеш.Угол 80х20 Белый | Legrand | DLP/Mosaic | 270 | Мини-каналы и плинтусы DLP | PL7 | 5 | ШТ | Под заказ Т2 | Не подлежит сертификации | 2021-12-31 | 656.43 | 787.72 | 787.72 |  |  | 0.323 | 4.7823 | 235 | 185 | 110 | 3245060337469
033747 | DLP Уг.плоск.д/плинт 80х20бел. | Плоский угол для плинтуса 80х20, цвет белый | Legrand | DLP/Mosaic | 270 | Мини-каналы и плинтусы DLP | PL7 | 10 | ШТ | Под заказ Т2 | Не подлежит сертификации | 2021-12-31 | 1286.01 | 1543.21 | 1543.21 |  |  | 0.692 | 5.1439 | 215 | 145 | 165 | 3245060337476
033748 | Соединитель каб. кат.6 FTP | Соединитель кабельный - категория 6 - FTP | Legrand | LCS3 | 451 | Прочие комплектующие изделия Legrand | PL8 | 1 | ШТ | Под заказ Т1 | Сертифицировано | 2025-10-22 | 613.61 | 736.33 | 736.33 | Новый | Дата запуска - 30.10.20 | 0.043 | 0.30528 | 106 | 60 | 48 | 3414971464346
033749 | Вилка RJ45 6A STP безынстр. | Вилка RJ45 6A STP - безынструментальная заделка | Legrand | LCS3 | 451 | Прочие комплектующие изделия Legrand | PL8 | 1 | ШТ | На складе | Сертифицировано | 2025-10-22 | 1438 | 1725.6 | 1725.6 | Новый | Дата запуска - 30.10.20 | [5 empty] | 3414971464360
033750 | Патч-пан.UTP 24RJ45 кат5e LCS3 | Патч-панель укомплектованная - 19'' - 1U - категория 5е - UTP - 24 x RJ 45 | Legrand | LCS3 | 443 | Патч-панели с медными коннекторами (вставками) Legrand | PL8 | 1 | ШТ | На складе | Не подлежит сертификации | 2021-12-31 | 14531.26 | 17437.51 | 17437.51 |  |  | 2.1 | 6.875 | 500 | 250 | 55 | 3414970870308
033751 | Патч-пан.FTP 24RJ45 кат5e LCS3 | Патч-панель укомплектованная - 19'' - 1U - категория 5е - FTP - 24 x RJ 45 | Legrand | LCS3 | 443 | Патч-панели с медными коннекторами (вставками) Legrand | PL8 | 1 | ШТ | На складе | Не подлежит сертификации | 2021-12-31 | 17033.76 | 20440.51 | 20440.51 |  |  | 2.143 | 6.875 | 500 | 250 | 55 | 3414970870322
033753 | Коннектор UTP 6RJ45 кат5е LCS3 | Коннекторы высокой плотности - категория 5е - UTP - 6 x RJ 45 | Legrand | LCS3 | 443 | Патч-панели с медными коннекторами (вставками) Legrand | PL8 | 1 | Упаковка | На складе | Сертифицировано | 2024-12-02 | 2382.16 | 2858.59 | 2858.59 |  |  | 0.097 | 0.53631 | 97 | 97 | 57 | 3414970870346
033754 | Коннектор FTP 6RJ45 кат5е LCS3 | Коннекторы высокой плотности - категория 5е - FTP - 6 x RJ 45 | Legrand | LCS3 | 443 | Патч-панели с медными коннекторами (вставками) Legrand | PL8 | 1 | Упаковка | На складе | Сертифицировано | 2024-12-02 | 2992.72 | 3591.26 | 3591.26 |  |  | 0.101 | 0.53631 | 97 | 97 | 57 | 3414970870377
033755 | Кассета д/компл.патч-п. LCS3 | Кассета неукомплектованная для патч-панели | Legrand | LCS3 | 443 | Патч-панели с медными коннекторами (вставками) Legrand | PL8 | 1 | ШТ | Под заказ Т1 | Не подлежит сертификации | 2021-12-31 | 783.69 | 940.43 | 940.43 |  |  | 0.156 | 1.5792 | 235 | 112 | 60 | 3414970870407
033756 | Заглушки д/неисп. портов LCS3 | Разделяемая пластина с 6 заглушками для портов | Legrand | LCS3 | 443 | Патч-панели с медными коннекторами (вставками) Legrand | PL8 | 10 | ШТ | На складе | Не подлежит сертификации | 2021-12-31 | 120.25 | 144.3 | 144.3 |  |  | 0.13 | 0.63745 | 122 | 95 | 55 | 3414970870421
033757 | Кассета-заглушка LCS3 | Кассета-заглушка | Legrand | LCS3 | 443 | Патч-панели с медными коннекторами (вставками) Legrand | PL8 | 1 | ШТ | На складе | Не подлежит сертификации | 2021-12-31 | 1542.49 | 1850.99 | 1850.99 |  |  | 0.076 | 0.864 | 120 | 120 | 60 | 3414970870452
033758 | Крышка для угл. патч-пан. LCS3 | Крышка угловой патч-панели | Legrand | LCS3 | 443 | Патч-панели с медными коннекторами (вставками) Legrand | PL8 | 1 | ШТ | Под заказ Т1 | Не подлежит сертификации | 2021-12-31 | 3155.47 | 3786.56 | 3786.56 |  |  | 0.384 | 0.4068 | 452 | 180 | 5 | 3414970870476
033759 | Организатор д/шнуров (Х2) LCS3 | Кабельное кольцо (x2) | Legrand | LCS3 | 451 | Прочие комплектующие изделия Legrand | PL8 | 1 | Упаковка | На складе | Не подлежит сертификации | 2021-12-31 | 676.09 | 811.31 | 811.31 |  |  | 0.052 | 0.30528 | 106 | 60 | 48 | 3414970870506
033760 | Патч-пан. UTP 24RJ45 кат6 LCS3 | Патч-панель укомплектованная - 19'' - 1U - категория 6 - UTP - 24 x RJ 45 | Legrand | LCS3 | 443 | Патч-панели с медными коннекторами (вставками) Legrand | PL8 | 1 | ШТ | На складе | Не подлежит сертификации | 2021-12-31 | 16685.12 | 20022.14 | 20022.14 |  |  | 2.071 | 6.875 | 500 | 250 | 55 | 3414970870537
033761 | Патч-пан. FTP 24RJ45 кат6 LCS3 | Патч-панель укомплектованная - 19'' - 1U - категория 6 - FTP - 24 x RJ 45 | Legrand | LCS3 | 443 | Патч-панели с медными коннекторами (вставками) Legrand | PL8 | 1 | ШТ | На складе | Не подлежит сертификации | 2021-12-31 | 17983.64 | 21580.37 | 21580.37 |  |  | 2.125 | 6.875 | 500 | 250 | 55 | 3414970870551
033762 | Патч-пан. STP 24RJ45 кат6 LCS3 | Патч-панель укомплектованная - 19'' - 1U - категория 6 - STP - 24 x RJ 45 | Legrand | LCS3 | 443 | Патч-панели с медными коннекторами (вставками) Legrand | PL8 | 1 | ШТ | Под заказ Т1 | Не подлежит сертификации | 2021-12-31 | 23858.86 | 28630.63 | 28630.63 |  |  | 2.8 | 6.875 | 500 | 250 | 55 | 3414970870575
033763 | Коннектор UTP 6RJ45 кат6 LCS3 | Коннекторы высокой плотности - категория 6 - UTP - 6 x RJ 45 | Legrand | LCS3 | 443 | Патч-панели с медными коннекторами (вставками) Legrand | PL8 | 1 | Упаковка | На складе | Сертифицировано | 2024-12-02 | 2481.67 | 2978 | 2978 |  |  | 0.112 | 0.53631 | 97 | 97 | 57 | 3414970870599
033764 | Коннектор FTP 6RJ45 кат6 LCS3 | Коннекторы высокой плотности - категория 6 - FTP - 6 x RJ 45 | Legrand | LCS3 | 443 | Патч-панели с медными коннекторами (вставками) Legrand | PL8 | 1 | Упаковка | На складе | Сертифицировано | 2024-12-02 | 2664.13 | 3196.96 | 3196.96 |  |  | 0.112 | 0.53631 | 97 | 97 | 57 | 3414970870629
033765 | Коннектор STP 6RJ45 кат6 LCS3 | Коннекторы высокой плотности - категория 6 - STP - 6 x RJ 45 | Legrand | LCS3 | 443 | Патч-панели с медными коннекторами (вставками) Legrand | PL8 | 1 | Упаковка | Под заказ Т1 | Сертифицировано | 2024-12-02 | 3462.31 | 4154.77 | 4154.77 |  |  | 0.28 | 0.53631 | 97 | 97 | 57 | 3414970870650
033770 | Патч-пан.UTP 24RJ45 кат6A LCS3 | Патч-панель укомплектованная - 19'' - 1U - категория 6A - UTP - 24 x RJ 45 | Legrand | LCS3 | 443 | Патч-панели с медными коннекторами (вставками) Legrand | PL8 | 1 | ШТ | Под заказ Т1 | Сертифицировано | 2024-12-02 | 29989.44 | 35987.33 | 35987.33 |  |  | 2.6 | 6.875 | 500 | 250 | 55 | 3414970870681
033772 | Патч-пан.STP 24RJ45 кат6A LCS3 | Патч-панель укомплектованная - 19'' - 1U - категория 6A - STP - 24 x RJ 45 | Legrand | LCS3 | 443 | Патч-панели с медными коннекторами (вставками) Legrand | PL8 | 1 | ШТ | На складе | Сертифицировано | 2024-12-02 | 30349.5 | 36419.4 | 36419.4 |  |  | 2.8 | 6.875 | 500 | 250 | 55 | 3414970870704
033773 | Коннектор UTP 6RJ45 кат6А LCS3 | Коннекторы высокой плотности - категория 6A - UTP - 6 x RJ 45 | Legrand | LCS3 | 443 | Патч-панели с медными коннекторами (вставками) Legrand | PL8 | 1 | Упаковка | На складе | Сертифицировано | 2024-12-02 | 3818.92 | 4582.7 | 4582.7 |  |  | 0.24 | 0.53631 | 97 | 97 | 57 | 3414970870728
033774 | DLPl Заглушка 120х20 бел | DLPlus Заглушка 120х20 Белый | Legrand | DLP/Mosaic | 270 | Мини-каналы и плинтусы DLP | PL7 | 10 | ШТ | Под заказ Т2 | Не подлежит сертификации | 2021-12-31 | 438.66 | 526.39 | 526.39 |  |  | 0.242 | 2.3629 | 174 | 140 | 97 | 3245060337742
033775 | Коннектор STP 6RJ45 кат6А LCS3 | Коннекторы высокой плотности - категория 6A - STP - 6 x RJ 45 | Legrand | LCS3 | 443 | Патч-панели с медными коннекторами (вставками) Legrand | PL8 | 1 | Упаковка | На складе | Сертифицировано | 2024-12-02 | 5145.78 | 6174.94 | 6174.94 |  |  | 0.28 | 0.53631 | 97 | 97 | 57 | 3414970870759
033782 | Патч-пан.STP 24RJ45 кат8 LCS3 | Патч-панель укомплектованная - 19'' - 1U - категория 8 - STP - 24 x RJ 45 | Legrand | LCS3 | 443 | Патч-панели с медными коннекторами (вставками) Legrand | PL8 | 1 | ШТ | Под заказ Т1 | Не подлежит сертификации | 2021-12-31 | 365305.23 | 438366.28 | 438366.28 |  |  | 3.104 | 6.875 | 500 | 250 | 55 | 3414970982063
033785 | Коннектор STP 6RJ45 кат8 LCS3 | Коннекторы - категория 8 - STP - 6 x RJ 45 | Legrand | LCS3 | 443 | Патч-панели с медными коннекторами (вставками) Legrand | PL8 | 1 | Упаковка | Под заказ Т1 | Сертифицировано | 2024-12-02 | 87387.15 | 104864.58 | 104864.58 |  |  | 0.351 | 0.5269 | 97 | 97 | 56 | 3414970982087
033788 | Каб.S/FTP кат.8 LSOH 500м LCS3 | Кабель для локальных сетей - категория 8 - S/FTP - 4 пары - LSOH - 500 м | Legrand | LCS3 | 446 | Кабели медные Legrand | PL8 | 500 | М | Под заказ Т1 | Сертифицировано | 2022-03-11 | 513.35 | 616.02 | 616.02 |  | Дата запуска - 30.04.19 | 42.7 | 76.8 | 400 | 400 | 480 | 3414970982131
033790 | Патч-п.неук.уст.c кассет.LCS3 | Патч-панель с неукомплектованными кассетами - 19'' - 1U | Legrand | LCS3 | 443 | Патч-панели с медными коннекторами (вставками) Legrand | PL8 | 1 | ШТ | На складе | Не подлежит сертификации | 2021-12-31 | 5585.31 | 6702.37 | 6702.37 |  |  | 1 | 6.875 | 500 | 250 | 55 | 3414970870780
033791 | Патч-п.неук.уст.без касс.LCS3 | Патч-панель неукомплектованная для установки кассет - 19'' - 1U | Legrand | LCS3 | 443 | Патч-панели с медными коннекторами (вставками) Legrand | PL8 | 1 | ШТ | Под заказ Т1 | Не подлежит сертификации | 2021-12-31 | 4969.56 | 5963.47 | 5963.47 |  |  | 1.462 | 6.875 | 500 | 250 | 55 | 3414970870803
033792 | Патч-п.угл.неук.ус.24RJ45 LCS3 | Патч-панель угловая неукомплектованная для установки коннекторов - 19'' - 1U - на 24 коннектора | Legrand | LCS3 | 443 | Патч-панели с медными коннекторами (вставками) Legrand | PL8 | 1 | ШТ | На складе | Не подлежит сертификации | 2021-12-31 | 5858.98 | 7030.78 | 7030.78 |  |  | 1.227 | 6.875 | 500 | 250 | 55 | 3414970870827
033793 | Патч-п.HD неук.48RJ45 1U LCS3 | Патч-панель неукомплектованная высокой плотности - 19'' - 1U - на 48 коннекторов | Legrand | LCS3 | 443 | Патч-панели с медными коннекторами (вставками) Legrand | PL8 | 1 | ШТ | На складе | Не подлежит сертификации | 2021-12-31 | 6118.15 | 7341.78 | 7341.78 |  |  | 1.763 | 6.875 | 500 | 250 | 55 | 3414970870841
033794 | Патч-п.угл.HD неук.48RJ45 LCS3 | Патч-панель угловая неукомплектованная высокой плотности - 19'' - 1U - на 48 коннекторов | Legrand | LCS3 | 443 | Патч-панели с медными коннекторами (вставками) Legrand | PL8 | 1 | ШТ | На складе | Не подлежит сертификации | 2021-12-31 | 5966.8 | 7160.16 | 7160.16 |  |  | 1.21 | 6.875 | 500 | 250 | 55 | 3414970870865
033795 | Кассета д/комп. патч-п.HD LCS3 | Кассета неукомплектованная высокой плотности для патч-панели | Legrand | LCS3 | 443 | Патч-панели с медными коннекторами (вставками) Legrand | PL8 | 1 | ШТ | На складе | Не подлежит сертификации | 2021-12-31 | 856.58 | 1027.9 | 1027.9 |  |  | 0.149 | 1.5792 | 235 | 112 | 60 | 3414970955838
033796 | Коробка распр.неук. 12хRJ45 | Коробка распределительная неукомплектованная - 12 х RJ45 | Legrand | LCS3 | 443 | Патч-панели с медными коннекторами (вставками) Legrand | PL8 | 1 | ШТ | На складе | Сертифицировано | 2025-10-22 | 6805.53 | 8166.64 | 8166.64 | Новый | Дата запуска - 30.10.20 | [5 empty] | 3414971464384
033797 | Коробка распр.неук. 24хRJ45 | Коробка распределительная неукомплектованная - 24 х RJ45 | Legrand | LCS3 | 443 | Патч-панели с медными коннекторами (вставками) Legrand | PL8 | 1 | ШТ | На складе | Сертифицировано | 2025-10-22 | 7807.92 | 9369.5 | 9369.5 | Новый | Дата запуска - 30.10.20 | [5 empty] | 3414971464407
034000 | Набор прох.соединит.2х6мм2 | Соединитель проходной - 10 разделяемых клемм - сечение 2x6 мм² - ширина 15 мм | Legrand | General family | 641 | Щитки, клеммники и соединительные муфты | PL9 | 10 | ШТ | Под заказ Т2 | Сертифицировано | 2024-12-29 | 1773.3 | 2127.96 | 2127.96 |  |  | 0.522 | 0.88704 | 160 | 72 | 77 | 3245060340001
034001 | Набор прох.соединит.2х10мм2 | Соединитель проходной - 10 разделяемых клемм - сечение 2x10 мм² - ширина 19,5 мм | Legrand | General family | 641 | Щитки, клеммники и соединительные муфты | PL9 | 10 | ШТ | Под заказ Т2 | Сертифицировано | 2024-12-29 | 2133.4 | 2560.08 | 2560.08 |  |  | 1.147 | 1.835 | 224 | 128 | 64 | 3245060340018
034002 | Набор прох.соединит.2х16мм2 | Соединитель проходной - 10 разделяемых клемм - сечение 2x16 мм² - ширина 21 мм | Legrand | General family | 641 | Щитки, клеммники и соединительные муфты | PL9 | 10 | ШТ | Под заказ Т2 | Сертифицировано | 2024-12-29 | 2284.09 | 2740.91 | 2740.91 |  |  | 1.475 | 1.835 | 224 | 128 | 64 | 3245060340025
034020 | Коробка клеммная 6-10мм2 | Коробка Клеммная 6-10мм2 | Legrand | General family | 641 | Щитки, клеммники и соединительные муфты | PL9 | 10 | ШТ | Под заказ Т2 | Не подлежит сертификации | 2021-12-31 | 960.09 | 1152.11 | 1152.11 |  |  | 0.471 | 2.3507 | 288 | 106 | 77 | 3245060340209
034021 | Коробка клеммная 6-16мм2 | Коробка Клеммная 6-16мм2 | Legrand | General family | 641 | Щитки, клеммники и соединительные муфты | PL9 | 10 | ШТ | Под заказ Т2 | Не подлежит сертификации | 2021-12-31 | 1153.22 | 1383.86 | 1383.86 |  |  | 0.645 | 4.7823 | 235 | 185 | 110 | 3245060340216
034022 | Коробка клеммная 6-35мм2 | Коробка Клеммная 6-35мм2 | Legrand | General family | 641 | Щитки, клеммники и соединительные муфты | PL9 | 10 | ШТ | Под заказ Т2 | Не подлежит сертификации | 2021-12-31 | 1125.96 | 1351.15 | 1351.15 |  |  | 0.9 | 6.5723 | 345 | 150 | 127 | 3245060340223
034030 | Прох. соединит. б/лапок 2х6мм2 | Соединитель проходной - с шестигранной головкой - без лапок - 2x6 мм² | Legrand | General family | 641 | Щитки, клеммники и соединительные муфты | PL9 | 20 | ШТ | Под заказ Т2 | Сертифицировано | 2024-12-29 | 671.8 | 806.16 | 806.16 |  |  | 0.184 | 0.32155 | 72 | 77 | 58 | 3245060340308
034031 | Прох. соед. б/лапок 2х10мм3 | Соединитель проходной - с шестигранной головкой - без лапок - 2x10 мм² | Legrand | General family | 641 | Щитки, клеммники и соединительные муфты | PL9 | 20 | ШТ | Под заказ Т2 | Сертифицировано | 2024-12-29 | 583.37 | 700.04 | 700.04 |  |  | 0.326 | 0.32155 | 72 | 77 | 58 | 3245060340315
034044 | Прох.соед.с осн. д/каб.2х50мм2 | Соединитель проходной - с шестигранной головкой - с лапками - 2x50 мм² | Legrand | General family | 641 | Щитки, клеммники и соединительные муфты | PL9 | 10 | ШТ | Под заказ Т2 | Сертифицировано | 2024-12-29 | 1424.9 | 1709.88 | 1709.88 |  |  | 0.811 | 0.79834 | 144 | 72 | 77 | 3245060340445
034203 | Nybloc Клеммник 6мм2 голубой | Клеммный блок Nylbloc - сечение 6 мм² - синий | Legrand | General family | 400 | Клеммные колодки проф. | PL9 | 10 | ШТ | На складе | Сертифицировано | 2024-12-29 | 316.64 | 379.97 | 379.97 |  |  | 0.259 | 0.30636 | 111 | 92 | 30 | 3245060342036
034205 | Nybloc Клеммник 10мм2 голубой | Клеммный блок Nylbloc - сечение 10 мм² - синий | Legrand | General family | 400 | Клеммные колодки проф. | PL9 | 10 | ШТ | На складе | Сертифицировано | 2024-12-29 | 411.35 | 493.62 | 493.62 |  |  | 0.453 | 0.52387 | 136 | 107 | 36 | 3245060342050
034207 | Nybloc Клеммник 16мм2 голубой | Клеммный блок Nylbloc - сечение 16 мм² - синий | Legrand | General family | 400 | Клеммные колодки проф. | PL9 | 10 | ШТ | Под заказ Т2 | Сертифицировано | 2024-12-29 | 689.55 | 827.46 | 827.46 |  |  | 0.825 | 0.92791 | 164 | 123 | 46 | 3245060342074
034209 | Nybloc Клеммник 25мм2 голубой | Клеммный блок Nylbloc - сечение 25 мм² - синий | Legrand | General family | 400 | Клеммные колодки проф. | PL9 | 10 | ШТ | Под заказ Т2 | Сертифицировано | 2024-12-29 | 1571.47 | 1885.76 | 1885.76 |  |  | 1.683 | 1.9681 | 213 | 165 | 56 | 3245060342098
034211 | Nybloc Клеммник 4мм2 черный | Клеммный блок Nylbloc - сечение 2,5 мм² - чёрный | Legrand | General family | 400 | Клеммные колодки проф. | PL9 | 10 | ШТ | На складе | Сертифицировано | 2024-12-29 | 206.61 | 247.93 | 247.93 |  |  | 0.171 | 0.1824 | 96 | 76 | 25 | 3245060342111
034213 | Nybloc Клеммник 6мм2 черный | Клеммный блок Nylbloc - сечение 6 мм² - чёрный | Legrand | General family | 400 | Клеммные колодки проф. | PL9 | 10 | ШТ | На складе | Сертифицировано | 2024-12-29 | 277 | 332.4 | 332.4 |  |  | 0.267 | 0.30636 | 111 | 92 | 30 | 3245060342135
034215 | Nybloc Клеммник 10мм2 черный | Клеммный блок Nylbloc - сечение 10 мм² - чёрный | Legrand | General family | 400 | Клеммные колодки проф. | PL9 | 10 | ШТ | На складе | Сертифицировано | 2024-12-29 | 384.02 | 460.82 | 460.82 |  |  | 0.44 | 0.52387 | 136 | 107 | 36 | 3245060342159
034217 | Nybloc Клеммник 16мм2 черный | Клеммный блок Nylbloc - сечение 16 мм² - чёрный | Legrand | General family | 400 | Клеммные колодки проф. | PL9 | 10 | ШТ | На складе | Сертифицировано | 2024-12-29 | 725.11 | 870.13 | 870.13 |  |  | 0.82 | 0.92791 | 164 | 123 | 46 | 3245060342173
034219 | Nybloc Клеммник 25мм2 черный | Клеммный блок Nylbloc - сечение 25 мм² - чёрный | Legrand | General family | 400 | Клеммные колодки проф. | PL9 | 10 | ШТ | На складе | Сертифицировано | 2024-12-29 | 1580.35 | 1896.42 | 1896.42 |  |  | 1.699 | 1.9681 | 213 | 165 | 56 | 3245060342197
034221 | Nybloc Клеммник 4мм2 белый | Клеммный блок Nylbloc - сечение 2,5 мм² - белый | Legrand | General family | 400 | Клеммные колодки проф. | PL9 | 10 | ШТ | На складе | Сертифицировано | 2024-12-29 | 208.65 | 250.38 | 250.38 |  |  | 0.174 | 0.1824 | 96 | 76 | 25 | 3245060342210
034223 | Nybloc Клеммник 6мм2 белый | Клеммный блок Nylbloc - сечение 6 мм² - белый | Legrand | General family | 400 | Клеммные колодки проф. | PL9 | 10 | ШТ | На складе | Сертифицировано | 2024-12-29 | 277 | 332.4 | 332.4 |  |  | 0.27 | 0.30636 | 111 | 92 | 30 | 3245060342234
034225 | Nybloc Клеммник 10мм2 белый | Клеммный блок Nylbloc - сечение 10 мм² - белый | Legrand | General family | 400 | Клеммные колодки проф. | PL9 | 10 | ШТ | На складе | Сертифицировано | 2024-12-29 | 387.75 | 465.3 | 465.3 |  |  | 0.45 | 0.52387 | 136 | 107 | 36 | 3245060342258
034227 | Nybloc Клеммник 16мм2 белый | Клеммный блок Nylbloc - сечение 16 мм² - белый | Legrand | General family | 400 | Клеммные колодки проф. | PL9 | 10 | ШТ | На складе | Сертифицировано | 2024-12-29 | 725.11 | 870.13 | 870.13 |  |  | 0.812 | 0.92791 | 164 | 123 | 46 | 3245060342272
034230 | Suprem Клеммник 4мм2 серый | Клеммник Супрем 4мм2 Серый | Legrand | General family | 400 | Клеммные колодки проф. | PL9 | 10 | ШТ | Под заказ Т2 | Сертифицировано | 2024-12-29 | 387.75 | 465.3 | 465.3 |  |  | 0.173 | 0.1824 | 96 | 76 | 25 | 3245060342302
034231 | Suprem Клеммник 6мм2 серый | Блок клеммный Suprem 12х6мм² сер. | Legrand | General family | 400 | Клеммные колодки проф. | PL9 | 10 | ШТ | Под заказ Т2 | Сертифицировано | 2024-12-29 | 446.91 | 536.29 | 536.29 |  |  | 0.267 | 0.30636 | 111 | 92 | 30 | 3245060342319
034232 | Suprem Клеммник 10мм2 серый | Блок клеммный Suprem 12х10мм² сер. | Legrand | General family | 400 | Клеммные колодки проф. | PL9 | 10 | ШТ | Под заказ Т2 | Сертифицировано | 2024-12-29 | 553.46 | 664.15 | 664.15 |  |  | 0.447 | 0.52387 | 136 | 107 | 36 | 3245060342326
034233 | Клеммник Супрем 16мм2 Серый | Клеммник Супрем 16мм2 Серый | Legrand | General family | 400 | Клеммные колодки проф. | PL9 | 10 | ШТ | Под заказ Т2 | Сертифицировано | 2024-12-29 | 581.14 | 697.37 | 697.37 |  |  | 0.824 | 0.92791 | 164 | 123 | 46 | 3245060342333
034245 | Suprem Соединит.д/многож.каб. | Соединит.Супрем Д/Многож.Каб. | Legrand | General family | 400 | Клеммные колодки проф. | PL9 | 10 | ШТ | Под заказ Т2 | Не подлежит сертификации | 2021-12-31 | 1435.38 | 1722.46 | 1722.46 |  |  | 0.343 | 0.55645 | 116 | 39 | 123 | 3245060342456
034253 | Suprem Клеммник прох.6мм2черн | Клеммник Супрем Прох. 6мм² чёрн. | Legrand | General family | 400 | Клеммные колодки проф. | PL9 | 5 | ШТ | Под заказ Т2 | Не подлежит сертификации | 2020-12-31 | 2056.76 | 2468.11 | 2468.11 |  |  | 0.368 | 0.47275 | 126 | 67 | 56 | 3245060342531
034254 | Suprem Клеммник прох.10мм2черн | Клеммник Супрем Прох.10мм² чёрн. | Legrand | General family | 400 | Клеммные колодки проф. | PL9 | 5 | ШТ | Под заказ Т2 | Не подлежит сертификации | 2020-12-31 | 2515.49 | 3018.59 | 3018.59 |  |  | 0.618 | 0.8429 | 147 | 94 | 61 | 3245060342548
034264 | Hypo Клеммный блок 12х2,5мм2 | Блок клеммный 12х2.5мм² Hypo | Legrand | General family | 400 | Клеммные колодки проф. | PL9 | 10 | ШТ | На складе | Сертифицировано | 2024-12-29 | 446.91 | 536.29 | 536.29 |  |  | 0.26 | 0.47838 | 134 | 102 | 35 | 3245060342647
034265 | Hypo Клеммный блок 12х4мм2 | Блок клеммный 12х4мм² Hypo | Legrand | General family | 400 | Клеммные колодки проф. | PL9 | 10 | ШТ | На складе | Сертифицировано | 2024-12-29 | 553.46 | 664.15 | 664.15 |  |  | 0.468 | 1.3733 | 173 | 126 | 63 | 3245060342654
034266 | Hypo Клеммный блок 12х6мм2 | Блок клеммный 12х6мм² Hypo | Legrand | General family | 400 | Клеммные колодки проф. | PL9 | 10 | ШТ | На складе | Сертифицировано | 2024-12-29 | 822.76 | 987.31 | 987.31 |  |  | 0.64 | 1.2724 | 192 | 141 | 47 | 3245060342661
034267 | Hypo Клеммный блок 12х10мм2 | Блок клеммный 12мм² шаг 10мм Hypo | Legrand | General family | 400 | Клеммные колодки проф. | PL9 | 10 | ШТ | Под заказ Т2 | Сертифицировано | 2024-12-29 | 1683.91 | 2020.69 | 2020.69 |  |  | 1.157 | 1.8816 | 200 | 147 | 64 | 3245060342678
034322 | Соединитель без винтов 2 входа | Пружинный клеммник Nylbloc auto для 2 клемм - 24 A - 450 В~ - серый | Legrand | General family | 402 | Соединители безвинтовые | PL9 | 100 | ШТ | Под заказ Т2 | Сертифицировано | 2024-12-29 | 28.92 | 34.7 | 34.7 |  |  | 0.212 | 0.90854 | 168 | 104 | 52 | 3245060343224
034323 | Соединитель без винтов 3 входа | Пружинный клеммник Nylbloc auto для 3 клемм - 24A - 450 В~ - оранжевый | Legrand | General family | 402 | Соединители безвинтовые | PL9 | 100 | ШТ | На складе | Сертифицировано | 2024-12-29 | 33.72 | 40.46 | 40.46 |  |  | 0.279 | 1.0588 | 175 | 110 | 55 | 3245060343231
034325 | Соединитель без винтов 5 входа | Пружинный клеммник Nylbloc auto для 5 клемм - 24 A - 450 В~ - синий | Legrand | General family | 402 | Соединители безвинтовые | PL9 | 100 | ШТ | На складе | Сертифицировано | 2024-12-29 | 45.81 | 54.97 | 54.97 |  |  | 0.393 | 1.0588 | 175 | 110 | 55 | 3245060343255
034328 | Соединитель без винтов 8 входа | Пружинный клеммник Nylbloc auto для 8 клемм - 24 A - 450 В~ - серый | Legrand | General family | 402 | Соединители безвинтовые | PL9 | 50 | ШТ | На складе | Сертифицировано | 2024-12-29 | 118.07 | 141.68 | 141.68 |  |  | 0.299 | 0.90854 | 168 | 104 | 52 | 3245060343286
034338 | Capvis Соединитель 1,5мм2 син. | Колпачёк Capvis - номинальное сечение 1.5 мм² - синий - коробка | Legrand | General family | 401 | Прочие соединители | PL9 | 1000 | ШТ | На складе | Сертифицировано |  | 18.38 | 22.06 | 22.06 |  |  | 1.174 | 3.8735 | 305 | 127 | 100 | 3245060343385
034344 | Capvis Соединитель 2,5мм2 ор. | Колпачёк Capvis - номинальное сечение 1.5 до 2.5 мм² - оранжевый - коробка | Legrand | General family | 401 | Прочие соединители | PL9 | 1000 | ШТ | На складе | Сертифицировано |  | 26 | 31.2 | 31.2 |  |  | 1.829 | 13.5209 | 398 | 298 | 114 | 3245060343446
034389 | Пласт.пластина 95х20мм | Клеммы с возможностью разрыва сети - пластиковая пластина 95x20 мм | Legrand | General family | 430 | Разъединительные вставки Cosga | PL9 | 10 | ШТ | Под заказ Т2 | Сертифицировано | 2024-12-29 | 2157.52 | 2589.02 | 2589.02 |  |  | 1.229 | 1.2441 | 145 | 110 | 78 | 3245060343897
034398 | Суппорт/соединит. б/винта | Суппорт Nylblock Auto | Legrand | General family | 402 | Соединители безвинтовые | PL9 | 10 | ШТ | Под заказ Т2 | Не подлежит сертификации | 2021-12-31 | 242.52 | 291.02 | 291.02 |  |  | 0.114 | 0.90854 | 168 | 104 | 52 | 3245060343989
034418 | AltisСпл.пласт.д/шк.1800х800 | Плата неперфорированная - для щитов Altis и Marina высотой 1800 мм и шириной 800 мм | Legrand | Индустриальное оборудование | 755 | Комплектующие изделия для Atlantic и Marina | PL5 | 1 | ШТ | На складе | Не подлежит сертификации | 2021-12-31 | 20466.04 | 24559.25 | 24559.25 |  |  | 30.6 | 35.7 | 1700 | 700 | 30 | 3245060344184
034549 | Фиксатор для цоколя | Набор из 4 фиксаторов цоколя к полу - для шкафов Altis | Legrand | Индустриальное оборудование | 770 | Шкафы напольные металлические Altis | PL5 | 1 | ШТ | На складе | Не подлежит сертификации | 2021-12-31 | 5621.39 | 6745.67 | 6745.67 |  |  | 1.3 | 0.91895 | 233 | 58 | 68 | 3245060345495
034608 | Плата Lina25 1400x800 Marina | Плата Lina 12,5 - для щита Marina высотой 1400 мм и шириной 800 мм | Legrand | Индустриальное оборудование | 755 | Комплектующие изделия для Atlantic и Marina | PL5 | 1 | ШТ | На складе | Не подлежит сертификации | 2021-12-31 | 43655.24 | 52386.29 | 52386.29 |  |  | 14.8 | 18.9 | 1350 | 700 | 20 | 3245060346089
034609 | Плата перф. Lina25,1400X800 | Плата перфорированная Lina 25 - для щита Marina высотой 1400 мм и шириной 800 мм | Legrand | Индустриальное оборудование | 755 | Комплектующие изделия для Atlantic и Marina | PL5 | 1 | ШТ | Под заказ Т2 | Не подлежит сертификации | 2021-12-31 | 46508.91 | 55810.69 | 55810.69 |  |  | 6.5 | 2.2662 | 1295 | 70 | 25 | 3245060346096
034738 | Зажим кабельный Altis | Крепление для кабеля, нержавеющая сталь для проводников диам. от 10 до 35 мм - для шкафов Altis | Legrand | Индустриальное оборудование | 770 | Шкафы напольные металлические Altis | PL5 | 10 | ШТ | На складе | Не подлежит сертификации | 2021-12-31 | 2158.34 | 2590.01 | 2590.01 |  |  | 0.965 | 2.3629 | 174 | 140 | 97 | 3245060347383
034745 | Шуруп-саморез 4,8X16 | Шурупы-саморезы 4,8 мм x 16 - под отверстия диам. 3,3 мм | Legrand | Индустриальное оборудование | 755 | Комплектующие изделия для Atlantic и Marina | PL5 | 100 | ШТ | На складе | Не подлежит сертификации | 2020-12-31 | 21.51 | 25.81 | 25.81 |  |  | 0.287 | 0.2937 | 89 | 66 | 50 | 3245060347451
034746 | В/саморез 5,5х16 д/спл.платы | Самонарезающие винты CBL Z 5,5 x 16 | Legrand | Индустриальное оборудование | 755 | Комплектующие изделия для Atlantic и Marina | PL5 | 100 | ШТ | Под заказ Т2 | Не подлежит сертификации | 2020-12-31 | 15.22 | 18.26 | 18.26 |  |  | 0.36 | 0.2937 | 89 | 66 | 50 | 3245060347468
034747 | Шур/саморез 5,5х19 д/спл.платы | Шурупы-саморезы CBL Z 5,5 x 19 | Legrand | Индустриальное оборудование | 755 | Комплектующие изделия для Atlantic и Marina | PL5 | 100 | ШТ | Под заказ Т2 | Не подлежит сертификации | 2020-12-31 | 28.36 | 34.03 | 34.03 |  |  | 0.371 | 0.2937 | 89 | 66 | 50 | 3245060347475
034750 | Заглушка д/винта 4,8х16 | Заглушка для изолирования головок винтов Кат. № 0 347 45 внутри кабельных каналов | Legrand | Индустриальное оборудование | 755 | Комплектующие изделия для Atlantic и Marina | PL5 | 200 | ШТ | На складе | Не подлежит сертификации | 2021-12-31 | 26.23 | 31.48 | 31.48 |  |  | 0.052 | 0.2937 | 89 | 66 | 50 | 3245060347505
034759 | Цилиндр под ключ двойн.бородка | Цилиндр под специальный ключ - для шкафов Altis - под ключ с двойной бородкой | Legrand | Индустриальное оборудование | 770 | Шкафы напольные металлические Altis | PL5 | 10 | ШТ | Под заказ Т2 | Не подлежит сертификации | 2021-12-31 | 708.83 | 850.6 | 850.6 |  |  | 0.31 | 0.61146 | 179 | 56 | 61 | 3245060347598
034771 | Рукоятка под любой цилиндр | Рукоятка с замком - для шкафов Altis | Legrand | Индустриальное оборудование | 770 | Шкафы напольные металлические Altis | PL5 | 1 | ШТ | На складе | Не подлежит сертификации | 2021-12-31 | 3734.52 | 4481.42 | 4481.42 |  |  | 0.176 | 0.61146 | 179 | 56 | 61 | 3245060347710
034772 | Рукоятка с замком 2433A | Рукоятка с замком 2433 A - для шкафов Altis - с цилиндром под стандартный ключ | Legrand | Индустриальное оборудование | 770 | Шкафы напольные металлические Altis | PL5 | 1 | ШТ | На складе | Не подлежит сертификации | 2021-12-31 | 4276.92 | 5132.3 | 5132.3 |  |  | 0.211 | 0.61146 | 179 | 56 | 61 | 3245060347727
034773 | Рукоятка трехгран. 6,5 мм | Рукоятка с замком CNOMO под треугольный ключ 6,5 мм - для шкафов Altis | Legrand | Индустриальное оборудование | 770 | Шкафы напольные металлические Altis | PL5 | 1 | ШТ | Под заказ Т2 | Не подлежит сертификации | 2021-12-31 | 6138.08 | 7365.7 | 7365.7 |  |  | 0.375 | 0.61146 | 179 | 56 | 61 | 3245060347734
034774 | Рукоятка без блокир.,DIN | Рукоятка с замком без возможности блокировки - для шкафов Altis | Legrand | Индустриальное оборудование | 770 | Шкафы напольные металлические Altis | PL5 | 1 | ШТ | Под заказ Т2 | Не подлежит сертификации | 2021-12-31 | 4196.13 | 5035.36 | 5035.36 |  |  | 0.216 | 0.61146 | 179 | 56 | 61 | 3245060347741
034775 | Комплект д/запирания Altis | Комплект приспособления для запирания - для шкафов Altis | Legrand | Индустриальное оборудование | 770 | Шкафы напольные металлические Altis | PL5 | 1 | ШТ | Под заказ Т2 | Не подлежит сертификации | 2021-12-31 | 3077.03 | 3692.44 | 3692.44 |  |  | 0.325 | 3.3247 | 275 | 130 | 93 | 3245060347758
034776 | Цилиндр под ключ квадр.6 мм | Цилиндр под специальный ключ - для шкафов Altis - под квадратный ключ 6 мм | Legrand | Индустриальное оборудование | 770 | Шкафы напольные металлические Altis | PL5 | 10 | ШТ | Под заказ Т2 | Не подлежит сертификации | 2021-12-31 | 936.52 | 1123.82 | 1123.82 |  |  | 0.334 | 0.61146 | 179 | 56 | 61 | 3245060347765
034777 | Цилиндр с внут.квадрат. 8 мм | Цилиндр под специальный ключ - для шкафов Altis - под ключ с внутренним квадратом 8 мм | Legrand | Индустриальное оборудование | 770 | Шкафы напольные металлические Altis | PL5 | 10 | ШТ | Под заказ Т2 | Не подлежит сертификации | 2021-12-31 | 1005.23 | 1206.28 | 1206.28 |  |  | 0.294 | 0.61146 | 179 | 56 | 61 | 3245060347772
034778 | Цилиндр п/ключ с треуг.6,5мм | Цилиндр под специальный ключ - для шкафов Altis - под ключ с внутренним треугольником 6,5 мм | Legrand | Индустриальное оборудование | 770 | Шкафы напольные металлические Altis | PL5 | 10 | ШТ | Под заказ Т2 | Не подлежит сертификации | 2021-12-31 | 1005.23 | 1206.28 | 1206.28 |  |  | 0.285 | 0.61146 | 179 | 56 | 61 | 3245060347789
034779 | Цилиндр п/ключ треуг. 8 мм | Цилиндр под специальный ключ - для шкафов Altis - под ключ с внутренним треугольником 8 мм | Legrand | Индустриальное оборудование | 770 | Шкафы напольные металлические Altis | PL5 | 10 | ШТ | Под заказ Т2 | Не подлежит сертификации | 2021-12-31 | 1005.23 | 1206.28 | 1206.28 |  |  | 0.293 | 0.61146 | 179 | 56 | 61 | 3245060347796
034781 | Цилиндр п/ключ треуг.11мм | Цилиндр под специальный ключ - для шкафов Altis - под ключ с внутренним треугольником 11 мм (EDF) | Legrand | Индустриальное оборудование | 770 | Шкафы напольные металлические Altis | PL5 | 10 | ШТ | Под заказ Т2 | Не подлежит сертификации | 2021-12-31 | 1005.23 | 1206.28 | 1206.28 |  |  | 0.291 | 0.61146 | 179 | 56 | 61 | 3245060347819
034782 | Ручка с замком 2433А | Рукоятка с замком 2433А Altis | Legrand | Индустриальное оборудование | 755 | Комплектующие изделия для Atlantic и Marina | PL5 | 1 | ШТ | Под заказ Т2 | Не подлежит сертификации | 2021-12-31 | 12911.19 | 15493.43 | 15493.43 |  |  | 0.331 | 1.6601 | 308 | 98 | 55 | 3245060347826
034784 | Цилиндр под ключ 405 | Цилиндр под стандартный ключ для рукоятки Кат. № 0 347 71/72 - для шкафов Altis - для ключа № 405 | Legrand | Индустриальное оборудование | 770 | Шкафы напольные металлические Altis | PL5 | 10 | ШТ | Под заказ Т2 | Не подлежит сертификации | 2021-12-31 | 888 | 1065.6 | 1065.6 |  |  | 0.36 | 0.61146 | 179 | 56 | 61 | 3245060347840
034785 | Цилиндр под ключ 421 | Цилиндр под стандартный ключ для рукоятки Кат. № 0 347 71/72 - для шкафов Altis - для ключа № 421 | Legrand | Индустриальное оборудование | 770 | Шкафы напольные металлические Altis | PL5 | 10 | ШТ | Под заказ Т2 | Не подлежит сертификации | 2021-12-31 | 862.98 | 1035.58 | 1035.58 |  |  | 0.359 | 0.61146 | 179 | 56 | 61 | 3245060347857
034786 | Цилиндр под ключ 455 | Цилиндр под стандартный ключ для рукоятки Кат. № 0 347 71/72 - для шкафов Altis - для ключа № 455 | Legrand | Индустриальное оборудование | 770 | Шкафы напольные металлические Altis | PL5 | 10 | ШТ | Под заказ Т2 | Не подлежит сертификации | 2021-12-31 | 862.98 | 1035.58 | 1035.58 |  |  | 0.36 | 0.61146 | 179 | 56 | 61 | 3245060347864
034787 | Цилиндр под ключ 1242 E | Цилиндр под стандартный ключ для рукоятки Кат. № 0 347 71/72 - для шкафов Altis - для ключа № 1242 E | Legrand | Индустриальное оборудование | 770 | Шкафы напольные металлические Altis | PL5 | 10 | ШТ | Под заказ Т2 | Не подлежит сертификации | 2021-12-31 | 862.98 | 1035.58 | 1035.58 |  |  | 0.361 | 0.61146 | 179 | 56 | 61 | 3245060347871
034788 | Цилиндр под ключ 3113 A | Цилиндр под стандартный ключ для рукоятки Кат. № 0 347 71/72 - для шкафов Altis - для ключа № 3113 A | Legrand | Индустриальное оборудование | 770 | Шкафы напольные металлические Altis | PL5 | 10 | ШТ | Под заказ Т2 | Не подлежит сертификации | 2021-12-31 | 862.98 | 1035.58 | 1035.58 |  |  | 0.362 | 0.61146 | 179 | 56 | 61 | 3245060347888
034789 | Цилиндр под ключ 2433 A | Цилиндр под стандартный ключ для рукоятки Кат. № 0 347 71/72 - для шкафов Altis - для ключа № 2433 A | Legrand | Индустриальное оборудование | 770 | Шкафы напольные металлические Altis | PL5 | 10 | ШТ | Под заказ Т2 | Не подлежит сертификации | 2021-12-31 | 888 | 1065.6 | 1065.6 |  |  | 0.359 | 0.61146 | 179 | 56 | 61 | 3245060347895
034795 | AltisЗазем.проводники 6мм2 | Проводящая оплётка - сечение 6 мм² | Legrand | Индустриальное оборудование | 770 | Шкафы напольные металлические Altis | PL5 | 20 | ШТ | На складе | Не подлежит сертификации | 2021-12-31 | 344.56 | 413.47 | 413.47 |  |  | 0.293 | 0.69043 | 96 | 29 | 248 | 3245060347956
034796 | AltisЗаземл.проводники 16мм2 | Проводящая оплётка - сечение 16 мм² | Legrand | Индустриальное оборудование | 770 | Шкафы напольные металлические Altis | PL5 | 20 | ШТ | На складе | Не подлежит сертификации | 2021-12-31 | 465.53 | 558.64 | 558.64 |  |  | 0.75 | 0.69043 | 96 | 29 | 248 | 3245060347963
034797 | Altis Зазем.проводники 30мм2 | Проводящая оплётка - сечение 30 мм² | Legrand | Индустриальное оборудование | 770 | Шкафы напольные металлические Altis | PL5 | 10 | ШТ | На складе | Не подлежит сертификации | 2021-12-31 | 338.57 | 406.28 | 406.28 |  |  | 0.458 | 0.69043 | 96 | 29 | 248 | 3245060347970
034804 | Рeшeтка метал. 138X138 мм | Металлическая вентиляционная решётка - IP32 - IK10 - RAL 7035 - 138 x 138 мм | Legrand | Индустриальное оборудование | 755 | Комплектующие изделия для Atlantic и Marina | PL5 | 1 | ШТ | На складе | Не подлежит сертификации | 2020-12-31 | 2282.63 | 2739.16 | 2739.16 |  |  | 0.454 | 0.294 | 140 | 140 | 15 | 3245060348045
034805 | Рeшeтка метал. 248X248 мм | Металлическая вентиляционная решётка - IP32 - IK10 - RAL 7035 - 248 x 248 мм | Legrand | Индустриальное оборудование | 755 | Комплектующие изделия для Atlantic и Marina | PL5 | 1 | ШТ | Под заказ Т2 | Не подлежит сертификации | 2020-12-31 | 17201.92 | 20642.3 | 20642.3 |  |  | 1.38 | 1.6125 | 250 | 215 | 30 | 3245060348052
034806 | Нагреватель электрич. 350Вт | Электрический нагреватель - 230 В~ - класс II - 350 Вт - 7.5 A - термостат 0-60 С° с подсветкой - расход 35 м³/ч | Legrand | Индустриальное оборудование | 755 | Комплектующие изделия для Atlantic и Marina | PL5 | 1 | ШТ | На складе | Сертифицировано | 2024-07-04 | 57722.21 | 69266.65 | 69266.65 |  |  | 0.955 | 3.7443 | 206 | 142 | 128 | 3245060348069
034807 | Вентилятор на крышу 600M3/ч | Вентилятор для установки на крыше - 600 м³/ч - RAL 7035 - 400 x 350 x 100 мм | Legrand | Индустриальное оборудование | 755 | Комплектующие изделия для Atlantic и Marina | PL5 | 1 | ШТ | Под заказ Т2 | Сертифицировано | 2025-09-15 | 43495.44 | 52194.53 | 52194.53 |  |  | 3.677 | 17.958 | 365 | 410 | 120 | 3245060348076
034808 | Вентилятор на крышу 100M3/ч | Вентилятор для установки на крыше - 1000 м³/ч - RAL 7035 - 400 x 350 x 100 мм | Legrand | Индустриальное оборудование | 755 | Комплектующие изделия для Atlantic и Marina | PL5 | 1 | ШТ | Под заказ Т2 | Сертифицировано | 2025-09-15 | 58397.85 | 70077.42 | 70077.42 |  |  | 4.781 | 19.4545 | 365 | 410 | 130 | 3245060348083
034809 | Вeнтилятор естеств.на крышу | Крыша для вентилятора Кат. № 0 348 07/08 | Legrand | Индустриальное оборудование | 755 | Комплектующие изделия для Atlantic и Marina | PL5 | 1 | ШТ | Под заказ Т2 | Не подлежит сертификации | 2020-12-31 | 19547.57 | 23457.08 | 23457.08 |  |  | 2.32 | 20.202 | 370 | 420 | 130 | 3245060348090
034817 | Вeнтилятор 30/160м3/ч Ral 7035 | Вентилятор с металлической решеткой - 30/160 м³/ч - 230 В - 50/60 Гц - RAL 7035 | Legrand | Индустриальное оборудование | 755 | Комплектующие изделия для Atlantic и Marina | PL5 | 1 | ШТ | На складе | Сертифицировано | 2025-09-15 | 6865.75 | 8238.9 | 8238.9 |  |  | 1.065 | 2.0061 | 153 | 149 | 88 | 3245060348175
034834 | Решетка пласт. 150X150 мм | Пластмассовая вентиляционная решётка - RAL 7035 - фильтр EN 779, G3 - IP 54 - 150x150 мм | Legrand | Индустриальное оборудование | 755 | Комплектующие изделия для Atlantic и Marina | PL5 | 1 | ШТ | На складе | Не подлежит сертификации | 2020-12-31 | 2313.94 | 2776.73 | 2776.73 |  |  | 0.18 | 1.0032 | 165 | 160 | 38 | 3245060348342
034835 | Решетка пласт. 250X250 мм | Пластмассовая вентиляционная решётка - RAL 7035 - фильтр EN 779, G3 - IP 54 - 250x250 мм | Legrand | Индустриальное оборудование | 755 | Комплектующие изделия для Atlantic и Marina | PL5 | 1 | ШТ | На складе | Не подлежит сертификации | 2020-12-31 | 5116.07 | 6139.28 | 6139.28 |  |  | 0.482 | 2.9495 | 265 | 265 | 42 | 3245060348359
034836 | Решетка пласт.325X325 мм | Пластмассовая вентиляционная решётка - RAL 7035 - фильтр EN 779, G3 - IP 54 - 325x325 мм | Legrand | Индустриальное оборудование | 755 | Комплектующие изделия для Atlantic и Marina | PL5 | 1 | ШТ | На складе | Не подлежит сертификации | 2020-12-31 | 7459.1 | 8950.92 | 8950.92 |  |  | 0.786 | 5.2782 | 346 | 339 | 45 | 3245060348366
034847 | Термостат точ.0,5°С | Термостат - точность 0,5 °C - 10 A / 5 A - диапазон 5 - 60°С | Legrand | Индустриальное оборудование | 755 | Комплектующие изделия для Atlantic и Marina | PL5 | 1 | ШТ | На складе | Сертифицировано | 2024-07-04 | 6210.27 | 7452.32 | 7452.32 |  |  | 0.074 | 0.23513 | 75 | 55 | 57 | 3245060348472
034848 | XL VDIТермостат 12-250В,10А | Термостат - для шкафов/настенных шкафов XL-VDI 19'' - 5-60°C - 12 или 250 В~ | Legrand | LCS3 | 466 | Аксессуары к шкафам VDI (СКС) Legrand | PL8 | 1 | ШТ | На складе | Сертифицировано | 2024-07-04 | 8586.05 | 10303.26 | 10303.26 |  |  | 0.103 | 0.18928 | 70 | 52 | 52 | 3245060348489
034850 | Вентилятор 40/160м3/ч Marina | Вентилятор с пластмассовой решеткой - 40/160 м³/ч - 230 В - 50/60 Гц - RAL 7035 - 150х150 мм | Legrand | Индустриальное оборудование | 755 | Комплектующие изделия для Atlantic и Marina | PL5 | 1 | ШТ | На складе | Сертифицировано | 2025-09-15 | 7714.8 | 9257.76 | 9257.76 |  |  | 0.958 | 3.2343 | 162 | 121 | 165 | 3245060348502
034851 | Вентилятор 100/160м3/ч Marina | Вентилятор с пластмассовой решеткой - 120/160 м³/ч - 230 В - 50/60 Гц - RAL 7035 - 250х250 мм | Legrand | Индустриальное оборудование | 755 | Комплектующие изделия для Atlantic и Marina | PL5 | 1 | ШТ | На складе | Сертифицировано | 2025-09-15 | 15276.59 | 18331.91 | 18331.91 |  |  | 1.747 | 12.6177 | 265 | 179 | 266 | 3245060348519
034852 | Вентилятор 170/240м3/ч Marina | Вентилятор с пластмассовой решеткой - 240/450 м³/ч - 230 В - 50/60 Гц - RAL 7035 - 250х250 мм | Legrand | Индустриальное оборудование | 755 | Комплектующие изделия для Atlantic и Marina | PL5 | 1 | ШТ | На складе | Сертифицировано | 2025-09-15 | 21873.48 | 26248.18 | 26248.18 |  |  | 2.32 | 12.5225 | 263 | 179 | 266 | 3245060348526
034853 | Вентилятор 360/800м3/ч Marina | Вентилятор с пластмассовой решеткой - 400/900 м³/ч - 230 В - 50/60 Гц - RAL 7035 - 325х325 мм | Legrand | Индустриальное оборудование | 755 | Комплектующие изделия для Atlantic и Marina | PL5 | 1 | ШТ | Под заказ Т2 | Сертифицировано | 2025-09-15 | 36767.28 | 44120.74 | 44120.74 |  |  | 3.854 | 25.4541 | 340 | 217 | 345 | 3245060348533
034854 | Marina Вентилятор 520/1000м3/ч | Вентилятор с пластмассовой решеткой - 550/1200 м³/ч - 230 В - 50/60 Гц - RAL 7035 - 325х325 мм | Legrand | Индустриальное оборудование | 755 | Комплектующие изделия для Atlantic и Marina | PL5 | 1 | ШТ | На складе | Сертифицировано | 2025-09-15 | 42888.7 | 51466.44 | 51466.44 |  |  | 3.868 | 24.6514 | 340 | 212 | 342 | 3245060348540
034878 | Крышка д/вентилятора,150х150мм | Защитный комплект из нержавеющей стали - для изделий Кат. № 0 348 50 и 0 348 34 | Legrand | Индустриальное оборудование | 770 | Шкафы напольные металлические Altis | PL5 | 1 | ШТ | На складе | Не подлежит сертификации | 2020-12-31 | 12250.39 | 14700.47 | 14700.47 |  |  | 0.937 | 2.1012 | 205 | 205 | 50 | 3245060348786
034879 | Крышка д/вентилятора 250х250мм | Защитный комплект из нержавеющей стали - для изделий Кат. № 0 348 51, 0 348 52 и 0 348 35 | Legrand | Индустриальное оборудование | 770 | Шкафы напольные металлические Altis | PL5 | 1 | ШТ | На складе | Не подлежит сертификации | 2020-12-31 | 20731.19 | 24877.43 | 24877.43 |  |  | 1.792 | 4.6513 | 305 | 305 | 50 | 3245060348793
034880 | Крышка д/вентилятора 325х325мм | Защитный комплект из нержавеющей стали - для изделий Кат. № 0 348 53, 0 348 54 и 0 348 36 | Legrand | Индустриальное оборудование | 770 | Шкафы напольные металлические Altis | PL5 | 1 | ШТ | Под заказ Т2 | Не подлежит сертификации | 2020-12-31 | 22325.87 | 26791.04 | 26791.04 |  |  | 2.627 | 7.22 | 380 | 380 | 50 | 3245060348809
034888 | Надставка д/вент. 150X150мм | Подставка для вентилятора - 150x150 мм - IP 54 - RAL 7035 | Legrand | Индустриальное оборудование | 755 | Комплектующие изделия для Atlantic и Marina | PL5 | 1 | ШТ | Под заказ Т2 | Не подлежит сертификации | 2020-12-31 | 1165.54 | 1398.65 | 1398.65 |  |  | 0.115 | 1.0032 | 165 | 160 | 38 | 3245060348885
034889 | Надставка д/вент. 250X250 | Подставка для вентилятора - 250x250 мм - IP 54 - RAL 7035 | Legrand | Индустриальное оборудование | 755 | Комплектующие изделия для Atlantic и Marina | PL5 | 1 | ШТ | Под заказ Т2 | Не подлежит сертификации | 2021-12-31 | 1187.43 | 1424.92 | 1424.92 |  |  | 0.224 | 3.184 | 267 | 265 | 45 | 3245060348892
034890 | Надставка д/вент. 325X325 | Подставка для вентилятора - 325x325 мм - IP 54 - RAL 7035 | Legrand | Индустриальное оборудование | 755 | Комплектующие изделия для Atlantic и Marina | PL5 | 1 | ШТ | Под заказ Т2 | Не подлежит сертификации | 2021-12-31 | 2615.92 | 3139.1 | 3139.1 |  |  | 0.37 | 5.263 | 345 | 339 | 45 | 3245060348908
034941 | Altis Крыша 800х400(Монобл) | Крыша RAL 7035 - для моноблочных шкафов Altis высотой 800 мм и глубиной 400 мм | Legrand | Индустриальное оборудование | 770 | Шкафы напольные металлические Altis | PL5 | 1 | ШТ | Под заказ Т2 | Не подлежит сертификации | 2021-12-31 | 14231.14 | 17077.37 | 17077.37 |  |  | 6.3 | 27.4706 | 805 | 455 | 75 | 3245060349417
034942 | Altis Крыша 1000х400(монобл) | Крыша RAL 7035 - для моноблочных шкафов Altis высотой 1000 мм и глубиной 400 мм | Legrand | Индустриальное оборудование | 770 | Шкафы напольные металлические Altis | PL5 | 1 | ШТ | Под заказ Т2 | Не подлежит сертификации | 2021-12-31 | 15526.26 | 18631.51 | 18631.51 | Будет удален |  | 7.219 | 31.9137 | 1002 | 455 | 70 | 3245060349424
034943 | Altis Крыша 1200х400(монобл) | Крыша RAL 7035 - для моноблочных шкафов Altis высотой 1200 мм и глубиной 400 мм | Legrand | Индустриальное оборудование | 770 | Шкафы напольные металлические Altis | PL5 | 1 | ШТ | Под заказ Т2 | Не подлежит сертификации | 2021-12-31 | 17616.31 | 21139.57 | 21139.57 |  |  | 8.644 | 39.42 | 1200 | 450 | 73 | 3245060349431
034944 | Altis Крыша 1600х400(монобл) | Крыша RAL 7035 - для моноблочных шкафов Altis высотой 1600 мм и глубиной 400 мм | Legrand | Индустриальное оборудование | 770 | Шкафы напольные металлические Altis | PL5 | 1 | ШТ | Под заказ Т2 | Не подлежит сертификации | 2021-12-31 | 21497.86 | 25797.43 | 25797.43 |  |  | 11.2 | 54.1688 | 1605 | 450 | 75 | 3245060349448
034946 | Altis Крыша 800х500(монобл) | Крыша RAL 7035 - для моноблочных шкафов Altis высотой 800 мм и глубиной 500 мм | Legrand | Индустриальное оборудование | 770 | Шкафы напольные металлические Altis | PL5 | 1 | ШТ | Под заказ Т2 | Не подлежит сертификации | 2021-12-31 | 15669.02 | 18802.82 | 18802.82 |  |  | 8.4 | 71.1102 | 830 | 745 | 115 | 3245060349462
034948 | Altis Крыша 1200х500(монобл) | Крыша RAL 7035 - для моноблочных шкафов Altis высотой 1200 мм и глубиной 500 мм | Legrand | Индустриальное оборудование | 770 | Шкафы напольные металлические Altis | PL5 | 1 | ШТ | Под заказ Т2 | Не подлежит сертификации | 2021-12-31 | 18057.12 | 21668.54 | 21668.54 |  |  | 11.426 | 73.899 | 1224 | 575 | 105 | 3245060349486
034949 | Altis Крыша 1600х500(монобл) | Крыша RAL 7035 - для моноблочных шкафов Altis высотой 1600 мм и глубиной 500 мм | Legrand | Индустриальное оборудование | 770 | Шкафы напольные металлические Altis | PL5 | 1 | ШТ | Под заказ Т2 | Не подлежит сертификации | 2021-12-31 | 23140.1 | 27768.12 | 27768.12 |  |  | 13.6 | 69.0975 | 1660 | 555 | 75 | 3245060349493
034950 | Плата неперф. 1600х800 Marina | Плата неперфорированная - для щитов Altis и Marina высотой 1600 мм и шириной 800 мм | Legrand | Индустриальное оборудование | 755 | Комплектующие изделия для Atlantic и Marina | PL5 | 1 | ШТ | Под заказ Т2 | Не подлежит сертификации | 2021-12-31 | 27562.05 | 33074.46 | 33074.46 |  |  | 26.8 | 28.1718 | 1480 | 705 | 27 | 3245060349509
034959 | Плата неперф. 1400х800 Marina | Плата неперфорированная - для щитов Altis и Marina высотой 1400 мм и шириной 800 мм | Legrand | Индустриальное оборудование | 755 | Комплектующие изделия для Atlantic и Marina | PL5 | 1 | ШТ | На складе | Не подлежит сертификации | 2021-12-31 | 29068.72 | 34882.46 | 34882.46 |  |  | 23.2 | 27.09 | 1290 | 700 | 30 | 3245060349592
035007 | Пром.коробка 130X75X74 IP66 | Коробка промышленная пластиковая - IP66 - IK08 - T 029 - 130x75x74 мм - непрозрачная крышка | Legrand | Индустриальное оборудование | 730 | Коробки промышленные пластиковые | PL5 | 1 | ШТ | На складе | Не подлежит сертификации | 2021-12-31 | 1292.42 | 1550.9 | 1550.9 |  |  | 0.193 | 0.9632 | 140 | 86 | 80 | 3245060350079
035013 | Пром.коробка 130X130X74 IP66 | Коробка промышленная пластиковая - IP66 - IK08 - T 029 - 130x130x74 мм - непрозрачная крышка | Legrand | Индустриальное оборудование | 730 | Коробки промышленные пластиковые | PL5 | 1 | ШТ | На складе | Не подлежит сертификации | 2021-12-31 | 1343.55 | 1612.26 | 1612.26 |  |  | 0.299 | 1.8 | 150 | 150 | 80 | 3245060350130
035017 | Пром.коробка 155X110X74 IP66 | Коробка промышленная пластиковая - IP66 - IK08 - T 029 - 155x110x74 мм - непрозрачная крышка | Legrand | Индустриальное оборудование | 730 | Коробки промышленные пластиковые | PL5 | 1 | ШТ | На складе | Не подлежит сертификации | 2021-12-31 | 1326.5 | 1591.8 | 1591.8 |  |  | 0.32 | 1.8675 | 176 | 131 | 81 | 3245060350178
035022 | Пром.коробка 180X140X86 IP66 | Коробка промышленная пластиковая - IP66 - IK08 - T 029 - 180x140x86 мм - непрозрачная крышка | Legrand | Индустриальное оборудование | 730 | Коробки промышленные пластиковые | PL5 | 1 | ШТ | На складе | Не подлежит сертификации | 2021-12-31 | 1658.17 | 1989.8 | 1989.8 |  |  | 0.421 | 3.146 | 206 | 166 | 92 | 3245060350222
035028 | Пром.коробка 220X170X86 IP66 | Коробка промышленная пластиковая - IP66 - IK08 - T 029 - 220x170x86 мм - непрозрачная крышка | Legrand | Индустриальное оборудование | 730 | Коробки промышленные пластиковые | PL5 | 1 | ШТ | На складе | Не подлежит сертификации | 2021-12-31 | 2233.45 | 2680.14 | 2680.14 |  |  | 0.545 | 4.1952 | 240 | 190 | 92 | 3245060350284
035033 | Пром.коробка 270X170X86 IP66 | Коробка промышленная пластиковая - IP66 - IK08 - T 029 - 270x170x86 мм - непрозрачная крышка | Legrand | Индустриальное оборудование | 730 | Коробки промышленные пластиковые | PL5 | 1 | ШТ | На складе | Не подлежит сертификации | 2021-12-31 | 3015.16 | 3618.19 | 3618.19 |  |  | 0.614 | 5.0692 | 290 | 190 | 92 | 3245060350338
035043 | Бокс Пром.265X174X154 Ip55.5 | Бокс промышленный 265x174x154 IP55 | Legrand | Индустриальное оборудование | 730 | Коробки промышленные пластиковые | PL5 | 2 | ШТ | Под заказ Т2 | Не подлежит сертификации | 2021-12-31 | 5876.43 | 7051.72 | 7051.72 |  |  | 2.969 | 23.1278 | 398 | 298 | 195 | 3245060350437
035044 | Пром.коробка 310X240X124 IP66 | Коробка промышленная пластиковая - IP66 - IK08 - T 029 - 310x240x124 мм - непрозрачная крышка | Legrand | Индустриальное оборудование | 730 | Коробки промышленные пластиковые | PL5 | 1 | ШТ | На складе | Не подлежит сертификации | 2021-12-31 | 5427.28 | 6512.74 | 6512.74 |  |  | 1.464 | 11.154 | 330 | 260 | 130 | 3245060350444
035047 | Пром.коробка 360X270X124 IP66 | Коробка промышленная пластиковая - IP66 - IK08 - T 029 - 360x270x124 мм - непрозрачная крышка | Legrand | Индустриальное оборудование | 730 | Коробки промышленные пластиковые | PL5 | 1 | ШТ | Под заказ Т2 | Не подлежит сертификации | 2021-12-31 | 6512.73 | 7815.28 | 7815.28 |  |  | 2.19 | 26.46 | 420 | 315 | 200 | 3245060350475
035054 | Пром.коробка310x240x160 IP55 | Коробка промышленная - IP55 - IK08 - 310x240x160мм - прозрачная крышка | Legrand | Индустриальное оборудование | 730 | Коробки промышленные пластиковые | PL5 | 1 | ШТ | Под заказ Т2 | Не подлежит сертификации | 2021-12-31 | 10583.19 | 12699.83 | 12699.83 |  |  | 1.894 | 17.6979 | 346 | 275 | 186 | 3245060350543
035058 | Пром.коробка359x265x154 IP55 | Коробка промышленная - IP55 - IK08 - 359x265x154мм - крышка | Legrand | Индустриальное оборудование | 730 | Коробки промышленные пластиковые | PL5 | 1 | ШТ | Под заказ Т2 | Не подлежит сертификации | 2021-12-31 | 11641.51 | 13969.81 | 13969.81 |  |  | 2.6 | 23.1278 | 398 | 298 | 195 | 3245060350581
035090 | Пластины уст. 220х170мм | Пластина монтажная для коробок 220х170 мм | Legrand | Индустриальное оборудование | 730 | Коробки промышленные пластиковые | PL5 | 5 | ШТ | Под заказ Т2 | Не подлежит сертификации | 2021-12-31 | 903.17 | 1083.8 | 1083.8 |  |  | 1.974 | 1.3023 | 292 | 223 | 20 | 3245060350901
035092 | Пластины уст. 265х174мм | Пластина монтажная для коробок 265х174 мм | Legrand | Индустриальное оборудование | 730 | Коробки промышленные пластиковые | PL5 | 5 | ШТ | Под заказ Т2 | Не подлежит сертификации | 2021-12-31 | 973.08 | 1167.7 | 1167.7 |  |  | 2.022 | 1.3023 | 292 | 223 | 20 | 3245060350925
035093 | Пластины уст. 310х240мм | Пластина монтажная для коробок 310х240 мм | Legrand | Индустриальное оборудование | 730 | Коробки промышленные пластиковые | PL5 | 5 | ШТ | Под заказ Т2 | Не подлежит сертификации | 2021-12-31 | 1176.1 | 1411.32 | 1411.32 |  |  | 3.133 | 1.0032 | 285 | 220 | 16 | 3245060350932
035094 | Пластины уст. 359х265мм | Пластина монтажная для коробок 359х265 мм | Legrand | Индустриальное оборудование | 730 | Коробки промышленные пластиковые | PL5 | 1 | ШТ | Под заказ Т2 | Не подлежит сертификации | 2021-12-31 | 2587.42 | 3104.9 | 3104.9 |  |  | 0.933 | 0.208 | 325 | 320 | 2 | 3245060350949
035200 | Щит нерж. 300х200х160 Atl | Щит Atlantic - из нержавеющей стали 304 L - IP 66 - IK 10 - 300x200x160 мм | Legrand | Индустриальное оборудование | 761 | Шкафы и щиты Atlantic нерж.сталь | PL5 | 1 | ШТ | На складе | Не подлежит сертификации | 2021-12-31 | 49653.3 | 59583.96 | 59583.96 |  |  | 3.568 | 18.9 | 250 | 210 | 360 | 3245060352004
035201 | Щит нерж. 400х300х200 Atl | Щит Atlantic - из нержавеющей стали 304 L - IP 66 - IK 10 - 400x300x200 мм | Legrand | Индустриальное оборудование | 761 | Шкафы и щиты Atlantic нерж.сталь | PL5 | 1 | ШТ | На складе | Не подлежит сертификации | 2021-12-31 | 62943.87 | 75532.64 | 75532.64 |  |  | 6.005 | 42.1314 | 355 | 258 | 460 | 3245060352011
035202 | Atlantic Inox IP66 500х400х200 | Щит Atlantic - из нержавеющей стали 304 L - IP 66 - IK 10 - 500x400x200 мм | Legrand | Индустриальное оборудование | 761 | Шкафы и щиты Atlantic нерж.сталь | PL5 | 1 | ШТ | На складе | Не подлежит сертификации | 2021-12-31 | 72404.07 | 86884.88 | 86884.88 |  |  | 8.54 | 64.014 | 452 | 252 | 562 | 3245060352028
035203 | Atlantic Inox IP66 600х400х200 | Щит Atlantic - из нержавеющей стали 304 L - IP 66 - IK 10 - 600x400x200 мм | Legrand | Индустриальное оборудование | 761 | Шкафы и щиты Atlantic нерж.сталь | PL5 | 1 | ШТ | Под заказ Т2 | Не подлежит сертификации | 2021-12-31 | 85647.65 | 102777.18 | 102777.18 |  |  | 9.6 | 93.5921 | 454 | 310 | 665 | 3245060352035
035205 | Щит нерж. 600х400х250 Atl | Щит Atlantic - из нержавеющей стали 304 L - IP 66 - IK 10 - 600x400x250 мм | Legrand | Индустриальное оборудование | 761 | Шкафы и щиты Atlantic нерж.сталь | PL5 | 1 | ШТ | На складе | Не подлежит сертификации | 2021-12-31 | 86705.03 | 104046.04 | 104046.04 |  |  | 10.585 | 90.3656 | 452 | 302 | 662 | 3245060352059
035206 | Atlantic Inox P66 700х500х250 | Щит Atlantic - из нержавеющей стали 304 L - IP 66 - IK 10 - 700x500x250 мм | Legrand | Индустриальное оборудование | 761 | Шкафы и щиты Atlantic нерж.сталь | PL5 | 1 | ШТ | На складе | Не подлежит сертификации | 2021-12-31 | 98260.63 | 117912.76 | 117912.76 |  |  | 15.127 | 127.0284 | 552 | 302 | 762 | 3245060352066
035208 | Atlantic Inox IP66 400х600х250 | Щит Atlantic - из нержавеющей стали 304 L - IP 66 - IK 10 - 400x600x250 мм - горизонтальный | Legrand | Индустриальное оборудование | 761 | Шкафы и щиты Atlantic нерж.сталь | PL5 | 1 | ШТ | Под заказ Т2 | Не подлежит сертификации | 2021-12-31 | 58176.83 | 69812.2 | 69812.2 | Будет удален |  | 10.8 | 93.4233 | 455 | 306 | 671 | 3245060352080
035211 | Atlantic Inox IP66 800х600х300 | Щит Atlantic - из нержавеющей стали 304 L - IP 66 - IK 10 - 800x600x300 мм | Legrand | Индустриальное оборудование | 761 | Шкафы и щиты Atlantic нерж.сталь | PL5 | 1 | ШТ | На складе | Не подлежит сертификации | 2021-12-31 | 119365 | 143238 | 143238 |  |  | 20.708 | 203.58 | 650 | 360 | 870 | 3245060352110
035213 | Щит нерж. 1000х800х300 Atl | Щит Atlantic - из нержавеющей стали 304 L - IP 66 - IK 10 - 1000x800x300 мм | Legrand | Индустриальное оборудование | 761 | Шкафы и щиты Atlantic нерж.сталь | PL5 | 1 | ШТ | На складе | Не подлежит сертификации | 2021-12-31 | 166121.4 | 199345.68 | 199345.68 |  |  | 36.2 | 325.89 | 850 | 360 | 1065 | 3245060352134
035214 | Atlantic Inox IP66 1200х800х300 | Щит Atlantic - из нержавеющей стали 304 L - IP 66 - IK 10 - 1200x800x300 мм | Legrand | Индустриальное оборудование | 761 | Шкафы и щиты Atlantic нерж.сталь | PL5 | 1 | ШТ | Под заказ Т2 | Не подлежит сертификации | 2021-12-31 | 192874.65 | 231449.58 | 231449.58 |  |  | 42 | 389.367 | 855 | 360 | 1265 | 3245060352141
035215 | Atlantic Inox IP66 1400х800х400 | Щит Atlantic - из нержавеющей стали 304 L - IP 66 - IK 10 - 1400x800x400 мм | Legrand | Индустриальное оборудование | 761 | Шкафы и щиты Atlantic нерж.сталь | PL5 | 1 | ШТ | Под заказ Т2 | Не подлежит сертификации | 2021-12-31 | 227272.19 | 272726.63 | 272726.63 |  |  | 54.2 | 581.8545 | 860 | 465 | 1455 | 3245060352158
035216 | Atlantic Inox IP66 1200х1000х300 | Щит Atlantic - из нержавеющей стали 304 L - IP 66 - IK 10 1200x1000x300 мм - вертикальный | Legrand | Индустриальное оборудование | 761 | Шкафы и щиты Atlantic нерж.сталь | PL5 | 1 | ШТ | Под заказ Т2 | Не подлежит сертификации | 2021-12-31 | 254682.86 | 305619.43 | 305619.43 | Будет удален |  | 56 | 459.51 | 1020 | 340 | 1325 | 3245060352165
035225 | Atlant. Inox 600x400x250ст/дв. | Щит Atlantic - из нержавеющей стали 304 L - с остекленной дверью - IP 66 - IK 10 - 600x400x250 | Legrand | Индустриальное оборудование | 761 | Шкафы и щиты Atlantic нерж.сталь | PL5 | 1 | ШТ | Под заказ Т2 | Не подлежит сертификации | 2021-12-31 | 85948.25 | 103137.9 | 103137.9 | Будет удален |  | 10.76 | 90.3656 | 452 | 302 | 662 | 3245060352257
035233 | Atlant. Inox1000x800x300ст/дв. | Щит Atlantic - из нержавеющей стали 304 L - с остекленной дверью - IP 66 - IK 10 - 1000x800x300 | Legrand | Индустриальное оборудование | 761 | Шкафы и щиты Atlantic нерж.сталь | PL5 | 1 | ШТ | Под заказ Т2 | Не подлежит сертификации | 2021-12-31 | 178340.21 | 214008.25 | 214008.25 | Будет удален |  | 36.5 | 301.5824 | 843 | 343 | 1043 | 3245060352332
035245 | Шкаф Atlantic 316l600x400x250 | Щит Atlantic - из нержавеющей стали 316 L - IP 66 - IK 10 - 600x400x250 | Legrand | Индустриальное оборудование | 761 | Шкафы и щиты Atlantic нерж.сталь | PL5 | 1 | ШТ | Под заказ Т2 | Не подлежит сертификации | 2021-12-31 | 110001.84 | 132002.21 | 132002.21 | Будет удален |  | 29.4 | 91.9828 | 455 | 304 | 665 | 3245060352455
035306 | Нагреватель резистивный, 20 Вт | Электрический нагреватель - 120-240 В~ - IP20 - 20 Вт - 2,5 А | Legrand | Индустриальное оборудование | 755 | Комплектующие изделия для Atlantic и Marina | PL5 | 1 | ШТ | На складе | Сертифицировано | 2025-01-14 | 11831.46 | 14197.75 | 14197.75 |  |  | 0.197 | 0.47628 | 81 | 105 | 56 | 3245060353063
035307 | Нагреватель резистивный, 50 Вт | Электрический нагреватель - 120-240 В~ - IP20 - 50 Вт - 2,5 А | Legrand | Индустриальное оборудование | 755 | Комплектующие изделия для Atlantic и Marina | PL5 | 1 | ШТ | На складе | Сертифицировано | 2025-01-14 | 14377.36 | 17252.83 | 17252.83 |  |  | 0.322 | 1.1615 | 144 | 109 | 74 | 3245060353070
035308 | Нагреватель резистивный 100 Вт | Электрический нагреватель - 120-240 В~ - IP20 - 100 Вт - 4,5 А | Legrand | Индустриальное оборудование | 755 | Комплектующие изделия для Atlantic и Marina | PL5 | 1 | ШТ | На складе | Сертифицировано | 2025-01-14 | 21130.74 | 25356.89 | 25356.89 |  |  | 0.344 | 1.1615 | 144 | 109 | 74 | 3245060353087
035309 | Нагреватель резистивный 150 Вт | Электрический нагреватель - 120-240 В~ - IP20 - 150 Вт - 8 А | Legrand | Индустриальное оборудование | 755 | Комплектующие изделия для Atlantic и Marina | PL5 | 1 | ШТ | На складе | Сертифицировано | 2025-01-14 | 22467.19 | 26960.63 | 26960.63 |  |  | 0.472 | 1.3461 | 179 | 94 | 80 | 3245060353094
035310 | Нагреватель резистивный 150 Вт | Электрический нагреватель - с пульсирующим потоком воздуха 230 В~ - класс II - IP20 - 350 Вт - 12 А - 13 м³/ч | Legrand | Индустриальное оборудование | 755 | Комплектующие изделия для Atlantic и Marina | PL5 | 1 | ШТ | На складе | Сертифицировано | 2025-01-14 | 33699.61 | 40439.53 | 40439.53 |  |  | 0.348 | 0.6864 | 100 | 78 | 88 | 3245060353100
035346 | Кондиционер 230В, 380/240 Вт | Кондиционер - 230 В - 1 фаза - 380/240 Вт - для вертикальной установки | Legrand | Индустриальное оборудование | 755 | Комплектующие изделия для Atlantic и Marina | PL5 | 1 | ШТ | Под заказ Т2 | Сертифицировано | 2025-07-02 | 184007.71 | 220809.25 | 220809.25 |  |  | 18.6 | 58.8 | 350 | 300 | 560 | 3245060353469
035347 | Кондиционер 230В, 640/470 Вт | Кондиционер - 230 В - 1 фаза - 640/470 Вт - для вертикальной установки | Legrand | Индустриальное оборудование | 755 | Комплектующие изделия для Atlantic и Marina | PL5 | 1 | ШТ | Под заказ Т2 | Сертифицировано | 2025-07-02 | 252617.62 | 303141.14 | 303141.14 |  |  | 25.7 | 83.16 | 360 | 330 | 700 | 3245060353476
035348 | Кондиционер 230В, 820/680 Вт | Кондиционер - 230 В - 1 фаза - 820/680 Вт - для вертикальной установки | Legrand | Индустриальное оборудование | 755 | Комплектующие изделия для Atlantic и Marina | PL5 | 1 | ШТ | Под заказ Т2 | Сертифицировано | 2025-07-02 | 264793.98 | 317752.78 | 317752.78 |  |  | 30.324 | 103.544 | 400 | 301 | 860 | 3245060353483
035349 | Кондиционер 230В,1250/910 Вт | Кондиционер - 230 В - 1 фаза - 1250/910 Вт - для вертикальной установки | Legrand | Индустриальное оборудование | 755 | Комплектующие изделия для Atlantic и Marina | PL5 | 1 | ШТ | Под заказ Т2 | Сертифицировано | 2025-07-02 | 336053.51 | 403264.21 | 403264.21 |  |  | 44.7 | 160.448 | 460 | 320 | 1090 | 3245060353490
035350 | Кондиционер 230В,1600/1230 Вт | Кондиционер - 230 В - 1 фаза - 1600/1230 Вт - для вертикальной установки | Legrand | Индустриальное оборудование | 755 | Комплектующие изделия для Atlantic и Marina | PL5 | 1 | ШТ | Под заказ Т2 | Сертифицировано | 2025-07-02 | 387797.66 | 465357.19 | 465357.19 |  |  | 43.15 | 152.334 | 455 | 310 | 1080 | 3245060353506
035351 | Кондиционер 230В, 2000/1510Вт | Кондиционер - 230 В - 1 фаза - 2000/1510 Вт - для вертикальной установки | Legrand | Индустриальное оборудование | 755 | Комплектующие изделия для Atlantic и Marina | PL5 | 1 | ШТ | Под заказ Т2 | Сертифицировано | 2025-07-02 | 469587.29 | 563504.75 | 563504.75 |  |  | 53 | 176.64 | 460 | 320 | 1200 | 3245060353513
035353 | Кондиционер вертик. 230В | Кондиционер - 230 В - 1 фаза - 3850/2870 Вт - для вертикальной установки | Legrand | Индустриальное оборудование | 755 | Комплектующие изделия для Atlantic и Marina | PL5 | 1 | ШТ | Под заказ Т2 | Сертифицировано | 2025-07-02 | 727184.67 | 872621.6 | 872621.6 |  |  | 97.7 | 320.824 | 595 | 400 | 1348 | 3245060353537
035354 | Кондиционер вертик. 400В | Кондиционер - 400 В - 2 фазы - 1600/1230 Вт - для вертикальной установки | Legrand | Индустриальное оборудование | 755 | Комплектующие изделия для Atlantic и Marina | PL5 | 1 | ШТ | Под заказ Т2 | Сертифицировано | 2025-07-02 | 538843 | 646611.6 | 646611.6 |  |  | 45.09 | 151.524 | 460 | 305 | 1080 | 3245060353544
035355 | Кондиционер вертик. 400В | Кондиционер - 400 В - 3 фазы - 2000/1510 Вт - для вертикальной установки | Legrand | Индустриальное оборудование | 755 | Комплектующие изделия для Atlantic и Marina | PL5 | 1 | ШТ | Под заказ Т2 | Сертифицировано | 2025-07-02 | 548133.45 | 657760.14 | 657760.14 |  |  | 57 | 169.059 | 470 | 330 | 1090 | 3245060353551
035356 | Кондиционер 4000В,3850/2870Вт | Кондиционер - 400 В - 3 фазы - 3850/2870 Вт - для вертикальной установки | Legrand | Индустриальное оборудование | 755 | Комплектующие изделия для Atlantic и Marina | PL5 | 1 | ШТ | Под заказ Т2 | Сертифицировано | 2025-07-02 | 832335.13 | 998802.16 | 998802.16 |  |  | 90.2 | 271.04 | 880 | 550 | 560 | 3245060353568
035358 | Кондиционер 230В,1150/900Вт | Кондиционер - 230 В - 1 фаза - 1150/900 Вт - для горизонтальной установки на верхнюю панель оболочки | Legrand | Индустриальное оборудование | 755 | Комплектующие изделия для Atlantic и Marina | PL5 | 1 | ШТ | Под заказ Т2 | Сертифицировано | 2025-07-02 | 368849.12 | 442618.94 | 442618.94 |  |  | 41 | 150.4 | 640 | 470 | 500 | 3245060353582
035359 | Кондиционер н/крышу 230 В | Кондиционер - 230 В - 1 фаза - 1550/1200 Вт - для горизонтальной установки на верхнюю панель оболочки | Legrand | Индустриальное оборудование | 755 | Комплектующие изделия для Atlantic и Marina | PL5 | 1 | ШТ | Под заказ Т2 | Сертифицировано | 2025-07-02 | 428206.96 | 513848.35 | 513848.35 |  |  | 42.8 | 148.8 | 640 | 500 | 465 | 3245060353599
035360 | Marina Конд.в крышу2050/1560Вт | Кондиционер - 230 В - 1 фаза - 2050/1560 Вт - для горизонтальной установки на верхнюю панель оболочки | Legrand | Индустриальное оборудование | 755 | Комплектующие изделия для Atlantic и Marina | PL5 | 1 | ШТ | Под заказ Т2 | Сертифицировано | 2025-07-02 | 435250.12 | 522300.14 | 522300.14 |  |  | 52 | 153.408 | 640 | 470 | 510 | 3245060353605
035362 | Кондиционер н/крышу 230 В | Кондиционер - 230 В - 1 фаза - 3850/2870 Вт - для горизонтальной установки на верхнюю панель оболочки | Legrand | Индустриальное оборудование | 755 | Комплектующие изделия для Atlantic и Marina | PL5 | 1 | ШТ | Под заказ Т2 | Сертифицировано | 2025-07-02 | 676399.71 | 811679.65 | 811679.65 |  |  | 86.9 | 280.72 | 880 | 550 | 580 | 3245060353629
035363 | Кондиционер н/крышу 400В | Кондиционер - 400 В - 2 фазы - 1550/1200 Вт - для горизонтальной установки на верхнюю панель оболочки | Legrand | Индустриальное оборудование | 755 | Комплектующие изделия для Atlantic и Marina | PL5 | 1 | ШТ | Под заказ Т2 | Сертифицировано | 2025-07-02 | 541113.1 | 649335.72 | 649335.72 |  |  | 49 | 148.05 | 630 | 470 | 500 | 3245060353636
035364 | Кондиционер н/крышу 400В | Кондиционер - 400 В - 3 фазы - 2050/1560 Вт - для горизонтальной установки на верхнюю панель оболочки | Legrand | Индустриальное оборудование | 755 | Комплектующие изделия для Atlantic и Marina | PL5 | 1 | ШТ | Под заказ Т2 | Сертифицировано | 2025-07-02 | 561277.34 | 673532.81 | 673532.81 |  |  | 55 | 151.616 | 640 | 460 | 515 | 3245060353643
035365 | Marina Конд.в крышу3850/2870Вт | Кондиционер - 400 В - 3 фазы - 3850/2870 Вт - для горизонтальной установки на верхнюю панель оболочки | Legrand | Индустриальное оборудование | 755 | Комплектующие изделия для Atlantic и Marina | PL5 | 1 | ШТ | Под заказ Т2 | Сертифицировано | 2025-07-02 | 710571.05 | 852685.26 | 852685.26 |  |  | 112.1 | 280.72 | 880 | 550 | 580 | 3245060353650
035372 | Воздухообменник 36 Вт/°C Marina | Теплообменник воздух/воздух - 36 Вт/°C - 50/60 Гц - RAL 7035 | Legrand | Индустриальное оборудование | 755 | Комплектующие изделия для Atlantic и Marina | PL5 | 1 | ШТ | Под заказ Т2 | Сертифицировано | 2021-02-12 | 134421.36 | 161305.63 | 161305.63 |  |  | 14.7 | 61.7526 | 377 | 180 | 910 | 3245060353728
035373 | Воздухообменник 50 Вт/°C Marina | Теплообменник воздух/воздух - 50 Вт/°C - 50/60 Гц - RAL 7035 | Legrand | Индустриальное оборудование | 755 | Комплектующие изделия для Atlantic и Marina | PL5 | 1 | ШТ | Под заказ Т2 | Сертифицировано | 2021-02-12 | 161953.53 | 194344.24 | 194344.24 |  |  | 12 | 56.3625 | 375 | 167 | 900 | 3245060353735
035374 | Воздухообменник 80 Вт/°C Marina | Теплообменник воздух/воздух - 80 Вт °C - 50/60 Гц - RAL 7035 | Legrand | Индустриальное оборудование | 755 | Комплектующие изделия для Atlantic и Marina | PL5 | 1 | ШТ | Под заказ Т2 | Сертифицировано | 2021-02-12 | 173074.35 | 207689.22 | 207689.22 |  |  | 24.2 | 88.1475 | 365 | 175 | 1380 | 3245060353742
035492 | Atlantic 400х300х200 ст/дверь | Шкаф Atlantic IP55 400х300х200 | Legrand | Индустриальное оборудование | 760 | Шкафы и щиты Atlantic | PL5 | 1 | ШТ | На складе | Не подлежит сертификации | 2021-12-31 | 24062.02 | 28874.42 | 28874.42 |  |  | 6.021 | 42.0224 | 350 | 268 | 448 | 3245060354923
035493 | Atlantic 500х400х200 ст/дверь | Шкаф Atlantic IP55 500х400х200 | Legrand | Индустриальное оборудование | 760 | Шкафы и щиты Atlantic | PL5 | 1 | ШТ | На складе | Не подлежит сертификации | 2021-12-31 | 31137.72 | 37365.26 | 37365.26 |  |  | 8.7 | 66.2175 | 450 | 270 | 545 | 3245060354930
035494 | Atlantic 600х400х250 ст/дверь | Шкаф Atlantic IP55 (600х400х250) стекл. дверь | Legrand | Индустриальное оборудование | 760 | Шкафы и щиты Atlantic | PL5 | 1 | ШТ | Под заказ Т2 | Не подлежит сертификации | 2021-12-31 | 38567.09 | 46280.51 | 46280.51 |  |  | 10.92 | 94.32 | 655 | 450 | 320 | 3245060354947
035495 | Atlantic 700x500x250 ст/дверь | Шкаф Atlantic IP55 (700x500x250) стекл. дверь | Legrand | Индустриальное оборудование | 760 | Шкафы и щиты Atlantic | PL5 | 1 | ШТ | На складе | Не подлежит сертификации | 2021-12-31 | 43692.61 | 52431.13 | 52431.13 |  |  | 18.887 | 145.3375 | 755 | 350 | 550 | 3245060354954
035496 | Atlantic 800x600x300 ст/дверь | Шкаф Atlantic IP55 (800x600x300) стекл. дверь | Legrand | Индустриальное оборудование | 760 | Шкафы и щиты Atlantic | PL5 | 1 | ШТ | На складе | Не подлежит сертификации | 2021-12-31 | 55080.4 | 66096.48 | 66096.48 |  |  | 23.8 | 211.565 | 850 | 380 | 655 | 3245060354961
035497 | Atlanic 1000x800x300ст/дверь | Шкаф Atlantic IP55 (1000x800x300) стекл. дверь | Legrand | Индустриальное оборудование | 760 | Шкафы и щиты Atlantic | PL5 | 1 | ШТ | На складе | Не подлежит сертификации | 2021-12-31 | 79483.67 | 95380.4 | 95380.4 |  |  | 56.8 | 339.678 | 835 | 360 | 1130 | 3245060354978
035500 | Щит 300х200х160 Atl | Металлический шкаф Atlantic - IP55 IK10 - RAL 7035 - 300x200x160 - вертикальный | Legrand | Индустриальное оборудование | 760 | Шкафы и щиты Atlantic | PL5 | 1 | ШТ | На складе | Не подлежит сертификации | 2021-12-31 | 9426.97 | 11312.36 | 11312.36 |  |  | 3.823 | 12.0745 | 310 | 205 | 190 | 3245060355005
035501 | Atlantic IP55 300х400х200 | Металлический шкаф Atlantic - IP55 IK10 - RAL 7035 - 300x400x200 - горизонтальный | Legrand | Индустриальное оборудование | 760 | Шкафы и щиты Atlantic | PL5 | 1 | ШТ | На складе | Не подлежит сертификации | 2021-12-31 | 11111.57 | 13333.88 | 13333.88 |  |  | 5.874 | 42.679 | 350 | 268 | 455 | 3245060355012
035502 | Щит 400х300х200 Atl | Металлический шкаф Atlantic - IP55 IK10 - RAL 7035 - 400x300x200 - вертикальный | Legrand | Индустриальное оборудование | 760 | Шкафы и щиты Atlantic | PL5 | 1 | ШТ | На складе | Не подлежит сертификации | 2021-12-31 | 10863.79 | 13036.55 | 13036.55 |  |  | 5.83 | 42.21 | 350 | 268 | 450 | 3245060355029
035503 | Щит 500х400х200 Atl | Металлический шкаф Atlantic - IP55 IK10 - RAL 7035 - 500x400x200 - вертикальный | Legrand | Индустриальное оборудование | 760 | Шкафы и щиты Atlantic | PL5 | 1 | ШТ | На складе | Не подлежит сертификации | 2021-12-31 | 13708.26 | 16449.91 | 16449.91 |  |  | 8.924 | 67.8178 | 550 | 455 | 271 | 3245060355036
035504 | Щит 600х400х200 Atl | Металлический шкаф Atlantic - IP55 IK10 - RAL 7035 - 600x400x200 - вертикальный | Legrand | Индустриальное оборудование | 760 | Шкафы и щиты Atlantic | PL5 | 1 | ШТ | На складе | Не подлежит сертификации | 2021-12-31 | 15823.12 | 18987.74 | 18987.74 |  |  | 10.243 | 80.795 | 650 | 452 | 275 | 3245060355043
035505 | Atlantic IP55 300x300x150 | Металлический шкаф Atlantic - IP55 IK10 - RAL 7035 - 300x300x150 - квадратный | Legrand | Индустриальное оборудование | 760 | Шкафы и щиты Atlantic | PL5 | 1 | ШТ | На складе | Не подлежит сертификации | 2021-12-31 | 12331.55 | 14797.86 | 14797.86 |  |  | 4.091 | 27.335 | 355 | 350 | 220 | 3245060355050
035506 | AtlanticI P55 400х600х250 | Металлический шкаф Atlantic - IP55 IK10 - RAL 7035 - 400x600x250 - горизонтальный | Legrand | Индустриальное оборудование | 760 | Шкафы и щиты Atlantic | PL5 | 1 | ШТ | На складе | Не подлежит сертификации | 2021-12-31 | 15822.22 | 18986.66 | 18986.66 |  |  | 11.94 | 91.848 | 445 | 320 | 645 | 3245060355067
035507 | Atlantic IP55 500х400х250 | Металлический шкаф Atlantic - IP55 IK10 - RAL 7035 - 500x400x250 - вертикальный | Legrand | Индустриальное оборудование | 760 | Шкафы и щиты Atlantic | PL5 | 1 | ШТ | На складе | Не подлежит сертификации | 2021-12-31 | 13941.43 | 16729.72 | 16729.72 |  |  | 10.043 | 80.2752 | 452 | 320 | 555 | 3245060355074
035508 | Щит 600х400х250 Atl | Металлический шкаф Atlantic - IP55 IK10 - RAL 7035 - 600x400x250 - вертикальный | Legrand | Индустриальное оборудование | 760 | Шкафы и щиты Atlantic | PL5 | 1 | ШТ | На складе | Не подлежит сертификации | 2021-12-31 | 16150.53 | 19380.64 | 19380.64 |  |  | 11.13 | 94.64 | 650 | 455 | 320 | 3245060355081
035509 | Atlantic IP55 400x300x150 | Металлический шкаф Atlantic - IP55 IK10 - RAL 7035 - 400x300x150 - вертикальный | Legrand | Индустриальное оборудование | 760 | Шкафы и щиты Atlantic | PL5 | 1 | ШТ | На складе | Не подлежит сертификации | 2021-12-31 | 13374.67 | 16049.6 | 16049.6 |  |  | 5.081 | 35.145 | 450 | 355 | 220 | 3245060355098
035510 | Щит 600х600х250 Atl | Металлический шкаф Atlantic - IP55 IK10 - RAL 7035 - 600x600x250 - квадратный | Legrand | Индустриальное оборудование | 760 | Шкафы и щиты Atlantic | PL5 | 1 | ШТ | На складе | Не подлежит сертификации | 2021-12-31 | 22520.83 | 27025 | 27025 |  |  | 17.36 | 137.288 | 655 | 655 | 320 | 3245060355104
035512 | Щит 700х500х250 Atl | Металлический шкаф Atlantic - IP55 IK10 - RAL 7035 - 700x500x250 - вертикальный | Legrand | Индустриальное оборудование | 760 | Шкафы и щиты Atlantic | PL5 | 1 | ШТ | На складе | Не подлежит сертификации | 2021-12-31 | 23725.84 | 28471.01 | 28471.01 |  |  | 17.6 | 136.5 | 560 | 325 | 750 | 3245060355128
035514 | Щит 800х600х250 Atl | Металлический шкаф Atlantic - IP55 IK10 - RAL 7035 - 800x600x250 - вертикальный | Legrand | Индустриальное оборудование | 760 | Шкафы и щиты Atlantic | PL5 | 1 | ШТ | На складе | Не подлежит сертификации | 2021-12-31 | 27405.31 | 32886.37 | 32886.37 |  |  | 23.458 | 174.0375 | 650 | 315 | 850 | 3245060355142
035515 | Щит 800х800х250 Atl | Металлический шкаф Atlantic - IP55 IK10 - RAL 7035 - 800x800x250 - квадратный | Legrand | Индустриальное оборудование | 760 | Шкафы и щиты Atlantic | PL5 | 1 | ШТ | На складе | Не подлежит сертификации | 2021-12-31 | 33946.39 | 40735.67 | 40735.67 |  |  | 32.5 | 223.847 | 822 | 296 | 920 | 3245060355159
035517 | Щит 1000х600х250 Atl | Металлический шкаф Atlantic - IP55 IK10 - RAL 7035 - 1000x600x250 - вертикальный | Legrand | Индустриальное оборудование | 760 | Шкафы и щиты Atlantic | PL5 | 1 | ШТ | На складе | Не подлежит сертификации | 2021-12-31 | 33345.79 | 40014.95 | 40014.95 |  |  | 30.2 | 201.376 | 620 | 290 | 1120 | 3245060355173
035518 | Щит 1000х800х250 Atl | Металлический шкаф Atlantic - IP55 IK10 - RAL 7035 - 1000x800x250 - вертикальный | Legrand | Индустриальное оборудование | 760 | Шкафы и щиты Atlantic | PL5 | 1 | ШТ | На складе | Не подлежит сертификации | 2021-12-31 | 41155 | 49386 | 49386 |  |  | 39.75 | 283.065 | 835 | 300 | 1130 | 3245060355180
035520 | Atlantic IP55 600x600x300 | Металлический шкаф Atlantic - IP55 IK10 - RAL 7035 - 600x600x300 - квадратный | Legrand | Индустриальное оборудование | 760 | Шкафы и щиты Atlantic | PL5 | 1 | ШТ | На складе | Не подлежит сертификации | 2021-12-31 | 31644.74 | 37973.69 | 37973.69 |  |  | 18 | 156.325 | 650 | 370 | 650 | 3245060355203
035521 | Atlantic IP55 600x800x300 | Металлический шкаф Atlantic - IP55 IK10 - RAL 7035 - 600x800x300 - горизонтальный | Legrand | Индустриальное оборудование | 760 | Шкафы и щиты Atlantic | PL5 | 1 | ШТ | На складе | Не подлежит сертификации | 2021-12-31 | 57892.47 | 69470.96 | 69470.96 |  |  | 26.2 | 213.426 | 835 | 355 | 720 | 3245060355210
035522 | Atlantic IP55 700х500х300 | Металлический шкаф Atlantic - IP55 IK10 - RAL 7035 - 700x500x300 - вертикальный | Legrand | Индустриальное оборудование | 760 | Шкафы и щиты Atlantic | PL5 | 1 | ШТ | На складе | Не подлежит сертификации | 2021-12-31 | 28324.54 | 33989.45 | 33989.45 |  |  | 18.8 | 152.218 | 748 | 370 | 550 | 3245060355227
035523 | Щит 800х600х300 Atl | Металлический шкаф Atlantic - IP55 IK10 - RAL 7035 - 800x600x300 - вертикальный | Legrand | Индустриальное оборудование | 760 | Шкафы и щиты Atlantic | PL5 | 1 | ШТ | На складе | Не подлежит сертификации | 2021-12-31 | 31851.25 | 38221.5 | 38221.5 |  |  | 25.3 | 211.2375 | 655 | 375 | 860 | 3245060355234
035524 | Atlantic IP55 800x800x300 | Металлический шкаф Atlantic - IP55 IK10 - RAL 7035 - 800x800x300 - квадратный | Legrand | Индустриальное оборудование | 760 | Шкафы и щиты Atlantic | PL5 | 1 | ШТ | На складе | Не подлежит сертификации | 2021-12-31 | 44406.7 | 53288.04 | 53288.04 |  |  | 32.2 | 284.445 | 860 | 350 | 945 | 3245060355241
035526 | Atlantic IP55 1000х600х300 | Металлический шкаф Atlantic - IP55 IK10 - RAL 7035 - 1000x600x300 - вертикальный | Legrand | Индустриальное оборудование | 760 | Шкафы и щиты Atlantic | PL5 | 1 | ШТ | На складе | Не подлежит сертификации | 2021-12-31 | 36871.27 | 44245.52 | 44245.52 |  |  | 31.2 | 257.4675 | 653 | 348 | 1133 | 3245060355265
035527 | Щит 1000х800х300 Atl | Металлический шкаф Atlantic - IP55 IK10 - RAL 7035 - 1000x800x300 - вертикальный | Legrand | Индустриальное оборудование | 760 | Шкафы и щиты Atlantic | PL5 | 1 | ШТ | На складе | Не подлежит сертификации | 2021-12-31 | 38548.58 | 46258.3 | 46258.3 |  |  | 38.2 | 345.204 | 860 | 360 | 1115 | 3245060355272
035528 | Atlantic IP55 800х600х400 | Металлический шкаф Atlantic - IP55 IK10 - RAL 7035 - 800x600x400 - вертикальный | Legrand | Индустриальное оборудование | 760 | Шкафы и щиты Atlantic | PL5 | 1 | ШТ | На складе | Не подлежит сертификации | 2021-12-31 | 37633.44 | 45160.13 | 45160.13 |  |  | 30.333 | 239.0095 | 655 | 445 | 820 | 3245060355289
035529 | Atlantic P55 1000х800х400 | Металлический шкаф Atlantic - IP55 IK10 - RAL 7035 - 1000x800x400 - вертикальный | Legrand | Индустриальное оборудование | 760 | Шкафы и щиты Atlantic | PL5 | 1 | ШТ | На складе | Не подлежит сертификации | 2021-12-31 | 45029.38 | 54035.26 | 54035.26 |  |  | 43.2 | 420.6496 | 844 | 445 | 1120 | 3245060355296
035530 | Щит 300х300х200 Atl | Металлический шкаф Atlantic - IP55 IK10 - RAL 7035 - 300x300x200 - квадратный | Legrand | Индустриальное оборудование | 760 | Шкафы и щиты Atlantic | PL5 | 1 | ШТ | На складе | Не подлежит сертификации | 2021-12-31 | 10756.93 | 12908.32 | 12908.32 |  |  | 4.868 | 33.264 | 352 | 350 | 270 | 3245060355302
035531 | Щит 400х400х200 Atl | Металлический шкаф Atlantic - IP55 IK10 - RAL 7035 - 400x400x200 - квадратный | Legrand | Индустриальное оборудование | 760 | Шкафы и щиты Atlantic | PL5 | 1 | ШТ | На складе | Не подлежит сертификации | 2021-12-31 | 13045.18 | 15654.22 | 15654.22 |  |  | 7.133 | 55.2825 | 450 | 455 | 270 | 3245060355319
035532 | Щит 500х500х250 Atl | Металлический шкаф Atlantic - IP55 IK10 - RAL 7035 - 500x500x250 - квадратный | Legrand | Индустриальное оборудование | 760 | Шкафы и щиты Atlantic | PL5 | 1 | ШТ | На складе | Не подлежит сертификации | 2021-12-31 | 19726.66 | 23671.99 | 23671.99 |  |  | 11.338 | 97.68 | 555 | 320 | 550 | 3245060355326
035533 | Щит 800х1000х250 Atl | Металлический шкаф Atlantic - IP55 IK10 - RAL 7035 - 800x1000x250 - горизонтальный | Legrand | Индустриальное оборудование | 760 | Шкафы и щиты Atlantic | PL5 | 1 | ШТ | На складе | Не подлежит сертификации | 2021-12-31 | 52455.65 | 62946.78 | 62946.78 |  |  | 38.4 | 302.6363 | 1050 | 305 | 945 | 3245060355333
035534 | Atlantic IP55 800x1000x300 | Металлический шкаф Atlantic - IP55 IK10 - RAL 7035 - 800x1000x300 - горизонтальный | Legrand | Индустриальное оборудование | 760 | Шкафы и щиты Atlantic | PL5 | 1 | ШТ | На складе | Не подлежит сертификации | 2021-12-31 | 64175.79 | 77010.95 | 77010.95 |  |  | 40 | 341.775 | 1050 | 350 | 930 | 3245060355340
035536 | Щит 600х600х400 Atl | Металлический шкаф Atlantic - IP55 IK10 - RAL 7035 - 600x600x400 - квадратный | Legrand | Индустриальное оборудование | 760 | Шкафы и щиты Atlantic | PL5 | 1 | ШТ | На складе | Не подлежит сертификации | 2021-12-31 | 37572.05 | 45086.46 | 45086.46 |  |  | 23.161 | 214.578 | 655 | 455 | 720 | 3245060355364
035537 | Atlantic IP55 600x1000x300 | Металлический шкаф Atlantic - IP55 IK10 - RAL 7035 - 600x1000x300 - горизонтальный | Legrand | Индустриальное оборудование | 760 | Шкафы и щиты Atlantic | PL5 | 1 | ШТ | На складе | Не подлежит сертификации | 2021-12-31 | 65249.37 | 78299.24 | 78299.24 |  |  | 31.5 | 269.516 | 1040 | 355 | 730 | 3245060355371
035590 | Atlantic IP55 1000x1200x300 | Металлический шкаф Atlantic - IP55 IK10 - RAL 7035 - 1000x1200x300 - горизонтальный | Legrand | Индустриальное оборудование | 760 | Шкафы и щиты Atlantic | PL5 | 1 | ШТ | На складе | Не подлежит сертификации | 2021-12-31 | 74190.33 | 89028.4 | 89028.4 |  |  | 56.1 | 473.5125 | 1220 | 345 | 1125 | 3245060355906
035591 | Atlantic IP55 1000х1000х300 | Металлический шкаф Atlantic - IP55 IK10 - RAL 7035 - 1000x1000x300 - квадратный | Legrand | Индустриальное оборудование | 760 | Шкафы и щиты Atlantic | PL5 | 1 | ШТ | На складе | Не подлежит сертификации | 2021-12-31 | 59753.92 | 71704.7 | 71704.7 |  |  | 48.2 | 421.902 | 1046 | 356 | 1133 | 3245060355913
035592 | Щит 1200х800х300 Atl | Металлический шкаф Atlantic - IP55 IK10 - RAL 7035 - 1200x800x300 - вертикальный | Legrand | Индустриальное оборудование | 760 | Шкафы и щиты Atlantic | PL5 | 1 | ШТ | На складе | Не подлежит сертификации | 2021-12-31 | 52802.49 | 63362.99 | 63362.99 |  |  | 43.9 | 403.4625 | 870 | 350 | 1325 | 3245060355920
035593 | Atlantic IP55 1200х1000х300 | Металлический шкаф Atlantic - IP55 IK10 - RAL 7035 - 1200x1000x300 - вертикальный | Legrand | Индустриальное оборудование | 760 | Шкафы и щиты Atlantic | PL5 | 1 | ШТ | На складе | Не подлежит сертификации | 2021-12-31 | 67314.41 | 80777.29 | 80777.29 |  |  | 54.6 | 484.3125 | 1025 | 350 | 1350 | 3245060355937
035594 | Atlantic IP55 1200х1200х300 | Металлический шкаф Atlantic - IP55 IK10 - RAL 7035 - 1200x1200x300 - квадратный | Legrand | Индустриальное оборудование | 760 | Шкафы и щиты Atlantic | PL5 | 1 | ШТ | На складе | Не подлежит сертификации | 2021-12-31 | 74898.7 | 89878.44 | 89878.44 |  |  | 65.6 | 578.2962 | 1247 | 350 | 1325 | 3245060355944
035595 | Щит 1400х1000х300 Atl | Металлический шкаф Atlantic - IP55 IK10 - RAL 7035 - 1400x1000x300 - вертикальный | Legrand | Индустриальное оборудование | 760 | Шкафы и щиты Atlantic | PL5 | 1 | ШТ | На складе | Не подлежит сертификации | 2021-12-31 | 75807.46 | 90968.95 | 90968.95 |  |  | 62.4 | 558.74 | 1040 | 350 | 1535 | 3245060355951
035596 | Atlantic IP55 1200x800x400 | Металлический шкаф Atlantic - IP55 IK10 - RAL 7035 - 1200x800x400 - вертикальный | Legrand | Индустриальное оборудование | 760 | Шкафы и щиты Atlantic | PL5 | 1 | ШТ | На складе | Не подлежит сертификации | 2021-12-31 | 61355.1 | 73626.12 | 73626.12 |  |  | 48.7 | 498.5691 | 852 | 445 | 1315 | 3245060355968
035597 | Atlantic IP55 1200x1200x400 | Металлический шкаф Atlantic - IP55 IK10 - RAL 7035 - 1200x1200x400 - квадратный | Legrand | Индустриальное оборудование | 760 | Шкафы и щиты Atlantic | PL5 | 1 | ШТ | На складе | Не подлежит сертификации | 2021-12-31 | 86030.05 | 103236.06 | 103236.06 |  |  | 72.2 | 745.3125 | 1250 | 450 | 1325 | 3245060355975
035598 | Atlantic IP55 1400х800х400 | Металлический шкаф Atlantic - IP55 IK10 - RAL 7035 - 1400x800x400 - вертикальный | Legrand | Индустриальное оборудование | 760 | Шкафы и щиты Atlantic | PL5 | 1 | ШТ | На складе | Не подлежит сертификации | 2021-12-31 | 68014.78 | 81617.74 | 81617.74 |  |  | 53.9 | 583.6838 | 845 | 450 | 1535 | 3245060355982
035600 | Кор. Atlantic 150X150X80 | Промышленная коробка Atlantic - металлическая квадратная - IP66 - IK10 - 150x150x80 мм - RAL 7035 | Legrand | Индустриальное оборудование | 731 | Коробки промышленные металлические | PL5 | 1 | ШТ | На складе | Не подлежит сертификации | 2021-12-31 | 4483.06 | 5379.67 | 5379.67 |  |  | 1.03 | 2.5632 | 180 | 160 | 89 | 3245060356002
035602 | Кор. Atlantic 150X200X80 | Промышленная коробка Atlantic - металлическая прямоугольная - IP66 - IK10 - 150x200x80 мм - RAL 7035 | Legrand | Индустриальное оборудование | 731 | Коробки промышленные металлические | PL5 | 1 | ШТ | На складе | Не подлежит сертификации | 2021-12-31 | 4889.95 | 5867.94 | 5867.94 |  |  | 1.238 | 3.2805 | 225 | 162 | 90 | 3245060356026
035603 | Кор. Atlantic 200X200X80 | Промышленная коробка Atlantic - металлическая квадратная - IP66 - IK10 - 200x200x80 мм - RAL 7035 | Legrand | Индустриальное оборудование | 731 | Коробки промышленные металлические | PL5 | 1 | ШТ | Под заказ Т2 | Не подлежит сертификации | 2021-12-31 | 5082.54 | 6099.05 | 6099.05 |  |  | 1.521 | 3.9668 | 215 | 205 | 90 | 3245060356033
035604 | Кор. Atlantic 200X200X120 | Промышленная коробка Atlantic - металлическая квадратная - IP66 - IK10 - 200x200x120 мм - RAL 7035 | Legrand | Индустриальное оборудование | 731 | Коробки промышленные металлические | PL5 | 1 | ШТ | На складе | Не подлежит сертификации | 2021-12-31 | 5537.26 | 6644.71 | 6644.71 |  |  | 1.809 | 6.1599 | 227 | 212 | 128 | 3245060356040
035605 | Кор. Atlantic 150X300X120 | Промышленная коробка Atlantic - металлическая прямоугольная - IP66 - IK10 - 150x300x120 мм - RAL 7035 | Legrand | Индустриальное оборудование | 731 | Коробки промышленные металлические | PL5 | 1 | ШТ | Под заказ Т2 | Не подлежит сертификации | 2021-12-31 | 5701.97 | 6842.36 | 6842.36 |  |  | 1.958 | 6.9926 | 327 | 162 | 132 | 3245060356057
035607 | Кор. Atlantic 200X300X120 | Промышленная коробка Atlantic - металлическая прямоугольная - IP66 - IK10 - 200x300x120 мм - RAL 7035 | Legrand | Индустриальное оборудование | 731 | Коробки промышленные металлические | PL5 | 1 | ШТ | На складе | Не подлежит сертификации | 2021-12-31 | 6306.01 | 7567.21 | 7567.21 |  |  | 2.291 | 9.7175 | 325 | 230 | 130 | 3245060356071
035608 | Кор. Atlantic 300X300X120 | Промышленная коробка Atlantic - металлическая квадратная - IP66 - IK10 - 300x300x120 мм - RAL 7035 | Legrand | Индустриальное оборудование | 731 | Коробки промышленные металлические | PL5 | 1 | ШТ | Под заказ Т2 | Не подлежит сертификации | 2021-12-31 | 7423.44 | 8908.13 | 8908.13 |  |  | 3.08 | 14.0654 | 334 | 329 | 128 | 3245060356088
035610 | Кор. Atlantic 200X400X120 | Промышленная коробка Atlantic - металлическая прямоугольная - IP66 - IK10 - 200x400x120 мм - RAL 7035 | Legrand | Индустриальное оборудование | 731 | Коробки промышленные металлические | PL5 | 1 | ШТ | Под заказ Т2 | Не подлежит сертификации | 2021-12-31 | 7573.24 | 9087.89 | 9087.89 |  |  | 2.825 | 12.9233 | 422 | 232 | 132 | 3245060356101
035612 | Кор. Atlantic 400X400X120 | Промышленная коробка Atlantic - металлическая квадратная - IP66 - IK10 - 400x400x120 мм - RAL 7035 | Legrand | Индустриальное оборудование | 731 | Коробки промышленные металлические | PL5 | 1 | ШТ | Под заказ Т2 | Не подлежит сертификации | 2021-12-31 | 9705.79 | 11646.95 | 11646.95 |  |  | 4.687 | 24.4296 | 435 | 432 | 130 | 3245060356125
035614 | Кор. Atlantic 200X500X120 | Промышленная коробка Atlantic - металлическая прямоугольная - IP66 - IK10 - 200x500x120 мм - RAL 7035 | Legrand | Индустриальное оборудование | 731 | Коробки промышленные металлические | PL5 | 1 | ШТ | Под заказ Т2 | Не подлежит сертификации | 2021-12-31 | 9074.44 | 10889.33 | 10889.33 |  |  | 3.455 | 15.548 | 520 | 230 | 130 | 3245060356149
035615 | Кор. Atlantic 300X500X120 | Промышленная коробка Atlantic - металлическая прямоугольная - IP66 - IK10 - 300x500x120 мм - RAL 7035 | Legrand | Индустриальное оборудование | 731 | Коробки промышленные металлические | PL5 | 1 | ШТ | На складе | Не подлежит сертификации | 2021-12-31 | 9087.93 | 10905.52 | 10905.52 |  |  | 4.473 | 22.6162 | 530 | 336 | 127 | 3245060356156
035617 | Кор. Atlantic 200X600X120 | Промышленная коробка Atlantic - металлическая прямоугольная - IP66 - IK10 - 200x600x120 мм - RAL 7035 | Legrand | Индустриальное оборудование | 731 | Коробки промышленные металлические | PL5 | 1 | ШТ | Под заказ Т2 | Не подлежит сертификации | 2021-12-31 | 9100.31 | 10920.37 | 10920.37 |  |  | 4.06 | 19.4551 | 624 | 238 | 131 | 3245060356170
035618 | Кор. Atlantic 300X600X120 | Промышленная коробка Atlantic - металлическая прямоугольная - IP66 - IK10 - 300x600x120 мм - RAL 7035 | Legrand | Индустриальное оборудование | 731 | Коробки промышленные металлические | PL5 | 1 | ШТ | Под заказ Т2 | Не подлежит сертификации | 2021-12-31 | 10217.86 | 12261.43 | 12261.43 |  |  | 5.178 | 27.8964 | 630 | 328 | 135 | 3245060356187
035619 | Кор. Atlantic 400X600X120 | Промышленная коробка Atlantic - металлическая прямоугольная - IP66 - IK10 - 400x600x120 мм - RAL 7035 | Legrand | Индустриальное оборудование | 731 | Коробки промышленные металлические | PL5 | 1 | ШТ | Под заказ Т2 | Не подлежит сертификации | 2021-12-31 | 11529.26 | 13835.11 | 13835.11 |  |  | 6.213 | 36.1532 | 634 | 432 | 132 | 3245060356194
035622 | Кор. Atlantic 400X800X120 | Промышленная коробка Atlantic - металлическая прямоугольная - IP66 - IK10 - 400x800x120 мм - RAL 7035 | Legrand | Индустриальное оборудование | 731 | Коробки промышленные металлические | PL5 | 1 | ШТ | Под заказ Т2 | Не подлежит сертификации | 2021-12-31 | 12495.95 | 14995.14 | 14995.14 |  |  | 8.09 | 46.1175 | 825 | 430 | 130 | 3245060356224
035650 | Кор. Inox 150X150X80 | Промышленная коробка Atlantic - из нержавеющей стали 304 L - квадратная - 150x150x80 мм - IP 66 - IK 10 | Legrand | Индустриальное оборудование | 731 | Коробки промышленные металлические | PL5 | 1 | ШТ | Под заказ Т2 | Не подлежит сертификации | 2021-12-31 | 20850.53 | 25020.64 | 25020.64 |  |  | 0.946 | 2.304 | 160 | 160 | 90 | 3245060356507
035653 | Кор. Inox 200X200X120 | Промышленная коробка Atlantic из нержавеющей стали квадратная 200x200x120 мм - IP 66 - IK 10 | Legrand | Индустриальное оборудование | 731 | Коробки промышленные металлические | PL5 | 1 | ШТ | Под заказ Т2 | Не подлежит сертификации | 2021-12-31 | 27800.7 | 33360.84 | 33360.84 |  |  | 1.702 | 5.9535 | 210 | 210 | 135 | 3245060356538
035656 | Кор. Atlantic Inox 200X400X120 | Промышленная коробка Atlantic из нержавеющей стали прямоугольная 200x400x120 мм - IP 66 - IK 10 | Legrand | Индустриальное оборудование | 731 | Коробки промышленные металлические | PL5 | 1 | ШТ | Под заказ Т2 | Не подлежит сертификации | 2021-12-31 | 31967.39 | 38360.87 | 38360.87 |  |  | 2.773 | 11.4595 | 410 | 215 | 130 | 3245060356569
035660 | Atlantic Пластина 150X150 | Монтажная плата - из оцинкованной стали - для промышленных коробок Atlantic - IP 66 - 150x150 мм | Legrand | Индустриальное оборудование | 731 | Коробки промышленные металлические | PL5 | 1 | ШТ | Под заказ Т2 | Не подлежит сертификации | 2021-12-31 | 858.03 | 1029.64 | 1029.64 |  |  | 0.179 | 0.15222 | 166 | 131 | 7 | 3245060356606
035661 | Atlantic Пластина 150X200 | Монтажная плата - из оцинкованной стали - для промышленных коробок Atlantic - IP 66 - 150x200 мм | Legrand | Индустриальное оборудование | 731 | Коробки промышленные металлические | PL5 | 1 | ШТ | Под заказ Т2 | Не подлежит сертификации | 2021-12-31 | 1091.02 | 1309.22 | 1309.22 |  |  | 0.215 | 0.064125 | 171 | 125 | 3 | 3245060356613
035662 | Atlantic Пластина 200X200 | Монтажная плата - из оцинкованной стали - для промышленных коробок Atlantic - IP 66 - 200x200 мм | Legrand | Индустриальное оборудование | 731 | Коробки промышленные металлические | PL5 | 1 | ШТ | Под заказ Т2 | Не подлежит сертификации | 2021-12-31 | 1130.34 | 1356.41 | 1356.41 |  |  | 0.32 | 0.060552 | 174 | 174 | 2 | 3245060356620
035663 | Atlantic Пластина 150X30 | Монтажная плата - из оцинкованной стали - для промышленных коробок Atlantic - IP 66 - 150x300 мм | Legrand | Индустриальное оборудование | 731 | Коробки промышленные металлические | PL5 | 1 | ШТ | Под заказ Т2 | Не подлежит сертификации | 2021-12-31 | 1206.94 | 1448.33 | 1448.33 |  |  | 0.368 | 0.0685 | 274 | 125 | 2 | 3245060356637
035664 | Atlantic Пластина 200X300 | Монтажная плата - из оцинкованной стали - для промышленных коробок Atlantic - IP 66 - 200x300 мм | Legrand | Индустриальное оборудование | 731 | Коробки промышленные металлические | PL5 | 1 | ШТ | На складе | Не подлежит сертификации | 2021-12-31 | 1269.77 | 1523.72 | 1523.72 |  |  | 0.553 | 0.23478 | 273 | 172 | 5 | 3245060356644
035665 | Atlantic Пластина 300X300 | Монтажная плата - из оцинкованной стали - для промышленных коробок Atlantic - IP 66 - 300x300 мм | Legrand | Индустриальное оборудование | 731 | Коробки промышленные металлические | PL5 | 1 | ШТ | Под заказ Т2 | Не подлежит сертификации | 2021-12-31 | 1609.47 | 1931.36 | 1931.36 |  |  | 0.83 | 0.22441 | 274 | 273 | 3 | 3245060356651
035666 | AtlanticПластина 200X400 | Монтажная плата - из оцинкованной стали - для промышленных коробок Atlantic - IP 66 - 200x400 мм | Legrand | Индустриальное оборудование | 731 | Коробки промышленные металлические | PL5 | 1 | ШТ | Под заказ Т2 | Не подлежит сертификации | 2021-12-31 | 1615.77 | 1938.92 | 1938.92 |  |  | 0.744 | 0.2603 | 374 | 174 | 4 | 3245060356668
035668 | Atlantic Пластина 400X400 | Монтажная плата - из оцинкованной стали - для промышленных коробок Atlantic - IP 66 - 400x400 мм | Legrand | Индустриальное оборудование | 731 | Коробки промышленные металлические | PL5 | 1 | ШТ | Под заказ Т2 | Не подлежит сертификации | 2021-12-31 | 2766.61 | 3319.93 | 3319.93 |  |  | 1.567 | 0.41515 | 372 | 372 | 3 | 3245060356682
035669 | Atlantic Пластина 200X500 | Монтажная плата - из оцинкованной стали - для промышленных коробок Atlantic - IP 66 - 200x500 мм | Legrand | Индустриальное оборудование | 731 | Коробки промышленные металлические | PL5 | 1 | ШТ | Под заказ Т2 | Не подлежит сертификации | 2021-12-31 | 2029.15 | 2434.98 | 2434.98 |  |  | 0.899 | 0.32732 | 473 | 173 | 4 | 3245060356699
035670 | Atlantic Пластина 300X500 | Монтажная плата - из оцинкованной стали - для промышленных коробок Atlantic - IP 66 - 300x500 мм | Legrand | Индустриальное оборудование | 731 | Коробки промышленные металлические | PL5 | 1 | ШТ | Под заказ Т2 | Не подлежит сертификации | 2021-12-31 | 2329.95 | 2795.94 | 2795.94 |  |  | 1.489 | 0.38881 | 473 | 274 | 3 | 3245060356705
035671 | Atlantic Пластина 200X600 | Монтажная плата - из оцинкованной стали - для промышленных коробок Atlantic - IP 66 - 200x600 мм | Legrand | Индустриальное оборудование | 731 | Коробки промышленные металлические | PL5 | 1 | ШТ | Под заказ Т2 | Не подлежит сертификации | 2021-12-31 | 2330.9 | 2797.08 | 2797.08 |  |  | 1.202 | 0.50622 | 572 | 177 | 5 | 3245060356712
035672 | Atlantic Пластина 300X600 | Монтажная плата - из оцинкованной стали - для промышленных коробок Atlantic - IP 66 - 300x600 мм | Legrand | Индустриальное оборудование | 731 | Коробки промышленные металлические | PL5 | 1 | ШТ | Под заказ Т2 | Не подлежит сертификации | 2021-12-31 | 2772.25 | 3326.7 | 3326.7 |  |  | 1.942 | 0.47782 | 575 | 277 | 3 | 3245060356729
035673 | Atlantic Пластина 400X600 | Монтажная плата - из оцинкованной стали - для промышленных коробок Atlantic IP 66 400x600 мм | Legrand | Индустриальное оборудование | 731 | Коробки промышленные металлические | PL5 | 1 | ШТ | Под заказ Т2 | Не подлежит сертификации | 2021-12-31 | 2992.79 | 3591.35 | 3591.35 |  |  | 2.479 | 2.0323 | 579 | 390 | 9 | 3245060356736
035675 | Atlantic Пластина 400X800 | Монтажная плата - из оцинкованной стали - для промышленных коробок Atlantic - IP 66 - 400x800 мм | Legrand | Индустриальное оборудование | 731 | Коробки промышленные металлические | PL5 | 1 | ШТ | Под заказ Т2 | Не подлежит сертификации | 2021-12-31 | 4806.31 | 5767.57 | 5767.57 |  |  | 3.342 | 0.93366 | 780 | 399 | 3 | 3245060356750
035800 | Наб.шарнир.кор.130х130/270х170 | Набор из 2 шарниров - для коробок от 130x130 мм до 270x170 мм | Legrand | Индустриальное оборудование | 730 | Коробки промышленные пластиковые | PL5 | 1 | ШТ | На складе | Не подлежит сертификации | 2021-12-31 | 315.64 | 378.77 | 378.77 |  |  | 0.017 | 0.34 | 170 | 100 | 20 | 3245060358006
035801 | Наб.шарнир.кор.310х240/360х270 | Набор из 2 шарниров - для коробок от 310x240 мм до 360x270 мм | Legrand | Индустриальное оборудование | 730 | Коробки промышленные пластиковые | PL5 | 1 | ШТ | На складе | Не подлежит сертификации | 2021-12-31 | 379.66 | 455.59 | 455.59 |  |  | 0.025 | 0.34 | 170 | 100 | 20 | 3245060358013
035802 | Наб.из 4х кронштейнов | Набор из 4 кронштейнов - для крепления коробок с шириной более 110 мм к стенам | Legrand | Индустриальное оборудование | 730 | Коробки промышленные пластиковые | PL5 | 1 | ШТ | На складе | Не подлежит сертификации | 2021-12-31 | 328.79 | 394.55 | 394.55 |  |  | 0.048 | 0.425 | 170 | 100 | 25 | 3245060358020
035807 | Набор 2 Петли Коробк. | Комплект из 2 петель - для промышленных коробок Atlantic - IP 66 | Legrand | Индустриальное оборудование | 731 | Коробки промышленные металлические | PL5 | 1 | ШТ | Под заказ Т1 | Не подлежит сертификации | 2021-12-31 | 1902.41 | 2282.89 | 2282.89 |  |  | 0.111 | 0.064 | 80 | 80 | 10 | 3245060358075
035808 | Замок с двойной прорезью | Замок с двойной бородкой - для промышленных коробок Atlantic - IP 66 | Legrand | Индустриальное оборудование | 731 | Коробки промышленные металлические | PL5 | 10 | ШТ | Под заказ Т2 | Не подлежит сертификации | 2021-12-31 | 3385.74 | 4062.89 | 4062.89 |  |  | 0.979 | 12.8828 | 268 | 253 | 190 | 3245060358082
035810 | Пласт. мет. 130х130 | Металлическая монтажная пластина - толщина 1.5 мм - для коробок 130x130 мм | Legrand | Индустриальное оборудование | 730 | Коробки промышленные пластиковые | PL5 | 5 | ШТ | Под заказ Т2 | Не подлежит сертификации | 2021-12-31 | 733.67 | 880.4 | 880.4 |  |  | 0.692 | 0.12996 | 114 | 114 | 10 | 3245060358105
035811 | Мет.монт.пласт.155х110 | Металлическая монтажная пластина - толщина 1.5 мм - для коробок 155x110 мм | Legrand | Индустриальное оборудование | 730 | Коробки промышленные пластиковые | PL5 | 5 | ШТ | Под заказ Т2 | Не подлежит сертификации | 2021-12-31 | 757.69 | 909.23 | 909.23 |  |  | 0.702 | 0.10453 | 139 | 94 | 8 | 3245060358112
035812 | Мет.монт.пласт.180х140 | Металлическая монтажная пластина - толщина 1.5 мм - для коробок 180x140 мм | Legrand | Индустриальное оборудование | 730 | Коробки промышленные пластиковые | PL5 | 5 | ШТ | Под заказ Т2 | Не подлежит сертификации | 2021-12-31 | 810.75 | 972.9 | 972.9 |  |  | 1.08 | 0.16269 | 164 | 124 | 8 | 3245060358129
035813 | Мет.монт.пласт.220х170 | Металлическая монтажная пластина - толщина 1.5 мм - для коробок 220x170 мм | Legrand | Индустриальное оборудование | 730 | Коробки промышленные пластиковые | PL5 | 5 | ШТ | Под заказ Т1 | Не подлежит сертификации | 2021-12-31 | 1167.7 | 1401.24 | 1401.24 |  |  | 1.783 | 0.59568 | 204 | 146 | 20 | 3245060358136
035814 | Мет.монт.пласт.270х170 | Металлическая монтажная пластина - толщина 1.5 мм - для коробок 270x170 мм | Legrand | Индустриальное оборудование | 730 | Коробки промышленные пластиковые | PL5 | 5 | ШТ | Под заказ Т2 | Не подлежит сертификации | 2021-12-31 | 973.08 | 1167.7 | 1167.7 |  |  | 2.137 | 0.31293 | 254 | 154 | 8 | 3245060358143
035815 | Мет.монт.пласт.310х240 | Металлическая монтажная пластина - толщина 1.5 мм - для коробок 310x240 мм | Legrand | Индустриальное оборудование | 730 | Коробки промышленные пластиковые | PL5 | 5 | ШТ | Под заказ Т2 | Не подлежит сертификации | 2021-12-31 | 1176.1 | 1411.32 | 1411.32 |  |  | 3.195 | 0.45745 | 271 | 211 | 8 | 3245060358150
035816 | Мет.монт.пласт.360х270 | Металлическая монтажная пластина - толщина 1.5 мм - для коробок 360x270 мм | Legrand | Индустриальное оборудование | 730 | Коробки промышленные пластиковые | PL5 | 5 | ШТ | Под заказ Т1 | Не подлежит сертификации | 2021-12-31 | 1364.87 | 1637.84 | 1637.84 |  |  | 4.52 | 0.93509 | 242 | 322 | 12 | 3245060358167
035900 | Пром.кор.130X75X74 IP55спл.кр. | Коробка промышленная пластиковая - IP55 - IK07 - RAL 7035 - 130x75x74 мм - сплошная крышка | Legrand | Индустриальное оборудование | 730 | Коробки промышленные пластиковые | PL5 | 1 | ШТ | На складе | Не подлежит сертификации | 2021-12-31 | 853 | 1023.6 | 1023.6 |  |  | 0.164 | 0.9632 | 140 | 86 | 80 | 3245060359003
035901 | Пром.кор.130X75X74 IP55 пр.кр. | Коробка промышленная пластиковая - IP55 - IK07 - RAL 7035 - 130x75x74 мм - прозрачная крышка | Legrand | Индустриальное оборудование | 730 | Коробки промышленные пластиковые | PL5 | 1 | ШТ | На складе | Не подлежит сертификации | 2021-12-31 | 895.65 | 1074.78 | 1074.78 |  |  | 0.162 | 0.9632 | 140 | 86 | 80 | 3245060359010
035930 | Пром.коробка 130X130X74 IP55 | Коробка промышленная пластиковая - IP55 - IK07 - RAL 7035 - 130x130x74 мм - сплошная крышка | Legrand | Индустриальное оборудование | 730 | Коробки промышленные пластиковые | PL5 | 1 | ШТ | На складе | Не подлежит сертификации | 2021-12-31 | 886.74 | 1064.09 | 1064.09 |  |  | 0.247 | 1.8 | 150 | 150 | 80 | 3245060359300
035931 | Пром.кор.130X130X74 IP55пр.кр. | Коробка промышленная пластиковая - IP55 - IK07 - RAL 7035 - 130x130x74 мм - прозрачная крышка | Legrand | Индустриальное оборудование | 730 | Коробки промышленные пластиковые | PL5 | 1 | ШТ | Под заказ Т2 | Не подлежит сертификации | 2021-12-31 | 931.08 | 1117.3 | 1117.3 |  |  | 0.27 | 1.8 | 150 | 150 | 80 | 3245060359317
035940 | Пром.кор.155X110X74 IP55спл.кр | Коробка промышленная пластиковая - IP55 - IK07 - RAL 7035 - 155x110x74 мм - сплошная крышка | Legrand | Индустриальное оборудование | 730 | Коробки промышленные пластиковые | PL5 | 1 | ШТ | На складе | Не подлежит сертификации | 2021-12-31 | 875.49 | 1050.59 | 1050.59 |  |  | 0.251 | 1.9257 | 175 | 131 | 84 | 3245060359409
035941 | Пром.кор.155X110X74 IP55пр.кр. | Коробка промышленная пластиковая - IP55 - IK07 - RAL 7035 - 155x110x74 мм - прозрачная крышка | Legrand | Индустриальное оборудование | 730 | Коробки промышленные пластиковые | PL5 | 1 | ШТ | На складе | Не подлежит сертификации | 2021-12-31 | 919.26 | 1103.11 | 1103.11 |  |  | 0.27 | 1.9539 | 177 | 133 | 83 | 3245060359416
035950 | Пром.коробка 180X140X86 IP55 | Коробка промышленная пластиковая - IP55 - IK07 - RAL 7035 - 180x140x86 мм - сплошная крышка | Legrand | Индустриальное оборудование | 730 | Коробки промышленные пластиковые | PL5 | 1 | ШТ | На складе | Не подлежит сертификации | 2021-12-31 | 1110.98 | 1333.18 | 1333.18 |  |  | 0.35 | 3.146 | 206 | 166 | 92 | 3245060359508
035951 | Пром.кор.180X140X86 IP55пр.кр. | Коробка промышленная пластиковая - IP55 - IK07 - RAL 7035 - 180x140x86 мм - прозрачная крышка | Legrand | Индустриальное оборудование | 730 | Коробки промышленные пластиковые | PL5 | 1 | ШТ | На складе | Не подлежит сертификации | 2021-12-31 | 1166.52 | 1399.82 | 1399.82 |  |  | 0.349 | 3.146 | 206 | 166 | 92 | 3245060359515
035960 | Пром.кор.220X170X86 IP55спл.кр | Коробка промышленная пластиковая - IP55 - IK07 - RAL 7035 - 220x170x86 мм - сплошная крышка | Legrand | Индустриальное оборудование | 730 | Коробки промышленные пластиковые | PL5 | 1 | ШТ | На складе | Не подлежит сертификации | 2021-12-31 | 1496.4 | 1795.68 | 1795.68 |  |  | 0.414 | 4.4323 | 243 | 190 | 96 | 3245060359607
035961 | Пром.кор.220X170X86 IP55пр.кр. | Коробка промышленная пластиковая - IP55 - IK07 - RAL 7035 - 220x170x86 мм - прозрачная крышка | Legrand | Индустриальное оборудование | 730 | Коробки промышленные пластиковые | PL5 | 1 | ШТ | На складе | Не подлежит сертификации | 2021-12-31 | 1556.26 | 1867.51 | 1867.51 |  |  | 0.456 | 4.3219 | 237 | 188 | 97 | 3245060359614
035970 | Пром.коробка 270X170X86 IP55 | Коробка промышленная пластиковая - IP55 - IK07 - RAL 7035 - 270x170x86 мм - сплошная крышка | Legrand | Индустриальное оборудование | 730 | Коробки промышленные пластиковые | PL5 | 1 | ШТ | На складе | Не подлежит сертификации | 2021-12-31 | 2020.16 | 2424.19 | 2424.19 |  |  | 0.515 | 5.0692 | 290 | 190 | 92 | 3245060359706
035971 | Пром.кор.270X170X86 IP55пр.кр. | Коробка промышленная пластиковая - IP55 - IK07 - RAL 7035 - 270x170x86 мм - прозрачная крышка | Legrand | Индустриальное оборудование | 730 | Коробки промышленные пластиковые | PL5 | 1 | ШТ | Под заказ Т2 | Не подлежит сертификации | 2021-12-31 | 2161.57 | 2593.88 | 2593.88 |  |  | 0.505 | 5.0692 | 290 | 190 | 92 | 3245060359713
035980 | Пром.кор. 310X240X124 IP55 | Коробка промышленная пластиковая - IP55 - IK07 - RAL 7035 - 310x240x124 мм - сплошная крышка | Legrand | Индустриальное оборудование | 730 | Коробки промышленные пластиковые | PL5 | 1 | ШТ | На складе | Не подлежит сертификации | 2021-12-31 | 3636.28 | 4363.54 | 4363.54 |  |  | 1.201 | 11.154 | 330 | 260 | 130 | 3245060359805
035981 | Пром.кор.310X240X124 IP55пр.кр | Коробка промышленная пластиковая - IP55 - IK07 - RAL 7035 - 310x240x124 мм - прозрачная крышка | Legrand | Индустриальное оборудование | 730 | Коробки промышленные пластиковые | PL5 | 1 | ШТ | Под заказ Т2 | Не подлежит сертификации | 2021-12-31 | 3854.46 | 4625.35 | 4625.35 |  |  | 1.348 | 11.154 | 330 | 260 | 130 | 3245060359812
035990 | Пром.кор.360X270X124IP55спл.кр | Коробка промышленная пластиковая - IP55 - IK07 - RAL 7035 - 360x270x124 мм - сплошная крышка | Legrand | Индустриальное оборудование | 730 | Коробки промышленные пластиковые | PL5 | 1 | ШТ | На складе | Не подлежит сертификации | 2021-12-31 | 4363.53 | 5236.24 | 5236.24 |  |  | 2.04 | 26.46 | 420 | 315 | 200 | 3245060359904
035991 | Пром.кор.360X270X124 IP55пр.кр | Коробка промышленная пластиковая - IP55 - IK07 - RAL 7035 - 360x270x124 мм - прозрачная крышка | Legrand | Индустриальное оборудование | 730 | Коробки промышленные пластиковые | PL5 | 1 | ШТ | Под заказ Т2 | Не подлежит сертификации | 2021-12-31 | 4581.7 | 5498.04 | 5498.04 |  |  | 2.019 | 26.46 | 420 | 315 | 200 | 3245060359911
036000 | Lina 12,5 Пласт.перф. 300x200 | Плата Lina 12,5 - для Atlantic/Inox высотой 300 мм и шириной 200 мм | Legrand | Индустриальное оборудование | 755 | Комплектующие изделия для Atlantic и Marina | PL5 | 1 | ШТ | Под заказ Т2 | Не подлежит сертификации | 2021-12-31 | 2751.71 | 3302.05 | 3302.05 |  |  | 0.435 | 0.375 | 250 | 150 | 10 | 3245060360009
036001 | Lina 12,5 Пласт.перф. 300x220 | Плата Lina 12,5 - для Marina высотой 300 мм и шириной 220 мм | Legrand | Индустриальное оборудование | 755 | Комплектующие изделия для Atlantic и Marina | PL5 | 1 | ШТ | На складе | Не подлежит сертификации | 2021-12-31 | 2879.88 | 3455.86 | 3455.86 |  |  | 0.572 | 0.1554 | 277 | 187 | 3 | 3245060360016
036002 | Lina 12,5 Пласт.перф. 300x300 | Плата Lina 12,5 - для Atlantic/Inox/Marina высотой 300 мм и шириной 300 мм | Legrand | Индустриальное оборудование | 755 | Комплектующие изделия для Atlantic и Marina | PL5 | 1 | ШТ | На складе | Не подлежит сертификации | 2021-12-31 | 3147.16 | 3776.59 | 3776.59 |  |  | 0.73 | 0.6375 | 255 | 250 | 10 | 3245060360023
036004 | Lina 12,5 Пласт.перф. 400x300 | Плата Lina 12,5 - для Atlantic/Inox/Marina высотой 400 мм и шириной 300 мм или высотой 300 мм и шириной 400 мм | Legrand | Индустриальное оборудование | 755 | Комплектующие изделия для Atlantic и Marina | PL5 | 1 | ШТ | На складе | Не подлежит сертификации | 2021-12-31 | 3474.38 | 4169.26 | 4169.26 |  |  | 0.984 | 0.29287 | 355 | 275 | 3 | 3245060360047
036005 | Lina 12,5 Пласт.перф. 400x400 | Плата Lina 12,5 - для Atlantic/Inox/Marina высотой 400 мм и шириной 400 мм | Legrand | Индустриальное оборудование | 755 | Комплектующие изделия для Atlantic и Marina | PL5 | 1 | ШТ | На складе | Не подлежит сертификации | 2021-12-31 | 3883.76 | 4660.51 | 4660.51 |  |  | 1.366 | 0.50688 | 360 | 352 | 4 | 3245060360054
036006 | Lina 25 Пласт.перф. 600x800 | Плата перфорированная Lina 25 - для Atlantic/Inox/Marina высотой 600 мм и шириной 800 мм | Legrand | Индустриальное оборудование | 755 | Комплектующие изделия для Atlantic и Marina | PL5 | 1 | ШТ | Под заказ Т2 | Не подлежит сертификации | 2021-12-31 | 14891.37 | 17869.64 | 17869.64 |  |  | 3.59 | 8.436 | 760 | 555 | 20 | 3245060360061
036007 | Lina 25 Пласт.перф.300x200 | Плата перфорированная Lina 25 - для Atlantic/Inox высотой 300 мм и шириной 200 мм | Legrand | Индустриальное оборудование | 755 | Комплектующие изделия для Atlantic и Marina | PL5 | 1 | ШТ | Под заказ Т2 | Не подлежит сертификации | 2021-12-31 | 1817.53 | 2181.04 | 2181.04 |  |  | 0.244 | 0.08532 | 270 | 158 | 2 | 3245060360078
036008 | Lina 25 Пласт.перф. 600x1000 | Плата перфорированная Lina 25 - для Atlantic/Inox/Marina высотой 600 мм и шириной 1000 мм | Legrand | Индустриальное оборудование | 755 | Комплектующие изделия для Atlantic и Marina | PL5 | 1 | ШТ | Под заказ Т2 | Не подлежит сертификации | 2021-12-31 | 19068.55 | 22882.26 | 22882.26 |  |  | 4.421 | 11.7216 | 960 | 555 | 22 | 3245060360085
036009 | Lina 12,5 Пласт.перф. 500x400 | Плата Lina 12,5 - для Atlantic/Inox/Marina высотой 500 мм и шириной 400 мм | Legrand | Индустриальное оборудование | 755 | Комплектующие изделия для Atlantic и Marina | PL5 | 1 | ШТ | На складе | Не подлежит сертификации | 2021-12-31 | 5747.59 | 6897.11 | 6897.11 |  |  | 1.91 | 3.185 | 455 | 350 | 20 | 3245060360092
036010 | Lina 25 Пласт.перф.1000x1200 | Плата перфорированная Lina 25 - для Atlantic/Inox/Marina высотой 1000 мм и шириной 1200 мм | Legrand | Индустриальное оборудование | 755 | Комплектующие изделия для Atlantic и Marina | PL5 | 1 | ШТ | Под заказ Т2 | Не подлежит сертификации | 2021-12-31 | 31321.43 | 37585.72 | 37585.72 |  |  | 10 | 57.8687 | 1175 | 985 | 50 | 3245060360108
036011 | Lina25 Пласт.перфор. 300х400 | Плата перфорированная Lina 25 - для Atlantic/Inox/Marina высотой 300 мм и шириной 400 мм | Legrand | Индустриальное оборудование | 755 | Комплектующие изделия для Atlantic и Marina | PL5 | 1 | ШТ | Под заказ Т2 | Не подлежит сертификации | 2021-12-31 | 4195.97 | 5035.16 | 5035.16 |  |  | 0.594 | 1.5389 | 355 | 255 | 17 | 3245060360115
036012 | Lina25 Пласт.перфор. 400х300 | Плата перфорированная Lina 25 - для Atlantic/Inox/Marina высотой 400 мм и шириной 300 мм | Legrand | Индустриальное оборудование | 755 | Комплектующие изделия для Atlantic и Marina | PL5 | 1 | ШТ | На складе | Не подлежит сертификации | 2021-12-31 | 3802.24 | 4562.69 | 4562.69 |  |  | 0.619 | 1.5389 | 355 | 255 | 17 | 3245060360122
036013 | Lina25 Пласт.перфор. 400х600 | Плата перфорированная Lina 25 - для Atlantic/Inox/Marina высотой 400 мм и шириной 600 мм | Legrand | Индустриальное оборудование | 755 | Комплектующие изделия для Atlantic и Marina | PL5 | 1 | ШТ | На складе | Не подлежит сертификации | 2021-12-31 | 6541.21 | 7849.45 | 7849.45 |  |  | 1.349 | 4.4275 | 550 | 350 | 23 | 3245060360139
036014 | Lina12,5 Пласт.перфор.500x500 | Плата Lina 12,5 - для Atlantic/Inox/Marina высотой 500 мм и шириной 500 мм | Legrand | Индустриальное оборудование | 755 | Комплектующие изделия для Atlantic и Marina | PL5 | 1 | ШТ | На складе | Не подлежит сертификации | 2021-12-31 | 6283.44 | 7540.13 | 7540.13 |  |  | 2.513 | 4.14 | 460 | 450 | 20 | 3245060360146
036015 | Lina25 Пласт.перфор. 500х400 | Плата перфорированная Lina 25 - для Atlantic/Inox/Marina высотой 500 мм и шириной 400 мм | Legrand | Индустриальное оборудование | 755 | Комплектующие изделия для Atlantic и Marina | PL5 | 1 | ШТ | На складе | Не подлежит сертификации | 2021-12-31 | 5275.57 | 6330.68 | 6330.68 |  |  | 1.028 | 2.6775 | 450 | 350 | 17 | 3245060360153
036016 | Lina25 Пласт.перфор. 600х400 | Плата перфорированная Lina 25 - для Atlantic/Inox/Marina высотой 600 мм и шириной 400 мм | Legrand | Индустриальное оборудование | 755 | Комплектующие изделия для Atlantic и Marina | PL5 | 1 | ШТ | На складе | Не подлежит сертификации | 2021-12-31 | 5879.68 | 7055.62 | 7055.62 |  |  | 1.224 | 3.3952 | 561 | 356 | 17 | 3245060360160
036017 | Плата монтажн. перфор. 600х600 | Плата перфорированная Lina 25 - для Atlantic/Inox/Marina высотой 600 мм и шириной 600 мм | Legrand | Индустриальное оборудование | 755 | Комплектующие изделия для Atlantic и Marina | PL5 | 1 | ШТ | Под заказ Т2 | Не подлежит сертификации | 2021-12-31 | 8769.32 | 10523.18 | 10523.18 |  |  | 2.424 | 6.9575 | 550 | 550 | 23 | 3245060360177
036018 | Lina25 Пласт.перфор. 700х500 | Плата перфорированная Lina 25 - для Atlantic/Inox/Marina высотой 700 мм и шириной 500 мм | Legrand | Индустриальное оборудование | 755 | Комплектующие изделия для Atlantic и Marina | PL5 | 1 | ШТ | На складе | Не подлежит сертификации | 2021-12-31 | 9170.86 | 11005.03 | 11005.03 |  |  | 2.302 | 7.6725 | 660 | 465 | 25 | 3245060360184
036019 | Lina25 Пласт.перфор. 800х600 | Плата перфорированная Lina 25 - для Atlantic/Inox/Marina высотой 800 мм и шириной 600 мм | Legrand | Индустриальное оборудование | 755 | Комплектующие изделия для Atlantic и Marina | PL5 | 1 | ШТ | На складе | Не подлежит сертификации | 2021-12-31 | 11831.45 | 14197.74 | 14197.74 |  |  | 3.4 | 9.4875 | 750 | 550 | 23 | 3245060360191
036020 | Lina 25 Пласт.перфор.800х800 | Плата перфорированная Lina 25 - для Atlantic/Inox/Marina высотой 800 мм и шириной 800 мм | Legrand | Индустриальное оборудование | 755 | Комплектующие изделия для Atlantic и Marina | PL5 | 1 | ШТ | На складе | Не подлежит сертификации | 2021-12-31 | 13780.05 | 16536.06 | 16536.06 |  |  | 4.6 | 14.63 | 760 | 770 | 25 | 3245060360207
036021 | Lina25 Пласт.перфор. 1000х800 | Плата перфорированная Lina 25 - для Atlantic/Inox/Marina высотой 1000 мм и шириной 800 мм | Legrand | Индустриальное оборудование | 755 | Комплектующие изделия для Atlantic и Marina | PL5 | 1 | ШТ | На складе | Не подлежит сертификации | 2021-12-31 | 17907.9 | 21489.48 | 21489.48 |  |  | 5.7 | 16.3875 | 950 | 750 | 23 | 3245060360214
036022 | Lina12,5 Пласт.перфор.600x400 | Плата Lina 12,5 - для Atlantic/Inox/Marina высотой 400 мм и шириной 600 мм или высотой 600 мм и шириной 400 мм | Legrand | Индустриальное оборудование | 755 | Комплектующие изделия для Atlantic и Marina | PL5 | 1 | ШТ | На складе | Не подлежит сертификации | 2021-12-31 | 7746.69 | 9296.03 | 9296.03 |  |  | 3.105 | 4.144 | 560 | 370 | 20 | 3245060360221
036023 | Плата Перфорированная 1000х600 | Плата перфорированная Lina 25 - для Atlantic/Inox/Marina высотой 1000 мм и шириной 600 мм | Legrand | Индустриальное оборудование | 755 | Комплектующие изделия для Atlantic и Marina | PL5 | 1 | ШТ | На складе | Не подлежит сертификации | 2021-12-31 | 13992.55 | 16791.06 | 16791.06 |  |  | 4.365 | 13.2506 | 955 | 555 | 25 | 3245060360238
036024 | Lina 12,5 Пласт.перф. 600x600 | Плата Lina 12,5 - для Atlantic/Inox/Marina высотой 600 мм и шириной 600 мм | Legrand | Индустриальное оборудование | 755 | Комплектующие изделия для Atlantic и Marina | PL5 | 1 | ШТ | На складе | Не подлежит сертификации | 2021-12-31 | 8968.06 | 10761.67 | 10761.67 |  |  | 4.761 | 6.1161 | 555 | 551 | 20 | 3245060360245
036025 | Lina25 Пласт.перфор. 1000х1000 | Плата перфорированная Lina 25 - для Atlantic/Inox/Marina высотой 1000 мм и шириной 1000 мм | Legrand | Индустриальное оборудование | 755 | Комплектующие изделия для Atlantic и Marina | PL5 | 1 | ШТ | Под заказ Т2 | Не подлежит сертификации | 2021-12-31 | 24934.97 | 29921.96 | 29921.96 |  |  | 6.919 | 18.527 | 970 | 955 | 20 | 3245060360252
036031 | Lina 12,5 Пласт.перф. 700x500 | Плата Lina 12,5 - для Atlantic/Inox/Marina высотой 700 мм и шириной 500 мм | Legrand | Индустриальное оборудование | 755 | Комплектующие изделия для Atlantic и Marina | PL5 | 1 | ШТ | На складе | Не подлежит сертификации | 2021-12-31 | 10689.41 | 12827.29 | 12827.29 |  |  | 4.682 | 6.4934 | 653 | 452 | 22 | 3245060360313
036033 | Lina 12,5 Пласт.перф. 800x600 | Плата Lina 12,5 - для Atlantic/Inox/Marina высотой 800 мм и шириной 600 мм или высотой 600 мм и шириной 800 мм | Legrand | Индустриальное оборудование | 755 | Комплектующие изделия для Atlantic и Marina | PL5 | 1 | ШТ | На складе | Не подлежит сертификации | 2021-12-31 | 15380.79 | 18456.95 | 18456.95 |  |  | 6.764 | 9.1898 | 754 | 554 | 22 | 3245060360337
036034 | Lina 12,5 Пласт.перф. 800x800 | Плата Lina 12,5 - для Atlantic/Inox/Marina высотой 800 мм и шириной 800 мм | Legrand | Индустриальное оборудование | 755 | Комплектующие изделия для Atlantic и Marina | PL5 | 1 | ШТ | На складе | Не подлежит сертификации | 2021-12-31 | 19672.68 | 23607.22 | 23607.22 |  |  | 9.098 | 13.6263 | 754 | 753 | 24 | 3245060360344
036036 | Lina25Пл.перф.Telequick600х400 | Lina 25 Плата перфорированная Telequick 600х400 мм | Legrand | Индустриальное оборудование | 755 | Комплектующие изделия для Atlantic и Marina | PL5 | 1 | ШТ | Под заказ Т2 | Не подлежит сертификации | 2021-12-31 | 8093.31 | 9711.97 | 9711.97 |  |  | 1.555 | 3.4776 | 552 | 350 | 18 | 3245060360368
036038 | Lina25 Пласт.перфор.ТК 700х500 | Lina 25 Плата перфорированная Тelequick 700х500 мм | Legrand | Индустриальное оборудование | 755 | Комплектующие изделия для Atlantic и Marina | PL5 | 1 | ШТ | Под заказ Т2 | Не подлежит сертификации | 2021-12-31 | 9835.97 | 11803.16 | 11803.16 |  |  | 2.2 | 6.7275 | 650 | 450 | 23 | 3245060360382
036040 | Lina 12,5 Пласт.перф.1000x600 | Плата Lina 12,5 - для Atlantic/Inox/Marina высотой 1000 мм и шириной 600 мм или высотой 600 мм и шириной 1000 мм | Legrand | Индустриальное оборудование | 755 | Комплектующие изделия для Atlantic и Marina | PL5 | 1 | ШТ | На складе | Не подлежит сертификации | 2021-12-31 | 16476.23 | 19771.48 | 19771.48 |  |  | 8.492 | 11.7216 | 960 | 555 | 22 | 3245060360405
036042 | Плата монтажн. перфор 1000х800 | Плата Lina 12,5 - для Atlantic/Inox/Marina высотой 1000 мм и шириной 800 мм или высотой 800 мм и шириной 1000 мм | Legrand | Индустриальное оборудование | 755 | Комплектующие изделия для Atlantic и Marina | PL5 | 1 | ШТ | На складе | Не подлежит сертификации | 2021-12-31 | 20165.06 | 24198.07 | 24198.07 |  |  | 11.57 | 16.5223 | 954 | 753 | 23 | 3245060360429
036043 | Lina 12,5 Пласт.перф.1000x1000 | Плата Lina 12,5 - для Atlantic/Inox/Marina высотой 1000 мм и шириной 1000 мм | Legrand | Индустриальное оборудование | 755 | Комплектующие изделия для Atlantic и Marina | PL5 | 1 | ШТ | Под заказ Т2 | Не подлежит сертификации | 2021-12-31 | 29702.05 | 35642.46 | 35642.46 |  |  | 14.6 | 162.45 | 950 | 950 | 180 | 3245060360436
036044 | Монт.пласт.д/щитов 800х600 | Монтажная пластина - для Atlantic/Inox/Marina высотой 800 мм и шириной 600 мм | Legrand | Индустриальное оборудование | 755 | Комплектующие изделия для Atlantic и Marina | PL5 | 1 | ШТ | Под заказ Т2 | Не подлежит сертификации | 2021-12-31 | 12184.69 | 14621.63 | 14621.63 |  |  | 1.7 | 3.6801 | 470 | 174 | 45 | 3245060360443
036045 | Мон.пл.д/щит.1000х600/1200х800 | Монтажная пластина - для Atlantic/Inox/Marina высотой 1000/1200 мм и шириной 800 мм | Legrand | Индустриальное оборудование | 755 | Комплектующие изделия для Atlantic и Marina | PL5 | 1 | ШТ | Под заказ Т2 | Не подлежит сертификации | 2021-12-31 | 12305.92 | 14767.1 | 14767.1 |  |  | 2.265 | 6.2016 | 223 | 618 | 45 | 3245060360450
036046 | Lina 12,5 Пласт.перф.1200x800 | Плата Lina 12,5 - для Atlantic/Inox/Marina высотой 1200 мм и шириной 800 мм | Legrand | Индустриальное оборудование | 755 | Комплектующие изделия для Atlantic и Marina | PL5 | 1 | ШТ | На складе | Не подлежит сертификации | 2021-12-31 | 31167.75 | 37401.3 | 37401.3 |  |  | 11.1 | 45.1437 | 1165 | 775 | 50 | 3245060360467
036047 | Lina 12,5 Пласт.перф.1200x1000 | Плата Lina 12,5 - для Atlantic/Inox/Marina высотой 1200 мм и шириной 1000 мм или высотой 1000 мм и шириной 1200 мм | Legrand | Индустриальное оборудование | 755 | Комплектующие изделия для Atlantic и Marina | PL5 | 1 | ШТ | Под заказ Т2 | Не подлежит сертификации | 2021-12-31 | 32186.59 | 38623.91 | 38623.91 |  |  | 17.2 | 56.26 | 1160 | 970 | 50 | 3245060360474
036048 | Lina 12,5 Пласт.перф.1200x1200 | Плата Lina 12,5 - для Atlantic/Inox/Marina высотой 1200 мм и шириной 1200 мм | Legrand | Индустриальное оборудование | 755 | Комплектующие изделия для Atlantic и Marina | PL5 | 1 | ШТ | Под заказ Т2 | Не подлежит сертификации | 2021-12-31 | 35301.87 | 42362.24 | 42362.24 |  |  | 16.7 | 69.02 | 1190 | 1160 | 50 | 3245060360481
036049 | Пласт.неперфор. 300х220 | Плата сплошная - для Marina высотой 300 мм и шириной 220 мм | Legrand | Индустриальное оборудование | 755 | Комплектующие изделия для Atlantic и Marina | PL5 | 1 | ШТ | На складе | Не подлежит сертификации | 2021-12-31 | 1806.13 | 2167.36 | 2167.36 |  |  | 0.838 | 0.2184 | 280 | 195 | 4 | 3245060360498
036050 | Пласт.неперфор.300х200 | Сплошная пластина 300х200 мм | Legrand | Индустриальное оборудование | 755 | Комплектующие изделия для Atlantic и Marina | PL5 | 1 | ШТ | Под заказ Т2 | Не подлежит сертификации | 2021-12-31 | 1356.73 | 1628.08 | 1628.08 | Будет удален |  | 0.548 | 0.80384 | 256 | 157 | 20 | 3245060360504
036052 | Пласт.сплошн. 400х300 | Плата сплошная - для Atlantic/Inox/Marina высотой 400 мм и шириной 300 мм | Legrand | Индустриальное оборудование | 755 | Комплектующие изделия для Atlantic и Marina | PL5 | 1 | ШТ | На складе | Не подлежит сертификации | 2021-12-31 | 2464.71 | 2957.65 | 2957.65 |  |  | 1.063 | 0.2769 | 355 | 260 | 3 | 3245060360528
036054 | Пласт.сплошн.1000х600 | Плата сплошная - для Atlantic/Inox/Marina высотой 1000 мм и шириной 600 мм или высотой 600 мм и шириной 1000 мм | Legrand | Индустриальное оборудование | 755 | Комплектующие изделия для Atlantic и Marina | PL5 | 1 | ШТ | На складе | Не подлежит сертификации | 2021-12-31 | 10444.23 | 12533.08 | 12533.08 |  |  | 10.5 | 1.6439 | 958 | 572 | 3 | 3245060360542
036055 | Пласт.сплошн. 500х400 | Плата сплошная - для Atlantic/Inox/Marina высотой 500 мм и шириной 400 мм | Legrand | Индустриальное оборудование | 755 | Комплектующие изделия для Atlantic и Marina | PL5 | 1 | ШТ | На складе | Не подлежит сертификации | 2021-12-31 | 3624.97 | 4349.96 | 4349.96 |  |  | 3.201 | 2.0624 | 462 | 372 | 12 | 3245060360559
036056 | Пласт.сплошн. 600х400 | Плата сплошная - для Atlantic/Inox/Marina высотой 600 мм и шириной 400 или высотой 400 мм и шириной 600 мм | Legrand | Индустриальное оборудование | 755 | Комплектующие изделия для Atlantic и Marina | PL5 | 1 | ШТ | На складе | Не подлежит сертификации | 2021-12-31 | 4310.22 | 5172.26 | 5172.26 |  |  | 3.04 | 1.5092 | 560 | 385 | 7 | 3245060360566
036057 | Пласт.сплошн. 600х600 | Плата сплошная - для Atlantic/Inox/Marina высотой 600 мм и шириной 600 мм | Legrand | Индустриальное оборудование | 755 | Комплектующие изделия для Atlantic и Marina | PL5 | 1 | ШТ | На складе | Не подлежит сертификации | 2021-12-31 | 6068.91 | 7282.69 | 7282.69 |  |  | 6.135 | 0.95768 | 565 | 565 | 3 | 3245060360573
036058 | Плата монтажн. 700х500 | Плата сплошная - для Atlantic/Inox/Marina высотой 700 мм и шириной 500 мм | Legrand | Индустриальное оборудование | 755 | Комплектующие изделия для Atlantic и Marina | PL5 | 1 | ШТ | На складе | Не подлежит сертификации | 2021-12-31 | 6200.19 | 7440.23 | 7440.23 |  |  | 5.963 | 6.1774 | 670 | 461 | 20 | 3245060360580
036059 | Плата монтажн. 800х600 | Плата сплошная - для Atlantic/Inox/Marina высотой 800 мм и шириной 600 мм или высотой 600 мм и шириной 800 мм | Legrand | Индустриальное оборудование | 755 | Комплектующие изделия для Atlantic и Marina | PL5 | 1 | ШТ | На складе | Не подлежит сертификации | 2021-12-31 | 7725.57 | 9270.68 | 9270.68 |  |  | 8.107 | 1.254 | 760 | 550 | 3 | 3245060360597
036060 | Пласт.сплошн. 800х800 | Плата сплошная - для Atlantic/Inox/Marina высотой 800 мм и шириной 800 мм | Legrand | Индустриальное оборудование | 755 | Комплектующие изделия для Atlantic и Marina | PL5 | 1 | ШТ | На складе | Не подлежит сертификации | 2021-12-31 | 11017.77 | 13221.32 | 13221.32 |  |  | 11.4 | 1.7328 | 760 | 760 | 3 | 3245060360603
036061 | Плата монтажн. 1000х800 | Плата сплошная - для Atlantic/Inox/Marina высотой 1000 мм и шириной 800 мм иоли высотой 800 мм и шириной 1000 мм | Legrand | Индустриальное оборудование | 755 | Комплектующие изделия для Atlantic и Marina | PL5 | 1 | ШТ | На складе | Не подлежит сертификации | 2021-12-31 | 15343.54 | 18412.25 | 18412.25 |  |  | 14.2 | 2.1888 | 960 | 760 | 3 | 3245060360610
036063 | Пласт.сплошн.1000х1000 | Плата сплошная - для Atlantic/Inox/Marina высотой 1000 мм и шириной 1000 мм | Legrand | Индустриальное оборудование | 755 | Комплектующие изделия для Atlantic и Marina | PL5 | 1 | ШТ | На складе | Не подлежит сертификации | 2021-12-31 | 27754.86 | 33305.83 | 33305.83 |  |  | 18.8 | 18.432 | 960 | 960 | 20 | 3245060360634
036064 | Пласт.сплошн. 1200х800 | Плата сплошная - для Atlantic/Inox/Marina высотой 1200 мм и шириной 800 мм | Legrand | Индустриальное оборудование | 755 | Комплектующие изделия для Atlantic и Marina | PL5 | 1 | ШТ | На складе | Не подлежит сертификации | 2021-12-31 | 14109.35 | 16931.22 | 16931.22 |  |  | 18.33 | 54.756 | 1170 | 780 | 60 | 3245060360641
036065 | Пласт.сплошн.1200х1000 | Плата сплошная - для Atlantic/Inox/Marina высотой 1200 мм и шириной 1000 мм или высотой 1000 мм и шириной 1200 мм | Legrand | Индустриальное оборудование | 755 | Комплектующие изделия для Atlantic и Marina | PL5 | 1 | ШТ | На складе | Не подлежит сертификации | 2021-12-31 | 23948.46 | 28738.15 | 28738.15 |  |  | 22.8 | 22.176 | 1155 | 960 | 20 | 3245060360658
036066 | Пласт.сплошн.1200х1200 | Плата сплошная - для Atlantic/Inox/Marina высотой 1200 мм и шириной 1200 мм | Legrand | Индустриальное оборудование | 755 | Комплектующие изделия для Atlantic и Marina | PL5 | 1 | ШТ | Под заказ Т2 | Не подлежит сертификации | 2021-12-31 | 24302.57 | 29163.08 | 29163.08 |  |  | 27.6 | 26.912 | 1160 | 1160 | 20 | 3245060360665
036067 | Пласт.сплошн.1400х800Atlantic | Плата сплошная - для Atlantic/Inox высотой 1400 мм и шириной 800 мм | Legrand | Индустриальное оборудование | 755 | Комплектующие изделия для Atlantic и Marina | PL5 | 1 | ШТ | На складе | Не подлежит сертификации | 2021-12-31 | 16184.61 | 19421.53 | 19421.53 |  |  | 21.2 | 17.3684 | 1355 | 754 | 17 | 3245060360672
036068 | Пласт.сплошн. 1400х1000 | Плата сплошная - для Atlantic/Inox/Marina высотой 1400 мм и шириной 1000 мм | Legrand | Индустриальное оборудование | 755 | Комплектующие изделия для Atlantic и Marina | PL5 | 1 | ШТ | На складе | Не подлежит сертификации | 2021-12-31 | 36121.83 | 43346.2 | 43346.2 |  |  | 27.6 | 22.4131 | 1355 | 973 | 17 | 3245060360689
036069 | Пласт.сплошн. 300х300 | Плата сплошная - для Atlantic/Inox/Marina высотой 300 мм и шириной 300 мм | Legrand | Индустриальное оборудование | 755 | Комплектующие изделия для Atlantic и Marina | PL5 | 1 | ШТ | На складе | Не подлежит сертификации | 2021-12-31 | 2076.87 | 2492.24 | 2492.24 |  |  | 0.91 | 0.33282 | 258 | 258 | 5 | 3245060360696
036070 | Пласт.сплошн. 400х400 | Плата сплошная - для Atlantic/Inox/Marina высотой 400 мм и шириной 400 мм | Legrand | Индустриальное оборудование | 755 | Комплектующие изделия для Atlantic и Marina | PL5 | 1 | ШТ | На складе | Не подлежит сертификации | 2021-12-31 | 2390.57 | 2868.68 | 2868.68 |  |  | 1.801 | 1.944 | 360 | 360 | 15 | 3245060360702
036071 | Пласт.сплошн. 500х500 | Плата сплошная - для Atlantic/Inox/Marina высотой 500 мм и шириной 500 мм | Legrand | Индустриальное оборудование | 755 | Комплектующие изделия для Atlantic и Marina | PL5 | 1 | ШТ | На складе | Не подлежит сертификации | 2021-12-31 | 4367.96 | 5241.55 | 5241.55 |  |  | 4.12 | 0.4232 | 460 | 460 | 2 | 3245060360719
036075 | Пласт.перф. Lina 12,5 1400x800 Atlantic | Плата Lina 12,5 - для Atlantic/Inox/Marina высотой 1400 мм и шириной 800 мм | Legrand | Индустриальное оборудование | 755 | Комплектующие изделия для Atlantic и Marina | PL5 | 1 | ШТ | На складе | Не подлежит сертификации | 2021-12-31 | 38710.4 | 46452.48 | 46452.48 |  |  | 16.55 | 30.8448 | 1360 | 756 | 30 | 3245060360757
036079 | Пласт.перф. Lina 12,5 1400x1000 | Плата Lina 12,5 - для Atlantic/Inox/Marina высотой 1400 x шириной 100 мм | Legrand | Индустриальное оборудование | 755 | Комплектующие изделия для Atlantic и Marina | PL5 | 1 | ШТ | На складе | Не подлежит сертификации | 2021-12-31 | 45244.12 | 54292.94 | 54292.94 |  |  | 20.2 | 59.828 | 1365 | 974 | 45 | 3245060360795
036087 | Пласт.перф. Lina 25 1200х800 | Плата перфорированная Lina 25 - для Atlantic/Inox/Marina высотой 1200 мм и шириной 800 мм | Legrand | Индустриальное оборудование | 755 | Комплектующие изделия для Atlantic и Marina | PL5 | 1 | ШТ | На складе | Не подлежит сертификации | 2021-12-31 | 35586.17 | 42703.4 | 42703.4 |  |  | 6.7 | 4.602 | 118 | 780 | 50 | 3245060360870
036088 | Пласт.перф. Lina 25 1200х1000 | Плата перфорированная Lina 25 - для Atlantic/Inox/Marina высотой 1200 мм и шириной 1000 мм | Legrand | Индустриальное оборудование | 755 | Комплектующие изделия для Atlantic и Marina | PL5 | 1 | ШТ | На складе | Не подлежит сертификации | 2021-12-31 | 40478.43 | 48574.12 | 48574.12 |  |  | 8.4 | 280.815 | 1158 | 970 | 250 | 3245060360887
036089 | Пласт.перф. Lina 25 1200х1200 | Плата перфорированная Lina 25 - для Atlantic/Inox/Marina высотой 1200 мм и шириной 1200 мм | Legrand | Индустриальное оборудование | 755 | Комплектующие изделия для Atlantic и Marina | PL5 | 1 | ШТ | Под заказ Т2 | Не подлежит сертификации | 2021-12-31 | 45161.56 | 54193.87 | 54193.87 |  |  | 10 | 24.1155 | 1165 | 1150 | 18 | 3245060360894
036090 | Пласт.перф. Lina 25 1400х800 Atlantic | Плата перфорированная Lina 25 - для Atlantic/Inox высотой 1400 мм и шириной 800 мм | Legrand | Индустриальное оборудование | 755 | Комплектующие изделия для Atlantic и Marina | PL5 | 1 | ШТ | На складе | Не подлежит сертификации | 2021-12-31 | 35563.51 | 42676.21 | 42676.21 |  |  | 7.6 | 18.6322 | 1362 | 760 | 18 | 3245060360900
036091 | Пласт.перф. Lina 25 300х300 | Плата перфорированная Lina 25 - для Atlantic/Inox/Marina высотой 300 мм и шириной 300 мм | Legrand | Индустриальное оборудование | 755 | Комплектующие изделия для Atlantic и Marina | PL5 | 1 | ШТ | Под заказ Т2 | Не подлежит сертификации | 2021-12-31 | 3140.43 | 3768.52 | 3768.52 |  |  | 0.449 | 1.5563 | 270 | 262 | 22 | 3245060360917
036092 | Пласт.перф. Lina 25 400х400 | Плата перфорированная Lina 25 - для Atlantic/Inox/Marina высотой 400 мм и шириной 400 мм | Legrand | Индустриальное оборудование | 755 | Комплектующие изделия для Atlantic и Marina | PL5 | 1 | ШТ | На складе | Не подлежит сертификации | 2021-12-31 | 4445.99 | 5335.19 | 5335.19 |  |  | 0.808 | 1.6848 | 360 | 360 | 13 | 3245060360924
036093 | Пласт.перф. Lina 25 500х500 | Плата перфорированная Lina 25 - для Atlantic/Inox/Marina высотой 500 мм и шириной 500 мм | Legrand | Индустриальное оборудование | 755 | Комплектующие изделия для Atlantic и Marina | PL5 | 1 | ШТ | Под заказ Т2 | Не подлежит сертификации | 2021-12-31 | 6027.03 | 7232.44 | 7232.44 |  |  | 1.336 | 2.7447 | 463 | 456 | 13 | 3245060360931
036094 | Пласт.перф. Lina 25800х1000 | Плата перфорированная Lina 25 - для Atlantic/Inox/Marina высотой 800 мм и шириной 1000 мм | Legrand | Индустриальное оборудование | 755 | Комплектующие изделия для Atlantic и Marina | PL5 | 1 | ШТ | Под заказ Т2 | Не подлежит сертификации | 2021-12-31 | 17404.85 | 20885.82 | 20885.82 |  |  | 5.178 | 13.1572 | 958 | 763 | 18 | 3245060360948
036098 | Пласт.перф. Lina 25 1400х1000 | Плата перфорированная Lina 25 - для Atlantic/Inox/Marina высотой 1400 мм и шириной 1000 мм | Legrand | Индустриальное оборудование | 755 | Комплектующие изделия для Atlantic и Marina | PL5 | 1 | ШТ | На складе | Не подлежит сертификации | 2021-12-31 | 44782.94 | 53739.53 | 53739.53 |  |  | 9.6 | 39.867 | 1370 | 970 | 30 | 3245060360986
036099 | Пласт.перф. Lina 25 300x200 Marina | Плата перфорированная Lina 25 - для Marina высотой 300 мм и шириной 220 мм | Legrand | Индустриальное оборудование | 755 | Комплектующие изделия для Atlantic и Marina | PL5 | 1 | ШТ | Под заказ Т2 | Не подлежит сертификации | 2021-12-31 | 1796.43 | 2155.72 | 2155.72 |  |  | 0.335 | 0.1584 | 275 | 192 | 3 | 3245060360993
036100 | Заглушка 800ммAtlantic | Заглушка 38 модулей - для Atlantic/Inox/Marina - ширина 684 мм | Legrand | Индустриальное оборудование | 755 | Комплектующие изделия для Atlantic и Marina | PL5 | 10 | ШТ | На складе | Не подлежит сертификации | 2021-12-31 | 1413.38 | 1696.06 | 1696.06 |  |  | 1.635 | 8.2767 | 782 | 168 | 63 | 3245060361006
036101 | Шасси модульное 400х300х200 | Модульные шасси с лицевой панелью - для Atlantic/Inox/Marina 400x300x200 - RAL 7035 | Legrand | Индустриальное оборудование | 755 | Комплектующие изделия для Atlantic и Marina | PL5 | 1 | ШТ | На складе | Не подлежит сертификации | 2021-12-31 | 13187.33 | 15824.8 | 15824.8 |  |  | 2.3 | 7.667 | 410 | 170 | 110 | 3245060361013
036102 | Мод.шасси 3х16мод 500х400х200 | Модульные шасси с лицевой панелью - для Atlantic/Inox/Marina 500x400x200 - RAL 7035 | Legrand | Индустриальное оборудование | 755 | Комплектующие изделия для Atlantic и Marina | PL5 | 1 | ШТ | На складе | Не подлежит сертификации | 2021-12-31 | 14979.13 | 17974.96 | 17974.96 |  |  | 2.987 | 10.8375 | 510 | 170 | 125 | 3245060361020
036103 | Шасси модульное 600х400х200 | Модульные шасси с лицевой панелью - для Atlantic/Inox/Marina 600x400x250 - RAL 7035 | Legrand | Индустриальное оборудование | 755 | Комплектующие изделия для Atlantic и Marina | PL5 | 1 | ШТ | На складе | Не подлежит сертификации | 2021-12-31 | 16328.78 | 19594.54 | 19594.54 |  |  | 3.88 | 14.518 | 610 | 170 | 140 | 3245060361037
036105 | Шасси модульное 700х500х250 | Модульные шасси с лицевой панелью - для Atlantic/Inox/Marina 700x500x250 - RAL 7035 | Legrand | Индустриальное оборудование | 755 | Комплектующие изделия для Atlantic и Marina | PL5 | 1 | ШТ | На складе | Не подлежит сертификации | 2021-12-31 | 22257.53 | 26709.04 | 26709.04 |  |  | 4.892 | 16.898 | 710 | 170 | 140 | 3245060361051
036106 | Мод.шасси 4х27мод 800х600х300 | Модульные шасси с лицевой панелью - для Atlantic/Inox/Marina 800x600x300 - RAL 7035 | Legrand | Индустриальное оборудование | 755 | Комплектующие изделия для Atlantic и Marina | PL5 | 1 | ШТ | На складе | Не подлежит сертификации | 2021-12-31 | 27198.75 | 32638.5 | 32638.5 |  |  | 6.794 | 27.621 | 810 | 110 | 310 | 3245060361068
036109 | Мод.шасси 5х38мод 1000х800х300 | Модульные шасси с лицевой панелью - для Atlantic/Inox/Marina 1000x800x300 - RAL 7035 | Legrand | Индустриальное оборудование | 755 | Комплектующие изделия для Atlantic и Marina | PL5 | 1 | ШТ | На складе | Не подлежит сертификации | 2021-12-31 | 39482.6 | 47379.12 | 47379.12 |  |  | 10.309 | 40.703 | 1010 | 130 | 310 | 3245060361099
036110 | Мод.шасси 6х38мод.1200х800х300 | Модульные шасси с лицевой панелью - для Atlantic/Inox/Marina 1200x800x300 - RAL 7035 | Legrand | Индустриальное оборудование | 755 | Комплектующие изделия для Atlantic и Marina | PL5 | 1 | ШТ | На складе | Не подлежит сертификации | 2021-12-31 | 48129.9 | 57755.88 | 57755.88 |  |  | 12.233 | 55.8 | 1200 | 150 | 310 | 3245060361105
036150 | Стойки профил.300 Atlantic | Набор из 2 профильных стоек Lina 25 - для Atlantic/Inox высотой 300 мм | Legrand | Индустриальное оборудование | 755 | Комплектующие изделия для Atlantic и Marina | PL5 | 5 | ШТ | На складе | Не подлежит сертификации | 2021-12-31 | 1302.37 | 1562.84 | 1562.84 |  |  | 1.6 | 0.5016 | 240 | 55 | 38 | 3245060361501
036151 | Стойки профил. 400 | Набор из 2 профильных стоек Lina 25 - для Atlantic/Inox/Marina высотой 400 мм | Legrand | Индустриальное оборудование | 755 | Комплектующие изделия для Atlantic и Marina | PL5 | 5 | ШТ | На складе | Не подлежит сертификации | 2021-12-31 | 1746.86 | 2096.23 | 2096.23 |  |  | 2.2 | 0.6545 | 340 | 55 | 35 | 3245060361518
036152 | Стойки профилир. высота 500 | Набор из 2 профильных стоек Lina 25 - для Atlantic/Inox/Marina высотой 500 мм | Legrand | Индустриальное оборудование | 755 | Комплектующие изделия для Atlantic и Marina | PL5 | 5 | ШТ | На складе | Не подлежит сертификации | 2021-12-31 | 2297.46 | 2756.95 | 2756.95 |  |  | 3.015 | 0.924 | 440 | 60 | 35 | 3245060361525
036153 | Стойки профил.600 | Набор из 2 профильных стоек Lina 25 - для Atlantic/Inox/Marina высотой 600 мм | Legrand | Индустриальное оборудование | 755 | Комплектующие изделия для Atlantic и Marina | PL5 | 5 | ШТ | На складе | Не подлежит сертификации | 2021-12-31 | 2957.46 | 3548.95 | 3548.95 |  |  | 3.716 | 1.2285 | 540 | 65 | 35 | 3245060361532
036154 | Стойки профил.700 | Набор из 2 профильных стоек Lina 25 - для Atlantic/Inox/Marina высотой 700 мм | Legrand | Индустриальное оборудование | 755 | Комплектующие изделия для Atlantic и Marina | PL5 | 5 | ШТ | На складе | Не подлежит сертификации | 2021-12-31 | 3029.39 | 3635.27 | 3635.27 |  |  | 4.383 | 1.0017 | 636 | 45 | 35 | 3245060361549
036155 | Стойки профил.800 | Набор из 2 профильных стоек Lina 25 - для Atlantic/Inox/Marina высотой 800 мм | Legrand | Индустриальное оборудование | 755 | Комплектующие изделия для Atlantic и Marina | PL5 | 5 | ШТ | На складе | Не подлежит сертификации | 2021-12-31 | 3115.98 | 3739.18 | 3739.18 |  |  | 5.055 | 1.4245 | 740 | 55 | 35 | 3245060361556
036156 | Стойки профил.1000 | Набор из 2 профильных стоек Lina 25 - для Atlantic/Inox/Marina высотой 1000 мм | Legrand | Индустриальное оборудование | 755 | Комплектующие изделия для Atlantic и Marina | PL5 | 5 | ШТ | На складе | Не подлежит сертификации | 2021-12-31 | 3478.15 | 4173.78 | 4173.78 |  |  | 6.6 | 2.256 | 940 | 60 | 40 | 3245060361563
036158 | Стойки профил.1200 | Набор из 2 профильных стоек Lina 25 - для Atlantic/Inox/Marina высотой 1200 мм | Legrand | Индустриальное оборудование | 755 | Комплектующие изделия для Atlantic и Marina | PL5 | 1 | ШТ | На складе | Не подлежит сертификации | 2021-12-31 | 11446.75 | 13736.1 | 13736.1 |  |  | 1.952 | 0.798 | 1140 | 35 | 20 | 3245060361587
036159 | Стойки профил.1400 | Набор из 2 профильных стоек Lina 25 - для Atlantic/Inox высотой 1400 мм | Legrand | Индустриальное оборудование | 755 | Комплектующие изделия для Atlantic и Marina | PL5 | 1 | ШТ | На складе | Не подлежит сертификации | 2021-12-31 | 14463.03 | 17355.64 | 17355.64 |  |  | 2.2 | 0.7448 | 1330 | 16 | 35 | 3245060361594
036192 | Стойки разрезаемые 2м Lina25 | Стойка разрезаемая Lina 25 - длина 3 м | Legrand | Индустриальное оборудование | 755 | Комплектующие изделия для Atlantic и Marina | PL5 | 10 | ШТ | Под заказ Т2 | Не подлежит сертификации | 2021-12-31 | 7509.84 | 9011.81 | 9011.81 |  |  | 21.28 | 3.675 | 3000 | 35 | 35 | 3245060361921
036194 | Стойки разрезаемые 2м | Стойка разрезаемая Lina 25 - длина 2 м | Legrand | Индустриальное оборудование | 755 | Комплектующие изделия для Atlantic и Marina | PL5 | 10 | ШТ | Под заказ Т2 | Не подлежит сертификации | 2021-12-31 | 10590.06 | 12708.07 | 12708.07 |  |  | 22.8 | 17.0403 | 2060 | 188 | 44 | 3245060361945
036200 | Кабель-канал 25х25мм Lina25 | Кабель-канал Lina 25 - 25x25 - длина 2 м | Legrand | Индустриальное оборудование | 775 | Кабельные каналы Lina 25 | PL5 | 60 | М | На складе | Сертифицировано | 2023-06-08 | 554.64 | 665.57 | 665.57 |  |  | 18.2 | 37.8494 | 2030 | 165 | 113 | 3245060362003
036201 | Кабель-канал 25х40мм Lina25 | Кабель-канал Lina 25 - 25x40 - длина 2 м | Legrand | Индустриальное оборудование | 775 | Кабельные каналы Lina 25 | PL5 | 56 | М | На складе | Сертифицировано | 2023-06-08 | 599.47 | 719.36 | 719.36 |  |  | 19.61 | 53.4337 | 2030 | 246 | 107 | 3245060362010
036202 | Кабель-канал 25х60мм Lina25 | Кабель-канал Lina 25 - 25x60 - длина 2 м | Legrand | Индустриальное оборудование | 775 | Кабельные каналы Lina 25 | PL5 | 56 | М | На складе | Сертифицировано | 2023-06-08 | 742.71 | 891.25 | 891.25 |  |  | 24.4 | 71.0216 | 2030 | 238 | 147 | 3245060362027
036205 | Кабель-канал 40х25мм Lina25 | Кабель-канал Lina 25 - 40x25 - длина 2 м | Legrand | Индустриальное оборудование | 775 | Кабельные каналы Lina 25 | PL5 | 56 | М | На складе | Сертифицировано | 2023-06-08 | 731.14 | 877.37 | 877.37 |  |  | 22.6 | 53.4337 | 2030 | 246 | 107 | 3245060362058
036206 | Кабель-канал 40х40мм Lina25 | Кабель-канал Lina 25 - 40x40 - длина 2 м | Legrand | Индустриальное оборудование | 775 | Кабельные каналы Lina 25 | PL5 | 48 | М | На складе | Сертифицировано | 2023-06-08 | 800.47 | 960.56 | 960.56 |  |  | 22 | 62.9909 | 2030 | 290 | 107 | 3245060362065
036207 | Кабель-канал 40х60мм Lina25 | Кабель-канал Lina 25 - 40x60 - длина 2 м | Legrand | Индустриальное оборудование | 775 | Кабельные каналы Lina 25 | PL5 | 48 | М | На складе | Сертифицировано | 2023-06-08 | 821.89 | 986.27 | 986.27 |  |  | 22.4 | 89.2307 | 2030 | 297 | 148 | 3245060362072
036208 | Кабель-канал 40х80мм Lina25 | Кабель-канал Lina 25 - 40x80 - длина 2 м | Legrand | Индустриальное оборудование | 775 | Кабельные каналы Lina 25 | PL5 | 40 | М | На складе | Сертифицировано | 2023-06-08 | 865.99 | 1039.19 | 1039.19 |  |  | 24.2 | 97.5598 | 2030 | 257 | 187 | 3245060362089
036211 | Кабель-канал 60х40мм Lina25 | Кабель-канал Lina 25 - 60x40 - длина 2 м | Legrand | Индустриальное оборудование | 775 | Кабельные каналы Lina 25 | PL5 | 32 | М | На складе | Сертифицировано | 2023-06-08 | 961.25 | 1153.5 | 1153.5 |  |  | 20.2 | 62.9909 | 2030 | 290 | 107 | 3245060362119
036212 | Кабель-канал 60х60мм Lina25 | Кабель-канал Lina 25 - 60x60 - длина 2 м | Legrand | Индустриальное оборудование | 775 | Кабельные каналы Lina 25 | PL5 | 32 | М | На складе | Сертифицировано | 2023-06-08 | 1049.06 | 1258.87 | 1258.87 |  |  | 21 | 85.9502 | 2030 | 292 | 145 | 3245060362126
036213 | Кабель-канал 60х80мм Lina25 | Кабель-канал Lina 25 - 60x80 - длина 2 м | Legrand | Индустриальное оборудование | 775 | Кабельные каналы Lina 25 | PL5 | 32 | М | На складе | Сертифицировано | 2023-06-08 | 1095.67 | 1314.8 | 1314.8 |  |  | 20.9 | 107.8092 | 2030 | 284 | 187 | 3245060362133
036216 | Кабель-канал 80х60мм Lina25 | Кабель-канал Lina 25 - 80x60 - длина 2 м | Legrand | Индустриальное оборудование | 775 | Кабельные каналы Lina 25 | PL5 | 24 | М | На складе | Сертифицировано | 2023-06-08 | 1352.93 | 1623.52 | 1623.52 |  |  | 20.6 | 85.9502 | 2030 | 292 | 145 | 3245060362164
036217 | Кабель-канал 80х80мм Lina25 | Кабель-канал Lina 25 - 80x80 - длина 2 м | Legrand | Индустриальное оборудование | 775 | Кабельные каналы Lina 25 | PL5 | 24 | М | На складе | Сертифицировано | 2023-06-08 | 1592.3 | 1910.76 | 1910.76 |  |  | 21.8 | 107.8092 | 2030 | 284 | 187 | 3245060362171
036225 | Кабель-канал 120х80мм Lina25 | Кабель-канал Lina 25 - 120x80 - длина 2 м | Legrand | Индустриальное оборудование | 775 | Кабельные каналы Lina 25 | PL5 | 16 | М | На складе | Сертифицировано | 2023-06-08 | 2304.06 | 2764.87 | 2764.87 |  |  | 20.552 | 107.8092 | 2030 | 284 | 187 | 3245060362256
036240 | Монт.шпильки М8 Marina | Монтажная шпилька - M8 - для шкафов Marina высотой более 400 мм | Legrand | Индустриальное оборудование | 755 | Комплектующие изделия для Atlantic и Marina | PL5 | 10 | ШТ | На складе | Не подлежит сертификации | 2020-12-31 | 187.38 | 224.86 | 224.86 |  |  | 0.056 | 0.064 | 80 | 40 | 20 | 3245060362409
036242 | Наб.д/регул.глубины,4шт Marina | Набор для регулировки по глубине - для щитов Marina глубиной более 200 мм | Legrand | Индустриальное оборудование | 755 | Комплектующие изделия для Atlantic и Marina | PL5 | 1 | ШТ | На складе | Не подлежит сертификации | 2021-12-31 | 2008.78 | 2410.54 | 2410.54 |  |  | 0.22 | 0.392 | 160 | 70 | 35 | 3245060362423
036244 | Наб.д/объед.щитков Marina | Набор для объединения щитков - для щитков Marina высотой более 500 мм | Legrand | Индустриальное оборудование | 755 | Комплектующие изделия для Atlantic и Marina | PL5 | 1 | ШТ | На складе | Не подлежит сертификации | 2021-12-31 | 14731.28 | 17677.54 | 17677.54 |  |  | 0.4 | 1.258 | 370 | 170 | 20 | 3245060362447
036246 | Рымбол М14,4шт, Marina | Набор из 4 рым-болтов M14 - для щитов Marina - макс. нагрузка 500 кг/м³ | Legrand | Индустриальное оборудование | 755 | Комплектующие изделия для Atlantic и Marina | PL5 | 1 | ШТ | Под заказ Т2 | Не подлежит сертификации | 2021-12-31 | 4352.4 | 5222.88 | 5222.88 |  |  | 1.073 | 1.35 | 180 | 100 | 75 | 3245060362461
036248 | Наб.д/соед.шкафов Marina | Набор для соединения шкафов - для щитов Marina | Legrand | Индустриальное оборудование | 755 | Комплектующие изделия для Atlantic и Marina | PL5 | 1 | ШТ | Под заказ Т2 | Не подлежит сертификации | 2021-12-31 | 14640.02 | 17568.02 | 17568.02 |  |  | 2.084 | 1.98 | 300 | 110 | 60 | 3245060362485
036250 | Щит Marina 300х200х160 | Щит Marina из полиэстера - IP 66 - IK 10 - RAL 7035 - 300x220x160 мм | Legrand | Индустриальное оборудование | 750 | Шкафы и щиты Marina | PL5 | 1 | ШТ | На складе | Сертифицировано | 2022-01-19 | 5907.66 | 7089.19 | 7089.19 |  |  | 1.949 | 13.6182 | 305 | 190 | 235 | 3245060362508
036251 | Щит Marina 400х300х206 | Щит Marina из полиэстера - IP 66 - IK 10 - RAL 7035 - 400x300x206 мм | Legrand | Индустриальное оборудование | 750 | Шкафы и щиты Marina | PL5 | 1 | ШТ | На складе | Сертифицировано | 2022-01-19 | 11374.59 | 13649.51 | 13649.51 |  |  | 4.255 | 31.775 | 410 | 310 | 250 | 3245060362515
036252 | Щит Marina 500х400х206 | Щит Marina из полиэстера - IP 66 - IK 10 - RAL 7035 - 500x400x206 мм | Legrand | Индустриальное оборудование | 750 | Шкафы и щиты Marina | PL5 | 1 | ШТ | На складе | Сертифицировано | 2022-01-19 | 13936.58 | 16723.9 | 16723.9 |  |  | 6.071 | 50.9952 | 512 | 415 | 240 | 3245060362522
036255 | Щит Marina 600x400x250 | Щит Marina из полиэстера - IP 66 - IK 10 - RAL 7035 - 610x400x257 мм | Legrand | Индустриальное оборудование | 750 | Шкафы и щиты Marina | PL5 | 1 | ШТ | На складе | Сертифицировано | 2022-01-19 | 21711.28 | 26053.54 | 26053.54 |  |  | 7.286 | 77.19 | 620 | 415 | 300 | 3245060362553
036256 | Marina IP66 720x510x250 | Щит Marina из полиэстера - IP 66 - IK 10 - RAL 7035 - 720x510x250 мм | Legrand | Индустриальное оборудование | 750 | Шкафы и щиты Marina | PL5 | 1 | ШТ | На складе | Сертифицировано | 2022-01-19 | 38800.01 | 46560.01 | 46560.01 |  |  | 12.4 | 112.201 | 730 | 530 | 290 | 3245060362560
036261 | Щит 820х610х300 Mar | Щит Marina из полиэстера - IP 66 - IK 10 - RAL 7035 - 820x610x300 мм | Legrand | Индустриальное оборудование | 750 | Шкафы и щиты Marina | PL5 | 1 | ШТ | На складе | Сертифицировано | 2022-01-19 | 43426.61 | 52111.93 | 52111.93 |  |  | 16.64 | 177.786 | 830 | 630 | 340 | 3245060362614
036263 | Щит 1020х810х300 Mar | Щит Marina из полиэстера - IP 66 - IK 10 - RAL 7035 - 1020x810x300 мм | Legrand | Индустриальное оборудование | 750 | Шкафы и щиты Marina | PL5 | 1 | ШТ | На складе | Сертифицировано | 2022-01-19 | 49816.72 | 59780.06 | 59780.06 |  |  | 29.9 | 272.16 | 810 | 300 | 1120 | 3245060362638
036264 | Marina IP66 1220x810x300 | Щит Marina из полиэстера - IP 66 - IK 10 - RAL 7035 - 1220x810x300 мм | Legrand | Индустриальное оборудование | 750 | Шкафы и щиты Marina | PL5 | 1 | ШТ | На складе | Сертифицировано | 2022-01-19 | 67452 | 80942.4 | 80942.4 |  |  | 32 | 449.616 | 870 | 380 | 1360 | 3245060362645
036271 | Marina 400x300x206 стек.дверь | Щит Marina из полиэстера со стеклянной дверью - IP 66 - IK 10 - RAL 7035 - 400x300x206 мм | Legrand | Индустриальное оборудование | 750 | Шкафы и щиты Marina | PL5 | 1 | ШТ | На складе | Сертифицировано | 2022-01-19 | 28886.12 | 34663.34 | 34663.34 |  |  | 4.557 | 31.1395 | 410 | 310 | 245 | 3245060362713
036272 | Marina 500x400x206 стек.дверь | Щит Marina из полиэстера со стеклянной дверью - IP 66 - IK 10 - RAL 7035 - 500x400x206 мм | Legrand | Индустриальное оборудование | 750 | Шкафы и щиты Marina | PL5 | 1 | ШТ | На складе | Сертифицировано | 2022-01-19 | 25209.1 | 30250.92 | 30250.92 |  |  | 6.395 | 65.4818 | 545 | 445 | 270 | 3245060362720
036275 | Щит 600х400х257 стек.дв. Mar | Щит Marina из полиэстера со стеклянной дверью - IP 66 - IK 10 - RAL 7035 - 610x400x257 мм | Legrand | Индустриальное оборудование | 750 | Шкафы и щиты Marina | PL5 | 1 | ШТ | На складе | Сертифицировано | 2022-01-19 | 26854.96 | 32225.95 | 32225.95 |  |  | 7.966 | 75.516 | 620 | 420 | 290 | 3245060362751
036276 | Marina 720x510x250 стек.дверь | Щит Marina из полиэстера со стеклянной дверью - IP 66 - IK 10 - RAL 7035 - 720x510x250 мм | Legrand | Индустриальное оборудование | 750 | Шкафы и щиты Marina | PL5 | 1 | ШТ | На складе | Сертифицировано | 2022-01-19 | 60128.56 | 72154.27 | 72154.27 |  |  | 12.691 | 110.376 | 525 | 288 | 730 | 3245060362768
036281 | Marina 820x610x300 стек.дверь | Щит Marina из полиэстера со стеклянной дверью - IP 66 - IK 10 - RAL 7035 - 820x610x300 мм | Legrand | Индустриальное оборудование | 750 | Шкафы и щиты Marina | PL5 | 1 | ШТ | На складе | Сертифицировано | 2022-01-19 | 70845.91 | 85015.09 | 85015.09 |  |  | 15.4 | 172.856 | 820 | 620 | 340 | 3245060362812
036283 | Marina 1020x810x300 стек.дверь | Щит Marina из полиэстера со стеклянной дверью - IP 66 - IK 10 - RAL 7035 - 1020x810x300 мм | Legrand | Индустриальное оборудование | 750 | Шкафы и щиты Marina | PL5 | 1 | ШТ | Под заказ Т2 | Сертифицировано | 2022-01-19 | 70778.34 | 84934.01 | 84934.01 |  |  | 29.2 | 406.0403 | 890 | 395 | 1155 | 3245060362836
036284 | Marina 1220x810x300стек.дверь | Щит Marina из полиэстера со стеклянной дверью - IP 66 - IK 10 - RAL 7035 - 1220x810x300 мм | Legrand | Индустриальное оборудование | 750 | Шкафы и щиты Marina | PL5 | 1 | ШТ | На складе | Сертифицировано | 2022-01-19 | 86119.56 | 103343.47 | 103343.47 |  |  | 33.7 | 376.257 | 820 | 345 | 1330 | 3245060362843
036285 | Шкаф Marina IP66 1400x800x400 | Шкаф Marina из полиэстера - IP 66 IK10 - RAL 7035 - 1460x800x463 мм | Legrand | Индустриальное оборудование | 750 | Шкафы и щиты Marina | PL5 | 1 | ШТ | Под заказ Т2 | Сертифицировано | 2022-01-19 | 164107.79 | 196929.35 | 196929.35 |  |  | 58.6 | 732.888 | 870 | 520 | 1620 | 3245060362850
036286 | Шкаф Marina IP66 1600x800x400 | Шкаф Marina из полиэстера - IP 66 IK10 - RAL 7035 - 1660x800x463 мм | Legrand | Индустриальное оборудование | 750 | Шкафы и щиты Marina | PL5 | 1 | ШТ | Под заказ Т2 | Сертифицировано | 2022-01-19 | 185849.96 | 223019.95 | 223019.95 |  |  | 62.2 | 813.28 | 850 | 520 | 1840 | 3245060362867
036287 | Шкаф Marina IP66 1800x800x400 | Шкаф Marina из полиэстера - IP 66 IK10 - RAL 7035 - 1860x800x463 мм | Legrand | Индустриальное оборудование | 750 | Шкафы и щиты Marina | PL5 | 1 | ШТ | На складе | Сертифицировано | 2022-01-19 | 188820.72 | 226584.86 | 226584.86 |  |  | 66.6 | 905.148 | 870 | 510 | 2040 | 3245060362874
036291 | Цоколь 600x300 Marina | Цоколь RAL 7035 - для щита Marina шириной 600 мм и глубиной 300 мм - высота 170 мм | Legrand | Индустриальное оборудование | 755 | Комплектующие изделия для Atlantic и Marina | PL5 | 1 | ШТ | Под заказ Т2 | Не подлежит сертификации | 2021-12-31 | 31663.34 | 37996.01 | 37996.01 |  |  | 5.593 | 34.2996 | 606 | 283 | 200 | 3245060362911
036292 | Цоколь 800x300 Marina | Цоколь RAL 7035 - для щита Marina шириной 800 мм и глубиной 300 мм - высота 170 мм | Legrand | Индустриальное оборудование | 755 | Комплектующие изделия для Atlantic и Marina | PL5 | 1 | ШТ | Под заказ Т2 | Не подлежит сертификации | 2021-12-31 | 26594.06 | 31912.87 | 31912.87 |  |  | 6.268 | 37.5637 | 795 | 270 | 175 | 3245060362928
036293 | Крыша 500x250 Marina | Крыша RAL 7035 - для щита Marina шириной 500 мм и глубиной 250 мм | Legrand | Индустриальное оборудование | 755 | Комплектующие изделия для Atlantic и Marina | PL5 | 1 | ШТ | Под заказ Т2 | Не подлежит сертификации | 2021-12-31 | 24181.61 | 29017.93 | 29017.93 |  |  | 2.279 | 22.8113 | 525 | 395 | 110 | 3245060362935
036294 | Крыша 600x300 Marina | Крыша RAL 7035 - для щита Marina шириной 600 мм и глубиной 300 мм | Legrand | Индустриальное оборудование | 755 | Комплектующие изделия для Atlantic и Marina | PL5 | 1 | ШТ | На складе | Не подлежит сертификации | 2021-12-31 | 27210.78 | 32652.94 | 32652.94 |  |  | 2.67 | 29.568 | 640 | 420 | 110 | 3245060362942
036295 | Крыша 800x300 Marina | Крыша RAL 7035 - для щита Marina шириной 800 мм и глубиной 300 мм | Legrand | Индустриальное оборудование | 755 | Комплектующие изделия для Atlantic и Marina | PL5 | 1 | ШТ | На складе | Не подлежит сертификации | 2021-12-31 | 32606.49 | 39127.79 | 39127.79 |  |  | 3.177 | 31.125 | 830 | 375 | 100 | 3245060362959
036296 | Цоколь 800x400 Marina | Цоколь RAL 7035 - для щита Marina шириной 800 мм и глубиной 400 мм - высота 170 мм | Legrand | Индустриальное оборудование | 755 | Комплектующие изделия для Atlantic и Marina | PL5 | 1 | ШТ | На складе | Не подлежит сертификации | 2021-12-31 | 31587.25 | 37904.7 | 37904.7 |  |  | 8.26 | 66.42 | 810 | 410 | 200 | 3245060362966
036297 | Крыша 800x400 Marina | Крыша RAL 7035 - для щита Marina шириной 800 мм и глубиной 400 мм | Legrand | Индустриальное оборудование | 755 | Комплектующие изделия для Atlantic и Marina | PL5 | 1 | ШТ | На складе | Не подлежит сертификации | 2021-12-31 | 37311.74 | 44774.09 | 44774.09 |  |  | 4.3 | 64.538 | 920 | 610 | 115 | 3245060362973
036300 | Atlantic цоколь 200x600x300 | Цоколь RAL 7021 - для щитов Atlantic-E глубиной 300 мм и шириной 600 мм - высота 200 мм | Legrand | Индустриальное оборудование | 755 | Комплектующие изделия для Atlantic и Marina | PL5 | 1 | ШТ | На складе | Не подлежит сертификации | 2021-12-31 | 23434.15 | 28120.98 | 28120.98 |  |  | 6.696 | 34.8775 | 602 | 284 | 204 | 3245060363000
036301 | Цоколь 200х800х300 Atl | Цоколь RAL 7021 - для щитов Atlantic-E глубиной 300 мм и шириной 800 мм - высота 200 мм | Legrand | Индустриальное оборудование | 755 | Комплектующие изделия для Atlantic и Marina | PL5 | 1 | ШТ | На складе | Не подлежит сертификации | 2021-12-31 | 27223.22 | 32667.86 | 32667.86 |  |  | 7.905 | 46.0665 | 803 | 284 | 202 | 3245060363017
036302 | цоколь 200x1000x300 | Цоколь Atlantic Высота 200 мм Длина 1000 мм Глубина 300 мм | Legrand | Индустриальное оборудование | 755 | Комплектующие изделия для Atlantic и Marina | PL5 | 1 | ШТ | На складе | Не подлежит сертификации | 2021-12-31 | 29114.32 | 34937.18 | 34937.18 |  |  | 9.445 | 55 | 1000 | 275 | 200 | 3245060363024
036303 | цоколь 200x1300x300 | Цоколь Atlantic Высота 200 мм Длина 1300 мм Глубина 300 мм | Legrand | Индустриальное оборудование | 755 | Комплектующие изделия для Atlantic и Marina | PL5 | 1 | ШТ | Под заказ Т2 | Не подлежит сертификации | 2021-12-31 | 31414.88 | 37697.86 | 37697.86 |  |  | 10.458 | 70.7594 | 1230 | 282 | 204 | 3245060363031
036313 | Выключатель концевой | Концевой выключатель - для Atlantic - 6 A - 250 В - 1 контакт Н.О. + 1 контакт Н.З. | Legrand | Индустриальное оборудование | 755 | Комплектующие изделия для Atlantic и Marina | PL5 | 1 | ШТ | На складе | Сертифицировано | 2024-11-04 | 6962.05 | 8354.46 | 8354.46 |  |  | 0.204 | 0.8429 | 147 | 94 | 61 | 3245060363130
036340 | Atlantic цоколь 200x600x400 | Цоколь моноблочный Atlantic - RAL 7021 - для шкафов шириной 600 мм и глубиной 400 мм | Legrand | Индустриальное оборудование | 755 | Комплектующие изделия для Atlantic и Marina | PL5 | 1 | ШТ | Под заказ Т2 | Не подлежит сертификации | 2021-12-31 | 25231.64 | 30277.97 | 30277.97 |  |  | 9.07 | 49.3185 | 610 | 385 | 210 | 3245060363406
036341 | Atlantic цоколь 200x800x400 | Цоколь моноблочный Atlantic - RAL 7021 - для шкафов ширина 800 мм и глубиной 400 мм | Legrand | Индустриальное оборудование | 755 | Комплектующие изделия для Atlantic и Marina | PL5 | 1 | ШТ | На складе | Не подлежит сертификации | 2021-12-31 | 30037.35 | 36044.82 | 36044.82 |  |  | 11.37 | 60.8 | 800 | 380 | 200 | 3245060363413
036343 | Atlantic цоколь 200x1200x400 | Цоколь моноблочный Atlantic - RAL 7021 - для шкафов шириной 1200 мм и глубиной 400 мм | Legrand | Индустриальное оборудование | 755 | Комплектующие изделия для Atlantic и Marina | PL5 | 1 | ШТ | Под заказ Т2 | Не подлежит сертификации | 2021-12-31 | 33158.3 | 39789.96 | 39789.96 |  |  | 15.8 | 90 | 1200 | 375 | 200 | 3245060363437
036359 | Дверь внутр. 400x300 | Дверь внутренняя - для Atlantic/Inox/Marina высотой 400 мм и шириной 300 мм | Legrand | Индустриальное оборудование | 755 | Комплектующие изделия для Atlantic и Marina | PL5 | 1 | ШТ | Под заказ Т2 | Не подлежит сертификации | 2021-12-31 | 10450.07 | 12540.08 | 12540.08 |  |  | 1.56 | 6.2871 | 365 | 265 | 65 | 3245060363598
036360 | Дверь внутр. 500x400 | Дверь внутренняя - для Atlantic/Inox/Marina высотой 500 мм и шириной 400 мм | Legrand | Индустриальное оборудование | 755 | Комплектующие изделия для Atlantic и Marina | PL5 | 1 | ШТ | Под заказ Т2 | Не подлежит сертификации | 2021-12-31 | 12879.39 | 15455.27 | 15455.27 |  |  | 1.8 | 11.0321 | 465 | 365 | 65 | 3245060363604
036361 | Дверь внутр. 600x400 | Дверь внутренняя - для Atlantic/Inox/Marina высотой 600 мм и шириной 400 мм | Legrand | Индустриальное оборудование | 755 | Комплектующие изделия для Atlantic и Marina | PL5 | 1 | ШТ | Под заказ Т2 | Не подлежит сертификации | 2021-12-31 | 15123.95 | 18148.74 | 18148.74 |  |  | 2.762 | 13.4046 | 565 | 365 | 65 | 3245060363611
036362 | Дверь внутр. 700x500 | Дверь внутренняя - для Atlantic/Inox/Marina высотой 700 мм и шириной 500 мм | Legrand | Индустриальное оборудование | 755 | Комплектующие изделия для Atlantic и Marina | PL5 | 1 | ШТ | Под заказ Т2 | Не подлежит сертификации | 2021-12-31 | 18972.21 | 22766.65 | 22766.65 |  |  | 4.19 | 21.5992 | 665 | 464 | 70 | 3245060363628
036363 | Дверь внутр. 800x600 | Дверь внутренняя - для Atlantic/Inox/Marina высотой 800 мм и шириной 600 мм | Legrand | Индустриальное оборудование | 755 | Комплектующие изделия для Atlantic и Marina | PL5 | 1 | ШТ | Под заказ Т2 | Не подлежит сертификации | 2021-12-31 | 22995.09 | 27594.11 | 27594.11 |  |  | 5.6 | 30.4535 | 770 | 565 | 70 | 3245060363635
036364 | Дверь внутр. 1000x800 | Дверь внутренняя - для Atlantic/Inox/Marina высотой 1000 мм и шириной 800 мм | Legrand | Индустриальное оборудование | 755 | Комплектующие изделия для Atlantic и Marina | PL5 | 1 | ШТ | Под заказ Т2 | Не подлежит сертификации | 2021-12-31 | 34580.5 | 41496.6 | 41496.6 |  |  | 8.607 | 47.846 | 966 | 762 | 65 | 3245060363642
036365 | Дверь внутр. 1200x800 | Дверь внутренняя - для Atlantic/Inox/Marina высотой 1200 мм и шириной 800 мм | Legrand | Индустриальное оборудование | 755 | Комплектующие изделия для Atlantic и Marina | PL5 | 1 | ШТ | Под заказ Т2 | Не подлежит сертификации | 2021-12-31 | 43889.36 | 52667.23 | 52667.23 |  |  | 9.667 | 48.2332 | 970 | 765 | 65 | 3245060363659
036366 | Дверь внутр.Marina 1400x800 | Дверь Внутр.Marina 1400x800 | Legrand | Индустриальное оборудование | 755 | Комплектующие изделия для Atlantic и Marina | PL5 | 1 | ШТ | Под заказ Т2 | Не подлежит сертификации | 2020-12-31 | 54806.46 | 65767.75 | 65767.75 |  |  | 21.9 | 113.652 | 1320 | 820 | 105 | 3245060363666
036367 | Дверь внутр.Marina 1600x800 | Дверь Внутр.Marina 1600x800 | Legrand | Индустриальное оборудование | 755 | Комплектующие изделия для Atlantic и Marina | PL5 | 1 | ШТ | Под заказ Т2 | Не подлежит сертификации | 2020-12-31 | 57086.3 | 68503.56 | 68503.56 |  |  | 25.1 | 139.2593 | 1495 | 810 | 115 | 3245060363673
036368 | Дверь внутр.Marina 1800x800 | Дверь Внутр.Marina 1800x800 | Legrand | Индустриальное оборудование | 755 | Комплектующие изделия для Atlantic и Marina | PL5 | 1 | ШТ | Под заказ Т2 | Не подлежит сертификации | 2020-12-31 | 59577.18 | 71492.62 | 71492.62 |  |  | 28.1 | 144.4547 | 1695 | 804 | 106 | 3245060363680
036369 | Atlantic аксес.д/монт.внут.дв. | Аксессуары для монтажа внутренних дверей в металлические шкафы Atlantic | Legrand | Индустриальное оборудование | 755 | Комплектующие изделия для Atlantic и Marina | PL5 | 1 | ШТ | Под заказ Т2 | Не подлежит сертификации | 2021-12-31 | 4765.89 | 5719.07 | 5719.07 |  |  | 0.191 | 0.176 | 160 | 55 | 20 | 3245060363697
036390 | Стойки секционные, H=1400 | Набор из 2 стоек - для реек Lina 25 - для шкафа 1400 мм - длина 1381 мм | Legrand | Индустриальное оборудование | 755 | Комплектующие изделия для Atlantic и Marina | PL5 | 1 | ШТ | Под заказ Т2 | Не подлежит сертификации | 2021-12-31 | 11396.7 | 13676.04 | 13676.04 |  |  | 2.8 | 1.3014 | 1286 | 44 | 23 | 3245060363901
036391 | Стойки секционные, H=1600 | Набор из 2 стоек - для реек Lina 25 - для шкафа 1600 мм - длина 1581 мм | Legrand | Индустриальное оборудование | 755 | Комплектующие изделия для Atlantic и Marina | PL5 | 1 | ШТ | Под заказ Т2 | Не подлежит сертификации | 2021-12-31 | 15705.28 | 18846.34 | 18846.34 |  |  | 3.2 | 1.6706 | 1485 | 45 | 25 | 3245060363918
036392 | Стойки секционные, H=1800 | Набор из 2 стоек - для реек Lina 25 - для шкафа 1800 мм - длина 1781 мм | Legrand | Индустриальное оборудование | 755 | Комплектующие изделия для Atlantic и Marina | PL5 | 1 | ШТ | Под заказ Т2 | Не подлежит сертификации | 2021-12-31 | 18625.75 | 22350.9 | 22350.9 |  |  | 3.6 | 1.6706 | 1485 | 45 | 25 | 3245060363925
036395 | Зазем.проводник жел.зел. 6мм | Желто-зеленый проводник - сечение 6 мм² | Legrand | Индустриальное оборудование | 755 | Комплектующие изделия для Atlantic и Marina | PL5 | 20 | ШТ | На складе | Не подлежит сертификации | 2021-12-31 | 245.57 | 294.68 | 294.68 |  |  | 0.332 | 0.69043 | 96 | 29 | 248 | 3245060363956
036401 | Atlantic Ком.4 кроншт(накладк) | Комплект из 4 петель настенных - для щитов Atlantic - 300 кг - с декоративной накладкой | Legrand | Индустриальное оборудование | 755 | Комплектующие изделия для Atlantic и Marina | PL5 | 1 | ШТ | На складе | Не подлежит сертификации | 2021-12-31 | 4195.12 | 5034.14 | 5034.14 |  |  | 0.826 | 2.6812 | 250 | 195 | 55 | 3245060364014
036404 | Atlantic Ком.4-х кроншт. | Комплект из 4 петель настенных - для щитов Atlantic - 300 кг | Legrand | Индустриальное оборудование | 755 | Комплектующие изделия для Atlantic и Marina | PL5 | 1 | ШТ | На складе | Не подлежит сертификации | 2021-12-31 | 1983.39 | 2380.07 | 2380.07 |  |  | 0.552 | 1.419 | 215 | 165 | 40 | 3245060364045
036406 | Набор для крепления к стене | Комплект из 4 кронштейнов для крепления к стене - для щита Atlantic из нержавеющей стали 304 L - 300 кг | Legrand | Индустриальное оборудование | 755 | Комплектующие изделия для Atlantic и Marina | PL5 | 1 | ШТ | На складе | Не подлежит сертификации | 2021-12-31 | 7917.92 | 9501.5 | 9501.5 |  |  | 0.414 | 0.8429 | 147 | 94 | 61 | 3245060364069
036407 | Кронштейны Для Коробок | Комплект из 4 кронштейнов - для промышленных коробок Atlantic IP 66 | Legrand | Индустриальное оборудование | 731 | Коробки промышленные металлические | PL5 | 1 | ШТ | Под заказ Т1 | Не подлежит сертификации | 2021-12-31 | 2020.42 | 2424.5 | 2424.5 |  |  | 0.139 | 0.184 | 92 | 80 | 25 | 3245060364076
036408 | Marina ком.4-х кроншт.100кг | Петли для настенного монтажа - для щита Marina высотой 300 мм - 100 кг | Legrand | Индустриальное оборудование | 755 | Комплектующие изделия для Atlantic и Marina | PL5 | 1 | ШТ | На складе | Не подлежит сертификации | 2021-12-31 | 1023.4 | 1228.08 | 1228.08 |  |  | 0.058 | 0.189 | 90 | 70 | 30 | 3245060364083
036409 | Marina ком.4-х кроншт.150кг | Петли для настенного монтажа - для щита Marina высотой 400 до 1200 мм - 150 кг | Legrand | Индустриальное оборудование | 755 | Комплектующие изделия для Atlantic и Marina | PL5 | 1 | ШТ | На складе | Не подлежит сертификации | 2021-12-31 | 4879.27 | 5855.12 | 5855.12 |  |  | 0.47 | 3.096 | 320 | 215 | 45 | 3245060364090
036416 | Набор для крепления к стене | Комплект из 4 кронштейнов для крепления к стене - для щита Atlantic из нержавеющей стали 316 L - 300 кг | Legrand | Индустриальное оборудование | 755 | Комплектующие изделия для Atlantic и Marina | PL5 | 1 | ШТ | Под заказ Т2 | Не подлежит сертификации | 2020-12-31 | 35852.44 | 43022.93 | 43022.93 | Будет удален |  | 0.437 | 0.8429 | 147 | 94 | 61 | 3245060364168
036436 | Marina стойка 400-800мм | Напольный монтаж - для Atlantic/Inox/Marina высотой 400 до 800 мм | Legrand | Индустриальное оборудование | 755 | Комплектующие изделия для Atlantic и Marina | PL5 | 1 | ШТ | На складе | Не подлежит сертификации | 2021-12-31 | 20018.01 | 24021.61 | 24021.61 |  |  | 5.2 | 26.0986 | 1266 | 217 | 95 | 3245060364366
036437 | Marina стойка 1000-1200 мм | Напольный монтаж - для Atlantic/Inox/Marina высотой 1000 до 1200 мм | Legrand | Индустриальное оборудование | 755 | Комплектующие изделия для Atlantic и Marina | PL5 | 1 | ШТ | На складе | Не подлежит сертификации | 2021-12-31 | 31770.39 | 38124.47 | 38124.47 |  |  | 12.2 | 46.9192 | 1655 | 270 | 105 | 3245060364373
036439 | Marina стойка д./напол.монт.жест. | Marina - Жёсткие траверсы - для напольного монтажа | Legrand | Индустриальное оборудование | 755 | Комплектующие изделия для Atlantic и Marina | PL5 | 1 | ШТ | Под заказ Т2 | Не подлежит сертификации | 2021-12-31 | 15945.03 | 19134.04 | 19134.04 |  |  | 7.421 | 3.15 | 1000 | 105 | 30 | 3245060364397
036440 | Клипса М4 | Клипса для винта M4 - для перфорированных пластин | Legrand | Индустриальное оборудование | 755 | Комплектующие изделия для Atlantic и Marina | PL5 | 100 | ШТ | На складе | Не подлежит сертификации | 2021-12-31 | 51.52 | 61.82 | 61.82 |  |  | 0.487 | 0.53722 | 145 | 57 | 65 | 3245060364403
036441 | КлипсаМ5 | Клипса для винта M5 - для перфорированных пластин | Legrand | Индустриальное оборудование | 755 | Комплектующие изделия для Atlantic и Marina | PL5 | 100 | ШТ | На складе | Не подлежит сертификации | 2021-12-31 | 51.77 | 62.12 | 62.12 |  |  | 0.464 | 0.53722 | 145 | 57 | 65 | 3245060364410
036442 | Клипса М6 | Клипса-гайка для винта M6 - для перфорированных пластин | Legrand | Индустриальное оборудование | 755 | Комплектующие изделия для Atlantic и Marina | PL5 | 100 | ШТ | На складе | Не подлежит сертификации | 2021-12-31 | 51.77 | 62.12 | 62.12 |  |  | 0.466 | 0.53722 | 145 | 57 | 65 | 3245060364427
036445 | Инстумент д/монт. на столб. | Инструмент для обжима и резки | Legrand | Индустриальное оборудование | 755 | Комплектующие изделия для Atlantic и Marina | PL5 | 1 | ШТ | Под заказ Т2 | Не подлежит сертификации | 2021-12-31 | 61706.92 | 74048.3 | 74048.3 |  |  | 2.4 | 4.0227 | 265 | 165 | 92 | 3245060364458
036446 | Наб.д/верт.монт.д/шк.шир.300 | Набор для вертикального монтажа на столбах - для шкафов длиной 300 мм | Legrand | Индустриальное оборудование | 755 | Комплектующие изделия для Atlantic и Marina | PL5 | 1 | ШТ | На складе | Не подлежит сертификации | 2021-12-31 | 17990.91 | 21589.09 | 21589.09 |  |  | 0.47 | 1.1495 | 644 | 85 | 21 | 3245060364465
036447 | Наб.д/верт.монт.д/шк.шир.400 | Набор для вертикального монтажа на столбах - для шкафов длиной 400 мм | Legrand | Индустриальное оборудование | 755 | Комплектующие изделия для Atlantic и Marina | PL5 | 1 | ШТ | На складе | Не подлежит сертификации | 2021-12-31 | 19239.48 | 23087.38 | 23087.38 |  |  | 3.2 | 3.7346 | 630 | 104 | 57 | 3245060364472
036448 | Наб.д/верт.монт.д/шк.шир.500 | Набор для вертикального монтажа на столбах - для шкафов длиной 500 мм | Legrand | Индустриальное оборудование | 755 | Комплектующие изделия для Atlantic и Marina | PL5 | 1 | ШТ | На складе | Не подлежит сертификации | 2021-12-31 | 20299.8 | 24359.76 | 24359.76 |  |  | 2.61 | 3.339 | 530 | 105 | 60 | 3245060364489
036449 | Наб.д/мон.на рейку шир.600 | Набор для вертикального монтажа на столбах - для шкафов длиной 600 мм | Legrand | Индустриальное оборудование | 755 | Комплектующие изделия для Atlantic и Marina | PL5 | 1 | ШТ | На складе | Не подлежит сертификации | 2021-12-31 | 21783.28 | 26139.94 | 26139.94 |  |  | 3.135 | 3.7346 | 630 | 104 | 57 | 3245060364496
036450 | Клипса квадратн. М4 | Клипса M4 | Legrand | Индустриальное оборудование | 755 | Комплектующие изделия для Atlantic и Marina | PL5 | 20 | ШТ | Под заказ Т2 | Не подлежит сертификации | 2020-12-31 | 51.18 | 61.42 | 61.42 |  |  | 0.087 | 0.157 | 89 | 49 | 36 | 3245060364502
036451 | Клипса квадратн. М5 | Клипса M5 | Legrand | Индустриальное оборудование | 755 | Комплектующие изделия для Atlantic и Marina | PL5 | 20 | ШТ | На складе | Не подлежит сертификации | 2020-12-31 | 47.6 | 57.12 | 57.12 |  |  | 0.081 | 0.157 | 89 | 49 | 36 | 3245060364519
036452 | Клипса квадратн.М6 | Клипса M6 | Legrand | Индустриальное оборудование | 755 | Комплектующие изделия для Atlantic и Marina | PL5 | 20 | ШТ | На складе | Не подлежит сертификации | 2020-12-31 | 48.67 | 58.4 | 58.4 |  |  | 0.086 | 0.157 | 89 | 49 | 36 | 3245060364526
036453 | Крепеж 50гаек,шайб,болт. М6 | Комплект из 50 закладных гаек размером 8,5 мм, 50 пластмассовых шайб и 50 винтов M6 | Legrand | Индустриальное оборудование | 755 | Комплектующие изделия для Atlantic и Marina | PL5 | 1 | ШТ | На складе | Не подлежит сертификации | 2020-12-31 | 7936.21 | 9523.45 | 9523.45 |  |  | 0.488 | 1.0053 | 112 | 102 | 88 | 3245060364533
036454 | Креп 50гаек,шайб,болт. М6, 9,5 | Комплект из 50 закладных гаек размером 9,5 мм, 50 пластмассовых шайб и 50 винтов M6 | Legrand | LCS3 | 466 | Аксессуары к шкафам VDI (СКС) Legrand | PL8 | 1 | ШТ | На складе | Не подлежит сертификации | 2020-12-31 | 10131.95 | 12158.34 | 12158.34 |  |  | 0.516 | 0.7104 | 80 | 80 | 111 | 3245060364540
036457 | Фиксаторы д/реек винт М4 син | Фиксатор для реек винт. М4 син. | Legrand | Индустриальное оборудование | 755 | Комплектующие изделия для Atlantic и Marina | PL5 | 100 | ШТ | Под заказ Т2 | Не подлежит сертификации | 2021-12-31 | 176.01 | 211.21 | 211.21 |  |  | 0.391 | 0.8429 | 147 | 94 | 61 | 3245060364571
036458 | Фиксаторы д/реек винтМ3/5 крем | Fixocap под винты M3 для реек EN 60715 ассиметричных - кремовый | Legrand | Индустриальное оборудование | 755 | Комплектующие изделия для Atlantic и Marina | PL5 | 100 | ШТ | Под заказ Т2 | Не подлежит сертификации | 2021-12-31 | 59.31 | 71.17 | 71.17 |  |  | 0.381 | 0.8429 | 147 | 94 | 61 | 3245060364588
036459 | Фиксаторы д/реек винтМ5/3 черн | Fixocap под винты M5 для реек EN 60715 ассиметричных - чёрный | Legrand | Индустриальное оборудование | 755 | Комплектующие изделия для Atlantic и Marina | PL5 | 100 | ШТ | Под заказ Т2 | Не подлежит сертификации | 2021-12-31 | 59.31 | 71.17 | 71.17 |  |  | 0.429 | 0.8429 | 147 | 94 | 61 | 3245060364595
036460 | Фиксаторы д/реек винтМ4/6 бел | Fixocap под винты M4 для реек EN 60715 ассиметричных - белый | Legrand | Индустриальное оборудование | 755 | Комплектующие изделия для Atlantic и Marina | PL5 | 100 | ШТ | Под заказ Т2 | Не подлежит сертификации | 2021-12-31 | 65.24 | 78.29 | 78.29 |  |  | 0.363 | 0.8429 | 147 | 94 | 61 | 3245060364601
036461 | Фиксаторы д/реек винт М4 | Fixobar под винты M4 - для реек EN 60715 ассиметричных | Legrand | Индустриальное оборудование | 755 | Комплектующие изделия для Atlantic и Marina | PL5 | 100 | ШТ | Под заказ Т2 | Не подлежит сертификации | 2021-12-31 | 100.06 | 120.07 | 120.07 |  |  | 0.91 | 0.8429 | 147 | 94 | 61 | 3245060364618
036462 | Фиксаторы д/реек винт М5 | Fixobar под винты M5 - для реек EN 60715 ассиметричных | Legrand | Индустриальное оборудование | 755 | Комплектующие изделия для Atlantic и Marina | PL5 | 100 | ШТ | Под заказ Т2 | Не подлежит сертификации | 2021-12-31 | 108.01 | 129.61 | 129.61 |  |  | 0.909 | 0.8429 | 147 | 94 | 61 | 3245060364625
036463 | Винт М 6 | Fixobar под винты M6 - для реек EN 60715 ассиметричных | Legrand | Индустриальное оборудование | 755 | Комплектующие изделия для Atlantic и Marina | PL5 | 100 | ШТ | Под заказ Т2 | Не подлежит сертификации | 2021-12-31 | 99.84 | 119.81 | 119.81 |  |  | 0.903 | 0.8429 | 147 | 94 | 61 | 3245060364632
036465 | Фиксаторы д/реек винт М6/4 сер | Fixocap под винты M6 для реек EN 60715 ассиметричных - серый | Legrand | Индустриальное оборудование | 755 | Комплектующие изделия для Atlantic и Marina | PL5 | 100 | ШТ | Под заказ Т2 | Не подлежит сертификации | 2021-12-31 | 65.43 | 78.52 | 78.52 |  |  | 0.366 | 0.8429 | 147 | 94 | 61 | 3245060364656
036466 | Адаптер д/монт.оборудования | Адаптер для установки на ассиметричную рейку аппарата, предназначенного для закрепления на симметричной рейке | Legrand | Индустриальное оборудование | 755 | Комплектующие изделия для Atlantic и Marina | PL5 | 20 | ШТ | Под заказ Т2 | Не подлежит сертификации | 2021-12-31 | 140.8 | 168.96 | 168.96 |  |  | 0.098 | 0.36383 | 82 | 51 | 87 | 3245060364663
036469 | FIixomega винт М4 | Fixomega для рейки EN 60715 - под винты M4 | Legrand | Индустриальное оборудование | 755 | Комплектующие изделия для Atlantic и Marina | PL5 | 40 | ШТ | На складе | Не подлежит сертификации | 2020-12-31 | 77.22 | 92.66 | 92.66 |  |  | 0.193 | 0.36855 | 101 | 41 | 89 | 3245060364694
036478 | Адаптер монтажн. п/винт 4мм | Адаптер для монтажа на рейке EN 60715 - под винт М4 | Legrand | Индустриальное оборудование | 755 | Комплектующие изделия для Atlantic и Marina | PL5 | 100 | ШТ | На складе | Не подлежит сертификации | 2021-12-31 | 169.06 | 202.87 | 202.87 |  |  | 0.565 | 2.649 | 216 | 146 | 84 | 3245060364786
036479 | Адаптер д/монт.оборуд.(винтМ6) | Адаптер для монтажа на рейке EN 60715 - под винт М6 | Legrand | Индустриальное оборудование | 755 | Комплектующие изделия для Atlantic и Marina | PL5 | 100 | ШТ | На складе | Не подлежит сертификации | 2021-12-31 | 144.59 | 173.51 | 173.51 |  |  | 0.567 | 2.649 | 216 | 146 | 84 | 3245060364793
036482 | Скоба д/винта М6 | Скоба для С-образного профиля - под винты M6 | Legrand | Индустриальное оборудование | 755 | Комплектующие изделия для Atlantic и Marina | PL5 | 100 | ШТ | Под заказ Т2 | Не подлежит сертификации | 2021-12-31 | 146.02 | 175.22 | 175.22 |  |  | 1.128 | 0.8429 | 147 | 94 | 61 | 3245060364823
036494 | Пластина ввод кабеля Cabstop | Пластина для ввода кабеля Cabstop IP 55 - 13 x диам. от 5 до 14 мм - 1 x диам. от 14 до 24 мм | Legrand | Индустриальное оборудование | 755 | Комплектующие изделия для Atlantic и Marina | PL5 | 1 | ШТ | На складе | Не подлежит сертификации | 2021-12-31 | 5069.58 | 6083.5 | 6083.5 |  |  | 0.363 | 2.7088 | 303 | 149 | 60 | 3245060364946
036495 | Пластина ввод кабеля Cabstop | Пластина для ввода кабеля Cabstop IP 55 - 13 x диам. от 5 до 14 мм - 1 x диам. от 14 до 25 мм - 1 резерв | Legrand | Индустриальное оборудование | 755 | Комплектующие изделия для Atlantic и Marina | PL5 | 1 | ШТ | На складе | Не подлежит сертификации | 2021-12-31 | 5637.27 | 6764.72 | 6764.72 |  |  | 0.424 | 2.7088 | 303 | 149 | 60 | 3245060364953
036496 | Пластина ввод кабеля Cabstop | Пластина для ввода кабеля Cabstop IP 55 - 28 x диам. от 5 до 14 мм - 2 x диам. от 14 до 25 мм - 1 резерв | Legrand | Индустриальное оборудование | 755 | Комплектующие изделия для Atlantic и Marina | PL5 | 1 | ШТ | На складе | Не подлежит сертификации | 2021-12-31 | 7604.52 | 9125.42 | 9125.42 |  |  | 0.71 | 5.5531 | 503 | 184 | 60 | 3245060364960
036497 | Пластина Cabstop 600/800/1200х250/300/400 | Пластина для ввода кабеля Cabstop IP 55 - 28 x диам. 5 до 14 мм, - 2 x диам. 14 до 25 мм - 2 запасных | Legrand | Индустриальное оборудование | 755 | Комплектующие изделия для Atlantic и Marina | PL5 | 1 | ШТ | На складе | Не подлежит сертификации | 2021-12-31 | 8085.67 | 9702.8 | 9702.8 |  |  | 0.77 | 6.3141 | 522 | 189 | 64 | 3245060364977
036498 | Набор заглушек Cabstop | Набор заглушек для пластины Cabstop - для лицевых панелей | Legrand | Индустриальное оборудование | 755 | Комплектующие изделия для Atlantic и Marina | PL5 | 1 | ШТ | На складе | Не подлежит сертификации | 2021-12-31 | 1820.51 | 2184.61 | 2184.61 |  |  | 0.164 | 1.3023 | 292 | 223 | 20 | 3245060364984
036511 | Блокираторы безопасности 6мм | Набор блокираторов - для Atlantic/Inox/Marina | Legrand | Индустриальное оборудование | 755 | Комплектующие изделия для Atlantic и Marina | PL5 | 1 | ШТ | Под заказ Т2 | Не подлежит сертификации | 2021-12-31 | 4112.22 | 4934.66 | 4934.66 |  |  | 0.128 | 0.1464 | 122 | 40 | 30 | 3245060365110
036513 | Marina кронштейн д/замков д/шк.400 | Кронштейн для замков для шкафов Marina высотой 400 мм | Legrand | Индустриальное оборудование | 755 | Комплектующие изделия для Atlantic и Marina | PL5 | 1 | ШТ | Под заказ Т2 | Не подлежит сертификации | 2021-12-31 | 1345.56 | 1614.67 | 1614.67 |  |  | 0.024 | 0.1575 | 150 | 105 | 10 | 3245060365134
036530 | Marina кулачок для запирания | Кулачки для щита Marina | Legrand | Индустриальное оборудование | 755 | Комплектующие изделия для Atlantic и Marina | PL5 | 10 | ШТ | Под заказ Т2 | Не подлежит сертификации | 2021-12-31 | 132.33 | 158.8 | 158.8 |  |  | 0.115 | 0.53361 | 90 | 77 | 77 | 3245060365301
036535 | Ключ с квадр.углуб.6 мм | Ключи для металлических вставок замков - с квадратным углублением 6 мм | Legrand | Индустриальное оборудование | 755 | Комплектующие изделия для Atlantic и Marina | PL5 | 10 | ШТ | Под заказ Т2 | Не подлежит сертификации | 2021-12-31 | 425.66 | 510.79 | 510.79 |  |  | 0.632 | 0.8 | 160 | 100 | 50 | 3245060365356
036538 | Ключ с квадр.выст.8мм | Ключи для металлических вставок замков - с квадратным выступом 8 мм | Legrand | Индустриальное оборудование | 755 | Комплектующие изделия для Atlantic и Marina | PL5 | 10 | ШТ | На складе | Не подлежит сертификации | 2021-12-31 | 407.7 | 489.24 | 489.24 |  |  | 0.678 | 0.8 | 160 | 100 | 50 | 3245060365387
036539 | Ключ с треугольн.выст.6,5мм | Ключи для металлических вставок замков - с треугольным выступом 6,5 мм | Legrand | Индустриальное оборудование | 755 | Комплектующие изделия для Atlantic и Marina | PL5 | 10 | ШТ | Под заказ Т2 | Не подлежит сертификации | 2021-12-31 | 412.25 | 494.7 | 494.7 |  |  | 0.51 | 0.8 | 160 | 100 | 50 | 3245060365394
036540 | Ключ с треугольн.выст.8мм | Ключи для металлических вставок замков - с треугольным выступом 8 мм | Legrand | Индустриальное оборудование | 755 | Комплектующие изделия для Atlantic и Marina | PL5 | 10 | ШТ | На складе | Не подлежит сертификации | 2021-12-31 | 407.7 | 489.24 | 489.24 |  |  | 0.486 | 0.8 | 160 | 100 | 50 | 3245060365400
036541 | Ключ с треугольн.выст.11мм | Ключи для металлических вставок замков - с треугольным выступом 11 мм (EDF) | Legrand | Индустриальное оборудование | 755 | Комплектующие изделия для Atlantic и Marina | PL5 | 10 | ШТ | На складе | Не подлежит сертификации | 2021-12-31 | 413.67 | 496.4 | 496.4 |  |  | 0.47 | 0.8 | 160 | 100 | 50 | 3245060365417
036542 | Ключ универсал. | Ключи для металлических вставок замков - с двойной прорезью | Legrand | Индустриальное оборудование | 755 | Комплектующие изделия для Atlantic и Marina | PL5 | 10 | ШТ | На складе | Не подлежит сертификации | 2021-12-31 | 330.01 | 396.01 | 396.01 |  |  | 0.385 | 0.8 | 160 | 100 | 50 | 3245060365424
036545 | Набор из 2 ключей 2433А | Аксессуары для автоматического запирания - набор из 2-х ключей 2433 A | Legrand | Индустриальное оборудование | 755 | Комплектующие изделия для Atlantic и Marina | PL5 | 10 | ШТ | На складе | Не подлежит сертификации | 2021-12-31 | 250.59 | 300.71 | 300.71 |  |  | 0.13 | 0.2937 | 89 | 66 | 50 | 3245060365455
036551 | Крыша 300х200 Atlantic | Atlantic - Козырёк для наружной установки RAL 7035 - ширина 300 мм - глубина 200 мм | Legrand | Индустриальное оборудование | 755 | Комплектующие изделия для Atlantic и Marina | PL5 | 1 | ШТ | На складе | Не подлежит сертификации | 2021-12-31 | 7786.68 | 9344.02 | 9344.02 |  |  | 1.34 | 5.382 | 360 | 230 | 65 | 3245060365516
036552 | Крыша 400х200 Atlantic | Atlantic - Козырёк для наружной установки RAL 7035 - ширина 400 мм - глубина 200 мм | Legrand | Индустриальное оборудование | 755 | Комплектующие изделия для Atlantic и Marina | PL5 | 1 | ШТ | На складе | Не подлежит сертификации | 2021-12-31 | 8465.7 | 10158.84 | 10158.84 |  |  | 1.765 | 7.8375 | 475 | 300 | 55 | 3245060365523
036553 | Крыша 400х250 Atlantic | Atlantic - Козырёк для наружной установки RAL 7035 - ширина 400 мм - глубина 250 мм | Legrand | Индустриальное оборудование | 755 | Комплектующие изделия для Atlantic и Marina | PL5 | 1 | ШТ | На складе | Не подлежит сертификации | 2021-12-31 | 8473.17 | 10167.8 | 10167.8 |  |  | 2.115 | 7.83 | 450 | 300 | 58 | 3245060365530
036554 | Крыша 600х250 | Atlantic - Козырёк для наружной установки RAL 7035 - ширина 600 мм - глубина 250 мм | Legrand | Индустриальное оборудование | 755 | Комплектующие изделия для Atlantic и Marina | PL5 | 1 | ШТ | На складе | Не подлежит сертификации | 2021-12-31 | 11997.44 | 14396.93 | 14396.93 |  |  | 2.79 | 11.505 | 650 | 300 | 59 | 3245060365547
036556 | Крыша 600х300 серый | Atlantic - Козырёк для наружной установки RAL 7035 - ширина 600 мм - глубина 300 мм | Legrand | Индустриальное оборудование | 755 | Комплектующие изделия для Atlantic и Marina | PL5 | 1 | ШТ | На складе | Не подлежит сертификации | 2021-12-31 | 10243.2 | 12291.84 | 12291.84 |  |  | 3.434 | 16.2925 | 665 | 350 | 70 | 3245060365561
036557 | Крыша 800х300 Atlantic | Atlantic - Козырёк для наружной установки RAL 7035 - ширина 800 мм - глубина 300 мм | Legrand | Индустриальное оборудование | 755 | Комплектующие изделия для Atlantic и Marina | PL5 | 1 | ШТ | На складе | Не подлежит сертификации | 2021-12-31 | 11690.46 | 14028.55 | 14028.55 |  |  | 3.465 | 15.691 | 710 | 340 | 65 | 3245060365578
036560 | Крыша 800х400 | Atlantic - Козырёк для наружной установки RAL 7035 - ширина 800 мм - глубина 400 мм | Legrand | Индустриальное оборудование | 755 | Комплектующие изделия для Atlantic и Marina | PL5 | 1 | ШТ | На складе | Не подлежит сертификации | 2021-12-31 | 13241.29 | 15889.55 | 15889.55 |  |  | 6.625 | 32.088 | 955 | 480 | 70 | 3245060365608
036561 | Крыша 1000X300 | Atlantic - Козырёк для наружной установки RAL 7035 - ширина 1000 мм - глубина 300 мм | Legrand | Индустриальное оборудование | 755 | Комплектующие изделия для Atlantic и Marina | PL5 | 1 | ШТ | Под заказ Т2 | Не подлежит сертификации | 2021-12-31 | 13088.31 | 15705.97 | 15705.97 |  |  | 5.805 | 18.515 | 1058 | 350 | 50 | 3245060365615
036562 | Крыша 1200х400. | Atlantic - Козырёк для наружной установки RAL 7035 - ширина 1200 мм - глубина 400 мм | Legrand | Индустриальное оборудование | 755 | Комплектующие изделия для Atlantic и Marina | PL5 | 1 | ШТ | Под заказ Т2 | Не подлежит сертификации | 2021-12-31 | 18688.16 | 22425.79 | 22425.79 |  |  | 8.963 | 38.493 | 1260 | 470 | 65 | 3245060365622
036563 | Крыша 1200X300 | Atlantic - Козырёк для наружной установки RAL 7035 - ширина 1200 мм - глубина 300 мм | Legrand | Индустриальное оборудование | 755 | Комплектующие изделия для Atlantic и Marina | PL5 | 1 | ШТ | На складе | Не подлежит сертификации | 2021-12-31 | 14513.36 | 17416.03 | 17416.03 |  |  | 6.607 | 29.6894 | 1202 | 380 | 65 | 3245060365639
036564 | Крыша 500х250 Atlantic | Atlantic - Козырёк для наружной установки RAL 7035 - ширина 500 мм - глубина 250 мм | Legrand | Индустриальное оборудование | 755 | Комплектующие изделия для Atlantic и Marina | PL5 | 1 | ШТ | На складе | Не подлежит сертификации | 2021-12-31 | 9718.65 | 11662.38 | 11662.38 |  |  | 2.41 | 5.0521 | 502 | 272 | 37 | 3245060365646
036570 | Atl.Вент.плас.мет.138Х138беж. | Металлическая вентиляционная решётка - IP32 - IK10 - RAL 7032 - 138 x 138 мм | Legrand | Индустриальное оборудование | 755 | Комплектующие изделия для Atlantic и Marina | PL5 | 1 | ШТ | На складе | Не подлежит сертификации | 2020-12-31 | 2262.93 | 2715.52 | 2715.52 |  |  | 0.455 | 0.49 | 140 | 140 | 25 | 3245060365707
036571 | Вентилятор 30/160 м3/ч RAL7032 | Вентилятор 30/160 м³/ч - 230 В - 50/60 Гц - RAL 7032 | Legrand | Индустриальное оборудование | 755 | Комплектующие изделия для Atlantic и Marina | PL5 | 1 | ШТ | На складе | Сертифицировано | 2025-09-15 | 7485.12 | 8982.14 | 8982.14 |  |  | 1.058 | 2.0061 | 153 | 149 | 88 | 3245060365714
036574 | Вентилятор внутренний 160м3/ч | Внутренний вентилятор - 160 м³/ч | Legrand | Индустриальное оборудование | 755 | Комплектующие изделия для Atlantic и Marina | PL5 | 1 | ШТ | На складе | Сертифицировано | 2025-09-15 | 14021.38 | 16825.66 | 16825.66 |  |  | 0.748 | 2.0936 | 194 | 152 | 71 | 3245060365745
036578 | Вент.решетка сер. 15мм | Вентиляционная решётка для щитков - IP44 - IK08 - диаметр отверстия 15 мм | Legrand | Индустриальное оборудование | 755 | Комплектующие изделия для Atlantic и Marina | PL5 | 2 | ШТ | Под заказ Т2 | Не подлежит сертификации | 2020-12-31 | 460.11 | 552.13 | 552.13 |  |  | 0.023 | 0.157 | 89 | 49 | 36 | 3245060365783
036579 | Решетка вентиляц. диам.30,5мм | Вентиляционная решётка для щитков - IP44 - IK08 - диаметр отверстия 30,5 мм | Legrand | Индустриальное оборудование | 755 | Комплектующие изделия для Atlantic и Marina | PL5 | 2 | ШТ | На складе | Не подлежит сертификации | 2020-12-31 | 1411.05 | 1693.26 | 1693.26 |  |  | 0.112 | 0.47275 | 126 | 67 | 56 | 3245060365790
036580 | Карман д/схем 310х200х18мм | Карман для схем самоклеющийся - ширина 340 мм - высота 235 мм | Legrand | Индустриальное оборудование | 755 | Комплектующие изделия для Atlantic и Marina | PL5 | 20 | ШТ | На складе | Не подлежит сертификации | 2021-12-31 | 788.35 | 946.02 | 946.02 |  |  | 3.87 | 32.4 | 400 | 300 | 270 | 3245060365806
036581 | Карман д/схем 230х130х18мм | Карман для схем самоклеющийся - ширина 260 мм - высота 165 мм | Legrand | Индустриальное оборудование | 755 | Комплектующие изделия для Atlantic и Marina | PL5 | 20 | ШТ | На складе | Не подлежит сертификации | 2021-12-31 | 597.85 | 717.42 | 717.42 |  |  | 2.435 | 24.4324 | 398 | 298 | 206 | 3245060365813
036582 | XL3Дер.док.зак.IP50 324х120х18 | Держатель документов пластмассовый самоклеющийся - IP 50 - 324 x 120 x 18 мм | Legrand | Power Legrand | 96 | Шкафы и щитки XL3 400 | PL1 | 1 | ШТ | Под заказ Т2 | Не подлежит сертификации | 2020-12-31 | 1604.15 | 1924.98 | 1924.98 |  |  | 0.179 | 0.70395 | 325 | 114 | 19 | 3245060365820
036637 | Основание д/маркировки Lina25 | Основание для маркировки Lina 25 | Legrand | Индустриальное оборудование | 775 | Кабельные каналы Lina 25 | PL5 | 50 | ШТ | Под заказ Т2 | Не подлежит сертификации | 2021-12-31 | 30.99 | 37.19 | 37.19 |  |  | 0.141 | 0.79307 | 146 | 97 | 56 | 3245060366377
036638 | Кабелепровод гибкий диам.15мм | Кабелепровод гибкий Lina 25 - диам. 20 мм | Legrand | Индустриальное оборудование | 775 | Кабельные каналы Lina 25 | PL5 | 1 | ШТ | На складе | Информация по запросу |  | 9390.71 | 11268.85 | 11268.85 |  |  | 0.436 | 7.6771 | 198 | 191 | 203 | 3245060366384
036639 | Кабелепровод гибкий диам.35мм | Кабелепровод гибкий Lina 25 - диам. 30 мм | Legrand | Индустриальное оборудование | 775 | Кабельные каналы Lina 25 | PL5 | 1 | ШТ | На складе | Информация по запросу |  | 15782.69 | 18939.23 | 18939.23 |  |  | 0.507 | 7.6771 | 198 | 191 | 203 | 3245060366391
036640 | Крепление д/траверсов 15мм | Аксессуары Linafix для крепления кабель-каналов Lina 25 - на симметричных и ассиметричных траверсах глубиной 15 мм | Legrand | Индустриальное оборудование | 775 | Кабельные каналы Lina 25 | PL5 | 100 | ШТ | На складе | Не подлежит сертификации | 2021-12-31 | 48.08 | 57.7 | 57.7 |  |  | 0.603 | 3.3247 | 275 | 130 | 93 | 3245060366407
036641 | Крепление д/перф. плат Lina25 | Аксессуары Linafix для крепления кабель-каналов Lina 25 - на перфорированных пластинах Lina 25 | Legrand | Индустриальное оборудование | 775 | Кабельные каналы Lina 25 | PL5 | 20 | ШТ | На складе | Не подлежит сертификации | 2021-12-31 | 83.1 | 99.72 | 99.72 |  |  | 0.16 | 0.8429 | 147 | 94 | 61 | 3245060366414
036642 | Крепление д/дверей | Аксессуары Linafix для крепления кабель-каналов Lina 25 - на дверях | Legrand | Индустриальное оборудование | 775 | Кабельные каналы Lina 25 | PL5 | 20 | ШТ | На складе | Не подлежит сертификации | 2021-12-31 | 190.52 | 228.62 | 228.62 |  |  | 0.27 | 1.5372 | 183 | 120 | 70 | 3245060366421
036643 | Крепление д/проф. направляющих | Аксессуары Linafix для крепления кабель-каналов Lina 25 - на профильных направляющих Lina 25 | Legrand | Индустриальное оборудование | 775 | Кабельные каналы Lina 25 | PL5 | 10 | ШТ | Под заказ Т2 | Не подлежит сертификации | 2021-12-31 | 252.71 | 303.25 | 303.25 |  |  | 0.285 | 1.835 | 224 | 128 | 64 | 3245060366438
036644 | Фиксатор пластик. 6,5мм | Заклепка пластиковая усиленная диам. 6 мм - для отверстий диам. 6,5 мм | Legrand | Индустриальное оборудование | 755 | Комплектующие изделия для Atlantic и Marina | PL5 | 500 | ШТ | На складе | Не подлежит сертификации | 2021-12-31 | 30.13 | 36.16 | 36.16 |  |  | 0.312 | 1.4332 | 195 | 210 | 35 | 3245060366445
036645 | Аксессуар д/самокл.этикеток | Аксессуар для самоклеящихся этикеток | Legrand | Индустриальное оборудование | 775 | Кабельные каналы Lina 25 | PL5 | 50 | ШТ | Под заказ Т2 | Не подлежит сертификации | 2021-12-31 | 78.31 | 93.97 | 93.97 |  |  | 0.158 | 2.3629 | 174 | 140 | 97 | 3245060366452
036646 | Крепление д/сплош. платы | Аксессуары Linafix для крепления кабель-каналов Lina 25 - на сплошных платах | Legrand | Индустриальное оборудование | 775 | Кабельные каналы Lina 25 | PL5 | 100 | ШТ | На складе | Не подлежит сертификации | 2020-12-31 | 19.17 | 23 | 23 |  |  | 0.058 | 0.2937 | 89 | 66 | 50 | 3245060366469
036700 | Крепление на рейке-шасси | Аксессуары Linafix для крепления кабель-каналов Lina 25 - на рейке-шасси | Legrand | Индустриальное оборудование | 775 | Кабельные каналы Lina 25 | PL5 | 20 | ШТ | Под заказ Т2 | Не подлежит сертификации | 2021-12-31 | 330.32 | 396.38 | 396.38 |  |  | 0.34 | 2.3629 | 174 | 140 | 97 | 3245060367008
036701 | Скоба д/крепления кабеля | Фиксатор кабеля Linafix - для удержания кабеля | Legrand | Индустриальное оборудование | 775 | Кабельные каналы Lina 25 | PL5 | 50 | ШТ | Под заказ Т2 | Не подлежит сертификации | 2021-12-31 | 45.76 | 54.91 | 54.91 |  |  | 0.042 | 0.36855 | 101 | 41 | 89 | 3245060367015
036702 | Держатель этикеток 6/6,5 | Держатель этикеток Linagraf - для кабель-каналов Lina 25 - шаг 6-6,5 | Legrand | Индустриальное оборудование | 775 | Кабельные каналы Lina 25 | PL5 | 50 | ШТ | Под заказ Т2 | Не подлежит сертификации | 2021-12-31 | 90.72 | 108.86 | 108.86 |  |  | 0.19 | 1.2441 | 145 | 110 | 78 | 3245060367022
036710 | Инструмент режущ.6/6,5 | Инструмент режущий Lina 25 - для разрезания кабель-каналов | Legrand | Индустриальное оборудование | 775 | Кабельные каналы Lina 25 | PL5 | 1 | ШТ | Под заказ Т2 | Не подлежит сертификации | 2020-12-31 | 14531.44 | 17437.73 | 17437.73 |  |  | 0.385 | 0.25662 | 130 | 42 | 47 | 3245060367107
036732 | К-кт шарниров (2 шт) до 600мм | К-кт шарниров (2 шт) шкафы до 600мм | Legrand | Индустриальное оборудование | 755 | Комплектующие изделия для Atlantic и Marina | PL5 | 1 | ШТ | Под заказ Т1 | Не подлежит сертификации | 2021-12-31 | 3500.92 | 4201.1 | 4201.1 | Новый | Дата запуска - 14.10.20 | 0.081 | 0.34 | 100 | 85 | 40 | 3414970975379
036733 | К-кт шарниров (3 шт) от 700мм | К-кт шарниров (3 шт) шкафы от 700мм | Legrand | Индустриальное оборудование | 755 | Комплектующие изделия для Atlantic и Marina | PL5 | 1 | ШТ | Под заказ Т1 | Не подлежит сертификации | 2021-12-31 | 4962.3 | 5954.76 | 5954.76 | Новый | Дата запуска - 14.10.20 | 0.113 | 0.34 | 100 | 85 | 40 | 3414970975393
036735 | Atlantic фикс.д/симмет.реек | Комплект из угловых кронштейнов для установки симметричных реек - для щита Atlantic | Legrand | Индустриальное оборудование | 755 | Комплектующие изделия для Atlantic и Marina | PL5 | 5 | ШТ | Под заказ Т2 | Не подлежит сертификации | 2021-12-31 | 885.79 | 1062.95 | 1062.95 |  |  | 0.118 | 0.18928 | 70 | 52 | 52 | 3245060367350
036736 | Atlantic Суппорт д/зазем.шины | Суппорт для шины PE - для шкафов Atlantic/Marina | Legrand | Индустриальное оборудование | 755 | Комплектующие изделия для Atlantic и Marina | PL5 | 5 | ШТ | На складе | Сертифицировано | 2024-12-12 | 3036.77 | 3644.12 | 3644.12 |  |  | 0.62 | 0.8429 | 147 | 94 | 61 | 3245060367367
036743 | 4салаз.д/щита гл.250ммAtlantic | Комплект из 4 салазок для регулировки глубины монтажа оборудования - для щита Atlantic глубиной 250 мм | Legrand | Индустриальное оборудование | 755 | Комплектующие изделия для Atlantic и Marina | PL5 | 1 | ШТ | Под заказ Т2 | Не подлежит сертификации | 2021-12-31 | 10946.17 | 13135.4 | 13135.4 |  |  | 0.779 | 1.835 | 224 | 128 | 64 | 3245060367435
036744 | 4салаз.д/щита гл.300ммAtlantic | Комплект из 4 салазок для регулировки глубины монтажа оборудования - для щита Atlantic глубиной 300 мм | Legrand | Индустриальное оборудование | 755 | Комплектующие изделия для Atlantic и Marina | PL5 | 1 | ШТ | На складе | Не подлежит сертификации | 2021-12-31 | 10742.74 | 12891.29 | 12891.29 |  |  | 0.955 | 1.3556 | 261 | 98 | 53 | 3245060367442
036745 | 4салаз.д/рег.гл.400Atlantic | Комплект из 4 салазок для регулировки глубины монтажа оборудования - для щита Atlantic глубиной 400 мм | Legrand | Индустриальное оборудование | 755 | Комплектующие изделия для Atlantic и Marina | PL5 | 1 | ШТ | Под заказ Т2 | Не подлежит сертификации | 2021-12-31 | 9861.82 | 11834.18 | 11834.18 |  |  | 1.243 | 3.0459 | 389 | 135 | 58 | 3245060367459
036760 | Гайка д/проф.реек с винт 6х10 | Специальная гайка для профильных реек C - с винтом CBL 6 x 10 | Legrand | Индустриальное оборудование | 755 | Комплектующие изделия для Atlantic и Marina | PL5 | 20 | ШТ | Под заказ Т2 | Не подлежит сертификации | 2020-12-31 | 69 | 82.8 | 82.8 |  |  | 0.255 | 0.157 | 89 | 49 | 36 | 3245060367602
036775 | Винт с шайбой М6х10мм TH | Винт M6-10 с шайбой для токоведущих шин | Legrand | Индустриальное оборудование | 755 | Комплектующие изделия для Atlantic и Marina | PL5 | 50 | ШТ | На складе | Не подлежит сертификации | 2020-12-31 | 56.34 | 67.61 | 67.61 |  |  | 0.251 | 0.57728 | 160 | 88 | 41 | 3245060367756
036780 | Траверс длина 243мм Lina25 | Траверс Lina 25 - для Atlantic/Inox/Marina шириной 300 мм - длина 243 мм | Legrand | Индустриальное оборудование | 755 | Комплектующие изделия для Atlantic и Marina | PL5 | 10 | ШТ | На складе | Не подлежит сертификации | 2021-12-31 | 542.68 | 651.22 | 651.22 |  |  | 1.605 | 0.9 | 250 | 90 | 40 | 3245060367800
036781 | Рейка Lina25 400мм | Траверс Lina 25 - для Atlantic/Inox/Marina шириной 400 мм - длина 343 мм | Legrand | Индустриальное оборудование | 755 | Комплектующие изделия для Atlantic и Marina | PL5 | 10 | ШТ | На складе | Не подлежит сертификации | 2021-12-31 | 619.76 | 743.71 | 743.71 |  |  | 2.307 | 1.1025 | 350 | 90 | 35 | 3245060367817
036782 | Рейка Lina25 500мм | Траверс Lina 25 - для Atlantic/Inox/Marina шириной 500 мм - длина 443 мм | Legrand | Индустриальное оборудование | 755 | Комплектующие изделия для Atlantic и Marina | PL5 | 10 | ШТ | На складе | Не подлежит сертификации | 2021-12-31 | 755.7 | 906.84 | 906.84 |  |  | 2.9 | 1.62 | 450 | 90 | 40 | 3245060367824
036783 | Траверс длина 543мм Lina25 | Траверс Lina 25 - для Atlantic/Inox/Marina шириной 600 мм - длина 543 мм | Legrand | Индустриальное оборудование | 755 | Комплектующие изделия для Atlantic и Marina | PL5 | 10 | ШТ | На складе | Не подлежит сертификации | 2021-12-31 | 859.49 | 1031.39 | 1031.39 |  |  | 3.6 | 1.87 | 550 | 85 | 40 | 3245060367831
036784 | Рейка Lina25 800мм | Траверс Lina 25 - для Atlantic/Inox/Marina шириной 800 мм - длина 743 мм | Legrand | Индустриальное оборудование | 755 | Комплектующие изделия для Atlantic и Marina | PL5 | 10 | ШТ | На складе | Не подлежит сертификации | 2021-12-31 | 1149.65 | 1379.58 | 1379.58 |  |  | 5 | 2.7417 | 743 | 90 | 41 | 3245060367848
036785 | Рейка Lina25 1000мм | Траверс Lina 25 - для Atlantic/Inox/Marina шириной 1000 мм - длина 943 мм | Legrand | Индустриальное оборудование | 755 | Комплектующие изделия для Atlantic и Marina | PL5 | 10 | ШТ | На складе | Не подлежит сертификации | 2021-12-31 | 1495.15 | 1794.18 | 1794.18 |  |  | 6.388 | 3.78 | 1000 | 90 | 42 | 3245060367855
036786 | Рейка Lina25 1200мм | Траверс Lina 25 - для Atlantic/Inox/Marina шириной 1200 мм - длина 1143 мм | Legrand | Индустриальное оборудование | 755 | Комплектующие изделия для Atlantic и Marina | PL5 | 10 | ШТ | На складе | Не подлежит сертификации | 2021-12-31 | 1471.63 | 1765.96 | 1765.96 |  |  | 7.703 | 3.9903 | 1145 | 85 | 41 | 3245060367862
036790 | Рейка 7.5 Коробк. L.150 | Симметричная монтажная рейка - глубина 7,5 мм - для промышленной коробки Atlantic шириной 150 мм - IP 66 - длина 130 мм | Legrand | Индустриальное оборудование | 731 | Коробки промышленные металлические | PL5 | 5 | ШТ | Под заказ Т2 | Не подлежит сертификации | 2021-12-31 | 219.42 | 263.3 | 263.3 |  |  | 0.207 | 0.13 | 130 | 40 | 25 | 3245060367909
036791 | Рейка 7.5 Коробк. L.200 | Симметричная монтажная рейка - глубина 7,5 мм - для промышленной коробки Atlantic шириной 200 мм - IP 66 - длина 180 мм | Legrand | Индустриальное оборудование | 731 | Коробки промышленные металлические | PL5 | 5 | ШТ | Под заказ Т2 | Не подлежит сертификации | 2021-12-31 | 234.01 | 280.81 | 280.81 |  |  | 0.3 | 0.188 | 188 | 40 | 25 | 3245060367916
036792 | Рейка 7.5 Коробк. L.300 | Симметричная монтажная рейка -глубина 7,5 мм - для промышленной коробки Atlantic шириной 300 мм - IP 66 - длина 280 мм | Legrand | Индустриальное оборудование | 731 | Коробки промышленные металлические | PL5 | 5 | ШТ | Под заказ Т2 | Не подлежит сертификации | 2021-12-31 | 258.88 | 310.66 | 310.66 |  |  | 0.447 | 0.29715 | 283 | 42 | 25 | 3245060367923
036793 | Рейка 7.5 Коробк. L.400 | Симметричная монтажная рейка - глубина 7,5 мм - для промышленной коробки Atlantic шириной 400 мм - IP 66 - длина 380 мм | Legrand | Индустриальное оборудование | 731 | Коробки промышленные металлические | PL5 | 5 | ШТ | Под заказ Т2 | Не подлежит сертификации | 2021-12-31 | 361.65 | 433.98 | 433.98 |  |  | 0.645 | 0.468 | 390 | 40 | 30 | 3245060367930
036794 | Рейка 15 Коробк. L.500 | Симметричная монтажная рейка - глубина 15 мм - для промышленной коробки Atlantic шириной 500 мм - IP 66 - длина 480 мм | Legrand | Индустриальное оборудование | 731 | Коробки промышленные металлические | PL5 | 5 | ШТ | Под заказ Т2 | Не подлежит сертификации | 2021-12-31 | 1046.56 | 1255.87 | 1255.87 |  |  | 1.588 | 0.84875 | 485 | 50 | 35 | 3245060367947
036795 | Рейка 15 Коробк. L.600 | Симметричная монтажная рейка - глубина 15 мм - для промышленной коробки Atlantic шириной 600 мм - IP 66 - длина 580 мм | Legrand | Индустриальное оборудование | 731 | Коробки промышленные металлические | PL5 | 5 | ШТ | Под заказ Т2 | Не подлежит сертификации | 2021-12-31 | 1248.87 | 1498.64 | 1498.64 |  |  | 1.92 | 1.015 | 580 | 50 | 35 | 3245060367954
036796 | Рейка 15 Коробк. L.800 | Симметричная монтажная рейка - глубина 15 мм - для промышленной коробки Atlantic шириной 800 мм - IP 66 - длина 780 мм | Legrand | Индустриальное оборудование | 731 | Коробки промышленные металлические | PL5 | 5 | ШТ | Под заказ Т2 | Не подлежит сертификации | 2021-12-31 | 1388.31 | 1665.97 | 1665.97 |  |  | 2.583 | 1.56 | 780 | 50 | 40 | 3245060367961
036804 | Затвор д/запир.шкафов | Затвор для Atlantic/Inox/Marina | Legrand | Индустриальное оборудование | 755 | Комплектующие изделия для Atlantic и Marina | PL5 | 10 | ШТ | На складе | Не подлежит сертификации | 2021-12-31 | 612.16 | 734.59 | 734.59 |  |  | 0.202 | 1.0053 | 112 | 102 | 88 | 3245060368043
036805 | Рукоятка д/запир.шкафов | Рукоятка (с заглушкой) - для Atlantic/Inox/Marina | Legrand | Индустриальное оборудование | 755 | Комплектующие изделия для Atlantic и Marina | PL5 | 10 | ШТ | На складе | Не подлежит сертификации | 2021-12-31 | 1126.57 | 1351.88 | 1351.88 |  |  | 0.588 | 4.7449 | 229 | 185 | 112 | 3245060368050
036806 | Рукоятка с замкой 2433А | Рукоятка, оснащенная замком 2433 A - для Atlantic/Inox/Marina | Legrand | Индустриальное оборудование | 755 | Комплектующие изделия для Atlantic и Marina | PL5 | 10 | ШТ | На складе | Не подлежит сертификации | 2021-12-31 | 1832.43 | 2198.92 | 2198.92 |  |  | 0.899 | 4.7449 | 229 | 185 | 112 | 3245060368067
036807 | Рукоятка Marina | Рукоятка с фиксатором в трех точках - для шкафов Marina высотой более 700 | Legrand | Индустриальное оборудование | 755 | Комплектующие изделия для Atlantic и Marina | PL5 | 1 | ШТ | На складе | Не подлежит сертификации | 2021-12-31 | 24684.93 | 29621.92 | 29621.92 |  |  | 0.937 | 4.6985 | 565 | 132 | 63 | 3245060368074
036813 | Вставка замка с квад.выст. 6мм | Металлическая вставка с квадратным углублением 6 мм | Legrand | Индустриальное оборудование | 755 | Комплектующие изделия для Atlantic и Marina | PL5 | 10 | ШТ | Под заказ Т2 | Не подлежит сертификации | 2021-12-31 | 446.96 | 536.35 | 536.35 |  |  | 0.225 | 0.2937 | 89 | 66 | 50 | 3245060368135
036816 | Вставка замка с квадр.выст.8мм | Металлическая вставка с квадратным выступом 8 мм | Legrand | Индустриальное оборудование | 755 | Комплектующие изделия для Atlantic и Marina | PL5 | 10 | ШТ | На складе | Не подлежит сертификации | 2021-12-31 | 423.99 | 508.79 | 508.79 |  |  | 0.192 | 0.2937 | 89 | 66 | 50 | 3245060368166
036817 | Вставка замка треуг.выст 6,5мм | Металлическая вставка с треугольным выступом 6,5 мм | Legrand | Индустриальное оборудование | 755 | Комплектующие изделия для Atlantic и Marina | PL5 | 10 | ШТ | Под заказ Т2 | Не подлежит сертификации | 2021-12-31 | 432.21 | 518.65 | 518.65 |  |  | 0.173 | 0.2937 | 89 | 66 | 50 | 3245060368173
036818 | Вставка замка с треуг.выст.8мм | Металлическая вставка с треугольным выступом 8 мм | Legrand | Индустриальное оборудование | 755 | Комплектующие изделия для Atlantic и Marina | PL5 | 10 | ШТ | Под заказ Т2 | Не подлежит сертификации | 2021-12-31 | 432.21 | 518.65 | 518.65 |  |  | 0.186 | 0.2937 | 89 | 66 | 50 | 3245060368180
036819 | Вставка замка с треуг.выс.11мм | Металлическая вставка с треугольным выступом 11 мм (EDF) | Legrand | Индустриальное оборудование | 755 | Комплектующие изделия для Atlantic и Marina | PL5 | 10 | ШТ | Под заказ Т2 | Не подлежит сертификации | 2021-12-31 | 438.53 | 526.24 | 526.24 |  |  | 0.186 | 0.157 | 89 | 49 | 36 | 3245060368197
036820 | Вставка замка двойн.прорез | Металлическая вставка с двойной прорезью | Legrand | Индустриальное оборудование | 755 | Комплектующие изделия для Atlantic и Marina | PL5 | 10 | ШТ | На складе | Не подлежит сертификации | 2021-12-31 | 460.57 | 552.68 | 552.68 |  |  | 0.207 | 0.2937 | 89 | 66 | 50 | 3245060368203
036822 | Цилиндр.вст.п/ключ №405 | Вставка замка с ключами № 405 | Legrand | Индустриальное оборудование | 755 | Комплектующие изделия для Atlantic и Marina | PL5 | 10 | ШТ | На складе | Не подлежит сертификации | 2021-12-31 | 959.56 | 1151.47 | 1151.47 |  |  | 0.339 | 0.2937 | 89 | 66 | 50 | 3245060368227
036823 | Цилиндр.вст.п/ключ №421 | Вставка замка с ключами № 421 | Legrand | Индустриальное оборудование | 755 | Комплектующие изделия для Atlantic и Marina | PL5 | 10 | ШТ | Под заказ Т2 | Не подлежит сертификации | 2021-12-31 | 957.65 | 1149.18 | 1149.18 |  |  | 0.333 | 0.2937 | 89 | 66 | 50 | 3245060368234
036824 | Цилиндр.вст.п/ключ №455 | Вставка замка с ключами № 455 | Legrand | Индустриальное оборудование | 755 | Комплектующие изделия для Atlantic и Marina | PL5 | 10 | ШТ | На складе | Не подлежит сертификации | 2021-12-31 | 954.9 | 1145.88 | 1145.88 |  |  | 0.35 | 0.2937 | 89 | 66 | 50 | 3245060368241
036825 | Цилиндр.вст.П/Ключ №1242Е | Вставка замка с ключами № 1242 E | Legrand | Индустриальное оборудование | 755 | Комплектующие изделия для Atlantic и Marina | PL5 | 10 | ШТ | На складе | Не подлежит сертификации | 2021-12-31 | 976.75 | 1172.1 | 1172.1 |  |  | 0.339 | 0.2937 | 89 | 66 | 50 | 3245060368258
036826 | Цилиндр.вст.п/ключ №2433А | Вставка замка с ключами № 2433 A | Legrand | Индустриальное оборудование | 755 | Комплектующие изделия для Atlantic и Marina | PL5 | 10 | ШТ | На складе | Не подлежит сертификации | 2021-12-31 | 624.17 | 749 | 749 |  |  | 0.336 | 0.2937 | 89 | 66 | 50 | 3245060368265
036827 | Цилиндр.вст.п/ключ №3113А | Вставка замка с ключами № 3113 A | Legrand | Индустриальное оборудование | 755 | Комплектующие изделия для Atlantic и Marina | PL5 | 10 | ШТ | Под заказ Т2 | Не подлежит сертификации | 2021-12-31 | 957.65 | 1149.18 | 1149.18 |  |  | 0.347 | 0.2937 | 89 | 66 | 50 | 3245060368272
036842 | Ключ универ. | Ключ универсальный | Legrand | Индустриальное оборудование | 755 | Комплектующие изделия для Atlantic и Marina | PL5 | 1 | ШТ | На складе | Не подлежит сертификации | 2021-12-31 | 3113.72 | 3736.46 | 3736.46 |  |  | 0.073 | 0.36855 | 101 | 41 | 89 | 3245060368425
036843 | Atlantic Кулачок 1 точка зак | Кулачки - для щита Atlantic с 1 дверью | Legrand | Индустриальное оборудование | 755 | Комплектующие изделия для Atlantic и Marina | PL5 | 10 | ШТ | На складе | Не подлежит сертификации | 2021-12-31 | 265.98 | 319.18 | 319.18 |  |  | 0.144 | 0.53361 | 90 | 77 | 77 | 3245060368432
036844 | Atlantic Кулачок 2 точка зак | Кулачки - для щита Atlantic с 2 дверьми | Legrand | Индустриальное оборудование | 755 | Комплектующие изделия для Atlantic и Marina | PL5 | 10 | ШТ | На складе | Не подлежит сертификации | 2021-12-31 | 265.98 | 319.18 | 319.18 |  |  | 0.147 | 0.53361 | 90 | 77 | 77 | 3245060368449
036910 | Atlantic МП 300x200x160 | Atlantic МП 300x200x160 | Legrand | Индустриальное оборудование | 760 | Шкафы и щиты Atlantic | PL5 | 1 | ШТ | На складе | Сертифицировано | 2021-12-25 | 8442.96 | 10131.55 | 10131.55 |  |  | 3.93 | 12.0745 | 310 | 205 | 190 | 3414970696441
036911 | Atlantic МП 300x400x160 | Atlantic МП 300x400x160 | Legrand | Индустриальное оборудование | 760 | Шкафы и щиты Atlantic | PL5 | 1 | ШТ | Под заказ Т2 | Сертифицировано | 2021-12-25 | 10420.51 | 12504.61 | 12504.61 |  |  | 6.32 | 34.65 | 350 | 450 | 220 | 3414970696458
036912 | Atlantic МП 400x300x160 | Atlantic МП 400x300x160 | Legrand | Индустриальное оборудование | 760 | Шкафы и щиты Atlantic | PL5 | 1 | ШТ | На складе | Сертифицировано | 2021-12-25 | 9807.54 | 11769.05 | 11769.05 |  |  | 6.36 | 34.65 | 450 | 350 | 220 | 3414970696465
036913 | Atlantic МП 500x400x160 | Atlantic МП 500x400x160 | Legrand | Индустриальное оборудование | 760 | Шкафы и щиты Atlantic | PL5 | 1 | ШТ | На складе | Сертифицировано | 2021-12-25 | 12120.53 | 14544.64 | 14544.64 |  |  | 12.3 | 54.45 | 550 | 450 | 220 | 3414970696472
036917 | Atlantic МП 400x300x200 | Atlantic МП 400x300x200 | Legrand | Индустриальное оборудование | 760 | Шкафы и щиты Atlantic | PL5 | 1 | ШТ | На складе | Сертифицировано | 2021-12-25 | 10504.23 | 12605.08 | 12605.08 |  |  | 6.986 | 41.7375 | 450 | 350 | 265 | 3414970696489
036918 | Atlantic МП 500x400x200 | Atlantic МП 500x400x200 | Legrand | Индустриальное оборудование | 760 | Шкафы и щиты Atlantic | PL5 | 1 | ШТ | На складе | Сертифицировано | 2021-12-25 | 12534.62 | 15041.54 | 15041.54 |  |  | 11.229 | 64.35 | 550 | 450 | 260 | 3414970696496
036919 | Atlantic МП 600x400x200 | Atlantic МП 600x400x200 | Legrand | Индустриальное оборудование | 760 | Шкафы и щиты Atlantic | PL5 | 1 | ШТ | На складе | Сертифицировано | 2021-12-25 | 14479.88 | 17375.86 | 17375.86 |  |  | 12.756 | 76.05 | 650 | 450 | 260 | 3414970696502
036920 | Atlantic МП 600x500x200 | Atlantic МП 600x500x200 | Legrand | Индустриальное оборудование | 760 | Шкафы и щиты Atlantic | PL5 | 1 | ШТ | На складе | Сертифицировано | 2021-12-25 | 18180.91 | 21817.09 | 21817.09 |  |  | 17.9 | 92.95 | 650 | 550 | 260 | 3414970696519
036921 | Atlantic МП 700x500x200 | Atlantic МП 700x500x200 | Legrand | Индустриальное оборудование | 760 | Шкафы и щиты Atlantic | PL5 | 1 | ШТ | На складе | Сертифицировано | 2021-12-25 | 18210.48 | 21852.58 | 21852.58 |  |  | 20.2 | 107.25 | 750 | 550 | 260 | 3414970696526
036925 | Atlantic МП 500x400x250 | Atlantic МП 500x400x250 | Legrand | Индустриальное оборудование | 760 | Шкафы и щиты Atlantic | PL5 | 1 | ШТ | На складе | Сертифицировано | 2021-12-25 | 13374.05 | 16048.86 | 16048.86 |  |  | 12.048 | 76.725 | 550 | 450 | 310 | 3414970696533
036926 | Atlantic МП 600x400x250 | Atlantic МП 600x400x250 | Legrand | Индустриальное оборудование | 760 | Шкафы и щиты Atlantic | PL5 | 1 | ШТ | На складе | Сертифицировано | 2021-12-25 | 16554.97 | 19865.96 | 19865.96 |  |  | 13.4 | 93.6 | 650 | 450 | 320 | 3414970696540
036927 | Atlantic стекл. дверь (без МП) 400x300x200 | Atlantic стекл. дверь (без МП) 400x300x200 | Legrand | Индустриальное оборудование | 760 | Шкафы и щиты Atlantic | PL5 | 1 | ШТ | На складе | Сертифицировано | 2021-12-25 | 13804.21 | 16565.05 | 16565.05 |  |  | 5.908 | 40.95 | 450 | 350 | 260 | 3414970696557
036928 | Atlantic стекл. дверь (без МП) 500x400x200 | Atlantic стекл. дверь (без МП) 500x400x200 | Legrand | Индустриальное оборудование | 760 | Шкафы и щиты Atlantic | PL5 | 1 | ШТ | На складе | Сертифицировано | 2021-12-25 | 16619.56 | 19943.47 | 19943.47 |  |  | 8.1 | 66.825 | 550 | 450 | 270 | 3414970696564
036929 | Atlantic стекл. дверь (без МП) 600x400x200 | Atlantic стекл. дверь (без МП) 600x400x200 | Legrand | Индустриальное оборудование | 760 | Шкафы и щиты Atlantic | PL5 | 1 | ШТ | Под заказ Т2 | Сертифицировано | 2021-12-25 | 19198.76 | 23038.51 | 23038.51 |  |  | 10.403 | 78.975 | 650 | 450 | 270 | 3414970696571
036930 | Atlantic МП 700x500x250 | Atlantic МП 700x500x250 | Legrand | Индустриальное оборудование | 760 | Шкафы и щиты Atlantic | PL5 | 1 | ШТ | На складе | Сертифицировано | 2021-12-25 | 18872.68 | 22647.22 | 22647.22 |  |  | 22.8 | 130.8 | 750 | 545 | 320 | 3414970696588
036931 | Atlantic МП 800x600x250 | Atlantic МП 800x600x250 | Legrand | Индустриальное оборудование | 760 | Шкафы и щиты Atlantic | PL5 | 1 | ШТ | На складе | Сертифицировано | 2021-12-25 | 24505.81 | 29406.97 | 29406.97 |  |  | 30.8 | 171.275 | 850 | 650 | 310 | 3414970696595
036932 | Atlantic МП 1000x600x250 | Atlantic МП 1000x600x250 | Legrand | Индустриальное оборудование | 760 | Шкафы и щиты Atlantic | PL5 | 1 | ШТ | На складе | Сертифицировано | 2021-12-25 | 31216.28 | 37459.54 | 37459.54 |  |  | 38.2 | 203.9062 | 1125 | 625 | 290 | 3414970696601
036933 | Atlantic МП 1000x800x250 | Atlantic МП 1000x800x250 | Legrand | Индустриальное оборудование | 760 | Шкафы и щиты Atlantic | PL5 | 1 | ШТ | На складе | Сертифицировано | 2021-12-25 | 37926.74 | 45512.09 | 45512.09 |  |  | 51 | 280.44 | 300 | 820 | 1140 | 3414970751416
036936 | Atlantic стекл. дверь (без МП) 600x400x250 | Atlantic стекл. дверь (без МП) 600x400x250 | Legrand | Индустриальное оборудование | 760 | Шкафы и щиты Atlantic | PL5 | 1 | ШТ | Под заказ Т2 | Сертифицировано | 2021-12-25 | 20302.03 | 24362.44 | 24362.44 |  |  | 10.594 | 93.272 | 320 | 445 | 655 | 3414970696618
036937 | Atlantic МП 800x600x300 | Atlantic МП 800x600x300 | Legrand | Индустриальное оборудование | 760 | Шкафы и щиты Atlantic | PL5 | 1 | ШТ | На складе | Сертифицировано | 2021-12-25 | 24740.45 | 29688.54 | 29688.54 |  |  | 32 | 205.2212 | 865 | 650 | 365 | 3414970696625
036938 | Atlantic МП 1000x600x300 | Atlantic МП 1000x600x300 | Legrand | Индустриальное оборудование | 760 | Шкафы и щиты Atlantic | PL5 | 1 | ШТ | На складе | Сертифицировано | 2021-12-25 | 31630.07 | 37956.08 | 37956.08 |  |  | 39.5 | 239.0625 | 1125 | 625 | 340 | 3414970696632
036939 | Atlantic МП 1000x800x300 | Atlantic МП 1000x800x300 | Legrand | Индустриальное оборудование | 760 | Шкафы и щиты Atlantic | PL5 | 1 | ШТ | На складе | Сертифицировано | 2021-12-25 | 37427.69 | 44913.23 | 44913.23 |  |  | 56 | 315.5625 | 1125 | 825 | 340 | 3414970696649
036940 | Atlantic стекл. дверь (без МП) 700x500x250 | Atlantic стекл. дверь (без МП) 700x500x250 | Legrand | Индустриальное оборудование | 760 | Шкафы и щиты Atlantic | PL5 | 1 | ШТ | Под заказ Т2 | Сертифицировано | 2021-12-25 | 25283.46 | 30340.15 | 30340.15 |  |  | 16.6 | 133.416 | 765 | 545 | 320 | 3414970696656
036941 | Atlantic стекл. дверь (без МП) 800x600x250 | Atlantic стекл. дверь (без МП) 800x600x250 | Legrand | Индустриальное оборудование | 760 | Шкафы и щиты Atlantic | PL5 | 1 | ШТ | Под заказ Т2 | Сертифицировано | 2021-12-25 | 32492.09 | 38990.51 | 38990.51 |  |  | 21.16 | 171.275 | 850 | 650 | 310 | 3414970696663
036942 | Atlantic МП 1200x600x300 | Atlantic МП 1200x600x300 | Legrand | Индустриальное оборудование | 760 | Шкафы и щиты Atlantic | PL5 | 1 | ШТ | На складе | Сертифицировано | 2021-12-25 | 37427.69 | 44913.23 | 44913.23 |  |  | 50.7 | 280.364 | 340 | 620 | 1330 | 3414970696670
036943 | Atlantic МП 1200x800x300 | Atlantic МП 1200x800x300 | Legrand | Индустриальное оборудование | 760 | Шкафы и щиты Atlantic | PL5 | 1 | ШТ | На складе | Сертифицировано | 2021-12-25 | 38882.84 | 46659.41 | 46659.41 |  |  | 64.2 | 384.0375 | 825 | 350 | 1330 | 3414970696687
036944 | Atlantic МП 800x600x400 | Atlantic МП 800x600x400 | Legrand | Индустриальное оборудование | 760 | Шкафы и щиты Atlantic | PL5 | 1 | ШТ | На складе | Сертифицировано | 2021-12-25 | 28451.52 | 34141.82 | 34141.82 |  |  | 43.8 | 254.375 | 925 | 625 | 440 | 3414970696694
036945 | Atlantic МП 1000x800x400 | Atlantic МП 1000x800x400 | Legrand | Индустриальное оборудование | 760 | Шкафы и щиты Atlantic | PL5 | 1 | ШТ | На складе | Сертифицировано | 2021-12-25 | 36580.52 | 43896.62 | 43896.62 |  |  | 60.5 | 408.375 | 1125 | 825 | 440 | 3414970696700
036946 | Atlantic МП 1200x800x400 | Atlantic МП 1200x800x400 | Legrand | Индустриальное оборудование | 760 | Шкафы и щиты Atlantic | PL5 | 1 | ШТ | На складе | Сертифицировано | 2021-12-25 | 37891.32 | 45469.58 | 45469.58 |  |  | 69 | 480.975 | 1325 | 825 | 440 | 3414970696717
036947 | Atlantic стекл. дверь (без МП) 800x600x300 | Atlantic стекл. дверь (без МП) 800x600x300 | Legrand | Индустриальное оборудование | 760 | Шкафы и щиты Atlantic | PL5 | 1 | ШТ | Под заказ Т1 | Сертифицировано | 2021-12-25 | 32803.17 | 39363.8 | 39363.8 |  |  | 22.772 | 198.9 | 850 | 650 | 360 | 3414970696724
036948 | Atlantic стекл. дверь (без МП) 1000x600x300 | Atlantic стекл. дверь (без МП) 1000x600x300 | Legrand | Индустриальное оборудование | 760 | Шкафы и щиты Atlantic | PL5 | 1 | ШТ | Под заказ Т1 | Сертифицировано | 2021-12-25 | 39142.21 | 46970.65 | 46970.65 |  |  | 33.8 | 232.624 | 620 | 335 | 1120 | 3414970696731
036949 | Atlantic стекл. дверь (без МП) 1000x800x300 | Atlantic стекл. дверь (без МП) 1000x800x300 | Legrand | Индустриальное оборудование | 760 | Шкафы и щиты Atlantic | PL5 | 1 | ШТ | Под заказ Т1 | Сертифицировано | 2021-12-25 | 46316.79 | 55580.15 | 55580.15 |  |  | 37.3 | 324.4725 | 345 | 825 | 1140 | 3414970696748
036950 | Atlantic МП 1400x800x400 | Atlantic МП 1400x800x400 | Legrand | Индустриальное оборудование | 760 | Шкафы и щиты Atlantic | PL5 | 1 | ШТ | На складе | Сертифицировано | 2021-12-25 | 43575.02 | 52290.02 | 52290.02 |  |  | 77.3 | 554.648 | 820 | 445 | 1520 | 3414970696755
036951 | Atlantic МП 300x300x160 | Atlantic МП 300x300x160 | Legrand | Индустриальное оборудование | 760 | Шкафы и щиты Atlantic | PL5 | 1 | ШТ | На складе | Сертифицировано | 2021-12-25 | 9195.15 | 11034.18 | 11034.18 |  |  | 4.851 | 26.95 | 350 | 350 | 220 | 3414970696762
036955 | Atlantic МП 300x300x200 | Atlantic МП 300x300x200 | Legrand | Индустриальное оборудование | 760 | Шкафы и щиты Atlantic | PL5 | 1 | ШТ | На складе | Сертифицировано | 2021-12-25 | 9838.81 | 11806.57 | 11806.57 |  |  | 5.626 | 31.85 | 350 | 350 | 260 | 3414970696779
036956 | Atlantic стекл. дверь (без МП) 1200x800x400 | Atlantic стекл. дверь (без МП) 1200x800x400 | Legrand | Индустриальное оборудование | 760 | Шкафы и щиты Atlantic | PL5 | 1 | ШТ | Под заказ Т1 | Сертифицировано | 2021-12-25 | 49795.22 | 59754.26 | 59754.26 |  |  | 49.5 | 480.975 | 1325 | 825 | 440 | 3414970696786
036957 | Atlantic МП 400x400x200 | Atlantic МП 400x400x200 | Legrand | Индустриальное оборудование | 760 | Шкафы и щиты Atlantic | PL5 | 1 | ШТ | На складе | Сертифицировано | 2021-12-25 | 11527.2 | 13832.64 | 13832.64 |  |  | 8.81 | 52.65 | 450 | 450 | 260 | 3414970696793
036959 | Atlantic МП 500x500x200 | Atlantic МП 500x500x200 | Legrand | Индустриальное оборудование | 760 | Шкафы и щиты Atlantic | PL5 | 1 | ШТ | На складе | Сертифицировано | 2021-12-25 | 13832.63 | 16599.16 | 16599.16 |  |  | 16.8 | 82.4175 | 550 | 555 | 270 | 3414970696809
036960 | Atlantic стекл. дверь (без МП) 1400x800x400 | Atlantic стекл. дверь (без МП) 1400x800x400 | Legrand | Индустриальное оборудование | 760 | Шкафы и щиты Atlantic | PL5 | 1 | ШТ | Под заказ Т1 | Сертифицировано | 2021-12-25 | 57264.52 | 68717.42 | 68717.42 |  |  | 56.8 | 559.0833 | 822 | 446 | 1525 | 3414970696816
036962 | Atlantic МП 500x500x250 | Atlantic МП 500x500x250 | Legrand | Индустриальное оборудование | 760 | Шкафы и щиты Atlantic | PL5 | 1 | ШТ | На складе | Сертифицировано | 2021-12-25 | 15431.6 | 18517.92 | 18517.92 |  |  | 16.015 | 93.775 | 550 | 550 | 310 | 3414970751423
036964 | Atlantic МП 600x600x250 | Atlantic МП 600x600x250 | Legrand | Индустриальное оборудование | 760 | Шкафы и щиты Atlantic | PL5 | 1 | ШТ | На складе | Сертифицировано | 2021-12-25 | 19991.38 | 23989.66 | 23989.66 |  |  | 22.83 | 130.975 | 650 | 650 | 310 | 3414970696823
036968 | Atlantic МП 800x800x300 | Atlantic МП 800x800x300 | Legrand | Индустриальное оборудование | 760 | Шкафы и щиты Atlantic | PL5 | 1 | ШТ | На складе | Сертифицировано | 2021-12-25 | 31897.61 | 38277.13 | 38277.13 |  |  | 44.5 | 260.865 | 825 | 340 | 930 | 3414970696830
036972 | Atlantic МП 600x600x400 | Atlantic МП 600x600x400 | Legrand | Индустриальное оборудование | 760 | Шкафы и щиты Atlantic | PL5 | 1 | ШТ | На складе | Сертифицировано | 2021-12-25 | 23989.67 | 28787.6 | 28787.6 |  |  | 32 | 200.88 | 620 | 450 | 720 | 3414970696847
036974 | Atlantic стекл. дверь (без МП) 600x600x250 | Atlantic стекл. дверь (без МП) 600x600x250 | Legrand | Индустриальное оборудование | 760 | Шкафы и щиты Atlantic | PL5 | 1 | ШТ | Под заказ Т1 | Сертифицировано | 2021-12-25 | 26506.44 | 31807.73 | 31807.73 |  |  | 16.925 | 134.16 | 320 | 650 | 645 | 3414970696854
036975 | Atlantic МП 300x400x200 | Atlantic МП 300x400x200 | Legrand | Индустриальное оборудование | 760 | Шкафы и щиты Atlantic | PL5 | 1 | ШТ | На складе | Сертифицировано | 2021-12-25 | 11649.69 | 13979.63 | 13979.63 |  |  | 7.107 | 40.95 | 350 | 450 | 260 | 3414970751430
036976 | Atlantic МП 400x600x200 | Atlantic МП 400x600x200 | Legrand | Индустриальное оборудование | 760 | Шкафы и щиты Atlantic | PL5 | 1 | ШТ | На складе | Сертифицировано | 2021-12-25 | 14479.88 | 17375.86 | 17375.86 |  |  | 12.6 | 78.0975 | 650 | 445 | 270 | 3414970696861
036977 | Atlantic МП 400x600x250 | Atlantic МП 400x600x250 | Legrand | Индустриальное оборудование | 760 | Шкафы и щиты Atlantic | PL5 | 1 | ШТ | На складе | Сертифицировано | 2021-12-25 | 15877.16 | 19052.59 | 19052.59 |  |  | 14.823 | 93.6 | 450 | 650 | 320 | 3414970751447
036978 | Atlantic МП 600x800x300 | Atlantic МП 600x800x300 | Legrand | Индустриальное оборудование | 760 | Шкафы и щиты Atlantic | PL5 | 1 | ШТ | На складе | Сертифицировано | 2021-12-25 | 24740.45 | 29688.54 | 29688.54 |  |  | 36 | 205.1025 | 820 | 345 | 725 | 3414970696878
036979 | Atlantic МП 600x1000x300 | Atlantic МП 600x1000x300 | Legrand | Индустриальное оборудование | 760 | Шкафы и щиты Atlantic | PL5 | 1 | ШТ | На складе | Сертифицировано | 2021-12-25 | 31630.07 | 37956.08 | 37956.08 |  |  | 44.8 | 252.6625 | 1025 | 725 | 340 | 3414970696885
036980 | Atlantic МП 800x1000x300 | Atlantic МП 800x1000x300 | Legrand | Индустриальное оборудование | 760 | Шкафы и щиты Atlantic | PL5 | 1 | ШТ | На складе | Сертифицировано | 2021-12-25 | 37427.69 | 44913.23 | 44913.23 |  |  | 56.8 | 322.3625 | 1025 | 925 | 340 | 3414970696892
036981 | Atlantic МП 1000x1200x300 | Atlantic МП 1000x1200x300 | Legrand | Индустриальное оборудование | 760 | Шкафы и щиты Atlantic | PL5 | 1 | ШТ | На складе | Сертифицировано | 2021-12-25 | 41170.46 | 49404.55 | 49404.55 |  |  | 78.9 | 478.125 | 1125 | 1250 | 340 | 3414970696908
037010 | Лента-удлинитель 2м, 15мм | Лента-удлинитель - для кабель-каналов Lina 25 - длина 2 м | Legrand | Индустриальное оборудование | 775 | Кабельные каналы Lina 25 | PL5 | 36 | М | Под заказ Т2 | Не подлежит сертификации | 2021-12-31 | 241.85 | 290.22 | 290.22 |  |  | 2 | 6.1559 | 2035 | 55 | 55 | 3245060370107
037100 | Клемма 2,5х5 д/нейтрали | Винтовая клемма Viking 3 - однополюсная - 1 вход/1 выход - шаг 5 мм - синий | Legrand | Индустриальное оборудование | 790 | Клеммники Viking 3 | PL5 | 60 | ШТ | На складе | Сертифицировано | 2025-02-09 | 68.09 | 81.71 | 81.71 |  |  | 0.413 | 1.256 | 173 | 121 | 60 | 3245060371005
037101 | Клемма 4х6 д/нейтрали | Винтовая клемма Viking 3 - однополюсная - 1 вход/1 выход - шаг 6 мм - синий | Legrand | Индустриальное оборудование | 790 | Клеммники Viking 3 | PL5 | 50 | ШТ | На складе | Сертифицировано | 2025-02-09 | 108.25 | 129.9 | 129.9 |  |  | 0.428 | 1.256 | 173 | 121 | 60 | 3245060371012
037102 | Клемма 6х8 д/нейтрали | Винтовая клемма Viking 3 - однополюсная - 1 вход/1 выход - шаг 8 мм - синий | Legrand | Индустриальное оборудование | 790 | Клеммники Viking 3 | PL5 | 40 | ШТ | На складе | Сертифицировано | 2025-02-09 | 161.37 | 193.64 | 193.64 |  |  | 0.564 | 1.256 | 173 | 121 | 60 | 3245060371029
037103 | Клемма 10х10 д/нейтрали | Винтовая клемма Viking 3 - однополюсная - 1 вход/1 выход - шаг 10 мм - синий | Legrand | Индустриальное оборудование | 790 | Клеммники Viking 3 | PL5 | 30 | ШТ | На складе | Сертифицировано | 2025-02-09 | 206.37 | 247.64 | 247.64 |  |  | 0.557 | 1.256 | 173 | 121 | 60 | 3245060371036
037104 | Клемма 16х12 д/нейтрали | Винтовая клемма Viking 3 - однополюсная - 1 вход/1 выход - шаг 12 мм - синий | Legrand | Индустриальное оборудование | 790 | Клеммники Viking 3 | PL5 | 20 | ШТ | На складе | Сертифицировано | 2025-02-09 | 362.19 | 434.63 | 434.63 |  |  | 0.81 | 1.5232 | 164 | 129 | 72 | 3245060371043
037105 | Клемма 35х15 д/нейтрали | Винтовая клемма Viking 3 - однополюсная - 1 вход/1 выход - шаг 15 мм - синий | Legrand | Индустриальное оборудование | 790 | Клеммники Viking 3 | PL5 | 20 | ШТ | На складе | Сертифицировано | 2025-02-09 | 554.42 | 665.3 | 665.3 |  |  | 1.026 | 1.5232 | 164 | 129 | 72 | 3245060371050
037107 | Клемма 2,5х5, 2 яруса,нейтраль | Винтовая клемма Viking 3 - двухполюсная - двухъярусная - шаг 5 мм - синий | Legrand | Индустриальное оборудование | 790 | Клеммники Viking 3 | PL5 | 60 | ШТ | На складе | Сертифицировано | 2025-02-09 | 365.34 | 438.41 | 438.41 |  |  | 0.87 | 1.792 | 160 | 160 | 70 | 3245060371074
037108 | Клемма 4х6 2 яруса, нейтраль | Винтовая клемма Viking 3 - двухполюсная - двухъярусная - шаг 6 мм - синий | Legrand | Индустриальное оборудование | 790 | Клеммники Viking 3 | PL5 | 60 | ШТ | На складе | Сертифицировано | 2025-02-09 | 374.54 | 449.45 | 449.45 |  |  | 1.069 | 2.0936 | 194 | 152 | 71 | 3245060371081
037109 | Клемма 4х6 1вх/2 вых, нейтраль | Винтовая клемма Viking 3 - однополюсная - 2 входа/2 выхода - шаг 6 мм - синий | Legrand | Индустриальное оборудование | 790 | Клеммники Viking 3 | PL5 | 25 | ШТ | На складе | Сертифицировано | 2025-02-09 | 320.34 | 384.41 | 384.41 |  |  | 0.36 | 0.83661 | 172 | 64 | 76 | 3245060371098
037120 | Клемма 2,5х5 неотключаем. цепь | Винтовая клемма Viking 3 - однополюсная - 1 вход/1 выход - шаг 5 мм - оранжевый | Legrand | Индустриальное оборудование | 790 | Клеммники Viking 3 | PL5 | 60 | ШТ | На складе | Сертифицировано | 2025-02-09 | 139.77 | 167.72 | 167.72 |  |  | 0.418 | 1.256 | 173 | 121 | 60 | 3245060371203
037121 | Клемма 4х6 неотключаемая цепь | Винтовая клемма Viking 3 - однополюсная - 1 вход/1 выход - шаг 6 мм - оранжевый | Legrand | Индустриальное оборудование | 790 | Клеммники Viking 3 | PL5 | 50 | ШТ | На складе | Сертифицировано | 2025-02-09 | 139.77 | 167.72 | 167.72 |  |  | 0.433 | 1.256 | 173 | 121 | 60 | 3245060371210
037130 | Клемма 2,5х5 д/спец. цепи | Винтовая клемма Viking 3 - однополюсная - 1 вход/1 выход - шаг 5 мм - красный | Legrand | Индустриальное оборудование | 790 | Клеммники Viking 3 | PL5 | 60 | ШТ | На складе | Сертифицировано | 2025-02-09 | 139.77 | 167.72 | 167.72 |  |  | 0.419 | 1.256 | 173 | 121 | 60 | 3245060371302
037131 | Клемма 4х6 д/спец. цепи | Винтовая клемма Viking 3 - однополюсная - 1 вход/1 выход - шаг 6 мм - красный | Legrand | Индустриальное оборудование | 790 | Клеммники Viking 3 | PL5 | 50 | ШТ | На складе | Сертифицировано | 2025-02-09 | 139.77 | 167.72 | 167.72 |  |  | 0.436 | 1.256 | 173 | 121 | 60 | 3245060371319
037151 | Клемма 2,5х5, 3 яруса | Винтовая клемма Viking 3 - трехполюсная - трехъярусная - шаг 5 мм - серый | Legrand | Индустриальное оборудование | 790 | Клеммники Viking 3 | PL5 | 50 | ШТ | На складе | Сертифицировано | 2025-02-09 | 688.87 | 826.64 | 826.64 |  |  | 0.984 | 2.0606 | 175 | 157 | 75 | 3245060371517
037152 | Клемма 2,5х5, 3 яруса, PEN | Винтовая клемма Viking 3 - металлическое основание - трехполюсная - трехъярусная - шаг 5 мм - серый | Legrand | Индустриальное оборудование | 790 | Клеммники Viking 3 | PL5 | 50 | ШТ | На складе | Сертифицировано | 2025-02-09 | 988.95 | 1186.74 | 1186.74 |  |  | 1.154 | 2.0606 | 175 | 157 | 75 | 3245060371524
037153 | Клемма 2,5х5 модульная | Винтовая клемма Viking 3 - многофункциональная - однополюсная - модульная - шаг 5 мм - серый | Legrand | Индустриальное оборудование | 790 | Клеммники Viking 3 | PL5 | 20 | ШТ | Под заказ Т2 | Сертифицировано | 2025-01-20 | 498.19 | 597.83 | 597.83 |  |  | 0.238 | 0.55885 | 131 | 79 | 54 | 3245060371531
037154 | Клемма 2,5х5 с диодом | Винтовая клемма Viking 3 - многофункциональная - однополюсная - с диодом - шаг 5 мм - серый | Legrand | Индустриальное оборудование | 790 | Клеммники Viking 3 | PL5 | 20 | ШТ | На складе | Сертифицировано | 2025-01-20 | 964.03 | 1156.84 | 1156.84 |  |  | 0.239 | 0.55885 | 131 | 79 | 54 | 3245060371548
037155 | Клемма 4х6, 2 яруса, с диодом | Винтовая клемма Viking 3 - многофункциональная - двухполюсная - двухъярусная - с диодом - шаг 6 мм - серый | Legrand | Индустриальное оборудование | 790 | Клеммники Viking 3 | PL5 | 60 | ШТ | На складе | Сертифицировано | 2025-01-20 | 642.69 | 771.23 | 771.23 |  |  | 1.077 | 2.0936 | 194 | 152 | 71 | 3245060371555
037156 | Клемма 4х6, 2 яруса, светодиод | Винтовая клемма Viking 3 - многофункциональная - двухполюсная - двухъярусная - со светодиодом - шаг 6 мм - серый | Legrand | Индустриальное оборудование | 790 | Клеммники Viking 3 | PL5 | 60 | ШТ | Под заказ Т2 | Не подлежит сертификации | 2020-12-31 | 1023.31 | 1227.97 | 1227.97 |  |  | 1.085 | 2.0936 | 194 | 152 | 71 | 3245060371562
037160 | Клемма 2,5х5 стандартная | Винтовая клемма Viking 3 - однополюсная - 1 вход/1 выход - шаг 5 мм - серый | Legrand | Индустриальное оборудование | 790 | Клеммники Viking 3 | PL5 | 60 | ШТ | На складе | Сертифицировано | 2025-02-09 | 68.09 | 81.71 | 81.71 |  |  | 0.417 | 1.256 | 173 | 121 | 60 | 3245060371609
037161 | Клемма 4х6 стандартная | Винтовая клемма Viking 3 - однополюсная - 1 вход/1 выход - шаг 6 мм - серый | Legrand | Индустриальное оборудование | 790 | Клеммники Viking 3 | PL5 | 50 | ШТ | На складе | Сертифицировано | 2025-02-09 | 71.39 | 85.67 | 85.67 |  |  | 0.426 | 1.1269 | 172 | 117 | 56 | 3245060371616
037162 | Клемма 6х8 стандартная | Винтовая клемма Viking 3 - однополюсная - 1 вход/1 выход - шаг 8 мм - серый | Legrand | Индустриальное оборудование | 790 | Клеммники Viking 3 | PL5 | 40 | ШТ | На складе | Сертифицировано | 2025-02-09 | 111.68 | 134.02 | 134.02 |  |  | 0.557 | 1.256 | 173 | 121 | 60 | 3245060371623
037163 | Клемма 10х10 стандартная | Винтовая клемма Viking 3 - однополюсная - 1 вход/1 выход - шаг 10 мм - серый | Legrand | Индустриальное оборудование | 790 | Клеммники Viking 3 | PL5 | 30 | ШТ | На складе | Сертифицировано | 2025-02-09 | 176.67 | 212 | 212 |  |  | 0.553 | 1.256 | 173 | 121 | 60 | 3245060371630
037164 | Клемма 16х12 стандартная | Винтовая клемма Viking 3 - однополюсная - 1 вход/1 выход - шаг 12 мм - серый | Legrand | Индустриальное оборудование | 790 | Клеммники Viking 3 | PL5 | 20 | ШТ | На складе | Сертифицировано | 2025-02-09 | 237.7 | 285.24 | 285.24 |  |  | 0.805 | 1.5232 | 164 | 129 | 72 | 3245060371647
037165 | Клемма 35х15 стандартная | Винтовая клемма Viking 3 - однополюсная - 1 вход/1 выход - шаг 15 мм - серый | Legrand | Индустриальное оборудование | 790 | Клеммники Viking 3 | PL5 | 20 | ШТ | На складе | Сертифицировано | 2025-02-09 | 366.29 | 439.55 | 439.55 |  |  | 1.011 | 1.5232 | 164 | 129 | 72 | 3245060371654
037166 | Клемма 70х22 стандартная | Винтовая клемма Viking 3 - однополюсная - 1 вход/1 выход - шаг 22 мм - серый | Legrand | Индустриальное оборудование | 790 | Клеммники Viking 3 | PL5 | 10 | ШТ | На складе | Сертифицировано | 2025-02-09 | 1792.65 | 2151.18 | 2151.18 |  |  | 1.342 | 1.386 | 144 | 125 | 77 | 3245060371661
037167 | Клемма 2,5х5, 2 яруса | Винтовая клемма Viking 3 - двухполюсная - двухъярусная - шаг 5 мм - серый | Legrand | Индустриальное оборудование | 790 | Клеммники Viking 3 | PL5 | 60 | ШТ | На складе | Сертифицировано | 2025-02-09 | 222.52 | 267.02 | 267.02 |  |  | 0.876 | 1.792 | 160 | 160 | 70 | 3245060371678
037168 | Клемма 4х6, 2 яруса | Винтовая клемма Viking 3 - двухполюсная - двухъярусная - шаг 6 мм - серый | Legrand | Индустриальное оборудование | 790 | Клеммники Viking 3 | PL5 | 60 | ШТ | На складе | Сертифицировано | 2025-02-09 | 237.64 | 285.17 | 285.17 |  |  | 1.069 | 2.0936 | 194 | 152 | 71 | 3245060371685
037169 | Клемма 4х6, 2 вх/2 вых | Винтовая клемма Viking 3 - однополюсная - 2 входа/2 выхода - шаг 6 мм - серый | Legrand | Индустриальное оборудование | 790 | Клеммники Viking 3 | PL5 | 25 | ШТ | На складе | Сертифицировано | 2025-02-09 | 580.94 | 697.13 | 697.13 |  |  | 0.363 | 0.83661 | 172 | 64 | 76 | 3245060371692
037170 | Клемма 2,5х5 д/заземления | Винтовая клемма Viking 3 - заземляющая - однополюсная - металлическое основание - шаг 5 мм - желто-зеленый | Legrand | Индустриальное оборудование | 790 | Клеммники Viking 3 | PL5 | 60 | ШТ | На складе | Сертифицировано | 2025-02-09 | 345.2 | 414.24 | 414.24 |  |  | 0.616 | 1.3733 | 173 | 126 | 63 | 3245060371708
037171 | Клемма 4х6 д/заземления | Винтовая клемма Viking 3 - заземляющая - однополюсная - металлическое основание - шаг 6 мм - желто-зеленый | Legrand | Индустриальное оборудование | 790 | Клеммники Viking 3 | PL5 | 50 | ШТ | На складе | Сертифицировано | 2025-02-09 | 215.03 | 258.04 | 258.04 |  |  | 0.601 | 1.256 | 173 | 121 | 60 | 3245060371715
037172 | Клемма 6х8 д/заземления | Винтовая клемма Viking 3 - заземляющая - однополюсная - металлическое основание - шаг 8 мм - желто-зеленый | Legrand | Индустриальное оборудование | 790 | Клеммники Viking 3 | PL5 | 40 | ШТ | На складе | Сертифицировано | 2025-02-09 | 322.55 | 387.06 | 387.06 |  |  | 0.851 | 1.256 | 173 | 121 | 60 | 3245060371722
037173 | Клемма 10х10 д/заземления | Винтовая клемма Viking 3 - заземляющая - однополюсная - металлическое основание - шаг 10 мм - желто-зеленый | Legrand | Индустриальное оборудование | 790 | Клеммники Viking 3 | PL5 | 30 | ШТ | На складе | Сертифицировано | 2025-02-09 | 527.89 | 633.47 | 633.47 |  |  | 0.871 | 1.256 | 173 | 121 | 60 | 3245060371739
037174 | Клемма 16х12 д/заземления | Винтовая клемма Viking 3 - заземляющая - однополюсная - металлическое основание - шаг 12 мм - желто-зеленый | Legrand | Индустриальное оборудование | 790 | Клеммники Viking 3 | PL5 | 10 | ШТ | На складе | Сертифицировано | 2025-02-09 | 808.21 | 969.85 | 969.85 |  |  | 0.603 | 0.83661 | 172 | 64 | 76 | 3245060371746
037175 | Клемма 35х15 д/заземления | Винтовая клемма Viking 3 - заземляющая - однополюсная - металлическое основание - шаг 15 мм - желто-зеленый | Legrand | Индустриальное оборудование | 790 | Клеммники Viking 3 | PL5 | 10 | ШТ | На складе | Сертифицировано | 2025-02-09 | 1203.24 | 1443.89 | 1443.89 |  |  | 0.85 | 0.83661 | 172 | 64 | 76 | 3245060371753
037176 | Клемма 35х15 без изоляции | Винтовая клемма Viking 3 - заземляющая - однополюсная - неизолированная - металлическое основание - шаг 15 мм | Legrand | Индустриальное оборудование | 790 | Клеммники Viking 3 | PL5 | 10 | ШТ | На складе | Не подлежит сертификации | 2021-12-31 | 1285.38 | 1542.46 | 1542.46 |  |  | 0.687 | 0.47628 | 81 | 105 | 56 | 3245060371760
037177 | Клемма 4х6 д/заземления | Винтовая клемма Viking 3 - заземляющая - однополюсная - пластиковое основание - шаг 6 мм - зеленый | Legrand | Индустриальное оборудование | 790 | Клеммники Viking 3 | PL5 | 50 | ШТ | На складе | Сертифицировано | 2025-02-09 | 137.8 | 165.36 | 165.36 |  |  | 0.436 | 1.256 | 173 | 121 | 60 | 3245060371777
037178 | Клемма 6х8 д/заземления | Винтовая клемма Viking 3 - заземляющая - однополюсная - пластиковое основание - шаг 8 мм - зеленый | Legrand | Индустриальное оборудование | 790 | Клеммники Viking 3 | PL5 | 40 | ШТ | На складе | Сертифицировано | 2025-02-09 | 194.34 | 233.21 | 233.21 |  |  | 0.567 | 1.256 | 173 | 121 | 60 | 3245060371784
037179 | Клемма 4х6 б/изоляции,2вх/2вых | Винтовая клемма Viking 3 - заземляющая - однополюсная - 2 входа/2 выхода - мет. основание - шаг 6 мм - желто-зеленый | Legrand | Индустриальное оборудование | 790 | Клеммники Viking 3 | PL5 | 50 | ШТ | На складе | Сертифицировано | 2025-02-09 | 685.54 | 822.65 | 822.65 |  |  | 0.913 | 1.256 | 173 | 121 | 60 | 3245060371791
037180 | Клемма 2,5х6 открытая | Винтовая клемма Viking 3 - с разъединителем - однополюсная - с разрывом цепи - шаг 6 мм | Legrand | Индустриальное оборудование | 790 | Клеммники Viking 3 | PL5 | 20 | ШТ | На складе | Сертифицировано | 2025-01-20 | 510.87 | 613.04 | 613.04 |  |  | 0.258 | 0.55885 | 131 | 79 | 54 | 3245060371807
037181 | Клемма 2,5х6 д/предохранителя | Винтовая клемма Viking 3 - с рычажным разъединителем и держателем предохранителя 5х20 - однополюсная - шаг 6 мм | Legrand | Индустриальное оборудование | 790 | Клеммники Viking 3 | PL5 | 20 | ШТ | На складе | Сертифицировано | 2025-01-20 | 657.89 | 789.47 | 789.47 |  |  | 0.307 | 0.55885 | 131 | 79 | 54 | 3245060371814
037182 | Клемма 2,5х6,разъедин/нейтраль | Винтовая клемма Viking 3 - с разъединителем - однополюсная - для нейтрали - шаг 6 мм | Legrand | Индустриальное оборудование | 790 | Клеммники Viking 3 | PL5 | 20 | ШТ | На складе | Сертифицировано | 2025-01-20 | 577.57 | 693.08 | 693.08 |  |  | 0.298 | 0.55885 | 131 | 79 | 54 | 3245060371821
037183 | Клемма 2,5х6 с разъединителем | Винтовая клемма Viking 3 - с разъединителем - однополюсная - общего назначения - шаг 6 мм | Legrand | Индустриальное оборудование | 790 | Клеммники Viking 3 | PL5 | 20 | ШТ | На складе | Сертифицировано | 2025-01-20 | 543.34 | 652.01 | 652.01 |  |  | 0.297 | 0.55885 | 131 | 79 | 54 | 3245060371838
037184 | Клемма 2,5х6,компактн.разъедин | Винтовая клемма Viking 3 - с компактным разъединителем - однополюсная - общего назначения - шаг 6 мм | Legrand | Индустриальное оборудование | 790 | Клеммники Viking 3 | PL5 | 20 | ШТ | На складе | Сертифицировано | 2025-01-20 | 645.63 | 774.76 | 774.76 |  |  | 0.288 | 0.55885 | 131 | 79 | 54 | 3245060371845
037185 | Клемма 2,5х6 с разъединителем | Винтовая клемма Viking 3 - с разъединителем - однополюсная - для непрерывных цепей - шаг 6 мм | Legrand | Индустриальное оборудование | 790 | Клеммники Viking 3 | PL5 | 20 | ШТ | Под заказ Т2 | Сертифицировано | 2025-01-20 | 462.06 | 554.47 | 554.47 |  |  | 0.297 | 0.55885 | 131 | 79 | 54 | 3245060371852
037186 | Клемма 2,5х6,компактн.разъедин | Винтовая клемма Viking 3 - с компактным разъединителем - однополюсная - для непрерывных цепей - шаг 6 мм | Legrand | Индустриальное оборудование | 790 | Клеммники Viking 3 | PL5 | 20 | ШТ | Под заказ Т2 | Сертифицировано | 2025-01-20 | 358.85 | 430.62 | 430.62 |  |  | 0.286 | 0.55885 | 131 | 79 | 54 | 3245060371869
037187 | Клемма 10х12, предохр. 5х20 | Винтовая клемма Viking 3 - однополюсная - с держателем предохранителя 5х20 с поворотной головкой - шаг 12 мм | Legrand | Индустриальное оборудование | 790 | Клеммники Viking 3 | PL5 | 20 | ШТ | На складе | Сертифицировано | 2023-07-03 | 1214.11 | 1456.93 | 1456.93 |  |  | 0.807 | 1.386 | 250 | 72 | 77 | 3245060371876
037192 | Клемма 4х8 д/измерений | Винтовая клемма Viking 3 - с разъединителем - однополюсная - измерительная | Legrand | Индустриальное оборудование | 790 | Клеммники Viking 3 | PL5 | 25 | ШТ | На складе | Сертифицировано | 2023-07-03 | 835.73 | 1002.88 | 1002.88 |  |  | 0.631 | 1.2327 | 206 | 88 | 68 | 3245060371920
037198 | Клемма 16 мм2 х 12 мм, зеленая | Винтовая клемма Viking 3 - однополюсная - 1 вход/1 выход - шаг 12 мм - зеленый | Legrand | Индустриальное оборудование | 790 | Клеммники Viking 3 | PL5 | 20 | ШТ | Под заказ Т2 | Сертифицировано | 2025-02-09 | 450.65 | 540.78 | 540.78 |  |  | 0.811 | 1.5232 | 164 | 129 | 72 | 3245060371982
037199 | Клемма 35 мм2 х 15 мм, зеленая | Винтовая клемма Viking 3 - однополюсная - 1 вход/1 выход - шаг 15 мм - зеленый | Legrand | Индустриальное оборудование | 790 | Клеммники Viking 3 | PL5 | 20 | ШТ | На складе | Сертифицировано | 2025-02-09 | 560.44 | 672.53 | 672.53 |  |  | 1.019 | 1.5232 | 164 | 129 | 72 | 3245060371999
037200 | Клемма 4х5 д/нейтрали | Пружинная клемма Viking 3 - однополюсная - 1 вход/1 выход - шаг 5 мм - синий | Legrand | Индустриальное оборудование | 790 | Клеммники Viking 3 | PL5 | 60 | ШТ | На складе | Сертифицировано | 2025-02-09 | 82.42 | 98.9 | 98.9 |  |  | 0.419 | 0.828 | 160 | 115 | 45 | 3245060372002
037201 | Клемма 4х6 д/нейтрали | Пружинная клемма Viking 3 - однополюсная - 1 вход/1 выход - шаг 6 мм - синий | Legrand | Индустриальное оборудование | 790 | Клеммники Viking 3 | PL5 | 50 | ШТ | На складе | Сертифицировано | 2025-02-09 | 109.92 | 131.9 | 131.9 |  |  | 0.423 | 0.828 | 160 | 115 | 45 | 3245060372019
037202 | Клемма 6х8 д/нейтрали | Пружинная клемма Viking 3 - однополюсная - 1 вход/1 выход - шаг 8 мм - синий | Legrand | Индустриальное оборудование | 790 | Клеммники Viking 3 | PL5 | 50 | ШТ | На складе | Сертифицировано | 2025-02-09 | 175.25 | 210.3 | 210.3 |  |  | 0.786 | 4.4485 | 205 | 155 | 140 | 3245060372026
037203 | Клемма 10х10 д/нейтрали | Пружинная клемма Viking 3 - однополюсная - 1 вход/1 выход - шаг 10 мм - синий | Legrand | Индустриальное оборудование | 790 | Клеммники Viking 3 | PL5 | 40 | ШТ | Под заказ Т2 | Сертифицировано | 2025-02-09 | 240.34 | 288.41 | 288.41 |  |  | 0.983 | 4.4485 | 205 | 155 | 140 | 3245060372033
037204 | Клемма 16х12 д/нейтрали | Пружинная клемма Viking 3 - однополюсная - 1 вход/1 выход - шаг 12 мм - синий | Legrand | Индустриальное оборудование | 790 | Клеммники Viking 3 | PL5 | 10 | ШТ | На складе | Сертифицировано | 2025-02-09 | 335.75 | 402.9 | 402.9 |  |  | 0.362 | 0.62562 | 175 | 65 | 55 | 3245060372040
037207 | Клемма 4х5 2 яруса, д/нейтрали | Пружинная клемма Viking 3 - двухполюсная - 4 проводника - шаг 5 мм - синий | Legrand | Индустриальное оборудование | 790 | Клеммники Viking 3 | PL5 | 60 | ШТ | Под заказ Т2 | Сертифицировано | 2025-02-09 | 257.02 | 308.42 | 308.42 |  |  | 0.856 | 1.9299 | 185 | 163 | 64 | 3245060372071
037208 | Клемма 4х6 2 яруса, д/нейтрали | Пружинная клемма Viking 3 - двухполюсная - 4 проводника - шаг 6 мм - синий | Legrand | Индустриальное оборудование | 790 | Клеммники Viking 3 | PL5 | 50 | ШТ | Под заказ Т2 | Сертифицировано | 2025-02-09 | 327.11 | 392.53 | 392.53 |  |  | 0.874 | 1.9601 | 185 | 163 | 65 | 3245060372088
037209 | Клемма 4х6 2вх/2вых д/нейтрали | Пружинная клемма Viking 3 - однополюсная - 4 проводника - шаг 6 мм - синий | Legrand | Индустриальное оборудование | 790 | Клеммники Viking 3 | PL5 | 50 | ШТ | На складе | Сертифицировано | 2025-02-09 | 254.64 | 305.57 | 305.57 |  |  | 0.655 | 1.26 | 160 | 175 | 45 | 3245060372095
037210 | Клемма 4х5 1вх/2вых заземление | Пружинная клемма Viking 3 - заземляющая - однополюсная - 3 проводника - шаг 5 мм - желто-зеленый | Legrand | Индустриальное оборудование | 790 | Клеммники Viking 3 | PL5 | 40 | ШТ | На складе | Сертифицировано | 2025-02-09 | 487.01 | 584.41 | 584.41 |  |  | 0.505 | 0.87725 | 145 | 110 | 55 | 3245060372101
037211 | Клемма 4х6 1вх/2вых заземление | Пружинная клемма Viking 3 - заземляющая - однополюсная - 3 проводника - шаг 6 мм - желто-зеленый | Legrand | Индустриальное оборудование | 790 | Клеммники Viking 3 | PL5 | 30 | ШТ | На складе | Сертифицировано | 2025-02-09 | 574.35 | 689.22 | 689.22 |  |  | 0.44 | 0.87725 | 145 | 110 | 55 | 3245060372118
037212 | Клемма 4х5 2вх/2вых заземление | Пружинная клемма Viking 3 - заземляющая - однополюсная - 4 проводника - шаг 5 мм - желто-зеленый | Legrand | Индустриальное оборудование | 790 | Клеммники Viking 3 | PL5 | 40 | ШТ | На складе | Сертифицировано | 2025-02-09 | 411.8 | 494.16 | 494.16 |  |  | 0.577 | 1.256 | 173 | 121 | 60 | 3245060372125
037220 | Клемма 4х5 неотключаемая цепь | Пружинная клемма Viking 3 - однополюсная - 1 вход/1 выход - шаг 5 мм - оранжевый | Legrand | Индустриальное оборудование | 790 | Клеммники Viking 3 | PL5 | 60 | ШТ | На складе | Сертифицировано | 2025-02-09 | 80.1 | 96.12 | 96.12 |  |  | 0.42 | 0.828 | 160 | 115 | 45 | 3245060372200
037221 | Клемма 4х6 неотключаемая цепь | Пружинная клемма Viking 3 - однополюсная - 1 вход/1 выход - шаг 6 мм - оранжевый | Legrand | Индустриальное оборудование | 790 | Клеммники Viking 3 | PL5 | 50 | ШТ | На складе | Сертифицировано | 2025-02-09 | 95.78 | 114.94 | 114.94 |  |  | 0.47 | 0.828 | 160 | 115 | 45 | 3245060372217
037240 | Клемма 4х5 1вх/2вых | Пружинная клемма Viking 3 - однополюсная - 3 проводника - шаг 5 мм - серый | Legrand | Индустриальное оборудование | 790 | Клеммники Viking 3 | PL5 | 60 | ШТ | На складе | Сертифицировано | 2025-02-09 | 140.84 | 169.01 | 169.01 |  |  | 0.54 | 1.044 | 160 | 145 | 45 | 3245060372408
037241 | Клемма 4х5 1вх/2вых д/нейтрали | Пружинная клемма Viking 3 - однополюсная - 3 проводника - шаг 5 мм - синий | Legrand | Индустриальное оборудование | 790 | Клеммники Viking 3 | PL5 | 60 | ШТ | На складе | Сертифицировано | 2025-02-09 | 153.38 | 184.06 | 184.06 |  |  | 0.545 | 1.044 | 160 | 145 | 45 | 3245060372415
037242 | Клемма 4х5 1вх/2вых неотк.цепь | Пружинная клемма Viking 3 - однополюсная - 3 проводника - шаг 5 мм - оранжевый | Legrand | Индустриальное оборудование | 790 | Клеммники Viking 3 | PL5 | 60 | ШТ | На складе | Сертифицировано | 2025-02-09 | 140.24 | 168.29 | 168.29 |  |  | 0.545 | 1.044 | 160 | 145 | 45 | 3245060372422
037243 | Клемма 4х6 1вход/2выхода | Пружинная клемма Viking 3 - однополюсная - 3 проводника - шаг 6 мм - серый | Legrand | Индустриальное оборудование | 790 | Клеммники Viking 3 | PL5 | 50 | ШТ | На складе | Сертифицировано | 2025-02-09 | 145.71 | 174.85 | 174.85 |  |  | 0.544 | 1.044 | 160 | 145 | 45 | 3245060372439
037244 | Клемма 4х6 1вх/2вых д/нейтрали | Пружинная клемма Viking 3 - однополюсная - 3 проводника - шаг 6 мм - синий | Legrand | Индустриальное оборудование | 790 | Клеммники Viking 3 | PL5 | 50 | ШТ | На складе | Сертифицировано | 2025-02-09 | 160.53 | 192.64 | 192.64 |  |  | 0.545 | 1.044 | 160 | 145 | 45 | 3245060372446
037246 | Клемма 4х5 2вход/2выхода | Пружинная клемма Viking 3 - однополюсная - 4 проводника - шаг 5 мм - серый | Legrand | Индустриальное оборудование | 790 | Клеммники Viking 3 | PL5 | 60 | ШТ | На складе | Сертифицировано | 2025-02-09 | 150.99 | 181.19 | 181.19 |  |  | 0.661 | 1.26 | 160 | 175 | 45 | 3245060372460
037247 | Клемма 4х6 2вх/2вых д/нейтрали | Пружинная клемма Viking 3 - однополюсная - 4 проводника - шаг 5 мм - синий | Legrand | Индустриальное оборудование | 790 | Клеммники Viking 3 | PL5 | 60 | ШТ | На складе | Сертифицировано | 2025-02-09 | 181.02 | 217.22 | 217.22 |  |  | 0.66 | 1.26 | 160 | 175 | 45 | 3245060372477
037254 | Клемма 4х5 1вх/2вых с диодом | Пружинная клемма Viking 3 - многофункциональная - однополюсная - 4 проводника - с диодом - шаг 5 мм - серый | Legrand | Индустриальное оборудование | 790 | Клеммники Viking 3 | PL5 | 60 | ШТ | Под заказ Т2 | Сертифицировано | 2023-06-08 | 511.88 | 614.26 | 614.26 |  |  | 0.651 | 1.26 | 160 | 175 | 45 | 3245060372545
037255 | Клемма 4х5 2 яруса, с диодом | Пружинная клемма Viking 3 - многофункциональная - двухполюсная - 4 проводника - с диодом - шаг 5 мм - серый | Legrand | Индустриальное оборудование | 790 | Клеммники Viking 3 | PL5 | 60 | ШТ | На складе | Сертифицировано | 2023-06-08 | 715.78 | 858.94 | 858.94 |  |  | 0.864 | 1.9841 | 185 | 165 | 65 | 3245060372552
037256 | Клемма 4х5 2 яруса, светодиод | Пружинная клемма Viking 3 - многофункциональная - двухполюсная - 4 проводника - со светодиодом - шаг 5 мм - серый | Legrand | Индустриальное оборудование | 790 | Клеммники Viking 3 | PL5 | 60 | ШТ | Под заказ Т2 | Сертифицировано | 2023-06-08 | 1198.26 | 1437.91 | 1437.91 |  |  | 0.868 | 1.9299 | 185 | 163 | 64 | 3245060372569
037260 | Клемма пруж. 4х5 | Пружинная клемма Viking 3 - однополюсная - 1 вход/1 выход - шаг 5 мм - серый | Legrand | Индустриальное оборудование | 790 | Клеммники Viking 3 | PL5 | 60 | ШТ | На складе | Сертифицировано | 2025-02-09 | 82.42 | 98.9 | 98.9 |  |  | 0.415 | 0.828 | 160 | 115 | 45 | 3245060372606
037261 | Клемма пруж. 4х6 | Пружинная клемма Viking 3 - однополюсная - 1 вход/1 выход - шаг 6 мм - серый | Legrand | Индустриальное оборудование | 790 | Клеммники Viking 3 | PL5 | 50 | ШТ | На складе | Сертифицировано | 2025-02-09 | 98.57 | 118.28 | 118.28 |  |  | 0.427 | 0.828 | 160 | 115 | 45 | 3245060372613
037262 | Клемма пруж. 6х8 | Пружинная клемма Viking 3 - однополюсная - 1 вход/1 выход - шаг 8 мм - серый | Legrand | Индустриальное оборудование | 790 | Клеммники Viking 3 | PL5 | 50 | ШТ | На складе | Сертифицировано | 2025-02-09 | 166.16 | 199.39 | 199.39 |  |  | 0.787 | 2.016 | 210 | 160 | 60 | 3245060372620
037263 | Клемма пруж. 10х10 | Пружинная клемма Viking 3 - однополюсная - 1 вход/1 выход - шаг 10 мм - серый | Legrand | Индустриальное оборудование | 790 | Клеммники Viking 3 | PL5 | 40 | ШТ | На складе | Сертифицировано | 2025-02-09 | 240.34 | 288.41 | 288.41 |  |  | 0.987 | 4.4485 | 205 | 155 | 140 | 3245060372637
037264 | Клемма пруж. 16х12 | Пружинная клемма Viking 3 - однополюсная - 1 вход/1 выход - шаг 12 мм - серый | Legrand | Индустриальное оборудование | 790 | Клеммники Viking 3 | PL5 | 10 | ШТ | На складе | Сертифицировано | 2025-02-09 | 325.51 | 390.61 | 390.61 |  |  | 0.365 | 0.62562 | 175 | 65 | 55 | 3245060372644
037267 | Клемма 4х5 2 яруса | Пружинная клемма Viking 3 - двухполюсная - 4 проводника - шаг 5 мм - серый | Legrand | Индустриальное оборудование | 790 | Клеммники Viking 3 | PL5 | 60 | ШТ | На складе | Сертифицировано | 2025-02-09 | 184.46 | 221.35 | 221.35 |  |  | 0.864 | 1.9299 | 185 | 163 | 64 | 3245060372675
037268 | Клемма 4х6 2 яруса | Пружинная клемма Viking 3 - двухполюсная - 4 проводника - шаг 6 мм - серый | Legrand | Индустриальное оборудование | 790 | Клеммники Viking 3 | PL5 | 50 | ШТ | На складе | Сертифицировано | 2025-02-09 | 315.13 | 378.16 | 378.16 |  |  | 0.881 | 1.9299 | 185 | 163 | 64 | 3245060372682
037269 | Клемма 4х6 2вх/2вых | Пружинная клемма Viking 3 - однополюсная - 4 проводника - шаг 6 мм - серый | Legrand | Индустриальное оборудование | 790 | Клеммники Viking 3 | PL5 | 50 | ШТ | На складе | Сертифицировано | 2025-02-09 | 214.36 | 257.23 | 257.23 |  |  | 0.66 | 1.26 | 160 | 175 | 45 | 3245060372699
037270 | Клемма пруж. 4х5, заземление | Пружинная клемма Viking 3 - заземляющая - однополюсная - 2 проводника - шаг 5 мм - желто-зеленый | Legrand | Индустриальное оборудование | 790 | Клеммники Viking 3 | PL5 | 60 | ШТ | На складе | Сертифицировано | 2025-02-09 | 362.74 | 435.29 | 435.29 |  |  | 0.629 | 1.256 | 173 | 121 | 60 | 3245060372705
037271 | Клемма пруж. 4х6, заземление | Пружинная клемма Viking 3 - заземляющая - однополюсная - 2 проводника - шаг 6 мм - желто-зеленый | Legrand | Индустриальное оборудование | 790 | Клеммники Viking 3 | PL5 | 50 | ШТ | На складе | Сертифицировано | 2025-02-09 | 335.93 | 403.12 | 403.12 |  |  | 0.632 | 1.256 | 173 | 121 | 60 | 3245060372712
037272 | Клемма пруж. 6х8, заземление | Пружинная клемма Viking 3 - заземляющая - однополюсная - 2 проводника - шаг 8 мм - желто-зеленый | Legrand | Индустриальное оборудование | 790 | Клеммники Viking 3 | PL5 | 25 | ШТ | Под заказ Т2 | Сертифицировано | 2025-02-09 | 446.31 | 535.57 | 535.57 |  |  | 0.55 | 0.87725 | 145 | 110 | 55 | 3245060372729
037273 | Клемма пруж. 10х10, заземление | Пружинная клемма Viking 3 - заземляющая - однополюсная - 2 проводника - шаг 10 мм - желто-зеленый | Legrand | Индустриальное оборудование | 790 | Клеммники Viking 3 | PL5 | 20 | ШТ | На складе | Сертифицировано | 2025-02-09 | 503.92 | 604.7 | 604.7 |  |  | 0.682 | 1.0588 | 175 | 110 | 55 | 3245060372736
037274 | Клемма пруж. 16х12, заземление | Пружинная клемма Viking 3 - заземляющая - однополюсная - 2 проводника - шаг 12 мм - желто-зеленый | Legrand | Индустриальное оборудование | 790 | Клеммники Viking 3 | PL5 | 15 | ШТ | На складе | Сертифицировано | 2025-02-09 | 650.93 | 781.12 | 781.12 |  |  | 0.68 | 1.2327 | 206 | 88 | 68 | 3245060372743
037279 | Клемма 4х6 2вх/2вых. заземл. | Пружинная клемма Viking 3 - заземляющая - однополюсная - 4 проводника - шаг 6 мм - желто-зеленый | Legrand | Индустриальное оборудование | 790 | Клеммники Viking 3 | PL5 | 30 | ШТ | На складе | Сертифицировано | 2025-02-09 | 717.23 | 860.68 | 860.68 |  |  | 0.509 | 1.256 | 173 | 121 | 60 | 3245060372798
037280 | Клемма пруж. 2,5х6 открытая | Пружинная клемма Viking 3 - с разъединителем - однополюсная - 2 проводника - с разрывом цепи - серый | Legrand | Индустриальное оборудование | 790 | Клеммники Viking 3 | PL5 | 20 | ШТ | На складе | Сертифицировано | 2023-06-08 | 424 | 508.8 | 508.8 |  |  | 0.239 | 0.62562 | 175 | 65 | 55 | 3245060372804
037281 | Клемма 2,5х6 предохран. 5х20 | Пружинная клемма Viking 3 - с рычажным разъед. и держателем предохранителя 5х20 - однополюсная - 2 проводника - серый | Legrand | Индустриальное оборудование | 790 | Клеммники Viking 3 | PL5 | 20 | ШТ | На складе | Сертифицировано | 2023-06-08 | 588.58 | 706.3 | 706.3 |  |  | 0.295 | 0.62562 | 175 | 65 | 55 | 3245060372811
037282 | Клемма 2,5х6 с разъединителем | Пружинная клемма Viking 3 - с рычажным разъединителем, для нейтрали - однополюсная - 2 проводника - серый/синий | Legrand | Индустриальное оборудование | 790 | Клеммники Viking 3 | PL5 | 20 | ШТ | Под заказ Т2 | Сертифицировано | 2023-06-08 | 423.35 | 508.02 | 508.02 |  |  | 0.275 | 0.62562 | 175 | 65 | 55 | 3245060372828
037283 | Клемма 2,5х6 с разъединителем | Пружинная клемма Viking 3 - с рычажным разъединителем, общего назначения - однополюсная - 2 проводника - серый | Legrand | Индустриальное оборудование | 790 | Клеммники Viking 3 | PL5 | 20 | ШТ | Под заказ Т2 | Сертифицировано | 2023-06-08 | 409.32 | 491.18 | 491.18 |  |  | 0.298 | 0.62562 | 175 | 65 | 55 | 3245060372835
037284 | Клемма 2,5х6 компактн.разъед. | Пружинная клемма Viking 3 - с компактным рычажным разъединителем, общ. назначения - однополюсная - 2 проводника - серый | Legrand | Индустриальное оборудование | 790 | Клеммники Viking 3 | PL5 | 20 | ШТ | Под заказ Т2 | Сертифицировано | 2023-06-08 | 403.34 | 484.01 | 484.01 |  |  | 0.278 | 0.62562 | 175 | 65 | 55 | 3245060372842
037285 | Клемма 2,5х6 с разъединителем | Пружинная клемма Viking 3 - с рычажным разъединителем, для непрерывных цепей - однополюсная - 2 проводника - оранжевый | Legrand | Индустриальное оборудование | 790 | Клеммники Viking 3 | PL5 | 20 | ШТ | Под заказ Т2 | Сертифицировано | 2023-06-08 | 430.23 | 516.28 | 516.28 |  |  | 0.278 | 0.62562 | 175 | 65 | 55 | 3245060372859
037286 | Клемма 2,5х6 компактн.разъед. | Пружинная клемма Viking 3 - с компактным рычажным разъед., для непр. цепей - однополюсная - 2 проводника - оранжевый | Legrand | Индустриальное оборудование | 790 | Клеммники Viking 3 | PL5 | 20 | ШТ | Под заказ Т2 | Сертифицировано | 2023-06-08 | 448.15 | 537.78 | 537.78 |  |  | 0.265 | 0.62562 | 175 | 65 | 55 | 3245060372866
037299 | Этик.с/симв."опасн.напряж." | Этикетка с символом "Опасное Напряжение" | Legrand | Индустриальное оборудование | 790 | Клеммники Viking 3 | PL5 | 10 | ШТ | На складе | Не подлежит сертификации | 2021-12-31 | 364.76 | 437.71 | 437.71 |  |  | 0.11 | 0.8429 | 147 | 94 | 61 | 3245060372996
037300 | Шина Земли 416мм 12X6,5 | Дополнительная латунная колодка - для шкафов XL³ 160 | Legrand | Power Legrand | 82 | Распределительные системы XL3 | PL1 | 1 | ШТ | На складе | Не подлежит сертификации | 2021-12-31 | 4156.82 | 4988.18 | 4988.18 |  |  | 0.285 | 0.031125 | 415 | 15 | 5 | 3245060373009
037301 | Шина Земли 440мм 24мод | Клеммники заземления XL³ 400 - Длина 446 мм (24 модуля) | Legrand | Power Legrand | 82 | Распределительные системы XL3 | PL1 | 1 | ШТ | На складе | Не подлежит сертификации | 2021-12-31 | 9396.39 | 11275.67 | 11275.67 |  |  | 0.413 | 0.073577 | 457 | 161 | 1 | 3245060373016
037302 | XL3 400 Пл.мед.шина12х4 с заж. | Плоская медная шина XL³ 400 - 12 x 4 с зажимами - длина 455 мм | Legrand | Power Legrand | 82 | Распределительные системы XL3 | PL1 | 1 | ШТ | На складе | Не подлежит сертификации | 2021-12-31 | 17545.52 | 21054.62 | 21054.62 |  |  | 0.481 | 0.3825 | 450 | 25 | 34 | 3245060373023
037308 | Кросс-модуль 400А | Распределительный блок со ступенчато расположенными шинами - 400 A | Legrand | Power Legrand | 83 | Аксессуары для распределительного оборудования | PL1 | 1 | ШТ | На складе | Сертифицировано | 2025-01-20 | 30546.41 | 36655.69 | 36655.69 |  |  | 4.04 | 14.835 | 430 | 300 | 115 | 3245060373085
037310 | Основание д/набора шин | Изолирующий суппорт - 1 шина на полюс - до 400 А - XL³ 400/800 | Legrand | Power Legrand | 82 | Распределительные системы XL3 | PL1 | 1 | ШТ | На складе | Не подлежит сертификации | 2021-12-31 | 2385.16 | 2862.19 | 2862.19 |  |  | 0.273 | 0.66412 | 275 | 105 | 23 | 3245060373108
037311 | Изол.профиль д/мед.шин 1м | Изолирующий профиль - для медных шин 18x4/25x4/25x5 и 32x5 - длина 1 м | Legrand | Power Legrand | 83 | Аксессуары для распределительного оборудования | PL1 | 10 | ШТ | На складе | Не подлежит сертификации | 2021-12-31 | 2394.46 | 2873.35 | 2873.35 |  |  | 2.413 | 17.0723 | 1030 | 195 | 85 | 3245060373115
037312 | XL3 6300 Шинодержат.изол.стац. | Изолирующий суппорт - XL³ 6300 - фиксированный - для шин 200x10 мм | Legrand | Power Legrand | 97 | Шкафы XL3 800 / 4000 | PL1 | 1 | ШТ | На складе | Не подлежит сертификации | 2020-12-31 | 22791.01 | 27349.21 | 27349.21 |  |  | 6.336 | 6.4606 | 616 | 138 | 76 | 3245060373122
037313 | XL3 6300 Шинодерж.изол.передв. | Изолирующий суппорт - XL³ 6300 - дополнительный - для шин 200x10 мм | Legrand | Power Legrand | 97 | Шкафы XL3 800 / 4000 | PL1 | 1 | ШТ | На складе | Сертифицировано | 2024-12-12 | 21192.56 | 25431.07 | 25431.07 |  |  | 6.176 | 6.4606 | 616 | 138 | 76 | 3245060373139
037314 | Переходник НШ 400 | Удлиннитель суппорта - Для Кат. № 0 373 15 в шкафы XL³ 800 и XL³ 4000 | Legrand | Power Legrand | 97 | Шкафы XL3 800 / 4000 | PL1 | 1 | ШТ | На складе | Не подлежит сертификации | 2021-12-31 | 1170.13 | 1404.16 | 1404.16 |  |  | 0.22 | 0.09825 | 131 | 50 | 15 | 3245060373146
037315 | Супп.д/крепежа шин до 400А | Изолирующий суппорт для распределительных шин - до 400 А - XL³ 400 | Legrand | Power Legrand | 83 | Аксессуары для распределительного оборудования | PL1 | 1 | ШТ | На складе | Сертифицировано | 2024-12-12 | 6262.62 | 7515.14 | 7515.14 |  |  | 0.407 | 3.135 | 457 | 98 | 70 | 3245060373153
037320 | Держатель Для Шин 800A | Изолирующий суппорт - 1 шина на полюс - до 800 A - XL³ 800/4000 | Legrand | Power Legrand | 82 | Распределительные системы XL3 | PL1 | 1 | ШТ | На складе | Не подлежит сертификации | 2021-12-31 | 5716.29 | 6859.55 | 6859.55 |  |  | 0.621 | 2.5559 | 380 | 118 | 57 | 3245060373207
037321 | XL3 Держ.д/медных шин <=1000А | Изолирующий суппорт - 1 шина на полюс - до 1000 A - XL³ 4000/Altis | Legrand | Power Legrand | 82 | Распределительные системы XL3 | PL1 | 1 | ШТ | Под заказ Т2 | Не подлежит сертификации | 2021-12-31 | 8629.17 | 10355 | 10355 |  |  | 1.043 | 3.5672 | 490 | 140 | 52 | 3245060373214
037322 | Держатель Для Шин 1600A | Изолирующий суппорт - 1 или 2 шины на полюс - до 1600 A - XL³ 4000 | Legrand | Power Legrand | 82 | Распределительные системы XL3 | PL1 | 1 | ШТ | На складе | Сертифицировано | 2024-12-12 | 8399.67 | 10079.6 | 10079.6 |  |  | 1.108 | 4.158 | 495 | 140 | 60 | 3245060373221
037323 | XL3 Доп.подвиж.суппорт <=1600A | Дополнительный подвижный суппорт - 1 или 2 шины на полюс - до 1600 A | Legrand | Power Legrand | 82 | Распределительные системы XL3 | PL1 | 1 | ШТ | На складе | Сертифицировано | 2024-12-12 | 7501.44 | 9001.73 | 9001.73 |  |  | 1.028 | 3.773 | 490 | 140 | 55 | 3245060373238
037324 | Держатель Для Шин 1600/4000A | Изолирующий суппорт - 1 - 4 шины на полюс - до 4000 A - XL³ 4000 | Legrand | Power Legrand | 82 | Распределительные системы XL3 | PL1 | 1 | ШТ | На складе | Не подлежит сертификации | 2020-12-31 | 15617.83 | 18741.4 | 18741.4 |  |  | 3.964 | 6.7748 | 616 | 141 | 78 | 3245060373245
037325 | XL3 Доп.подвиж.суппорт <=4000A | Дополнительный подвижный суппорт - 1-4 шины на полюс - до 4000 A | Legrand | Power Legrand | 82 | Распределительные системы XL3 | PL1 | 1 | ШТ | Под заказ Т2 | Сертифицировано | 2024-12-12 | 12461.08 | 14953.3 | 14953.3 |  |  | 3.272 | 5.9737 | 590 | 135 | 75 | 3245060373252
037349 | XL3 400Мед.шины б/отв.12х4мм | Медная шина без отверстий- 12x4 мм - 180 A допустимый - длина 991,5 мм | Legrand | Power Distribution System | 81 | Аксессуары для распределительного оборудования | PL1 | 10 | ШТ | На складе | Не подлежит сертификации | 2021-12-31 | 1660.25 | 1992.3 | 1992.3 |  |  | 3.912 | 0.597 | 995 | 40 | 15 | 3245060373498
037350 | VX3 Доп.суппорт глуб.725мм | VX3 Доп.суппорт глуб.725мм | Legrand | Power Legrand | 82 | Распределительные системы XL3 | PL1 | 1 | ШТ | Под заказ Т1 | Сертифицировано | 2024-12-12 | 4301.18 | 5161.42 | 5161.42 |  |  | 1.025 | 1.9688 | 350 | 125 | 45 | 3245060373504
037354 | Шина Алюм. С 630A | С-образная алюминиевая шина - 524 мм² - длина 1780 мм - монтируются на шкафы и щиты XL³ | Legrand | Power Legrand | 82 | Распределительные системы XL3 | PL1 | 1 | ШТ | Под заказ Т2 | Сертифицировано | 2025-07-27 | 13011.2 | 15613.44 | 15613.44 |  |  | 2.6 | 2.8114 | 1785 | 45 | 35 | 3245060373542
037355 | Шина Алюм. С 800A | С-образная алюминиевая шина - 549 мм² - длина 1780 мм - монтируются на шкафы и щиты XL³ | Legrand | Power Legrand | 82 | Распределительные системы XL3 | PL1 | 1 | ШТ | Под заказ Т2 | Сертифицировано | 2025-07-27 | 13236.29 | 15883.55 | 15883.55 |  |  | 2.7 | 2.8114 | 1785 | 45 | 35 | 3245060373559
037356 | Шина С 1000A | С-образная алюминиевая шина - 586 мм² - длина 1780 мм - монтируются на шкафы и щиты XL³ | Legrand | Power Legrand | 82 | Распределительные системы XL3 | PL1 | 1 | ШТ | На складе | Сертифицировано | 2025-07-27 | 13878.45 | 16654.14 | 16654.14 |  |  | 2.95 | 2.8114 | 1785 | 45 | 35 | 3245060373566
037357 | Шина С 1250A | С-образная алюминиевая шина - 686 мм² - длина 1780 мм - монтируются на шкафы и щиты XL³ | Legrand | Power Legrand | 82 | Распределительные системы XL3 | PL1 | 1 | ШТ | Под заказ Т2 | Сертифицировано | 2025-07-27 | 14814.66 | 17777.59 | 17777.59 |  |  | 3.3 | 2.8114 | 1785 | 45 | 35 | 3245060373573
037358 | Шина Алюм. С 1600A | С-образная алюминиевая шина - 824 мм² - длина 1780 мм - монтируются на шкафы и щиты XL³ | Legrand | Power Legrand | 82 | Распределительные системы XL3 | PL1 | 1 | ШТ | Под заказ Т2 | Сертифицировано | 2025-07-27 | 16986.49 | 20383.79 | 20383.79 |  |  | 4.1 | 2.8114 | 1785 | 45 | 35 | 3245060373580
037359 | Винт Молоток M10 | Винт Молоток M10 | Legrand | Power Legrand | 82 | Распределительные системы XL3 | PL1 | 80 | ШТ | На складе | Сертифицировано | 2025-07-27 | 729.57 | 875.48 | 875.48 |  |  | 3.95 | 5.945 | 205 | 200 | 145 | 3245060373597
037360 | XL3 400Соед.д/защ.проводн4мм2 | Соединитель 1,5 до 4 мм² - для кабеля заземления Кат. № 0 373 49 | Legrand | Power Distribution System | 81 | Аксессуары для распределительного оборудования | PL1 | 100 | ШТ | На складе | Сертифицировано | 2025-04-26 | 190.56 | 228.67 | 228.67 |  |  | 0.546 | 0.53722 | 145 | 57 | 65 | 3245060373603
037361 | XL3 400Соед.д/защ.проводн16мм2 | Соединитель 6 до 16 мм² - для кабеля заземления Кат. № 0 373 49 | Legrand | Power Distribution System | 81 | Аксессуары для распределительного оборудования | PL1 | 10 | ШТ | Под заказ Т2 | Сертифицировано | 2025-04-26 | 381.37 | 457.64 | 457.64 |  |  | 0.127 | 0.29988 | 105 | 51 | 56 | 3245060373610
037362 | XL3 400Соед.д/защ.проводн35мм2 | Соединитель 10 до 35 мм² - для кабеля заземления Кат. № 0 373 49 | Legrand | Power Distribution System | 81 | Аксессуары для распределительного оборудования | PL1 | 10 | ШТ | Под заказ Т2 | Сертифицировано | 2025-04-26 | 405.59 | 486.71 | 486.71 |  |  | 0.228 | 0.29988 | 105 | 51 | 56 | 3245060373627
037365 | XL3 400Соед.д/шин 2х10мм2 | Соединитель для шин 12 x 4 мм с нарезанными отверстиями | Legrand | Power Distribution System | 81 | Аксессуары для распределительного оборудования | PL1 | 100 | ШТ | Под заказ Т2 | Сертифицировано | 2025-04-26 | 46.32 | 55.58 | 55.58 |  |  | 0.628 | 0.71569 | 109 | 98 | 67 | 3245060373658
037366 | Изол. Шина Алюм. Глуб.725 | Cуппорты 630 - 1600 A для С-образных шин - для шакфов ХL3 | Legrand | Power Legrand | 82 | Распределительные системы XL3 | PL1 | 1 | ШТ | Под заказ Т2 | Не подлежит сертификации | 2020-12-31 | 16916.18 | 20299.42 | 20299.42 |  |  | 1.18 | 1.6478 | 350 | 107 | 44 | 3245060373665
037367 | Изол. К.С. Шина Алюм. Глуб. 725 | Cуппорты 630 - 1600 A для С-образных шин - для кабельных секций ХL3 глубиной 725 мм | Legrand | Power Legrand | 82 | Распределительные системы XL3 | PL1 | 1 | ШТ | Под заказ Т2 | Не подлежит сертификации | 2020-12-31 | 14313.71 | 17176.45 | 17176.45 |  |  | 1.59 | 3.402 | 360 | 210 | 45 | 3245060373672
037368 | Изол. Шина Алюм. Глуб.975 | Cуппорты 630 - 1600 A для С-образных шин - для шкафов XL³ глубиной 975 | Legrand | Power Legrand | 82 | Распределительные системы XL3 | PL1 | 1 | ШТ | Под заказ Т2 | Не подлежит сертификации | 2020-12-31 | 11711.21 | 14053.45 | 14053.45 | [7 empty] | 3245060373689
037369 | Изол. К.С. Шина Алюм. Глуб.975 | Cуппорты 630 - 1600 A для С-образных шин - для кабельных секций ХL3 глубиной 975 мм | Legrand | Power Legrand | 82 | Распределительные системы XL3 | PL1 | 1 | ШТ | Под заказ Т2 | Не подлежит сертификации | 2020-12-31 | 17566.83 | 21080.2 | 21080.2 |  |  | 2.293 | 5.4889 | 595 | 205 | 45 | 3245060373696
037377 | Набор Стыков. Изол. 725/975 | Набор Стыков. Изол. 725/975 | Legrand | Power Legrand | 82 | Распределительные системы XL3 | PL1 | 1 | ШТ | Под заказ Т2 | Не подлежит сертификации | 2021-12-31 | 9162.74 | 10995.29 | 10995.29 |  |  | 0.259 | 0.432 | 120 | 144 | 25 | 3245060373771
037382 | Пласт. Соед 1 Шина/Фазу | Коннектор для С-образных шин - 1 шина на фазу | Legrand | Power Legrand | 82 | Распределительные системы XL3 | PL1 | 1 | ШТ | Под заказ Т2 | Сертифицировано | 2025-07-27 | 5417.03 | 6500.44 | 6500.44 |  |  | 0.158 | 0.432 | 120 | 144 | 25 | 3245060373825
037383 | Пласт. Соедин 2 Шина/Фазу | Коннектор для С-образных шин - 2 шины на фазу | Legrand | Power Legrand | 82 | Распределительные системы XL3 | PL1 | 1 | ШТ | Под заказ Т2 | Сертифицировано | 2025-07-27 | 14028.59 | 16834.31 | 16834.31 |  |  | 0.715 | 0.2688 | 224 | 120 | 10 | 3245060373832
037385 | XL3 400 Компл/заземл. | Проводник эквипотенциального соединения XL³ - сечение 6 мм² - длина 350 мм | Legrand | Power Legrand | 96 | Шкафы и щитки XL3 400 | PL1 | 1 | ШТ | На складе | Не подлежит сертификации | 2021-12-31 | 553.74 | 664.49 | 664.49 |  |  | 0.025 | 0.11375 | 175 | 130 | 5 | 3245060373856
037386 | VX3 суппорт д/шкафов глуб.975 | VX3 суппорт д/шкафов глуб.975 | Legrand | Power Legrand | 82 | Распределительные системы XL3 | PL1 | 1 | ШТ | Под заказ Т1 | Сертифицировано | 2024-12-12 | 8051.1 | 9661.32 | 9661.32 |  |  | 2.254 | 3.8352 | 705 | 80 | 68 | 3245060373863
037388 | Шина12X2Mm | Плоская медная шина с нарезанными отверстиями - 12x2 мм - до 110 A - длина 990 мм | Legrand | Power Distribution System | 81 | Аксессуары для распределительного оборудования | PL1 | 10 | ШТ | Под заказ Т2 | Сертифицировано | 2025-01-27 | 1086.04 | 1303.25 | 1303.25 |  |  | 1.671 | 0.23808 | 992 | 20 | 12 | 3245060373887
037389 | XL3400Мед.шины с/рез.отв12х4мм | Медная шина с нарезанными отверстиями - 12x4 мм - 160 A - длина 990 мм | Legrand | Power Distribution System | 81 | Аксессуары для распределительного оборудования | PL1 | 10 | ШТ | На складе | Сертифицировано | 2025-01-27 | 2802.51 | 3363.01 | 3363.01 |  |  | 3.571 | 0.47616 | 992 | 40 | 12 | 3245060373894
037390 | Суппорт Наборных Шин | Суппорт Наборных Шин | Legrand | Power Legrand | 83 | Аксессуары для распределительного оборудования | PL1 | 1 | ШТ | Под заказ Т2 | Сертифицировано | 2024-12-12 | 8035.1 | 9642.12 | 9642.12 |  |  | 0.617 | 2.5559 | 380 | 118 | 57 | 3245060373900
037391 | Суппорт Наборных Шин | Суппорт Наборных Шин | Legrand | Power Legrand | 83 | Аксессуары для распределительного оборудования | PL1 | 1 | ШТ | Под заказ Т2 | Сертифицировано | 2024-12-12 | 14781.6 | 17737.92 | 17737.92 |  |  | 1.009 | 4.1962 | 496 | 141 | 60 | 3245060373917
037392 | Суппорт Наборных Шин | Суппорт Наборных Шин | Legrand | Power Legrand | 83 | Аксессуары для распределительного оборудования | PL1 | 1 | ШТ | Под заказ Т2 | Сертифицировано | 2024-12-12 | 11328.3 | 13593.96 | 13593.96 |  |  | 1.105 | 4.1962 | 496 | 141 | 60 | 3245060373924
037393 | Суппорт Наборных Шин | Суппорт Наборных Шин | Legrand | Power Legrand | 83 | Аксессуары для распределительного оборудования | PL1 | 1 | ШТ | Под заказ Т2 | Сертифицировано | 2024-12-12 | 21350.43 | 25620.52 | 25620.52 |  |  | 4.106 | 6.7748 | 616 | 141 | 78 | 3245060373931
037395 | Клеммник 4п | Распределительный блок со ступенчато расположенными шинами - 125 A | Legrand | Power Legrand | 83 | Аксессуары для распределительного оборудования | PL1 | 1 | ШТ | На складе | Сертифицировано | 2025-01-20 | 4065.11 | 4878.13 | 4878.13 |  |  | 0.42 | 1.5625 | 125 | 125 | 100 | 3245060373955
037396 | Суппорт Чтырп. | Комплект из двух суппортов - 4П - 1 шина на полюс - до 280 A - для шин 12x2/12x4 мм | Legrand | Power Legrand | 83 | Аксессуары для распределительного оборудования | PL1 | 5 | ШТ | Под заказ Т2 | Не подлежит сертификации | 2021-12-31 | 1496.98 | 1796.38 | 1796.38 |  |  | 0.353 | 1.5625 | 125 | 125 | 100 | 3245060373962
037398 | Суппорт д/1 шины 12х2/12х4 | Суппорт для одной шины - 1 шина на полюс - до 280 A - для шин 12x2/12x4 мм | Legrand | Power Legrand | 83 | Аксессуары для распределительного оборудования | PL1 | 10 | ШТ | Под заказ Т2 | Не подлежит сертификации | 2021-12-31 | 253.7 | 304.44 | 304.44 |  |  | 0.128 | 0.47628 | 81 | 105 | 56 | 3245060373986
037400 | Кросс-модуль 4 полюса 160/250А | Суперплоский распределительный блок - 250 A | Legrand | Power Legrand | 83 | Аксессуары для распределительного оборудования | PL1 | 1 | ШТ | На складе | Сертифицировано | 2025-01-20 | 12653.93 | 15184.72 | 15184.72 |  |  | 1.595 | 4.7449 | 229 | 185 | 112 | 3245060374006
037402 | Рейка EN 50 035 глуб.15мм | Рейка EN 60715 ассиметричная нарезаемая оцинкованная - длина 2 м | Legrand | Индустриальное оборудование | 755 | Комплектующие изделия для Atlantic и Marina | PL5 | 10 | ШТ | На складе | Не подлежит сертификации | 2021-12-31 | 1524.61 | 1829.53 | 1829.53 |  |  | 14.26 | 7.65 | 2000 | 85 | 45 | 3245060374020
037403 | Соедин.с 3-мя клем.на выв.200А | Соединительный элемент с 3 отверстиями для присоединения отходящих проводников на ток 200 А | Legrand | Power Distribution System | 81 | Аксессуары для распределительного оборудования | PL1 | 10 | ШТ | Под заказ Т2 | Сертифицировано | 2025-04-26 | 484.76 | 581.71 | 581.71 |  |  | 0.355 | 0.18928 | 70 | 52 | 52 | 3245060374037
037404 | Рейка симметр. глуб.7,5мм | Рейка EN 60715 симметричная нарезаемая оцинкованная глубиной 7,5 мм - длина 2 м | Legrand | Индустриальное оборудование | 755 | Комплектующие изделия для Atlantic и Marina | PL5 | 10 | ШТ | На складе | Не подлежит сертификации | 2021-12-31 | 894.66 | 1073.59 | 1073.59 |  |  | 7 | 3.15 | 2000 | 45 | 35 | 3245060374044
037405 | Соедин.с 7-ю клем.на выв.200А | Соединительный элемент с 7 отверстиями - 400 A | Legrand | Power Distribution System | 81 | Аксессуары для распределительного оборудования | PL1 | 5 | ШТ | На складе | Сертифицировано | 2025-04-26 | 1562.3 | 1874.76 | 1874.76 |  |  | 0.393 | 0.23513 | 75 | 55 | 57 | 3245060374051
037407 | Рейка симметр. глуб.15мм | Cимметричная рейка глубиной 15 мм - длина 2 м | Legrand | Индустриальное оборудование | 755 | Комплектующие изделия для Atlantic и Marina | PL5 | 10 | ШТ | На складе | Не подлежит сертификации | 2021-12-31 | 1396.67 | 1676 | 1676 |  |  | 13.2 | 8.1405 | 2010 | 90 | 45 | 3245060374075
037410 | Шина медная гибкая 13х3мм2 | Шина Медная Гибкая 13х3 мм² | Legrand | Power Distribution System | 81 | Аксессуары для распределительного оборудования | PL1 | 1 | ШТ | Под заказ Т2 | Сертифицировано | 2024-12-04 | 10405.88 | 12487.06 | 12487.06 |  |  | 1.6 | 2.448 | 2040 | 40 | 30 | 3245060374105
037411 | Шина медная гибкая 24х4мм2 | Шина Медная Гибкая 24х4 мм² | Legrand | Power Distribution System | 81 | Аксессуары для распределительного оборудования | PL1 | 1 | ШТ | Под заказ Т2 | Сертифицировано | 2024-12-04 | 9082.04 | 10898.45 | 10898.45 |  |  | 2.6 | 2.484 | 2070 | 40 | 30 | 3245060374112
037412 | Шина Медная Плоская 32X5 | Шина Медная Плоская 32x5 | Legrand | Power Distribution System | 81 | Аксессуары для распределительного оборудования | PL1 | 1 | ШТ | На складе | Сертифицировано | 2024-12-04 | 12628.45 | 15154.14 | 15154.14 |  |  | 3.8 | 2.3873 | 2030 | 42 | 28 | 3245060374129
037418 | Шина Медная Плоская 25X5 330/270 A | Плоская медная шина - 25x5 мм - до 330/270 A - длина 1750 мм | Legrand | Power Distribution System | 81 | Аксессуары для распределительного оборудования | PL1 | 4 | ШТ | На складе | Сертифицировано | 2025-01-27 | 11449.13 | 13738.96 | 13738.96 |  |  | 7.15 | 0.875 | 1750 | 25 | 20 | 3245060374181
037419 | Шина Медная Плоская 32X5 450/400 A | Плоская медная шина - 32x5 мм - до 450/400 A - длина 1750 мм | Legrand | Power Distribution System | 81 | Аксессуары для распределительного оборудования | PL1 | 4 | ШТ | На складе | Сертифицировано | 2025-01-27 | 16084.6 | 19301.52 | 19301.52 |  |  | 9.3 | 1.12 | 1750 | 32 | 20 | 3245060374198
037430 | Viking Клeммн. 4П 125A | Распределительный блок со ступенчато расположенными шинами - 125 A - 1 вводной и 5 отводных зажимов | Legrand | Power Legrand | 83 | Аксессуары для распределительного оборудования | PL1 | 1 | ШТ | Под заказ Т2 | Сертифицировано | 2025-01-20 | 10835.64 | 13002.77 | 13002.77 |  |  | 1.05 | 7.6771 | 198 | 191 | 203 | 3245060374303
037431 | Устр.распределения 4П 160A | Распределительный блок со ступенчато расположенными шинами - 160 A | Legrand | Power Legrand | 83 | Аксессуары для распределительного оборудования | PL1 | 1 | ШТ | Под заказ Т2 | Сертифицировано | 2025-01-20 | 10122.75 | 12147.3 | 12147.3 |  |  | 1.25 | 7.6771 | 198 | 191 | 203 | 3245060374310
037432 | Супп.д/4шин 15/18х4мм(2шт) | Комплект из двух суппортов - 4П - 1 шина на полюс - до 280 A - для шин 15x4/18x4 мм | Legrand | Power Legrand | 83 | Аксессуары для распределительного оборудования | PL1 | 1 | ШТ | Под заказ Т2 | Не подлежит сертификации | 2021-12-31 | 2633.99 | 3160.79 | 3160.79 |  |  | 0.377 | 2.24 | 200 | 80 | 140 | 3245060374327
037433 | Viking Шина мед.плоск.15х4мм | Плоская медная шина - 15x4 мм - до 200 A - длина 990 мм | Legrand | Power Distribution System | 81 | Аксессуары для распределительного оборудования | PL1 | 10 | ШТ | Под заказ Т2 | Сертифицировано | 2025-01-27 | 2561.17 | 3073.4 | 3073.4 |  |  | 4.47 | 0.675 | 1000 | 45 | 15 | 3245060374334
037434 | Viking Шина мед.плоск.18х4мм | Плоская медная шина - 18x4 мм - до 245/200 A - длина 990 мм | Legrand | Power Distribution System | 81 | Аксессуары для распределительного оборудования | PL1 | 10 | ШТ | На складе | Сертифицировано | 2025-01-27 | 4297.26 | 5156.71 | 5156.71 |  |  | 5.5 | 0.72 | 1000 | 40 | 18 | 3245060374341
037435 | Viking Клeммн. 4П 250A | Распределительный блок со ступенчато расположенными шинами - 250 A | Legrand | Power Legrand | 83 | Аксессуары для распределительного оборудования | PL1 | 1 | ШТ | Под заказ Т2 | Сертифицировано | 2025-01-20 | 14349.72 | 17219.66 | 17219.66 |  |  | 1.617 | 8.7453 | 270 | 205 | 158 | 3245060374358
037436 | VikingСуппорт д/4шин 25х4(2шт) | Комплект из двух суппортов - 4П - 1 шина на полюс - до 280 A - для шин 25x4 мм | Legrand | Power Legrand | 83 | Аксессуары для распределительного оборудования | PL1 | 1 | ШТ | Под заказ Т2 | Не подлежит сертификации | 2021-12-31 | 3871.18 | 4645.42 | 4645.42 |  |  | 0.47 | 3.5482 | 288 | 160 | 77 | 3245060374365
037437 | Viking Суп.д/1шины15/18/25х4мм | Суппорт для одной шины - 1 шина на полюс - до 280 A - для шин 25x4 мм | Legrand | Power Legrand | 83 | Аксессуары для распределительного оборудования | PL1 | 10 | ШТ | На складе | Не подлежит сертификации | 2021-12-31 | 739.01 | 886.81 | 886.81 |  |  | 0.498 | 1.2327 | 206 | 88 | 68 | 3245060374372
037438 | Viking Шина мед.плоск.25х4мм | Плоская медная шина - 25x4 мм - до 280/250 A - длина 990 мм | Legrand | Power Distribution System | 81 | Аксессуары для распределительного оборудования | PL1 | 10 | ШТ | На складе | Сертифицировано | 2025-01-27 | 5576.77 | 6692.12 | 6692.12 |  |  | 7.83 | 1 | 1000 | 40 | 25 | 3245060374389
037439 | VikingКл. д/сп.цеп.2,5ММ2 бел | Внешний фиксатор для реек EN 60715 - ширина 35 мм - отверстия под винты M4 и M6 | Legrand | Индустриальное оборудование | 755 | Комплектующие изделия для Atlantic и Marina | PL5 | 100 | ШТ | Под заказ Т2 | Не подлежит сертификации | 2021-12-31 | 67.96 | 81.55 | 81.55 |  |  | 0.621 | 3.0459 | 389 | 135 | 58 | 3245060374396
037440 | Шина медная перфорир. 50X5 мм | Плоская медная шина - 50x5 мм - до 700/630 A - длина 1750 мм | Legrand | Power Distribution System | 81 | Аксессуары для распределительного оборудования | PL1 | 1 | ШТ | На складе | Сертифицировано | 2025-01-27 | 17004.33 | 20405.2 | 20405.2 |  |  | 3.3 | 0.4375 | 1750 | 50 | 5 | 3245060374402
037441 | Шина медная перфорир. 63X5 мм | Плоская медная шина - 63x5 мм - до 800/700 A - длина 1750 мм | Legrand | Power Distribution System | 81 | Аксессуары для распределительного оборудования | PL1 | 1 | ШТ | На складе | Сертифицировано | 2025-01-27 | 22787.45 | 27344.94 | 27344.94 |  |  | 4.31 | 0.55125 | 1750 | 63 | 5 | 3245060374419
037442 | Кросс-модуль 400А | Кросс-модуль 4П горизонт. 400А | Legrand | Индустриальное оборудование | 790 | Клеммники Viking 3 | PL5 | 1 | ШТ | На складе | Сертифицировано | 2025-01-20 | 30158.36 | 36190.03 | 36190.03 |  |  | 3.67 | 23.865 | 430 | 370 | 150 | 3245060374426
037443 | Шина медная перфорир. 80X5 мм | Плоская медная шина - 80x5 мм - до 1000/900 A - длина 1750 мм | Legrand | Power Distribution System | 81 | Аксессуары для распределительного оборудования | PL1 | 1 | ШТ | На складе | Сертифицировано | 2025-01-27 | 32316.7 | 38780.04 | 38780.04 |  |  | 6.2 | 0.7 | 1750 | 80 | 5 | 3245060374433
037446 | Шина медная перфорир. 100X5 мм | Плоская медная шина - 100x5 мм - до 1250/1050 A - длина 1750 мм | Legrand | Power Distribution System | 81 | Аксессуары для распределительного оборудования | PL1 | 1 | ШТ | Под заказ Т2 | Сертифицировано | 2025-01-27 | 36520.13 | 43824.16 | 43824.16 |  |  | 7 | 0.875 | 1750 | 100 | 5 | 3245060374464
037447 | Делитель 125А | Суперплоский распределительный блок - 125 A | Legrand | Power Legrand | 83 | Аксессуары для распределительного оборудования | PL1 | 1 | ШТ | Под заказ Т2 | Сертифицировано | 2025-01-20 | 11706.75 | 14048.1 | 14048.1 |  |  | 1.144 | 2.478 | 140 | 60 | 295 | 3245060374471
037457 | Шина гиб. 50х5мм 630А L=2000мм | Шина Гибкая 50х5мм 630А, длина 2000 мм | Legrand | Power Distribution System | 81 | Аксессуары для распределительного оборудования | PL1 | 1 | ШТ | На складе | Сертифицировано | 2024-12-04 | 25844.16 | 31012.99 | 31012.99 |  |  | 6.2 | 4.7588 | 2115 | 90 | 25 | 3245060374570
037458 | Шина 50х10мм 1000/1250А 2000мм | Шина 50х10мм 630А, длина 2000 мм | Legrand | Power Distribution System | 81 | Аксессуары для распределительного оборудования | PL1 | 1 | ШТ | Под заказ Т2 | Сертифицировано | 2024-12-04 | 53668.45 | 64402.14 | 64402.14 |  |  | 10.4 | 6.0624 | 2105 | 90 | 32 | 3245060374587
037459 | Шина медная перфорир. 75X5 мм | Плоская медная шина - 75x5 мм - до 950/850 A - длина 1750 мм | Legrand | Power Distribution System | 81 | Аксессуары для распределительного оборудования | PL1 | 1 | ШТ | Под заказ Т2 | Сертифицировано | 2025-01-27 | 27451.55 | 32941.86 | 32941.86 |  |  | 5.2 | 0.80712 | 1770 | 76 | 6 | 3245060374594
037467 | Гибкая шина 250А | Гибкая Шина 250а | Legrand | Power Distribution System | 81 | Аксессуары для распределительного оборудования | PL1 | 1 | ШТ | На складе | Сертифицировано | 2024-12-04 | 9522.71 | 11427.25 | 11427.25 |  |  | 3 | 3.8701 | 2022 | 66 | 29 | 3245060374679
037480 | Распр.блок Алюм/медь 120мм2 | Распределительная коробка для разводки алюминиевых/медных кабелей - 120 мм² - до 300 A | Legrand | Power Distribution System | 81 | Аксессуары для распределительного оборудования | PL1 | 5 | ШТ | На складе | Сертифицировано | 2025-01-20 | 5444.62 | 6533.54 | 6533.54 |  |  | 2.397 | 3.2175 | 300 | 165 | 65 | 3245060374808
037481 | Распр.блок Алюм/медь 300мм2 | Распределительная коробка для разводки алюминиевых/медных кабелей - 300 мм² - до 540 A | Legrand | Power Distribution System | 81 | Аксессуары для распределительного оборудования | PL1 | 4 | ШТ | Под заказ Т2 | Сертифицировано | 2025-01-20 | 6801.69 | 8162.03 | 8162.03 |  |  | 3.496 | 4.3784 | 303 | 170 | 85 | 3245060374815
037500 | Гребенка эквипотец, 10кл.-5 мм | Эквипотенциальная гребенка Viking 3 - 10 контактов - для клемм с шагом 5 мм - синий | Legrand | Индустриальное оборудование | 790 | Клеммники Viking 3 | PL5 | 20 | ШТ | На складе | Сертифицировано | 2025-02-09 | 462.38 | 554.86 | 554.86 |  |  | 0.13 | 0.255 | 85 | 75 | 40 | 3245060375003
037501 | Гребенка соед.шаг 5 д/10 клемм | Эквипотенциальная гребенка Viking 3 - 10 контактов - для клемм с шагом 5 мм - красный | Legrand | Индустриальное оборудование | 790 | Клеммники Viking 3 | PL5 | 20 | ШТ | На складе | Сертифицировано | 2025-02-09 | 538.84 | 646.61 | 646.61 |  |  | 0.126 | 0.238 | 85 | 70 | 40 | 3245060375010
037502 | Гребенка соед.шаг 5 д/2 клемм | Эквипотенциальная гребенка Viking 3 - 2 контакта - для клемм с шагом 5 мм - красный | Legrand | Индустриальное оборудование | 790 | Клеммники Viking 3 | PL5 | 50 | ШТ | На складе | Сертифицировано | 2025-02-09 | 189.14 | 226.97 | 226.97 |  |  | 0.068 | 0.238 | 85 | 70 | 40 | 3245060375027
037503 | Гребенка эквипотец, 10кл.-6 мм | Эквипотенциальная гребенка Viking 3 - 10 контактов - для клемм с шагом 6 мм - синие | Legrand | Индустриальное оборудование | 790 | Клеммники Viking 3 | PL5 | 20 | ШТ | На складе | Сертифицировано | 2025-02-09 | 536.75 | 644.1 | 644.1 |  |  | 0.158 | 0.255 | 85 | 75 | 40 | 3245060375034
037504 | Гребенка соед.шаг 6 д/10 клемм | Эквипотенциальная гребенка Viking 3 - 10 контактов - для клемм с шагом 6 мм - красный | Legrand | Индустриальное оборудование | 790 | Клеммники Viking 3 | PL5 | 20 | ШТ | На складе | Сертифицировано | 2025-02-09 | 583.16 | 699.79 | 699.79 |  |  | 0.155 | 0.238 | 85 | 70 | 40 | 3245060375041
037505 | Гребенка соед.шаг 6 д/2 клемм | Эквипотенциальная гребенка Viking 3 - 2 контакта - для клемм с шагом 6 мм - красный | Legrand | Индустриальное оборудование | 790 | Клеммники Viking 3 | PL5 | 50 | ШТ | На складе | Сертифицировано | 2025-02-09 | 156.84 | 188.21 | 188.21 |  |  | 0.083 | 0.238 | 85 | 70 | 40 | 3245060375058
037507 | Гребенка соед.шаг 8 д/3 клемм | Эквипотенциальная гребенка Viking 3 - 3 контакта - для клемм с шагом 8 мм - красный | Legrand | Индустриальное оборудование | 790 | Клеммники Viking 3 | PL5 | 20 | ШТ | На складе | Сертифицировано | 2025-02-09 | 250.95 | 301.14 | 301.14 |  |  | 0.085 | 0.238 | 85 | 70 | 40 | 3245060375072
037508 | Гребенка соед.шаг 8 д/2 клемм | Эквипотенциальная гребенка Viking 3 - 2 контакта - для клемм с шагом 8 мм - красный | Legrand | Индустриальное оборудование | 790 | Клеммники Viking 3 | PL5 | 20 | ШТ | На складе | Сертифицировано | 2025-02-09 | 158.39 | 190.07 | 190.07 |  |  | 0.062 | 0.238 | 85 | 70 | 40 | 3245060375089
037510 | Фиксатор концевой шаг 6 мм | Фиксатор клеммников Viking 3 - шаг 6 мм - безвинтовое крепление - для сим. реек | Legrand | Индустриальное оборудование | 790 | Клеммники Viking 3 | PL5 | 50 | ШТ | На складе | Не подлежит сертификации | 2020-12-31 | 174.22 | 209.06 | 209.06 |  |  | 0.346 | 1.256 | 173 | 121 | 60 | 3245060375102
037511 | Фиксатор концевой шаг 8 мм | Фиксатор клеммников Viking 3 - шаг 8 мм - для сим. реек | Legrand | Индустриальное оборудование | 790 | Клеммники Viking 3 | PL5 | 20 | ШТ | На складе | Не подлежит сертификации | 2020-12-31 | 127.86 | 153.43 | 153.43 |  |  | 0.128 | 0.47628 | 81 | 105 | 56 | 3245060375119
037512 | Фиксатор концевой шаг 10 мм | Фиксатор клеммников Viking 3 - шаг 10 мм - для сим. реек | Legrand | Индустриальное оборудование | 790 | Клеммники Viking 3 | PL5 | 10 | ШТ | На складе | Не подлежит сертификации | 2020-12-31 | 166.26 | 199.51 | 199.51 |  |  | 0.253 | 0.91895 | 233 | 58 | 68 | 3245060375126
037513 | Фиксатор концевой шаг 12 мм | Фиксатор клеммников Viking 3 - шаг 12 мм - для сим. реек | Legrand | Индустриальное оборудование | 790 | Клеммники Viking 3 | PL5 | 20 | ШТ | На складе | Не подлежит сертификации | 2020-12-31 | 190.06 | 228.07 | 228.07 |  |  | 0.481 | 0.87725 | 145 | 110 | 55 | 3245060375133
037515 | Картридж д/предохранителя 5х20 | Рычажный разъединитель Viking 3 - для предохранителя 5х20 | Legrand | Индустриальное оборудование | 790 | Клеммники Viking 3 | PL5 | 50 | ШТ | Под заказ Т2 | Сертифицировано | 2023-06-08 | 139.65 | 167.58 | 167.58 |  |  | 0.165 | 0.484 | 110 | 80 | 55 | 3245060375157
037516 | Разъединитель д/нейтрали | Рычажный разъединитель Viking 3 - синий - для нейтрали | Legrand | Индустриальное оборудование | 790 | Клеммники Viking 3 | PL5 | 50 | ШТ | Под заказ Т2 | Сертифицировано | 2023-06-08 | 98.97 | 118.76 | 118.76 |  |  | 0.121 | 0.484 | 110 | 80 | 55 | 3245060375164
037517 | Разъединитель серый | Рычажный разъединитель Viking 3 - серый | Legrand | Индустриальное оборудование | 790 | Клеммники Viking 3 | PL5 | 50 | ШТ | Под заказ Т2 | Сертифицировано | 2023-06-08 | 101.35 | 121.62 | 121.62 |  |  | 0.125 | 0.484 | 110 | 80 | 55 | 3245060375171
037518 | Разъединитель компактный | Рычажный разъединитель Viking 3 - компактный | Legrand | Индустриальное оборудование | 790 | Клеммники Viking 3 | PL5 | 50 | ШТ | Под заказ Т2 | Сертифицировано | 2023-06-08 | 97.15 | 116.58 | 116.58 |  |  | 0.098 | 0.484 | 110 | 80 | 55 | 3245060375188
037521 | Шпилька соединит. на 2 клеммы | Соединительный штифт Viking 3 - для стандартных и компактных разъединителей - для 2 клемм | Legrand | Индустриальное оборудование | 790 | Клеммники Viking 3 | PL5 | 20 | ШТ | Под заказ Т2 | Не подлежит сертификации | 2020-12-31 | 124.24 | 149.09 | 149.09 |  |  | 0.017 | 0.1007 | 50 | 38 | 53 | 3245060375218
037522 | Шпилька соединит. на 3 клеммы | Соединительный штифт Viking 3 - для стандартных и компактных разъединителей - для 3 клемм | Legrand | Индустриальное оборудование | 790 | Клеммники Viking 3 | PL5 | 20 | ШТ | На складе | Не подлежит сертификации | 2020-12-31 | 101.35 | 121.62 | 121.62 |  |  | 0.023 | 0.1007 | 50 | 38 | 53 | 3245060375225
037524 | Индикатор предохран.12/24/48 В | Индикатор срабатывания Viking 3 - 12/24/48 В и для клемм с рычажным держателем предохранителя 5х20 | Legrand | Индустриальное оборудование | 790 | Клеммники Viking 3 | PL5 | 50 | ШТ | На складе | Не подлежит сертификации | 2020-12-31 | 616.14 | 739.37 | 739.37 |  |  | 0.064 | 0.53631 | 97 | 97 | 57 | 3245060375249
037525 | Индикатор предохран.110/250 В | Индикатор срабатывания Viking 3 - 110/250 В и для клемм с рычажным держателем предохранителя 5х20 | Legrand | Индустриальное оборудование | 790 | Клеммники Viking 3 | PL5 | 50 | ШТ | На складе | Сертифицировано | 2025-01-20 | 609.09 | 730.91 | 730.91 |  |  | 0.061 | 0.53631 | 97 | 97 | 57 | 3245060375256
037527 | Разъем измерит. шаг 5/6 мм | Гнездовой вывод Viking 3 - под измерительный щуп диаметром 4 мм - для винтовых и пружинных клемм - с шагом 5,6 мм | Legrand | Индустриальное оборудование | 790 | Клеммники Viking 3 | PL5 | 10 | ШТ | Под заказ Т2 | Сертифицировано | 2025-01-20 | 636.63 | 763.96 | 763.96 |  |  | 0.034 | 0.157 | 89 | 49 | 36 | 3245060375270
037530 | Зажим защитный д/кабеля 3-8 мм | Зажим экранов Viking 3 - для винтовых и пружинных клемм -для кабеля диаметром от 3 до 8 мм | Legrand | Индустриальное оборудование | 790 | Клеммники Viking 3 | PL5 | 10 | ШТ | На складе | Не подлежит сертификации | 2020-12-31 | 710.45 | 852.54 | 852.54 |  |  | 0.124 | 0.238 | 85 | 70 | 40 | 3245060375300
037531 | Зажим защит.д/кабеля 4-13,5 мм | Зажим экранов Viking 3 - для винтовых и пружинных клемм -для кабеля диаметром от 4 до 13,5 мм | Legrand | Индустриальное оборудование | 790 | Клеммники Viking 3 | PL5 | 10 | ШТ | На складе | Не подлежит сертификации | 2020-12-31 | 671.52 | 805.82 | 805.82 |  |  | 0.188 | 0.238 | 85 | 70 | 40 | 3245060375317
037532 | Зажим защитн.д/кабеля 10-20 мм | Зажим экранов Viking 3 - для винтовых и пружинных клемм -для кабеля диаметром от 10 до 20 мм | Legrand | Индустриальное оборудование | 790 | Клеммники Viking 3 | PL5 | 4 | ШТ | Под заказ Т2 | Не подлежит сертификации | 2020-12-31 | 1946.12 | 2335.34 | 2335.34 |  |  | 0.144 | 0.238 | 85 | 70 | 40 | 3245060375324
037534 | Планка защитная 10х3 мм | Соединительная шина для экранов Viking 3 - для винтовых и пружинных клемм - длина 1 м - 10х3 мм | Legrand | Индустриальное оборудование | 790 | Клеммники Viking 3 | PL5 | 10 | ШТ | На складе | Не подлежит сертификации | 2020-12-31 | 2594.83 | 3113.8 | 3113.8 |  |  | 3.176 | 2.04 | 1020 | 100 | 20 | 3245060375348
037535 | Соединитель экран.шаг 5/6/8/10 | Соединительная скоба для экранов Viking 3 - для винтовых клемм - с 1 входом/1 выходом - с шагом 5,6,8,10 мм | Legrand | Индустриальное оборудование | 790 | Клеммники Viking 3 | PL5 | 50 | ШТ | Под заказ Т2 | Не подлежит сертификации | 2020-12-31 | 580.9 | 697.08 | 697.08 |  |  | 0.073 | 0.157 | 89 | 49 | 36 | 3245060375355
037540 | Шина соедин.шаг 10 мм/12 клемм | Шина Viking 3 - для винтовых клемм - эквипотенциальная - 12 контактов - для клемм с шагом 10 мм | Legrand | Индустриальное оборудование | 790 | Клеммники Viking 3 | PL5 | 10 | ШТ | На складе | Сертифицировано | 2025-02-09 | 1323.85 | 1588.62 | 1588.62 |  |  | 0.343 | 0.61146 | 179 | 56 | 61 | 3245060375409
037542 | Шина соедин.шаг 12 мм/12 клемм | Шина Viking 3 - для винтовых клемм - эквипотенциальная - 12 контактов - для клемм с шагом 12 мм | Legrand | Индустриальное оборудование | 790 | Клеммники Viking 3 | PL5 | 10 | ШТ | На складе | Сертифицировано | 2025-02-09 | 2069 | 2482.8 | 2482.8 | Будет удален |  | 0.843 | 0.61146 | 179 | 56 | 61 | 3245060375423
037544 | Шина соедин.шаг 15 мм/12 клемм | Шина Viking 3 - для винтовых клемм - эквипотенциальная - 12 контактов - для клемм с шагом 15 мм | Legrand | Индустриальное оборудование | 790 | Клеммники Viking 3 | PL5 | 10 | ШТ | На складе | Сертифицировано | 2025-02-09 | 2090.58 | 2508.7 | 2508.7 |  |  | 0.922 | 0.91895 | 233 | 58 | 68 | 3245060375447
037546 | Гребенка соед.шаг 5/12 клеммы | Гребенка Viking 3 - для трехъярусных винтовых клемм - 12 контактов - с шагом 5 мм - коричневый | Legrand | Индустриальное оборудование | 790 | Клеммники Viking 3 | PL5 | 10 | ШТ | На складе | Сертифицировано | 2025-02-09 | 1171.99 | 1406.39 | 1406.39 |  |  | 0.077 | 0.157 | 89 | 49 | 36 | 3245060375461
037547 | Гребенка соед.шаг 5/2 клеммы | Гребенка Viking 3 - для трехъярусных винтовых клемм - 12 контактов - с шагом 5 мм - синий | Legrand | Индустриальное оборудование | 790 | Клеммники Viking 3 | PL5 | 10 | ШТ | На складе | Сертифицировано | 2025-02-09 | 1177.73 | 1413.28 | 1413.28 |  |  | 0.078 | 0.157 | 89 | 49 | 36 | 3245060375478
037550 | Заглушка шаг 5/6/8/10 мм | Торцевая крышка Viking 3 - для винтовых клемм - 1 вход/1 выход - с шагом 5/6/8/10 мм | Legrand | Индустриальное оборудование | 790 | Клеммники Viking 3 | PL5 | 100 | ШТ | На складе | Не подлежит сертификации | 2020-12-31 | 40.98 | 49.18 | 49.18 |  |  | 0.198 | 1.256 | 173 | 121 | 60 | 3245060375508
037551 | Заглушка шаг 12/15 мм | Торцевая крышка Viking 3 - для винтовых клемм - 1 вход/1 выход - с шагом 12 и 15 мм | Legrand | Индустриальное оборудование | 790 | Клеммники Viking 3 | PL5 | 20 | ШТ | На складе | Не подлежит сертификации | 2020-12-31 | 78.03 | 93.64 | 93.64 |  |  | 0.093 | 0.484 | 110 | 80 | 55 | 3245060375515
037552 | Заглушка 2 входа/2 выхода | Торцевая крышка Viking 3 - для винтовых клемм - 2 входа/2 выхода | Legrand | Индустриальное оборудование | 790 | Клеммники Viking 3 | PL5 | 20 | ШТ | На складе | Не подлежит сертификации | 2020-12-31 | 89.56 | 107.47 | 107.47 |  |  | 0.088 | 0.484 | 110 | 80 | 55 | 3245060375522
037553 | Заглушка 2 яруса | Торцевая крышка Viking 3 - для винтовых клемм - двухъярусных | Legrand | Индустриальное оборудование | 790 | Клеммники Viking 3 | PL5 | 20 | ШТ | На складе | Не подлежит сертификации | 2020-12-31 | 126.45 | 151.74 | 151.74 |  |  | 0.089 | 0.47628 | 81 | 105 | 56 | 3245060375539
037554 | Заглушка 3 яруса | Торцевая крышка Viking 3 - для винтовых клемм - трехъярусных | Legrand | Индустриальное оборудование | 790 | Клеммники Viking 3 | PL5 | 20 | ШТ | На складе | Не подлежит сертификации | 2020-12-31 | 116.95 | 140.34 | 140.34 |  |  | 0.183 | 1.0053 | 112 | 102 | 88 | 3245060375546
037555 | Разъединитель д/функцион.клемм | Торцевая крышка Viking 3 - для винтовых клемм - с разъединителем с шагом 6 мм и функциональных с шагом 5 мм | Legrand | Индустриальное оборудование | 790 | Клеммники Viking 3 | PL5 | 20 | ШТ | На складе | Не подлежит сертификации | 2020-12-31 | 94.56 | 113.47 | 113.47 |  |  | 0.07 | 0.484 | 110 | 80 | 55 | 3245060375553
037556 | Разъединетель д/картиджа 5х20 | Торцевая крышка Viking 3 - для винтовых клемм - с держателем предохранителя с поворотной головкой 5х20 и 6x32 | Legrand | Индустриальное оборудование | 790 | Клеммники Viking 3 | PL5 | 20 | ШТ | Под заказ Т2 | Не подлежит сертификации | 2020-12-31 | 437.88 | 525.46 | 525.46 |  |  | 0.106 | 0.36529 | 105 | 71 | 49 | 3245060375560
037557 | Разъединетель д/измерения | Торцевая крышка Viking 3 - для винтовых клемм - измерительных с разъединителем | Legrand | Индустриальное оборудование | 790 | Клеммники Viking 3 | PL5 | 10 | ШТ | На складе | Не подлежит сертификации | 2020-12-31 | 682.72 | 819.26 | 819.26 |  |  | 0.064 | 0.2937 | 89 | 66 | 50 | 3245060375577
037560 | Перегородка шаг 5/6/8/10 мм | Разделительная и изолирующая перегородка Viking 3 - для винтовых клемм - 1 вход/1 выход - с шагом 5,6,8,10 мм | Legrand | Индустриальное оборудование | 790 | Клеммники Viking 3 | PL5 | 20 | ШТ | На складе | Не подлежит сертификации | 2020-12-31 | 66.52 | 79.82 | 79.82 |  |  | 0.099 | 0.484 | 110 | 80 | 55 | 3245060375607
037561 | Перегородка шаг 12/15 мм | Разделительная и изолирующая перегородка Viking 3 - для винтовых клемм - 1 вход/1 выход - с шагом 12 и 15 мм | Legrand | Индустриальное оборудование | 790 | Клеммники Viking 3 | PL5 | 10 | ШТ | На складе | Не подлежит сертификации | 2020-12-31 | 174.22 | 209.06 | 209.06 |  |  | 0.081 | 0.484 | 110 | 80 | 55 | 3245060375614
037562 | Перегородка 2 вх/2 вых. | Разделительная и изолирующая перегородка Viking 3 - для винтовых клемм - 2 входа/2 выхода - с разъед. - с шагом 6 мм | Legrand | Индустриальное оборудование | 790 | Клеммники Viking 3 | PL5 | 10 | ШТ | На складе | Не подлежит сертификации | 2020-12-31 | 190.05 | 228.06 | 228.06 |  |  | 0.079 | 0.484 | 110 | 80 | 55 | 3245060375621
037563 | Перегородка 2 яруса | Разделительная и изолирующая перегородка Viking 3 - для винтовых клемм - двухъярусных | Legrand | Индустриальное оборудование | 790 | Клеммники Viking 3 | PL5 | 10 | ШТ | На складе | Не подлежит сертификации | 2020-12-31 | 315.2 | 378.24 | 378.24 |  |  | 0.077 | 0.47628 | 81 | 105 | 56 | 3245060375638
037565 | Экран защитный шаг 5/6 мм | Защитный экран Viking 3 - 1 полюс - для винтовых клемм - с 1 входом/1 выходом - с шагом 5,6 мм | Legrand | Индустриальное оборудование | 790 | Клеммники Viking 3 | PL5 | 10 | ШТ | На складе | Не подлежит сертификации | 2020-12-31 | 724.97 | 869.96 | 869.96 |  |  | 0.025 | 0.157 | 89 | 49 | 36 | 3245060375652
037566 | Экран защитный шаг 8/10 мм | Защитный экран Viking 3 - 1 полюс - для винтовых клемм - с 1 входом/1 выходом - с шагом 8,10 мм | Legrand | Индустриальное оборудование | 790 | Клеммники Viking 3 | PL5 | 10 | ШТ | Под заказ Т2 | Не подлежит сертификации | 2020-12-31 | 633.51 | 760.21 | 760.21 |  |  | 0.04 | 0.29988 | 105 | 51 | 56 | 3245060375669
037567 | Экран защитный шаг 12/15 мм | Защитный экран Viking 3 - 1 полюс - для винтовых клемм - с 1 входом/1 выходом - с шагом 12,15 мм | Legrand | Индустриальное оборудование | 790 | Клеммники Viking 3 | PL5 | 10 | ШТ | Под заказ Т2 | Не подлежит сертификации | 2020-12-31 | 630.4 | 756.48 | 756.48 |  |  | 0.058 | 0.29988 | 105 | 51 | 56 | 3245060375676
037568 | Экран изолир. 5/6/8/10 мм | Защитный экран Viking 3 - отрезаемый по месту - для винтовых клемм - с 1 входом/1 выходом - с шагом 5,6,8,10 мм | Legrand | Индустриальное оборудование | 790 | Клеммники Viking 3 | PL5 | 10 | ШТ | Под заказ Т2 | Не подлежит сертификации | 2020-12-31 | 3198.6 | 3838.32 | 3838.32 |  |  | 2.23 | 17.4537 | 1025 | 198 | 86 | 3245060375683
037569 | Экран изолир. 12/15 мм | Защитный экран Viking 3 - отрезаемый по месту - для винтовых клемм - с 1 входом/1 выходом - с шагом 12,15 мм | Legrand | Индустриальное оборудование | 790 | Клеммники Viking 3 | PL5 | 10 | ШТ | На складе | Не подлежит сертификации | 2020-12-31 | 4450.22 | 5340.26 | 5340.26 |  |  | 2.407 | 17.4537 | 1025 | 198 | 86 | 3245060375690
037575 | Разъем измерит. шаг 5/6 мм | Гнездовой вывод Viking 3 - под измерительный щуп диаметром 2 мм - для винтовых клемм - с шагом 10 мм | Legrand | Индустриальное оборудование | 790 | Клеммники Viking 3 | PL5 | 50 | ШТ | Под заказ Т2 | Сертифицировано | 2025-02-09 | 247.04 | 296.45 | 296.45 |  |  | 0.046 | 0.07938 | 63 | 36 | 35 | 3245060375751
037576 | Разъем измерит. шаг 12/15 мм | Гнездовой вывод Viking 3 - под измерительный щуп диаметром 4 мм - для винтовых клемм - с шагом 12 мм | Legrand | Индустриальное оборудование | 790 | Клеммники Viking 3 | PL5 | 20 | ШТ | Под заказ Т2 | Сертифицировано | 2025-02-09 | 322.77 | 387.32 | 387.32 |  |  | 0.053 | 0.07938 | 63 | 36 | 35 | 3245060375768
037577 | Разъем измер. диам. 4 мм | Гнездовой вывод Viking 3 - под измерительный щуп диаметром 4 мм - для винтовых клемм - с разъединителем | Legrand | Индустриальное оборудование | 790 | Клеммники Viking 3 | PL5 | 10 | ШТ | На складе | Сертифицировано | 2025-01-20 | 977.81 | 1173.37 | 1173.37 |  |  | 0.038 | 0.1007 | 50 | 38 | 53 | 3245060375775
037582 | Гребенка соед.шаг 10/2 клеммы | Гребенка Viking 3 - для пружинных клемм - 2 контакта - с шагом 10 мм - красный | Legrand | Индустриальное оборудование | 790 | Клеммники Viking 3 | PL5 | 20 | ШТ | Под заказ Т2 | Сертифицировано | 2025-02-09 | 153.02 | 183.62 | 183.62 |  |  | 0.135 | 0.238 | 85 | 70 | 40 | 3245060375829
037585 | Гребенка соед.шаг 12/2 клеммы | Гребенка Viking 3 - для пружинных клемм - 2 контакта - с шагом 12 мм - красный | Legrand | Индустриальное оборудование | 790 | Клеммники Viking 3 | PL5 | 20 | ШТ | Под заказ Т2 | Сертифицировано | 2025-02-09 | 171.08 | 205.3 | 205.3 |  |  | 0.217 | 0.238 | 85 | 70 | 40 | 3245060375850
037586 | Заглушка пруж.клемма 1вх/1вых | Торцевая крышка Viking 3 - для пружинных клемм - с шагом 5 мм - 1 вход/1 выход | Legrand | Индустриальное оборудование | 790 | Клеммники Viking 3 | PL5 | 50 | ШТ | На складе | Не подлежит сертификации | 2020-12-31 | 65.46 | 78.55 | 78.55 |  |  | 0.093 | 0.484 | 110 | 80 | 55 | 3245060375867
037587 | Заглушка пруж.клемма 1вх/2вых | Торцевая крышка Viking 3 - для пружинных клемм - с шагом 5 мм - 1 вход/2 выхода | Legrand | Индустриальное оборудование | 790 | Клеммники Viking 3 | PL5 | 50 | ШТ | На складе | Не подлежит сертификации | 2020-12-31 | 64.71 | 77.65 | 77.65 |  |  | 0.104 | 0.484 | 110 | 80 | 55 | 3245060375874
037588 | Заглушка пруж.клемма 2вх/2вых | Торцевая крышка Viking 3 - для пружинных клемм - с шагом 5 мм - 2 входа/2 выхода | Legrand | Индустриальное оборудование | 790 | Клеммники Viking 3 | PL5 | 20 | ШТ | На складе | Не подлежит сертификации | 2020-12-31 | 75.76 | 90.91 | 90.91 |  |  | 0.061 | 0.484 | 110 | 80 | 55 | 3245060375881
037589 | Заглушка пруж.клемма 2 яруса | Торцевая крышка Viking 3 - для пружинных клемм - с шагом 5 мм - двухъярусных | Legrand | Индустриальное оборудование | 790 | Клеммники Viking 3 | PL5 | 20 | ШТ | На складе | Не подлежит сертификации | 2020-12-31 | 64.27 | 77.12 | 77.12 |  |  | 0.083 | 0.484 | 110 | 80 | 55 | 3245060375898
037590 | Перегородка изол. шаг 6 мм | Торцевая крышка Viking 3 - для пружинных клемм - с шагом 6 мм - с разъединителем | Legrand | Индустриальное оборудование | 790 | Клеммники Viking 3 | PL5 | 20 | ШТ | На складе | Не подлежит сертификации | 2020-12-31 | 76.14 | 91.37 | 91.37 |  |  | 0.08 | 0.484 | 110 | 80 | 55 | 3245060375904
037595 | Перегородка раздел. 5/6 мм | Разделительная и изолирующая перегородка Viking 3 - для пружинных клемм - 1 или 2 входа/1 или 2 выхода - с шагом 5,6 мм | Legrand | Индустриальное оборудование | 790 | Клеммники Viking 3 | PL5 | 10 | ШТ | На складе | Не подлежит сертификации | 2020-12-31 | 52.23 | 62.68 | 62.68 |  |  | 0.069 | 0.484 | 110 | 80 | 55 | 3245060375959
037596 | Перегородка раздел. 2 яруса | Разделительная и изолирующая перегородка Viking 3 - для пружинных клемм - двухъярусных | Legrand | Индустриальное оборудование | 790 | Клеммники Viking 3 | PL5 | 10 | ШТ | На складе | Не подлежит сертификации | 2020-12-31 | 121.22 | 145.46 | 145.46 |  |  | 0.075 | 0.484 | 110 | 80 | 55 | 3245060375966
037606 | Инструмент обжимой 0,25-6 мм2 | Инструмент для опрессовки - для наконечников Starfix - сечением 0,25 - 6 мм² | Legrand | Индустриальное оборудование | 802 | Кабельные наконечники (Starfix) | PL5 | 1 | ШТ | Под заказ Т2 | Не подлежит сертификации | 2020-12-31 | 22178.21 | 26613.85 | 26613.85 |  |  | 0.496 | 1.3514 | 330 | 117 | 35 | 3245060376062
037608 | Инструмент обжим.0,25-0,34 мм2 | Инструмент для опрессовки - для наконечников Starfix в лентах - сечением 0,25 и 0,34 мм² | Legrand | Индустриальное оборудование | 802 | Кабельные наконечники (Starfix) | PL5 | 1 | ШТ | Под заказ Т2 | Не подлежит сертификации | 2020-12-31 | 5303.77 | 6364.52 | 6364.52 |  |  | 0.205 | 1.8438 | 295 | 125 | 50 | 3245060376086
037609 | Инструмент обжим. 0,5-2,5 мм2 | Инструмент для опрессовки - для наконечников Starfix в лентах - сечением 0,5 -2,5 мм² | Legrand | Индустриальное оборудование | 802 | Кабельные наконечники (Starfix) | PL5 | 1 | ШТ | На складе | Не подлежит сертификации | 2020-12-31 | 5284.28 | 6341.14 | 6341.14 |  |  | 0.211 | 1.3613 | 275 | 110 | 45 | 3245060376093
037610 | Инструмент обжимой 4-6 мм2 | Инструмент для опрессовки - для наконечников Starfix в лентах - сечением 4 и 6 мм² | Legrand | Индустриальное оборудование | 802 | Кабельные наконечники (Starfix) | PL5 | 1 | ШТ | На складе | Не подлежит сертификации | 2020-12-31 | 6094.78 | 7313.74 | 7313.74 |  |  | 0.24 | 1.3613 | 275 | 110 | 45 | 3245060376109
037639 | Набор наконечн. с инструментом | Комплект для опрессовки - для наконечников Starfix в лентах - сечением 0,5 -2,5 мм² | Legrand | Индустриальное оборудование | 802 | Кабельные наконечники (Starfix) | PL5 | 1 | ШТ | На складе | Сертифицировано | 2021-02-12 | 11623.04 | 13947.65 | 13947.65 |  |  | 1.111 | 9.4172 | 465 | 332 | 61 | 3245060376390
037643 | Наконечник каб. 1мм2 Strf | Лента Starfix - большой емкости (300 наконечников) - 1 мм² - красный | Legrand | Индустриальное оборудование | 802 | Кабельные наконечники (Starfix) | PL5 | 3000 | ШТ | На складе | Сертифицировано | 2021-02-12 | 5.01 | 6.01 | 6.01 |  |  | 0.493 | 3.5438 | 210 | 135 | 125 | 3245060376437
037644 | Starfix Наконечники 1,5мм2 | Лента Starfix - большой емкости (300 наконечников) - 1,5 мм² - чёрный | Legrand | Индустриальное оборудование | 802 | Кабельные наконечники (Starfix) | PL5 | 3000 | ШТ | На складе | Сертифицировано | 2021-02-12 | 5.12 | 6.14 | 6.14 |  |  | 0.56 | 3.5438 | 210 | 135 | 125 | 3245060376444
037645 | Starfix Наконечники 2,5мм2 | Лента Starfix - большой емкости (250 наконечников) - 2,5 мм² - серый | Legrand | Индустриальное оборудование | 802 | Кабельные наконечники (Starfix) | PL5 | 2500 | ШТ | На складе | Сертифицировано | 2021-02-12 | 5.99 | 7.19 | 7.19 |  |  | 0.561 | 3.5438 | 210 | 135 | 125 | 3245060376451
037646 | Кассета д/након. 0,25-0,34 мм2 | Кассета для обжимного инструмента Starfix - для наконечников сечением: 0,25 и 0,34 мм² - жёлтый | Legrand | Индустриальное оборудование | 802 | Кабельные наконечники (Starfix) | PL5 | 10 | ШТ | Под заказ Т2 | Не подлежит сертификации | 2021-12-31 | 487.75 | 585.3 | 585.3 |  |  | 0.147 | 1.386 | 250 | 72 | 77 | 3245060376468
037647 | Кассета д/након. 0,25-2,5 мм2 | Кассета для обжимного инструмента Starfix - для наконечников сечением: 0,5-2,5 мм² - красный | Legrand | Индустриальное оборудование | 802 | Кабельные наконечники (Starfix) | PL5 | 10 | ШТ | Под заказ Т2 | Не подлежит сертификации | 2021-12-31 | 607.01 | 728.41 | 728.41 |  |  | 0.156 | 1.386 | 250 | 72 | 77 | 3245060376475
037648 | Кассета д/након. 4-6 мм2 | Кассета для обжимного инструмента Starfix - для наконечников сечением: 4 и 6 мм² - оранжевый | Legrand | Индустриальное оборудование | 802 | Кабельные наконечники (Starfix) | PL5 | 10 | ШТ | Под заказ Т2 | Не подлежит сертификации | 2021-12-31 | 768.83 | 922.6 | 922.6 |  |  | 0.173 | 1.386 | 250 | 72 | 77 | 3245060376482
037650 | Наконечник изол. Strf 0,25 мм2 | Наконечник с изолированным фланцем Starfix - для кабелей сечением 0,25 мм² - бирюзовый | Legrand | Индустриальное оборудование | 802 | Кабельные наконечники (Starfix) | PL5 | 500 | ШТ | Под заказ Т2 | Сертифицировано | 2021-02-12 | 6.47 | 7.76 | 7.76 |  |  | 0.052 | 0.42636 | 68 | 33 | 190 | 3245060376505
037660 | Наконечник изол. Strf 0,34 мм2 | Наконечник с изолированным фланцем Starfix - для кабелей сечением 0,34 мм² - зеленый | Legrand | Индустриальное оборудование | 802 | Кабельные наконечники (Starfix) | PL5 | 500 | ШТ | На складе | Сертифицировано | 2021-02-12 | 6.63 | 7.96 | 7.96 |  |  | 0.051 | 0.42636 | 68 | 33 | 190 | 3245060376604
037664 | Наконечник изол. 1,5мм2 Strf | Наконечник в лентах Starfix - для кабелей сечением 1,5 мм² - чёрный | Legrand | Индустриальное оборудование | 802 | Кабельные наконечники (Starfix) | PL5 | 1000 | ШТ | На складе | Сертифицировано | 2021-02-12 | 5.27 | 6.32 | 6.32 |  |  | 0.131 | 0.39494 | 66 | 32 | 187 | 3245060376642
037666 | Наконечник изол. 2,5мм2 Strf | Наконечник в лентах Starfix - для кабелей сечением 2,5 мм² - серый | Legrand | Индустриальное оборудование | 802 | Кабельные наконечники (Starfix) | PL5 | 1000 | ШТ | На складе | Сертифицировано | 2021-02-12 | 6.07 | 7.28 | 7.28 |  |  | 0.206 | 0.43956 | 185 | 66 | 36 | 3245060376666
037669 | StarfixКаб.након. 10мм2 корич | Наконечник Starflix - россыпью - для кабелей сечением 10 мм² - коричневый | Legrand | Индустриальное оборудование | 802 | Кабельные наконечники (Starfix) | PL5 | 100 | ШТ | На складе | Сертифицировано | 2021-02-12 | 21.41 | 25.69 | 25.69 |  |  | 0.074 | 0.4655 | 70 | 35 | 190 | 3245060376697
037670 | StarfixКаб.након. 16мм2 бел | Наконечник Starflix - россыпью - для кабелей сечением 16 мм² - белый | Legrand | Индустриальное оборудование | 802 | Кабельные наконечники (Starfix) | PL5 | 100 | ШТ | На складе | Сертифицировано | 2021-02-12 | 27.17 | 32.6 | 32.6 |  |  | 0.117 | 0.4655 | 70 | 35 | 190 | 3245060376703
037671 | StarfixКаб.након. 25мм2 чер | Наконечник Starflix - россыпью - для кабелей сечением 25 мм² - чёрный | Legrand | Индустриальное оборудование | 802 | Кабельные наконечники (Starfix) | PL5 | 50 | ШТ | На складе | Сертифицировано | 2021-02-12 | 34.6 | 41.52 | 41.52 |  |  | 0.085 | 0.4655 | 70 | 35 | 190 | 3245060376710
037672 | StarfixКаб.након. 16мм2 бел | Наконечник Starflix - россыпью - укороченный - для кабелей сечением 16 мм² - белый | Legrand | Индустриальное оборудование | 802 | Кабельные наконечники (Starfix) | PL5 | 100 | ШТ | На складе | Сертифицировано | 2021-02-12 | 28.69 | 34.43 | 34.43 |  |  | 0.094 | 0.4655 | 70 | 35 | 190 | 3245060376727
037677 | StarfixКаб.након. 35мм2 крас | Наконечник Starflix - россыпью - для кабелей сечением 35 мм² - красный | Legrand | Индустриальное оборудование | 802 | Кабельные наконечники (Starfix) | PL5 | 50 | ШТ | На складе | Сертифицировано | 2021-02-12 | 38.46 | 46.15 | 46.15 |  |  | 0.098 | 0.42636 | 68 | 33 | 190 | 3245060376772
037678 | StarfixКаб.након. 50мм2 син | Наконечник Starflix - россыпью - для кабелей сечением 50 мм² - синий | Legrand | Индустриальное оборудование | 802 | Кабельные наконечники (Starfix) | PL5 | 30 | ШТ | На складе | Сертифицировано | 2021-02-12 | 58.75 | 70.5 | 70.5 |  |  | 0.111 | 0.42636 | 68 | 33 | 190 | 3245060376789
037680 | StarfixКасс.д/нак.0,5мм2 син | Кассета для обжимного инструмента Starfix S - сечение 0,5 мм² - белая | Legrand | Индустриальное оборудование | 802 | Кабельные наконечники (Starfix) | PL5 | 5 | ШТ | Под заказ Т2 | Не подлежит сертификации | 2020-12-31 | 1614.12 | 1936.94 | 1936.94 |  |  | 0.133 | 0.69043 | 96 | 29 | 248 | 3245060376802
037681 | StarfixКасс.д/нак.0,75мм2 син | Кассета для обжимного инструмента Starfix S - сечение 0,75 мм² - синяя | Legrand | Индустриальное оборудование | 802 | Кабельные наконечники (Starfix) | PL5 | 5 | ШТ | Под заказ Т2 | Не подлежит сертификации | 2020-12-31 | 1647.92 | 1977.5 | 1977.5 |  |  | 0.133 | 0.69043 | 96 | 29 | 248 | 3245060376819
037682 | StarfixКасс.д/нак.1мм2 красн | Кассета для обжимного инструмента Starfix S - сечение 1 мм² - красная | Legrand | Индустриальное оборудование | 802 | Кабельные наконечники (Starfix) | PL5 | 5 | ШТ | Под заказ Т2 | Не подлежит сертификации | 2020-12-31 | 1647.92 | 1977.5 | 1977.5 |  |  | 0.139 | 0.69043 | 96 | 29 | 248 | 3245060376826
037683 | StarfixКасс.д/нак.1,5мм2 черн | Кассета для обжимного инструмента Starfix S - сечение 1,5 мм² - чёрная | Legrand | Индустриальное оборудование | 802 | Кабельные наконечники (Starfix) | PL5 | 5 | ШТ | Под заказ Т2 | Не подлежит сертификации | 2020-12-31 | 1647.92 | 1977.5 | 1977.5 |  |  | 0.131 | 0.69043 | 96 | 29 | 248 | 3245060376833
037684 | StarfixКасс.д/нак.2,5мм2 сер | Кассета для обжимного инструмента Starfix S - сечение 2,5 мм² - серая | Legrand | Индустриальное оборудование | 802 | Кабельные наконечники (Starfix) | PL5 | 5 | ШТ | Под заказ Т2 | Не подлежит сертификации | 2020-12-31 | 1814.15 | 2176.98 | 2176.98 |  |  | 0.128 | 0.69043 | 96 | 29 | 248 | 3245060376840
037687 | Наконечник каб. 2х0,75мм2 Strf | Наконечник Starflix - двойной - россыпью - сечением 2х0,75 мм² - синий | Legrand | Индустриальное оборудование | 802 | Кабельные наконечники (Starfix) | PL5 | 500 | ШТ | На складе | Сертифицировано | 2021-02-12 | 6.01 | 7.21 | 7.21 |  |  | 0.088 | 0.47628 | 81 | 105 | 56 | 3245060376871
037688 | StarfixКаб.након. 2х1мм2 крас | Наконечник Starflix - двойной - россыпью - сечением 2х1 мм² - красный | Legrand | Индустриальное оборудование | 802 | Кабельные наконечники (Starfix) | PL5 | 500 | ШТ | На складе | Сертифицировано | 2021-02-12 | 6.3 | 7.56 | 7.56 |  |  | 0.102 | 0.47628 | 81 | 105 | 56 | 3245060376888
037692 | StarfixКомплект д/опрессовки | Комплект для опрессовки Starflix - инструмент и одиночные наконечники сечением 10-50 мм² | Legrand | Индустриальное оборудование | 802 | Кабельные наконечники (Starfix) | PL5 | 1 | ШТ | Под заказ Т2 | Сертифицировано | 2021-02-12 | 38803.7 | 46564.44 | 46564.44 |  |  | 1.5 | 9.4172 | 465 | 332 | 61 | 3245060376925
037697 | Инструмент д/обжима наконечн. | Многофункциональный инструмент Starfix S - для наконечников сечением 0,5 - 2,5 мм² | Legrand | Индустриальное оборудование | 802 | Кабельные наконечники (Starfix) | PL5 | 1 | ШТ | На складе | Не подлежит сертификации | 2020-12-31 | 48937.88 | 58725.46 | 58725.46 |  |  | 0.43 | 2.8803 | 287 | 193 | 52 | 3245060376970
037710 | Memocab Держ.марк.клейк.осн. | Держатель маркеров Memocab - на клейком основании - длина маркировки 17,5 мм (7 маркеров) | Legrand | Индустриальное оборудование | 800 | Маркировка Mémocab | PL5 | 100 | ШТ | На складе | Не подлежит сертификации | 2021-12-31 | 22.11 | 26.53 | 26.53 |  |  | 0.046 | 0.157 | 89 | 49 | 36 | 3245060377106
037712 | MemocНаб.марк.на клейк.основ. | Держатель маркеров Memocab - длина маркировки 20 мм (8 маркеров) | Legrand | Индустриальное оборудование | 800 | Маркировка Mémocab | PL5 | 100 | ШТ | Под заказ Т2 | Не подлежит сертификации | 2021-12-31 | 20.57 | 24.68 | 24.68 |  |  | 0.056 | 0.2937 | 89 | 66 | 50 | 3245060377120
037780 | Memocab Маркер белый "0" | Маркер Memocab - ширина 2,3 мм - чёрная маркировка на белом фоне - цифра 0 | Legrand | Индустриальное оборудование | 800 | Маркировка Mémocab | PL5 | 600 | ШТ | На складе | Не подлежит сертификации | 2021-12-31 | 6.24 | 7.49 | 7.49 |  |  | 0.055 | 0.38896 | 65 | 32 | 187 | 3245060377809
037781 | Memocab Маркер белый "1" | Маркер Memocab - ширина 2,3 мм - чёрная маркировка на белом фоне - цифра 1 | Legrand | Индустриальное оборудование | 800 | Маркировка Mémocab | PL5 | 600 | ШТ | На складе | Не подлежит сертификации | 2021-12-31 | 6.12 | 7.34 | 7.34 |  |  | 0.058 | 0.38896 | 65 | 32 | 187 | 3245060377816
037782 | Memocab Маркер белый "2" | Маркер Memocab - ширина 2,3 мм - чёрная маркировка на белом фоне - цифра 2 | Legrand | Индустриальное оборудование | 800 | Маркировка Mémocab | PL5 | 600 | ШТ | На складе | Не подлежит сертификации | 2021-12-31 | 6.12 | 7.34 | 7.34 |  |  | 0.056 | 0.38896 | 65 | 32 | 187 | 3245060377823
037783 | Memocab Маркер белый "3" | Маркер Memocab - ширина 2,3 мм - чёрная маркировка на белом фоне - цифра 3 | Legrand | Индустриальное оборудование | 800 | Маркировка Mémocab | PL5 | 600 | ШТ | На складе | Не подлежит сертификации | 2021-12-31 | 6.12 | 7.34 | 7.34 |  |  | 0.057 | 0.38896 | 65 | 32 | 187 | 3245060377830
037784 | Memocab Маркер белый "4" | Маркер Memocab - ширина 2,3 мм - чёрная маркировка на белом фоне - цифра 4 | Legrand | Индустриальное оборудование | 800 | Маркировка Mémocab | PL5 | 600 | ШТ | На складе | Не подлежит сертификации | 2021-12-31 | 6.12 | 7.34 | 7.34 |  |  | 0.056 | 0.38896 | 65 | 32 | 187 | 3245060377847
037785 | Memocab Маркер белый "5" | Маркер Memocab - ширина 2,3 мм - чёрная маркировка на белом фоне - цифра 5 | Legrand | Индустриальное оборудование | 800 | Маркировка Mémocab | PL5 | 600 | ШТ | На складе | Не подлежит сертификации | 2021-12-31 | 6.24 | 7.49 | 7.49 |  |  | 0.057 | 0.38896 | 65 | 32 | 187 | 3245060377854
037786 | Memocab Маркер белый "6" | Маркер Memocab - ширина 2,3 мм - чёрная маркировка на белом фоне - цифра 6 | Legrand | Индустриальное оборудование | 800 | Маркировка Mémocab | PL5 | 600 | ШТ | На складе | Не подлежит сертификации | 2021-12-31 | 6.24 | 7.49 | 7.49 |  |  | 0.057 | 0.38896 | 65 | 32 | 187 | 3245060377861
037787 | Memocab Маркер белый "7" | Маркер Memocab - ширина 2,3 мм - чёрная маркировка на белом фоне - цифра 7 | Legrand | Индустриальное оборудование | 800 | Маркировка Mémocab | PL5 | 600 | ШТ | На складе | Не подлежит сертификации | 2021-12-31 | 6.24 | 7.49 | 7.49 |  |  | 0.056 | 0.38896 | 65 | 32 | 187 | 3245060377878
037788 | Memocab Маркер белый "8" | Маркер Memocab - ширина 2,3 мм - чёрная маркировка на белом фоне - цифра 8 | Legrand | Индустриальное оборудование | 800 | Маркировка Mémocab | PL5 | 600 | ШТ | На складе | Не подлежит сертификации | 2021-12-31 | 6.24 | 7.49 | 7.49 |  |  | 0.055 | 0.38896 | 65 | 32 | 187 | 3245060377885
037789 | Memocab Маркер белый "9" | Маркер Memocab - ширина 2,3 мм - чёрная маркировка на белом фоне - цифра 9 | Legrand | Индустриальное оборудование | 800 | Маркировка Mémocab | PL5 | 600 | ШТ | На складе | Не подлежит сертификации | 2021-12-31 | 6.24 | 7.49 | 7.49 |  |  | 0.057 | 0.38896 | 65 | 32 | 187 | 3245060377892
037801 | Memocab Маркер фиолет."7" | Маркер Memocab - международная кодировка цветов - ширина 2,3 мм - цифра 7 - фиолетовый | Legrand | Индустриальное оборудование | 800 | Маркировка Mémocab | PL5 | 600 | ШТ | На складе | Не подлежит сертификации | 2021-12-31 | 6.12 | 7.34 | 7.34 |  |  | 0.056 | 0.38896 | 65 | 32 | 187 | 3245060378011
037802 | Memocab Маркер оранж."3" | Маркер Memocab - международная кодировка цветов - ширина 2,3 мм - цифра 3 - оранжевый | Legrand | Индустриальное оборудование | 800 | Маркировка Mémocab | PL5 | 600 | ШТ | На складе | Не подлежит сертификации | 2021-12-31 | 6.12 | 7.34 | 7.34 |  |  | 0.056 | 0.38896 | 65 | 32 | 187 | 3245060378028
037803 | Memocab Маркер белый "9" | Маркер Memocab - международная кодировка цветов - ширина 2,3 мм - цифра 9 - белый | Legrand | Индустриальное оборудование | 800 | Маркировка Mémocab | PL5 | 600 | ШТ | На складе | Не подлежит сертификации | 2021-12-31 | 6.12 | 7.34 | 7.34 |  |  | 0.057 | 0.38896 | 65 | 32 | 187 | 3245060378035
037804 | Memocab Маркер серый "8" | Маркер Memocab - международная кодировка цветов - ширина 2,3 мм - цифра 8 - серый | Legrand | Индустриальное оборудование | 800 | Маркировка Mémocab | PL5 | 600 | ШТ | На складе | Не подлежит сертификации | 2021-12-31 | 6.12 | 7.34 | 7.34 |  |  | 0.056 | 0.38896 | 65 | 32 | 187 | 3245060378042
037805 | Memocab Маркер зеленый "5" | Маркер Memocab - международная кодировка цветов - ширина 2,3 мм - цифра 5 - зеленый | Legrand | Индустриальное оборудование | 800 | Маркировка Mémocab | PL5 | 600 | ШТ | На складе | Не подлежит сертификации | 2021-12-31 | 6.12 | 7.34 | 7.34 |  |  | 0.056 | 0.38896 | 65 | 32 | 187 | 3245060378059
037806 | Memocab Маркер желтый "4" | Маркер Memocab - международная кодировка цветов - ширина 2,3 мм - цифра 4 - желтый | Legrand | Индустриальное оборудование | 800 | Маркировка Mémocab | PL5 | 600 | ШТ | На складе | Не подлежит сертификации | 2021-12-31 | 6.12 | 7.34 | 7.34 |  |  | 0.056 | 0.38896 | 65 | 32 | 187 | 3245060378066
037807 | Memocab Маркер коричн."1" | Маркер Memocab - международная кодировка цветов - ширина 2,3 мм - цифра 1 - коричневый | Legrand | Индустриальное оборудование | 800 | Маркировка Mémocab | PL5 | 600 | ШТ | На складе | Не подлежит сертификации | 2021-12-31 | 6.12 | 7.34 | 7.34 |  |  | 0.056 | 0.38896 | 65 | 32 | 187 | 3245060378073
037808 | Memocab Маркер синий "6" | Маркер Memocab - международная кодировка цветов - ширина 2,3 мм - цифра 6 - голубой | Legrand | Индустриальное оборудование | 800 | Маркировка Mémocab | PL5 | 600 | ШТ | На складе | Не подлежит сертификации | 2021-12-31 | 6.12 | 7.34 | 7.34 |  |  | 0.056 | 0.38896 | 65 | 32 | 187 | 3245060378080
037809 | Memocab Маркер черный "0" | Маркер Memocab - международная кодировка цветов - ширина 2,3 мм - цифра 0 - чёрный | Legrand | Индустриальное оборудование | 800 | Маркировка Mémocab | PL5 | 600 | ШТ | На складе | Не подлежит сертификации | 2021-12-31 | 6.12 | 7.34 | 7.34 |  |  | 0.055 | 0.38896 | 65 | 32 | 187 | 3245060378097
037810 | Memocab Маркер красный "2" | Маркер Memocab - международная кодировка цветов - ширина 2,3 мм - цифра 2 - красный | Legrand | Индустриальное оборудование | 800 | Маркировка Mémocab | PL5 | 600 | ШТ | На складе | Не подлежит сертификации | 2021-12-31 | 6.12 | 7.34 | 7.34 |  |  | 0.055 | 0.38896 | 65 | 32 | 187 | 3245060378103
037826 | Memocab Маркер "A" | Маркер Memocab - ширина 2,3 мм - чёрная маркировка на белом фоне - заглавная буква A | Legrand | Индустриальное оборудование | 800 | Маркировка Mémocab | PL5 | 240 | ШТ | На складе | Не подлежит сертификации | 2021-12-31 | 6.24 | 7.49 | 7.49 |  |  | 0.026 | 0.2288 | 65 | 22 | 160 | 3245060378264
037827 | Memocab Маркер "B" | Маркер Memocab - ширина 2,3 мм - чёрная маркировка на белом фоне - заглавная буква B | Legrand | Индустриальное оборудование | 800 | Маркировка Mémocab | PL5 | 240 | ШТ | На складе | Не подлежит сертификации | 2021-12-31 | 6.41 | 7.69 | 7.69 |  |  | 0.027 | 0.2288 | 65 | 22 | 160 | 3245060378271
037828 | Memocab Маркер "C" | Маркер Memocab - ширина 2,3 мм - чёрная маркировка на белом фоне - заглавная буква C | Legrand | Индустриальное оборудование | 800 | Маркировка Mémocab | PL5 | 240 | ШТ | На складе | Не подлежит сертификации | 2021-12-31 | 6.41 | 7.69 | 7.69 |  |  | 0.028 | 0.2288 | 65 | 22 | 160 | 3245060378288
037829 | Memocab Маркер "D" | Маркер Memocab - ширина 2,3 мм - чёрная маркировка на белом фоне - заглавная буква D | Legrand | Индустриальное оборудование | 800 | Маркировка Mémocab | PL5 | 240 | ШТ | На складе | Не подлежит сертификации | 2021-12-31 | 6.41 | 7.69 | 7.69 |  |  | 0.027 | 0.2288 | 65 | 22 | 160 | 3245060378295
037830 | Memocab Маркер "E" | Маркер Memocab - ширина 2,3 мм - чёрная маркировка на белом фоне - заглавная буква E | Legrand | Индустриальное оборудование | 800 | Маркировка Mémocab | PL5 | 240 | ШТ | На складе | Не подлежит сертификации | 2021-12-31 | 6.24 | 7.49 | 7.49 |  |  | 0.027 | 0.2288 | 65 | 22 | 160 | 3245060378301
037831 | Memocab Маркер "F" | Маркер Memocab - ширина 2,3 мм - чёрная маркировка на белом фоне - заглавная буква F | Legrand | Индустриальное оборудование | 800 | Маркировка Mémocab | PL5 | 240 | ШТ | На складе | Не подлежит сертификации | 2021-12-31 | 6.41 | 7.69 | 7.69 |  |  | 0.028 | 0.2288 | 65 | 22 | 160 | 3245060378318
037832 | Memocab Маркер "G" | Маркер Memocab - ширина 2,3 мм - чёрная маркировка на белом фоне - заглавная буква G | Legrand | Индустриальное оборудование | 800 | Маркировка Mémocab | PL5 | 240 | ШТ | На складе | Не подлежит сертификации | 2021-12-31 | 6.41 | 7.69 | 7.69 |  |  | 0.027 | 0.2288 | 65 | 22 | 160 | 3245060378325
037833 | Memocab Маркер "H" | Маркер Memocab - ширина 2,3 мм - чёрная маркировка на белом фоне - заглавная буква H | Legrand | Индустриальное оборудование | 800 | Маркировка Mémocab | PL5 | 240 | ШТ | На складе | Не подлежит сертификации | 2021-12-31 | 6.41 | 7.69 | 7.69 |  |  | 0.027 | 0.2288 | 65 | 22 | 160 | 3245060378332
037834 | Memocab Маркер "I" | Маркер Memocab - ширина 2,3 мм - чёрная маркировка на белом фоне - заглавная буква I | Legrand | Индустриальное оборудование | 800 | Маркировка Mémocab | PL5 | 240 | ШТ | На складе | Не подлежит сертификации | 2021-12-31 | 6.41 | 7.69 | 7.69 |  |  | 0.028 | 0.2288 | 65 | 22 | 160 | 3245060378349
037835 | Memocab Маркер "J" | Маркер Memocab - ширина 2,3 мм - чёрная маркировка на белом фоне - заглавная буква J | Legrand | Индустриальное оборудование | 800 | Маркировка Mémocab | PL5 | 240 | ШТ | На складе | Не подлежит сертификации | 2021-12-31 | 6.41 | 7.69 | 7.69 |  |  | 0.027 | 0.2288 | 65 | 22 | 160 | 3245060378356
037836 | Memocab Маркер "K" | Маркер Memocab - ширина 2,3 мм - чёрная маркировка на белом фоне - заглавная буква K | Legrand | Индустриальное оборудование | 800 | Маркировка Mémocab | PL5 | 240 | ШТ | На складе | Не подлежит сертификации | 2021-12-31 | 6.24 | 7.49 | 7.49 |  |  | 0.027 | 0.2288 | 65 | 22 | 160 | 3245060378363
037837 | Memocab Маркер "L" | Маркер Memocab - ширина 2,3 мм - чёрная маркировка на белом фоне - заглавная буква L | Legrand | Индустриальное оборудование | 800 | Маркировка Mémocab | PL5 | 240 | ШТ | На складе | Не подлежит сертификации | 2021-12-31 | 6.24 | 7.49 | 7.49 |  |  | 0.028 | 0.2288 | 65 | 22 | 160 | 3245060378370
037838 | Memocab Маркер "M" | Маркер Memocab - ширина 2,3 мм - чёрная маркировка на белом фоне - заглавная буква M | Legrand | Индустриальное оборудование | 800 | Маркировка Mémocab | PL5 | 240 | ШТ | На складе | Не подлежит сертификации | 2021-12-31 | 6.41 | 7.69 | 7.69 |  |  | 0.027 | 0.2288 | 65 | 22 | 160 | 3245060378387
037839 | Memocab Маркер "N" | Маркер Memocab - ширина 2,3 мм - чёрная маркировка на белом фоне - заглавная буква N | Legrand | Индустриальное оборудование | 800 | Маркировка Mémocab | PL5 | 240 | ШТ | На складе | Не подлежит сертификации | 2021-12-31 | 6.24 | 7.49 | 7.49 |  |  | 0.027 | 0.2288 | 65 | 22 | 160 | 3245060378394
037840 | Memocab Маркер "O" | Маркер Memocab - ширина 2,3 мм - чёрная маркировка на белом фоне - заглавная буква O | Legrand | Индустриальное оборудование | 800 | Маркировка Mémocab | PL5 | 240 | ШТ | На складе | Не подлежит сертификации | 2021-12-31 | 6.41 | 7.69 | 7.69 |  |  | 0.028 | 0.2288 | 65 | 22 | 160 | 3245060378400
037841 | Memocab Маркер "P" | Маркер Memocab - ширина 2,3 мм - чёрная маркировка на белом фоне - заглавная буква P | Legrand | Индустриальное оборудование | 800 | Маркировка Mémocab | PL5 | 240 | ШТ | На складе | Не подлежит сертификации | 2021-12-31 | 6.41 | 7.69 | 7.69 |  |  | 0.028 | 0.2288 | 65 | 22 | 160 | 3245060378417
037842 | Memocab Маркер "Q" | Маркер Memocab - ширина 2,3 мм - чёрная маркировка на белом фоне - заглавная буква Q | Legrand | Индустриальное оборудование | 800 | Маркировка Mémocab | PL5 | 240 | ШТ | На складе | Не подлежит сертификации | 2021-12-31 | 6.41 | 7.69 | 7.69 |  |  | 0.028 | 0.2288 | 65 | 22 | 160 | 3245060378424
037843 | Memocab Маркер "R" | Маркер Memocab - ширина 2,3 мм - чёрная маркировка на белом фоне - заглавная буква R | Legrand | Индустриальное оборудование | 800 | Маркировка Mémocab | PL5 | 240 | ШТ | На складе | Не подлежит сертификации | 2021-12-31 | 6.41 | 7.69 | 7.69 |  |  | 0.028 | 0.2288 | 65 | 22 | 160 | 3245060378431
037844 | Memocab Маркер "S" | Маркер Memocab - ширина 2,3 мм - чёрная маркировка на белом фоне - заглавная буква S | Legrand | Индустриальное оборудование | 800 | Маркировка Mémocab | PL5 | 240 | ШТ | На складе | Не подлежит сертификации | 2021-12-31 | 6.41 | 7.69 | 7.69 |  |  | 0.026 | 0.2288 | 65 | 22 | 160 | 3245060378448
037845 | Memocab Маркер "T" | Маркер Memocab - ширина 2,3 мм - чёрная маркировка на белом фоне - заглавная буква T | Legrand | Индустриальное оборудование | 800 | Маркировка Mémocab | PL5 | 240 | ШТ | На складе | Не подлежит сертификации | 2021-12-31 | 6.41 | 7.69 | 7.69 |  |  | 0.027 | 0.2288 | 65 | 22 | 160 | 3245060378455
037846 | Memocab Маркер "U" | Маркер Memocab - ширина 2,3 мм - чёрная маркировка на белом фоне - заглавная буква U | Legrand | Индустриальное оборудование | 800 | Маркировка Mémocab | PL5 | 240 | ШТ | На складе | Не подлежит сертификации | 2021-12-31 | 6.41 | 7.69 | 7.69 |  |  | 0.027 | 0.2288 | 65 | 22 | 160 | 3245060378462
037847 | Memocab Маркер "V" | Маркер Memocab - ширина 2,3 мм - чёрная маркировка на белом фоне - заглавная буква V | Legrand | Индустриальное оборудование | 800 | Маркировка Mémocab | PL5 | 240 | ШТ | На складе | Не подлежит сертификации | 2021-12-31 | 6.41 | 7.69 | 7.69 |  |  | 0.027 | 0.2288 | 65 | 22 | 160 | 3245060378479
037848 | Memocab Маркер "W" | Маркер Memocab - ширина 2,3 мм - чёрная маркировка на белом фоне - заглавная буква W | Legrand | Индустриальное оборудование | 800 | Маркировка Mémocab | PL5 | 240 | ШТ | На складе | Не подлежит сертификации | 2021-12-31 | 6.24 | 7.49 | 7.49 |  |  | 0.027 | 0.2288 | 65 | 22 | 160 | 3245060378486
037849 | Memocab Маркер "X" | Маркер Memocab - ширина 2,3 мм - чёрная маркировка на белом фоне - заглавная буква X | Legrand | Индустриальное оборудование | 800 | Маркировка Mémocab | PL5 | 240 | ШТ | На складе | Не подлежит сертификации | 2021-12-31 | 6.41 | 7.69 | 7.69 |  |  | 0.027 | 0.2288 | 65 | 22 | 160 | 3245060378493
037850 | Memocab Маркер "Y" | Маркер Memocab - ширина 2,3 мм - чёрная маркировка на белом фоне - заглавная буква Y | Legrand | Индустриальное оборудование | 800 | Маркировка Mémocab | PL5 | 240 | ШТ | На складе | Не подлежит сертификации | 2021-12-31 | 6.41 | 7.69 | 7.69 |  |  | 0.027 | 0.2288 | 65 | 22 | 160 | 3245060378509
037851 | Memocab Маркер "Z" | Маркер Memocab - ширина 2,3 мм - чёрная маркировка на белом фоне - заглавная буква Z | Legrand | Индустриальное оборудование | 800 | Маркировка Mémocab | PL5 | 240 | ШТ | На складе | Не подлежит сертификации | 2021-12-31 | 6.41 | 7.69 | 7.69 |  |  | 0.028 | 0.2288 | 65 | 22 | 160 | 3245060378516
037910 | MemocДер.мар.12мар.0,25-1,5мм2 | Держатель маркеров Memocab - одновременная двойная маркировка - длина 30 мм - минимальное сечение 0,25 мм² | Legrand | Индустриальное оборудование | 800 | Маркировка Mémocab | PL5 | 500 | ШТ | Под заказ Т2 | Не подлежит сертификации | 2021-12-31 | 7.72 | 9.26 | 9.26 |  |  | 0.412 | 3.948 | 235 | 70 | 240 | 3245060379100
037911 | MemocДерж.марк.12мар.0,75-4мм2 | Держатель маркеров Memocab - одновременная двойная маркировка - длина 30 мм - минимальное сечение 0,75 мм² | Legrand | Индустриальное оборудование | 800 | Маркировка Mémocab | PL5 | 500 | ШТ | Под заказ Т2 | Не подлежит сертификации | 2021-12-31 | 8.59 | 10.31 | 10.31 |  |  | 0.373 | 3.948 | 235 | 70 | 240 | 3245060379117
037920 | MemocД.мар.7м.+эт.0,25-1,5мм2 | Держатель маркеров Memocab - одновременная двойная маркировка - длина 18 мм - минимальное сечение 0,25 мм² | Legrand | Индустриальное оборудование | 800 | Маркировка Mémocab | PL5 | 1000 | ШТ | Под заказ Т2 | Не подлежит сертификации | 2021-12-31 | 5.12 | 6.14 | 6.14 |  |  | 0.356 | 3.948 | 235 | 70 | 240 | 3245060379209
037921 | MemocДер.мар.7м.+эт.0,75-4мм2 | Держатель маркеров Memocab - одновременная двойная маркировка - длина 18 мм - минимальное сечение 0,75 мм² | Legrand | Индустриальное оборудование | 800 | Маркировка Mémocab | PL5 | 1000 | ШТ | Под заказ Т2 | Не подлежит сертификации | 2021-12-31 | 5.48 | 6.58 | 6.58 |  |  | 0.44 | 3.948 | 235 | 70 | 240 | 3245060379216
037922 | MemocДер.мар.7м.+эт.4-16мм2 | Держатель маркеров Memocab - одновременная двойная маркировка - длина 18 мм - минимальное сечение 4 мм² | Legrand | Индустриальное оборудование | 800 | Маркировка Mémocab | PL5 | 500 | ШТ | На складе | Не подлежит сертификации | 2021-12-31 | 8.33 | 10 | 10 |  |  | 0.445 | 3.948 | 235 | 70 | 240 | 3245060379223
037927 | MemocДерж.мар.4мар.0,5-1,5мм2 | Держатель маркеров Memocab - для кабеля - длина маркировки 12 мм - минимальное сечение 0,25 мм² | Legrand | Индустриальное оборудование | 799 | Принтер и аксессуары для маркировки Logicab | PL5 | 1000 | ШТ | На складе | Не подлежит сертификации | 2021-12-31 | 4.12 | 4.94 | 4.94 |  |  | 0.279 | 1.7871 | 145 | 145 | 85 | 3245060379278
037928 | MemocДерж.мар.4мар.1,5-4мм2 | Держатель маркеров Memocab - для кабеля - длина маркировки 12 мм - минимальное сечение 0,75 мм² | Legrand | Индустриальное оборудование | 799 | Принтер и аксессуары для маркировки Logicab | PL5 | 1000 | ШТ | На складе | Не подлежит сертификации | 2021-12-31 | 4.91 | 5.89 | 5.89 |  |  | 0.211 | 1.7871 | 145 | 145 | 85 | 3245060379285
037930 | Держатель 6 маркеров Memocab | Держатель маркеров Memocab - для кабеля - длина маркировки 15 мм - минимальное сечение 0,25 мм² | Legrand | Индустриальное оборудование | 800 | Маркировка Mémocab | PL5 | 1000 | ШТ | На складе | Не подлежит сертификации | 2021-12-31 | 4.17 | 5 | 5 |  |  | 0.311 | 1.7871 | 145 | 145 | 85 | 3245060379308
037931 | MemocДер.мар.6мар.0,75-4мм2 | Держатель маркеров Memocab - для кабеля - длина маркировки 15 мм - минимальное сечение 0,75 мм² | Legrand | Индустриальное оборудование | 800 | Маркировка Mémocab | PL5 | 1000 | ШТ | На складе | Не подлежит сертификации | 2021-12-31 | 5.12 | 6.14 | 6.14 |  |  | 0.308 | 1.7871 | 145 | 145 | 85 | 3245060379315
037932 | MemocДер.мар.6мар.4-16мм2 | Держатель маркеров Memocab - для кабеля - длина маркировки 15 мм - минимальное сечение 4 мм² | Legrand | Индустриальное оборудование | 800 | Маркировка Mémocab | PL5 | 500 | ШТ | На складе | Не подлежит сертификации | 2021-12-31 | 6.73 | 8.08 | 8.08 |  |  | 0.254 | 1.7871 | 145 | 145 | 85 | 3245060379322
037933 | MemocД.мар.7м.+ком.м.16-50мм2 | Держатель маркеров Memocab - для кабеля - длина маркировки 18 мм - минимальное сечение 16 мм² | Legrand | Индустриальное оборудование | 800 | Маркировка Mémocab | PL5 | 500 | ШТ | Под заказ Т2 | Не подлежит сертификации | 2021-12-31 | 10.4 | 12.48 | 12.48 |  |  | 0.425 | 1.7871 | 145 | 145 | 85 | 3245060379339
037934 | MemocabДерж.Марк.(7мар)18мм2 | Держатель маркеров Memocab - для кабеля - длина маркировки 18 мм - минимальное сечение 50 мм² | Legrand | Индустриальное оборудование | 800 | Маркировка Mémocab | PL5 | 200 | ШТ | Под заказ Т2 | Не подлежит сертификации | 2021-12-31 | 15.06 | 18.07 | 18.07 |  |  | 0.341 | 1.7871 | 145 | 145 | 85 | 3245060379346
037935 | MemocД.мар.7м.+ком.м.95-300 | Держатель маркеров Memocab - для кабеля - длина маркировки 18 мм - минимальное сечение 95 мм² | Legrand | Индустриальное оборудование | 800 | Маркировка Mémocab | PL5 | 100 | ШТ | Под заказ Т2 | Не подлежит сертификации | 2021-12-31 | 26.83 | 32.2 | 32.2 |  |  | 0.276 | 1.7871 | 145 | 145 | 85 | 3245060379353
037936 | MemocД.мар.7м.+ком.м.0,25-1,5 | Держатель маркеров Memocab - для кабеля - длина маркировки 18 мм - минимальное сечение 0,25 мм² | Legrand | Индустриальное оборудование | 800 | Маркировка Mémocab | PL5 | 1000 | ШТ | На складе | Не подлежит сертификации | 2021-12-31 | 4.44 | 5.33 | 5.33 |  |  | 0.383 | 1.7871 | 145 | 145 | 85 | 3245060379360
037937 | MemocД.мар.7м.+ком.м.0,75-4мм2 | Держатель маркеров Memocab - для кабеля - длина маркировки 18 мм - минимальное сечение 0,75 мм² | Legrand | Индустриальное оборудование | 800 | Маркировка Mémocab | PL5 | 1000 | ШТ | На складе | Не подлежит сертификации | 2021-12-31 | 5.34 | 6.41 | 6.41 |  |  | 0.396 | 1.7871 | 145 | 145 | 85 | 3245060379377
037938 | MemocДер.мар.7м.+ком.м.4-16мм2 | Держатель маркеров Memocab - для кабеля - длина маркировки 18 мм - минимальное сечение 4 мм² | Legrand | Индустриальное оборудование | 800 | Маркировка Mémocab | PL5 | 500 | ШТ | На складе | Не подлежит сертификации | 2021-12-31 | 7.78 | 9.34 | 9.34 |  |  | 0.255 | 1.7871 | 145 | 145 | 85 | 3245060379384
037940 | MemocДер.мар12мар.0,25-1,5мм2 | Держатель маркеров Memocab - для кабеля - длина маркировки 30 мм - минимальное сечение 0,25 мм² | Legrand | Индустриальное оборудование | 800 | Маркировка Mémocab | PL5 | 500 | ШТ | На складе | Не подлежит сертификации | 2021-12-31 | 10.07 | 12.08 | 12.08 |  |  | 0.32 | 1.7871 | 145 | 145 | 85 | 3245060379407
037941 | MemocДерж.мар.12мар. 0,75-4мм2 | Держатель маркеров Memocab - для кабеля - длина маркировки 30 мм - минимальное сечение 0,75 мм² | Legrand | Индустриальное оборудование | 800 | Маркировка Mémocab | PL5 | 500 | ШТ | Под заказ Т2 | Не подлежит сертификации | 2021-12-31 | 10.7 | 12.84 | 12.84 |  |  | 0.326 | 1.7871 | 145 | 145 | 85 | 3245060379414
037942 | MemocДерж.марк.12мар.4-16мм2 | Держатель маркеров Memocab - для кабеля - длина маркировки 30 мм - минимальное сечение 4 мм² | Legrand | Индустриальное оборудование | 800 | Маркировка Mémocab | PL5 | 200 | ШТ | Под заказ Т2 | Не подлежит сертификации | 2021-12-31 | 18.82 | 22.58 | 22.58 |  |  | 0.217 | 1.7871 | 145 | 145 | 85 | 3245060379421
037943 | MemocДерж.марк.12мар.16-50мм2 | Держатель маркеров Memocab - для кабеля - длина маркировки 30 мм - минимальное сечение 16 мм² | Legrand | Индустриальное оборудование | 800 | Маркировка Mémocab | PL5 | 200 | ШТ | Под заказ Т2 | Не подлежит сертификации | 2021-12-31 | 23.92 | 28.7 | 28.7 |  |  | 0.364 | 1.7871 | 145 | 145 | 85 | 3245060379438
037944 | MemocДерж.марк.разр.0,75-4мм2 | Держатель маркеров Memocab - для кабеля - длина 500 мм (разрезается) | Legrand | Индустриальное оборудование | 800 | Маркировка Mémocab | PL5 | 10 | ШТ | Под заказ Т2 | Не подлежит сертификации | 2021-12-31 | 244.07 | 292.88 | 292.88 |  |  | 0.102 | 0.2475 | 495 | 50 | 10 | 3245060379445
037954 | MemocabМаркер(шир.2,3мм) "/" | Маркер Memocab - ширина 2,3 мм - условное обозначение - слэш | Legrand | Индустриальное оборудование | 800 | Маркировка Mémocab | PL5 | 240 | ШТ | Под заказ Т2 | Не подлежит сертификации | 2021-12-31 | 6.8 | 8.16 | 8.16 |  |  | 0.027 | 0.2288 | 65 | 22 | 160 | 3245060379544
037955 | MemocabМаркер(шир.2,3мм) "." | Маркер Memocab - ширина 2,3 мм - условное обозначение - точка | Legrand | Индустриальное оборудование | 800 | Маркировка Mémocab | PL5 | 240 | ШТ | На складе | Не подлежит сертификации | 2021-12-31 | 6.8 | 8.16 | 8.16 |  |  | 0.027 | 0.2288 | 65 | 22 | 160 | 3245060379551
037956 | Memocab Маркер(Шир.2,3мм) "+" | Маркер Memocab - ширина 2,3 мм - условное обозначение - плюс | Legrand | Индустриальное оборудование | 800 | Маркировка Mémocab | PL5 | 240 | ШТ | На складе | Не подлежит сертификации | 2021-12-31 | 6.6 | 7.92 | 7.92 |  |  | 0.027 | 0.2288 | 65 | 22 | 160 | 3245060379568
037957 | MemocabМаркер(шир.2,3мм) "-" | Маркер Memocab - ширина 2,3 мм - условное обозначение - минус | Legrand | Индустриальное оборудование | 800 | Маркировка Mémocab | PL5 | 240 | ШТ | На складе | Не подлежит сертификации | 2021-12-31 | 6.6 | 7.92 | 7.92 |  |  | 0.027 | 0.2288 | 65 | 22 | 160 | 3245060379575
037958 | MemocabМаркер(шир.2,3мм) "~" | Маркер Memocab - ширина 2,3 мм - условное обозначение - переменный ток | Legrand | Индустриальное оборудование | 800 | Маркировка Mémocab | PL5 | 240 | ШТ | На складе | Не подлежит сертификации | 2021-12-31 | 6.8 | 8.16 | 8.16 |  |  | 0.028 | 0.2288 | 65 | 22 | 160 | 3245060379582
037959 | Memocab Маркер (шир.2,3мм) "~" | Маркер Memocab - ширина 2,3 мм - условное обозначение - постоянный ток | Legrand | Индустриальное оборудование | 800 | Маркировка Mémocab | PL5 | 240 | ШТ | На складе | Не подлежит сертификации | 2021-12-31 | 7.04 | 8.45 | 8.45 |  |  | 0.028 | 0.2288 | 65 | 22 | 160 | 3245060379599
037960 | Memocab Маркер "земля" | Маркер Memocab - ширина 2,3 мм - условное обозначение - земля | Legrand | Индустриальное оборудование | 800 | Маркировка Mémocab | PL5 | 240 | ШТ | На складе | Не подлежит сертификации | 2021-12-31 | 6.8 | 8.16 | 8.16 |  |  | 0.027 | 0.2288 | 65 | 22 | 160 | 3245060379605
037989 | MemocabДвойн.захват маркер. | Захват двойной для держателя маркеров Memocab - одновременная двойная маркировка - 18 или 30 мм | Legrand | Индустриальное оборудование | 800 | Маркировка Mémocab | PL5 | 10 | ШТ | На складе | Не подлежит сертификации | 2020-12-31 | 776.26 | 931.51 | 931.51 |  |  | 0.059 | 0.29988 | 105 | 51 | 56 | 3245060379896
037990 | MemocabЗахват маркер.30мм | Захват для держателя маркеров Memocab - 30 мм | Legrand | Индустриальное оборудование | 800 | Маркировка Mémocab | PL5 | 10 | ШТ | Под заказ Т2 | Не подлежит сертификации | 2020-12-31 | 738.94 | 886.73 | 886.73 |  |  | 0.053 | 0.29988 | 105 | 51 | 56 | 3245060379902
037991 | MemocabДвойн.касса 48 бл.марк. | Пенал для маркеров - для 48 блоков Memocab | Legrand | Индустриальное оборудование | 800 | Маркировка Mémocab | PL5 | 1 | ШТ | Под заказ Т2 | Не подлежит сертификации | 2021-12-31 | 3754.11 | 4504.93 | 4504.93 |  |  | 0.368 | 0.4275 | 190 | 150 | 15 | 3245060379919
037992 | MemocabЗахват маркер.15мм | Захват для держателя маркеров Memocab - 15 мм | Legrand | Индустриальное оборудование | 800 | Маркировка Mémocab | PL5 | 10 | ШТ | Под заказ Т2 | Не подлежит сертификации | 2020-12-31 | 682.28 | 818.74 | 818.74 |  |  | 0.052 | 0.29988 | 105 | 51 | 56 | 3245060379926
037993 | MemocabИнст.д/извл.маркеров | Инструмент для извлечения маркеров - для держателя Memocab 15 мм | Legrand | Индустриальное оборудование | 800 | Маркировка Mémocab | PL5 | 10 | ШТ | Под заказ Т2 | Не подлежит сертификации | 2020-12-31 | 650.25 | 780.3 | 780.3 |  |  | 0.054 | 0.29988 | 105 | 51 | 56 | 3245060379933
037999 | MemocabПерен.чемод.д/марк.инс. | Переносной чемоданчик для маркеров и инструмента Memocab | Legrand | Индустриальное оборудование | 800 | Маркировка Mémocab | PL5 | 1 | ШТ | На складе | Не подлежит сертификации | 2021-12-31 | 13748.23 | 16497.88 | 16497.88 |  |  | 1.036 | 4.24 | 320 | 250 | 53 | 3245060379995
038100 | Маркер "0" 0,15/0,5 ЧЕРН CAB3 | Маркер CAB 3 - для кабеля 0,15-0,5 мм² - цифра 0 - чёрный | Legrand | Индустриальное оборудование | 801 | Маркировка CAB 3 | PL5 | 1000 | ШТ | На складе | Не подлежит сертификации | 2021-12-31 | 4.14 | 4.97 | 4.97 |  |  | 0.044 | 0.38896 | 65 | 32 | 187 | 3245060381004
038101 | Маркер "1" 0,15/0,5 КРЧН CAB3 | Маркер CAB 3 - для кабеля 0,15-0,5 мм² - цифра 1 - коричневый | Legrand | Индустриальное оборудование | 801 | Маркировка CAB 3 | PL5 | 1000 | ШТ | На складе | Не подлежит сертификации | 2021-12-31 | 4.14 | 4.97 | 4.97 |  |  | 0.043 | 0.38896 | 65 | 32 | 187 | 3245060381011
038102 | Маркер "2" 0,15/0,5 КРСН CAB3 | Маркер CAB 3 - для кабеля 0,15-0,5 мм² - цифра 2 - красный | Legrand | Индустриальное оборудование | 801 | Маркировка CAB 3 | PL5 | 1000 | ШТ | На складе | Не подлежит сертификации | 2021-12-31 | 4.14 | 4.97 | 4.97 |  |  | 0.044 | 0.38896 | 65 | 32 | 187 | 3245060381028
038103 | Маркер "3" 0,15/0,5 ОРНЖ CAB3 | Маркер CAB 3 - для кабеля 0,15-0,5 мм² - цифра 3 - оранжевый | Legrand | Индустриальное оборудование | 801 | Маркировка CAB 3 | PL5 | 1000 | ШТ | На складе | Не подлежит сертификации | 2021-12-31 | 4.14 | 4.97 | 4.97 |  |  | 0.042 | 0.38896 | 65 | 32 | 187 | 3245060381035
038104 | Маркер "4" 0,15/0,5 ЖЛТ CAB3 | Маркер CAB 3 - для кабеля 0,15-0,5 мм² - цифра 4 - желтый | Legrand | Индустриальное оборудование | 801 | Маркировка CAB 3 | PL5 | 1000 | ШТ | На складе | Не подлежит сертификации | 2021-12-31 | 4.14 | 4.97 | 4.97 |  |  | 0.043 | 0.38896 | 65 | 32 | 187 | 3245060381042
038105 | Маркер "5" 0,15/0,5 ЗЕЛ CAB3 | Маркер CAB 3 - для кабеля 0,15-0,5 мм² - цифра 5 - зеленый | Legrand | Индустриальное оборудование | 801 | Маркировка CAB 3 | PL5 | 1000 | ШТ | На складе | Не подлежит сертификации | 2021-12-31 | 4.14 | 4.97 | 4.97 |  |  | 0.043 | 0.38896 | 65 | 32 | 187 | 3245060381059
038106 | Маркер "6" 0,15/0,5 СИН CAB3 | Маркер CAB 3 - для кабеля 0,15-0,5 мм² - цифра 6 - синий | Legrand | Индустриальное оборудование | 801 | Маркировка CAB 3 | PL5 | 1000 | ШТ | На складе | Не подлежит сертификации | 2021-12-31 | 4.14 | 4.97 | 4.97 |  |  | 0.043 | 0.38896 | 65 | 32 | 187 | 3245060381066
038107 | CAB3 Маркер - "7"фиол0,15/0,5 | Маркер CAB 3 - для кабеля 0,15-0,5 мм² - цифра 7 - фиолетовый | Legrand | Индустриальное оборудование | 801 | Маркировка CAB 3 | PL5 | 1000 | ШТ | На складе | Не подлежит сертификации | 2021-12-31 | 4.14 | 4.97 | 4.97 |  |  | 0.045 | 0.38896 | 65 | 32 | 187 | 3245060381073
038108 | CAB3 Маркер - "8" сер.0,15/0,5 | Маркер CAB 3 - для кабеля 0,15-0,5 мм² - цифра 8 - серый | Legrand | Индустриальное оборудование | 801 | Маркировка CAB 3 | PL5 | 1000 | ШТ | На складе | Не подлежит сертификации | 2021-12-31 | 4.14 | 4.97 | 4.97 |  |  | 0.043 | 0.38896 | 65 | 32 | 187 | 3245060381080
038109 | CAB3 Маркер - "9" бел.0,15/0,5 | Маркер CAB 3 - для кабеля 0,15-0,5 мм² - цифра 9 - белый | Legrand | Индустриальное оборудование | 801 | Маркировка CAB 3 | PL5 | 1000 | ШТ | На складе | Не подлежит сертификации | 2021-12-31 | 4.14 | 4.97 | 4.97 |  |  | 0.045 | 0.38896 | 65 | 32 | 187 | 3245060381097
038110 | CAB3 Маркер - "A" 0,15/0,5 | Маркер CAB 3 - для кабеля 0,15-0,5 мм² - заглавная буква A | Legrand | Индустриальное оборудование | 801 | Маркировка CAB 3 | PL5 | 300 | ШТ | На складе | Не подлежит сертификации | 2021-12-31 | 4.14 | 4.97 | 4.97 |  |  | 0.019 | 0.2288 | 65 | 22 | 160 | 3245060381103
038111 | CAB3 Маркер - "B" 0,15/0,5 | Маркер CAB 3 - для кабеля 0,15-0,5 мм² - заглавная буква B | Legrand | Индустриальное оборудование | 801 | Маркировка CAB 3 | PL5 | 300 | ШТ | На складе | Не подлежит сертификации | 2021-12-31 | 4.14 | 4.97 | 4.97 |  |  | 0.02 | 0.2288 | 65 | 22 | 160 | 3245060381110
038112 | CAB3 Маркер - "C" 0,15/0,5 | Маркер CAB 3 - для кабеля 0,15-0,5 мм² - заглавная буква C | Legrand | Индустриальное оборудование | 801 | Маркировка CAB 3 | PL5 | 300 | ШТ | На складе | Не подлежит сертификации | 2021-12-31 | 4.14 | 4.97 | 4.97 |  |  | 0.019 | 0.2288 | 65 | 22 | 160 | 3245060381127
038113 | CAB3 Маркер - "D" 0,15/0,5 | Маркер CAB 3 - для кабеля 0,15-0,5 мм² - заглавная буква D | Legrand | Индустриальное оборудование | 801 | Маркировка CAB 3 | PL5 | 300 | ШТ | На складе | Не подлежит сертификации | 2021-12-31 | 4.14 | 4.97 | 4.97 |  |  | 0.02 | 0.2288 | 65 | 22 | 160 | 3245060381134
038114 | CAB3 Маркер - "E" 0,15/0,5 | Маркер CAB 3 - для кабеля 0,15-0,5 мм² - заглавная буква E | Legrand | Индустриальное оборудование | 801 | Маркировка CAB 3 | PL5 | 300 | ШТ | На складе | Не подлежит сертификации | 2021-12-31 | 4.14 | 4.97 | 4.97 |  |  | 0.019 | 0.2288 | 65 | 22 | 160 | 3245060381141
038115 | CAB3 Маркер - "F" 0,15/0,5 | Маркер CAB 3 - для кабеля 0,15-0,5 мм² - заглавная буква F | Legrand | Индустриальное оборудование | 801 | Маркировка CAB 3 | PL5 | 300 | ШТ | На складе | Не подлежит сертификации | 2021-12-31 | 4.14 | 4.97 | 4.97 |  |  | 0.02 | 0.2288 | 65 | 22 | 160 | 3245060381158
038116 | CAB3 Маркер - "G" 0,15/0,5 | Маркер CAB 3 - для кабеля 0,15-0,5 мм² - заглавная буква G | Legrand | Индустриальное оборудование | 801 | Маркировка CAB 3 | PL5 | 300 | ШТ | На складе | Не подлежит сертификации | 2021-12-31 | 4.14 | 4.97 | 4.97 |  |  | 0.02 | 0.2288 | 65 | 22 | 160 | 3245060381165
038117 | CAB3 Маркер - "H" 0,15/0,5 | Маркер CAB 3 - для кабеля 0,15-0,5 мм² - заглавная буква H | Legrand | Индустриальное оборудование | 801 | Маркировка CAB 3 | PL5 | 300 | ШТ | На складе | Не подлежит сертификации | 2021-12-31 | 4.09 | 4.91 | 4.91 |  |  | 0.02 | 0.2288 | 65 | 22 | 160 | 3245060381172
038118 | CAB3 Маркер - "I" 0,15/0,5 | Маркер CAB 3 - для кабеля 0,15-0,5 мм² - заглавная буква I | Legrand | Индустриальное оборудование | 801 | Маркировка CAB 3 | PL5 | 300 | ШТ | На складе | Не подлежит сертификации | 2021-12-31 | 4.14 | 4.97 | 4.97 |  |  | 0.02 | 0.2288 | 65 | 22 | 160 | 3245060381189
038119 | CAB3 Маркер - "J" 0,15/0,5 | Маркер CAB 3 - для кабеля 0,15-0,5 мм² - заглавная буква J | Legrand | Индустриальное оборудование | 801 | Маркировка CAB 3 | PL5 | 300 | ШТ | На складе | Не подлежит сертификации | 2021-12-31 | 4.14 | 4.97 | 4.97 |  |  | 0.02 | 0.2288 | 65 | 22 | 160 | 3245060381196
038120 | CAB3 Маркер - "K" 0,15/0,5 | Маркер CAB 3 - для кабеля 0,15-0,5 мм² - заглавная буква K | Legrand | Индустриальное оборудование | 801 | Маркировка CAB 3 | PL5 | 300 | ШТ | На складе | Не подлежит сертификации | 2021-12-31 | 4.14 | 4.97 | 4.97 |  |  | 0.02 | 0.2288 | 65 | 22 | 160 | 3245060381202
038121 | CAB3 Маркер - "L" 0,15/0,5 | Маркер CAB 3 - для кабеля 0,15-0,5 мм² - заглавная буква L | Legrand | Индустриальное оборудование | 801 | Маркировка CAB 3 | PL5 | 300 | ШТ | На складе | Не подлежит сертификации | 2021-12-31 | 4.14 | 4.97 | 4.97 |  |  | 0.018 | 0.2288 | 65 | 22 | 160 | 3245060381219
038122 | CAB3 Маркер - "M" 0,15/0,5 | Маркер CAB 3 - для кабеля 0,15-0,5 мм² - заглавная буква M | Legrand | Индустриальное оборудование | 801 | Маркировка CAB 3 | PL5 | 300 | ШТ | На складе | Не подлежит сертификации | 2021-12-31 | 4.14 | 4.97 | 4.97 |  |  | 0.019 | 0.2288 | 65 | 22 | 160 | 3245060381226
038123 | CAB3 Маркер - "N" 0,15/0,5 | Маркер CAB 3 - для кабеля 0,15-0,5 мм² - заглавная буква N | Legrand | Индустриальное оборудование | 801 | Маркировка CAB 3 | PL5 | 300 | ШТ | На складе | Не подлежит сертификации | 2021-12-31 | 4.14 | 4.97 | 4.97 |  |  | 0.02 | 0.2288 | 65 | 22 | 160 | 3245060381233
038124 | CAB3 Маркер - "O" 0,15/0,5 | Маркер CAB 3 - для кабеля 0,15-0,5 мм² - заглавная буква O | Legrand | Индустриальное оборудование | 801 | Маркировка CAB 3 | PL5 | 300 | ШТ | На складе | Не подлежит сертификации | 2021-12-31 | 4.14 | 4.97 | 4.97 |  |  | 0.02 | 0.2288 | 65 | 22 | 160 | 3245060381240
038125 | CAB3 Маркер - "P" 0,15/0,5 | Маркер CAB 3 - для кабеля 0,15-0,5 мм² - заглавная буква P | Legrand | Индустриальное оборудование | 801 | Маркировка CAB 3 | PL5 | 300 | ШТ | На складе | Не подлежит сертификации | 2021-12-31 | 4.14 | 4.97 | 4.97 |  |  | 0.019 | 0.2288 | 65 | 22 | 160 | 3245060381257
038126 | CAB3 Маркер - "Q" 0,15/0,5 | Маркер CAB 3 - для кабеля 0,15-0,5 мм² - заглавная буква Q | Legrand | Индустриальное оборудование | 801 | Маркировка CAB 3 | PL5 | 300 | ШТ | На складе | Не подлежит сертификации | 2021-12-31 | 4.09 | 4.91 | 4.91 |  |  | 0.02 | 0.2288 | 65 | 22 | 160 | 3245060381264
038127 | CAB3 Маркер - "R" 0,15/0,5 | Маркер CAB 3 - для кабеля 0,15-0,5 мм² - заглавная буква R | Legrand | Индустриальное оборудование | 801 | Маркировка CAB 3 | PL5 | 300 | ШТ | На складе | Не подлежит сертификации | 2021-12-31 | 4.14 | 4.97 | 4.97 |  |  | 0.019 | 0.2288 | 65 | 22 | 160 | 3245060381271
038128 | CAB3 Маркер - "S" 0,15/0,5 | Маркер CAB 3 - для кабеля 0,15-0,5 мм² - заглавная буква S | Legrand | Индустриальное оборудование | 801 | Маркировка CAB 3 | PL5 | 300 | ШТ | На складе | Не подлежит сертификации | 2021-12-31 | 4.14 | 4.97 | 4.97 |  |  | 0.021 | 0.2288 | 65 | 22 | 160 | 3245060381288
038129 | CAB3 Маркер - "T" 0,15/0,5 | Маркер CAB 3 - для кабеля 0,15-0,5 мм² - заглавная буква T | Legrand | Индустриальное оборудование | 801 | Маркировка CAB 3 | PL5 | 300 | ШТ | На складе | Не подлежит сертификации | 2021-12-31 | 4.14 | 4.97 | 4.97 |  |  | 0.018 | 0.2288 | 65 | 22 | 160 | 3245060381295
038130 | CAB3 Маркер - "U" 0,15/0,5 | Маркер CAB 3 - для кабеля 0,15-0,5 мм² - заглавная буква U | Legrand | Индустриальное оборудование | 801 | Маркировка CAB 3 | PL5 | 300 | ШТ | На складе | Не подлежит сертификации | 2021-12-31 | 4.14 | 4.97 | 4.97 |  |  | 0.02 | 0.2288 | 65 | 22 | 160 | 3245060381301
038131 | CAB3 Маркер - "V" 0,15/0,5 | Маркер CAB 3 - для кабеля 0,15-0,5 мм² - заглавная буква V | Legrand | Индустриальное оборудование | 801 | Маркировка CAB 3 | PL5 | 300 | ШТ | На складе | Не подлежит сертификации | 2021-12-31 | 4.14 | 4.97 | 4.97 |  |  | 0.018 | 0.2288 | 65 | 22 | 160 | 3245060381318
038132 | CAB3 Маркер - "W" 0,15/0,5 | Маркер CAB 3 - для кабеля 0,15-0,5 мм² - заглавная буква W | Legrand | Индустриальное оборудование | 801 | Маркировка CAB 3 | PL5 | 300 | ШТ | На складе | Не подлежит сертификации | 2021-12-31 | 4.09 | 4.91 | 4.91 |  |  | 0.02 | 0.2288 | 65 | 22 | 160 | 3245060381325
038133 | CAB3 Маркер - "X" 0,15/0,5 | Маркер CAB 3 - для кабеля 0,15-0,5 мм² - заглавная буква X | Legrand | Индустриальное оборудование | 801 | Маркировка CAB 3 | PL5 | 300 | ШТ | На складе | Не подлежит сертификации | 2021-12-31 | 4.14 | 4.97 | 4.97 |  |  | 0.02 | 0.2288 | 65 | 22 | 160 | 3245060381332
038134 | Маркер Cab3 - "Y" 0,15/0,50 | Маркер CAB 3 - для кабеля 0,15-0,5 мм² - заглавная буква Y | Legrand | Индустриальное оборудование | 801 | Маркировка CAB 3 | PL5 | 300 | ШТ | На складе | Не подлежит сертификации | 2021-12-31 | 4.14 | 4.97 | 4.97 |  |  | 0.018 | 0.2288 | 65 | 22 | 160 | 3245060381349
038135 | CAB3 Маркер - "Z" 0,15/0,5 | Маркер CAB 3 - для кабеля 0,15-0,5 мм² - заглавная буква Z | Legrand | Индустриальное оборудование | 801 | Маркировка CAB 3 | PL5 | 300 | ШТ | На складе | Не подлежит сертификации | 2021-12-31 | 4.09 | 4.91 | 4.91 |  |  | 0.02 | 0.2288 | 65 | 22 | 160 | 3245060381356
038140 | CAB3 Маркер - "/" 0,15/0,5 | Маркер CAB 3 - условное обозначение - для кабеля 0,15-0,5мм² - слэш | Legrand | Индустриальное оборудование | 801 | Маркировка CAB 3 | PL5 | 300 | ШТ | На складе | Не подлежит сертификации | 2021-12-31 | 4.36 | 5.23 | 5.23 |  |  | 0.018 | 0.2288 | 65 | 22 | 160 | 3245060381400
038141 | CAB3 Маркер - "." 0,15/0,5 | Маркер CAB 3 - условное обозначение - для кабеля 0,15-0,5мм² - точка | Legrand | Индустриальное оборудование | 801 | Маркировка CAB 3 | PL5 | 300 | ШТ | На складе | Не подлежит сертификации | 2021-12-31 | 4.41 | 5.29 | 5.29 |  |  | 0.02 | 0.2288 | 65 | 22 | 160 | 3245060381417
038142 | CAB3 Маркер - "+" 0,15/0,5 | Маркер CAB 3 - условное обозначение - для кабеля 0,15-0,5мм² - плюс | Legrand | Индустриальное оборудование | 801 | Маркировка CAB 3 | PL5 | 300 | ШТ | На складе | Не подлежит сертификации | 2021-12-31 | 4.41 | 5.29 | 5.29 |  |  | 0.018 | 0.2288 | 65 | 22 | 160 | 3245060381424
038143 | CAB3 Маркер - "-" 0,15/0,5 | Маркер CAB 3 - условное обозначение - для кабеля 0,15-0,5мм² - минус | Legrand | Индустриальное оборудование | 801 | Маркировка CAB 3 | PL5 | 300 | ШТ | На складе | Не подлежит сертификации | 2021-12-31 | 4.41 | 5.29 | 5.29 |  |  | 0.018 | 0.2288 | 65 | 22 | 160 | 3245060381431
038144 | CAB3 Маркер - "~" 0,15/0,5 | Маркер CAB 3 - условное обозначение - для кабеля 0,15-0,5мм² - переменный ток | Legrand | Индустриальное оборудование | 801 | Маркировка CAB 3 | PL5 | 300 | ШТ | На складе | Не подлежит сертификации | 2021-12-31 | 4.36 | 5.23 | 5.23 |  |  | 0.02 | 0.2288 | 65 | 22 | 160 | 3245060381448
038145 | CAB3 Маркер - "пост.напр." | Маркер CAB 3 - условное обозначение - для кабеля 0,15-0,5мм² - постоянный ток | Legrand | Индустриальное оборудование | 801 | Маркировка CAB 3 | PL5 | 300 | ШТ | На складе | Не подлежит сертификации | 2021-12-31 | 4.36 | 5.23 | 5.23 |  |  | 0.02 | 0.2288 | 65 | 22 | 160 | 3245060381455
038146 | CAB3 Маркер - "земля"0,15/0,5 | Маркер CAB 3 - условное обозначение - для кабеля 0,15-0,5мм² - земля | Legrand | Индустриальное оборудование | 801 | Маркировка CAB 3 | PL5 | 300 | ШТ | На складе | Не подлежит сертификации | 2021-12-31 | 4.41 | 5.29 | 5.29 |  |  | 0.02 | 0.2288 | 65 | 22 | 160 | 3245060381462
038150 | Маркeр O A 20 На Бeл. Фон. | Маркер CAB 3 - для клемм и кабелей 0,5-1,5мм² - чёрные цифры на белом фоне - цифры 01-20 | Legrand | Индустриальное оборудование | 801 | Маркировка CAB 3 | PL5 | 240 | ШТ | На складе | Не подлежит сертификации | 2021-12-31 | 10.57 | 12.68 | 12.68 |  |  | 0.029 | 0.2288 | 65 | 22 | 160 | 3245060381509
038151 | Маркер CAB3 цифры "21"-"40" | Маркер CAB 3 - для клемм и кабелей 0,5-1,5мм² - чёрные цифры на белом фоне - цифры 21-40 | Legrand | Индустриальное оборудование | 801 | Маркировка CAB 3 | PL5 | 240 | ШТ | На складе | Не подлежит сертификации | 2021-12-31 | 16.01 | 19.21 | 19.21 |  |  | 0.029 | 0.2288 | 65 | 22 | 160 | 3245060381516
038152 | Маркер CAB3 цифры "41"-"60" | Маркер CAB 3 - для клемм и кабелей 0,5-1,5мм² - чёрные цифры на белом фоне - цифры 41-60 | Legrand | Индустриальное оборудование | 801 | Маркировка CAB 3 | PL5 | 240 | ШТ | На складе | Не подлежит сертификации | 2021-12-31 | 16.01 | 19.21 | 19.21 |  |  | 0.034 | 0.2288 | 65 | 22 | 160 | 3245060381523
038153 | Маркер CAB3 цифры "61"-"80" | Маркер CAB 3 - для клемм и кабелей 0,5-1,5мм² - чёрные цифры на белом фоне - цифры 61-80 | Legrand | Индустриальное оборудование | 801 | Маркировка CAB 3 | PL5 | 240 | ШТ | На складе | Не подлежит сертификации | 2021-12-31 | 16.01 | 19.21 | 19.21 |  |  | 0.029 | 0.2288 | 65 | 22 | 160 | 3245060381530
038154 | Маркер CAB3 цифры "81"-"100" | Маркер CAB 3 - для клемм и кабелей 0,5-1,5мм² - чёрные цифры на белом фоне - цифры 81-100 | Legrand | Индустриальное оборудование | 801 | Маркировка CAB 3 | PL5 | 240 | ШТ | На складе | Не подлежит сертификации | 2021-12-31 | 16.01 | 19.21 | 19.21 |  |  | 0.029 | 0.2288 | 65 | 22 | 160 | 3245060381547
038155 | Маркeр Чист. На Fond Blanc | Маркер CAB 3 - для клемм и кабелей 0,5-1,5мм² - на белом фоне - без надписей | Legrand | Индустриальное оборудование | 801 | Маркировка CAB 3 | PL5 | 240 | ШТ | На складе | Не подлежит сертификации | 2021-12-31 | 4.82 | 5.78 | 5.78 |  |  | 0.029 | 0.2288 | 65 | 22 | 160 | 3245060381554
038160 | Маркeр O A 20 На Fond Blanc | Маркер CAB 3 - для клемм и кабелей 1,5-2,5 мм² - чёрные цифры на белом фоне - цифры 01-20 | Legrand | Индустриальное оборудование | 801 | Маркировка CAB 3 | PL5 | 240 | ШТ | На складе | Не подлежит сертификации | 2021-12-31 | 10.66 | 12.79 | 12.79 |  |  | 0.034 | 0.2288 | 65 | 22 | 160 | 3245060381608
038161 | Маркер CAB3 цифры "21"-"40" | Маркер CAB 3 - для клемм и кабелей 1,5-2,5 мм² - чёрные цифры на белом фоне - цифры 21-40 | Legrand | Индустриальное оборудование | 801 | Маркировка CAB 3 | PL5 | 240 | ШТ | На складе | Не подлежит сертификации | 2021-12-31 | 16.13 | 19.36 | 19.36 |  |  | 0.034 | 0.2288 | 65 | 22 | 160 | 3245060381615
038162 | Маркер CAB3 цифры "41"-"60" | Маркер CAB 3 - для клемм и кабелей 1,5-2,5 мм² - чёрные цифры на белом фоне - цифры 41-60 | Legrand | Индустриальное оборудование | 801 | Маркировка CAB 3 | PL5 | 240 | ШТ | На складе | Не подлежит сертификации | 2021-12-31 | 16.13 | 19.36 | 19.36 |  |  | 0.034 | 0.2288 | 65 | 22 | 160 | 3245060381622
038163 | Маркер CAB3 цифры "61"-"80" | Маркер CAB 3 - для клемм и кабелей 1,5-2,5 мм² - чёрные цифры на белом фоне - цифры 61-80 | Legrand | Индустриальное оборудование | 801 | Маркировка CAB 3 | PL5 | 240 | ШТ | На складе | Не подлежит сертификации | 2021-12-31 | 16.13 | 19.36 | 19.36 |  |  | 0.034 | 0.2288 | 65 | 22 | 160 | 3245060381639
038164 | Маркер CAB3 цифры "81"-"100" | Маркер CAB 3 - для клемм и кабелей 1,5-2,5 мм² - чёрные цифры на белом фоне - цифры 81-100 | Legrand | Индустриальное оборудование | 801 | Маркировка CAB 3 | PL5 | 240 | ШТ | На складе | Не подлежит сертификации | 2021-12-31 | 16.13 | 19.36 | 19.36 |  |  | 0.038 | 0.2288 | 65 | 22 | 160 | 3245060381646
038165 | Маркeр Чист. На Fond Blanc | Маркер CAB 3 - для клемм и кабелей 1,5-2,5 мм² - на белом фоне - без надписей | Legrand | Индустриальное оборудование | 801 | Маркировка CAB 3 | PL5 | 240 | ШТ | На складе | Не подлежит сертификации | 2021-12-31 | 4.91 | 5.89 | 5.89 |  |  | 0.038 | 0.2288 | 65 | 22 | 160 | 3245060381653
038200 | Чемоданчик инструмент.перенос. | Чемоданчик переносной инструментальный - Для маркеров Duplix, CAB 3, Starfix | Legrand | Индустриальное оборудование | 801 | Маркировка CAB 3 | PL5 | 1 | ШТ | На складе | Не подлежит сертификации | 2021-12-31 | 27502.9 | 33003.48 | 33003.48 |  |  | 4.425 | 12.8915 | 460 | 295 | 95 | 3245060382001
038208 | CAB3 Подставка п/маркеры | Подставка для маркеров CAB 3 | Legrand | Индустриальное оборудование | 801 | Маркировка CAB 3 | PL5 | 1 | ШТ | На складе | Сертифицировано | 2025-05-31 | 22666.03 | 27199.24 | 27199.24 |  |  | 3.3 | 16.2843 | 467 | 317 | 110 | 3245060382087
038210 | Маркер "0" 0,5/1,5 ЧЕРН CAB3 | Маркер CAB 3 - для кабеля 0,5-1,5 мм² - цифра 0 - чёрный | Legrand | Индустриальное оборудование | 801 | Маркировка CAB 3 | PL5 | 1200 | ШТ | На складе | Не подлежит сертификации | 2021-12-31 | 3.81 | 4.57 | 4.57 |  |  | 0.07 | 0.38896 | 65 | 32 | 187 | 3245060382100
038211 | Маркер "1" 0,5/1,5 КРЧН CAB3 | Маркер CAB 3 - для кабеля 0,5-1,5 мм² - цифра 1 - коричневый | Legrand | Индустриальное оборудование | 801 | Маркировка CAB 3 | PL5 | 1200 | ШТ | На складе | Не подлежит сертификации | 2021-12-31 | 3.81 | 4.57 | 4.57 |  |  | 0.069 | 0.38896 | 65 | 32 | 187 | 3245060382117
038212 | Маркер "2" 0,5/1,5 КРСН CAB3 | Маркер CAB 3 - для кабеля 0,5-1,5 мм² - цифра 2 - красный | Legrand | Индустриальное оборудование | 801 | Маркировка CAB 3 | PL5 | 1200 | ШТ | На складе | Не подлежит сертификации | 2021-12-31 | 3.81 | 4.57 | 4.57 |  |  | 0.069 | 0.38896 | 65 | 32 | 187 | 3245060382124
038213 | Маркер "3" 0,5/1,5 ОРНЖ CAB3 | Маркер CAB 3 - для кабеля 0,5-1,5 мм² - цифра 3 - оранжевый | Legrand | Индустриальное оборудование | 801 | Маркировка CAB 3 | PL5 | 1200 | ШТ | На складе | Не подлежит сертификации | 2021-12-31 | 3.81 | 4.57 | 4.57 |  |  | 0.067 | 0.38896 | 65 | 32 | 187 | 3245060382131
038214 | Маркер "4" 0,5/1,5 ЖЛТ CAB3 | Маркер CAB 3 - для кабеля 0,5-1,5 мм² - цифра 4 - желтый | Legrand | Индустриальное оборудование | 801 | Маркировка CAB 3 | PL5 | 1200 | ШТ | На складе | Не подлежит сертификации | 2021-12-31 | 3.81 | 4.57 | 4.57 |  |  | 0.071 | 0.38896 | 65 | 32 | 187 | 3245060382148
038215 | Маркер "5" 0,5/1,5 ЗЕЛ CAB3 | Маркер CAB 3 - для кабеля 0,5-1,5 мм² - цифра 5 - зеленый | Legrand | Индустриальное оборудование | 801 | Маркировка CAB 3 | PL5 | 1200 | ШТ | На складе | Не подлежит сертификации | 2021-12-31 | 3.81 | 4.57 | 4.57 |  |  | 0.069 | 0.38896 | 65 | 32 | 187 | 3245060382155
038216 | Маркер "6" 0,5/1,5 СИН CAB3 | Маркер CAB 3 - для кабеля 0,5-1,5 мм² - цифра 6 - синий | Legrand | Индустриальное оборудование | 801 | Маркировка CAB 3 | PL5 | 1200 | ШТ | На складе | Не подлежит сертификации | 2021-12-31 | 3.81 | 4.57 | 4.57 |  |  | 0.07 | 0.38896 | 65 | 32 | 187 | 3245060382162
038217 | Маркер "7" 0,5/1,5 ФИОЛ CAB3 | Маркер CAB 3 - для кабеля 0,5-1,5 мм² - цифра 7 - фиолетовый | Legrand | Индустриальное оборудование | 801 | Маркировка CAB 3 | PL5 | 1200 | ШТ | На складе | Не подлежит сертификации | 2021-12-31 | 3.81 | 4.57 | 4.57 |  |  | 0.07 | 0.38896 | 65 | 32 | 187 | 3245060382179
038218 | Маркер "8" 0,5/1,5 СЕР CAB3 | Маркер CAB 3 - для кабеля 0,5-1,5 мм² - цифра 8 - серый | Legrand | Индустриальное оборудование | 801 | Маркировка CAB 3 | PL5 | 1200 | ШТ | На складе | Не подлежит сертификации | 2021-12-31 | 3.81 | 4.57 | 4.57 |  |  | 0.07 | 0.38896 | 65 | 32 | 187 | 3245060382186
038219 | Маркер "9" 0,5/1,5 БЕЛ CAB3 | Маркер CAB 3 - для кабеля 0,5-1,5 мм² - цифра 9 - белый | Legrand | Индустриальное оборудование | 801 | Маркировка CAB 3 | PL5 | 1200 | ШТ | На складе | Не подлежит сертификации | 2021-12-31 | 3.81 | 4.57 | 4.57 |  |  | 0.07 | 0.38896 | 65 | 32 | 187 | 3245060382193
038220 | Маркер "0" 1,5/2,5 ЧЕРН CAB3 | Маркер CAB 3 - для кабеля 1,5-2,5 мм² - цифра 0 - чёрный | Legrand | Индустриальное оборудование | 801 | Маркировка CAB 3 | PL5 | 1200 | ШТ | На складе | Не подлежит сертификации | 2021-12-31 | 4.23 | 5.08 | 5.08 |  |  | 0.084 | 0.38896 | 65 | 32 | 187 | 3245060382209
038221 | Маркер "1" 1,5/2,5 КРЧН CAB3 | Маркер CAB 3 - для кабеля 1,5-2,5 мм² - цифра 1 - коричневый | Legrand | Индустриальное оборудование | 801 | Маркировка CAB 3 | PL5 | 1200 | ШТ | На складе | Не подлежит сертификации | 2021-12-31 | 4.23 | 5.08 | 5.08 |  |  | 0.083 | 0.38896 | 65 | 32 | 187 | 3245060382216
038222 | Маркер "2" 1,5/2,5 КРСН CAB3 | Маркер CAB 3 - для кабеля 1,5-2,5 мм² - цифра 2 - красный | Legrand | Индустриальное оборудование | 801 | Маркировка CAB 3 | PL5 | 1200 | ШТ | На складе | Не подлежит сертификации | 2021-12-31 | 4.23 | 5.08 | 5.08 |  |  | 0.082 | 0.38896 | 65 | 32 | 187 | 3245060382223
038223 | Маркер "3" 1,5/2,5 ОРНЖ CAB3 | Маркер CAB 3 - для кабеля 1,5-2,5 мм² - цифра 3 - оранжевый | Legrand | Индустриальное оборудование | 801 | Маркировка CAB 3 | PL5 | 1200 | ШТ | На складе | Не подлежит сертификации | 2021-12-31 | 4.23 | 5.08 | 5.08 |  |  | 0.084 | 0.38896 | 65 | 32 | 187 | 3245060382230
038224 | Маркер "4" 1,5/2,5 ЖЛТ CAB3 | Маркер CAB 3 - для кабеля 1,5-2,5 мм² - цифра 4 - желтый | Legrand | Индустриальное оборудование | 801 | Маркировка CAB 3 | PL5 | 1200 | ШТ | На складе | Не подлежит сертификации | 2021-12-31 | 4.23 | 5.08 | 5.08 |  |  | 0.084 | 0.38896 | 65 | 32 | 187 | 3245060382247
038225 | Маркер "5" 1,5/2,5 ЗЕЛ CAB3 | Маркер CAB 3 - для кабеля 1,5-2,5 мм² - цифра 5 - зеленый | Legrand | Индустриальное оборудование | 801 | Маркировка CAB 3 | PL5 | 1200 | ШТ | На складе | Не подлежит сертификации | 2021-12-31 | 4.23 | 5.08 | 5.08 |  |  | 0.084 | 0.38896 | 65 | 32 | 187 | 3245060382254
038226 | Маркер "6" 1,5/2,5 СИН CAB3 | Маркер CAB 3 - для кабеля 1,5-2,5 мм² - цифра 6 - синий | Legrand | Индустриальное оборудование | 801 | Маркировка CAB 3 | PL5 | 1200 | ШТ | На складе | Не подлежит сертификации | 2021-12-31 | 4.23 | 5.08 | 5.08 |  |  | 0.08 | 0.38896 | 65 | 32 | 187 | 3245060382261
038227 | Маркер "7" 1,5/2,5 ФИОЛ CAB3 | Маркер CAB 3 - для кабеля 1,5-2,5 мм² - цифра 7 - фиолетовый | Legrand | Индустриальное оборудование | 801 | Маркировка CAB 3 | PL5 | 1200 | ШТ | На складе | Не подлежит сертификации | 2021-12-31 | 4.23 | 5.08 | 5.08 |  |  | 0.085 | 0.38896 | 65 | 32 | 187 | 3245060382278
038228 | Маркер "8" 1,5/2,5 СЕР CAB3 | Маркер CAB 3 - для кабеля 1,5-2,5 мм² - цифра 8 - серый | Legrand | Индустриальное оборудование | 801 | Маркировка CAB 3 | PL5 | 1200 | ШТ | На складе | Не подлежит сертификации | 2021-12-31 | 4.23 | 5.08 | 5.08 |  |  | 0.085 | 0.38896 | 65 | 32 | 187 | 3245060382285
038229 | Маркер "9" 1,5/2,5 БЕЛ CAB3 | Маркер CAB 3 - для кабеля 1,5-2,5 мм² - цифра 9 - белый | Legrand | Индустриальное оборудование | 801 | Маркировка CAB 3 | PL5 | 1200 | ШТ | На складе | Не подлежит сертификации | 2021-12-31 | 4.23 | 5.08 | 5.08 |  |  | 0.085 | 0.38896 | 65 | 32 | 187 | 3245060382292
038230 | Маркер "0" 4/6 ЧЕРН CAB3 | Маркер CAB 3 - для кабеля 4-6 мм² - цифра 0 - чёрный | Legrand | Индустриальное оборудование | 801 | Маркировка CAB 3 | PL5 | 800 | ШТ | На складе | Не подлежит сертификации | 2021-12-31 | 8.04 | 9.65 | 9.65 |  |  | 0.095 | 0.38896 | 65 | 32 | 187 | 3245060382308
038231 | Маркер "1" 4/6 КРЧН CAB3 | Маркер CAB 3 - для кабеля 4-6 мм² - цифра 1 - коричневый | Legrand | Индустриальное оборудование | 801 | Маркировка CAB 3 | PL5 | 800 | ШТ | На складе | Не подлежит сертификации | 2021-12-31 | 8.04 | 9.65 | 9.65 |  |  | 0.095 | 0.38896 | 65 | 32 | 187 | 3245060382315
038232 | Маркер "2" 4/6 КРСН CAB3 | Маркер CAB 3 - для кабеля 4-6 мм² - цифра 2 - красный | Legrand | Индустриальное оборудование | 801 | Маркировка CAB 3 | PL5 | 800 | ШТ | На складе | Не подлежит сертификации | 2021-12-31 | 8.04 | 9.65 | 9.65 |  |  | 0.095 | 0.38896 | 65 | 32 | 187 | 3245060382322
038233 | Маркер "3" 4/6 ОРНЖ CAB3 | Маркер CAB 3 - для кабеля 4-6 мм² - цифра 3 - оранжевый | Legrand | Индустриальное оборудование | 801 | Маркировка CAB 3 | PL5 | 800 | ШТ | На складе | Не подлежит сертификации | 2021-12-31 | 8.04 | 9.65 | 9.65 |  |  | 0.096 | 0.38896 | 65 | 32 | 187 | 3245060382339
038234 | Маркер "4" 4/6 ЖЛТ CAB3 | Маркер CAB 3 - для кабеля 4-6 мм² - цифра 4 - желтый | Legrand | Индустриальное оборудование | 801 | Маркировка CAB 3 | PL5 | 800 | ШТ | На складе | Не подлежит сертификации | 2021-12-31 | 8.04 | 9.65 | 9.65 |  |  | 0.093 | 0.38896 | 65 | 32 | 187 | 3245060382346
038235 | Маркер "5" 4/6 ЗЕЛ CAB3 | Маркер CAB 3 - для кабеля 4-6 мм² - цифра 5 - зеленый | Legrand | Индустриальное оборудование | 801 | Маркировка CAB 3 | PL5 | 800 | ШТ | На складе | Не подлежит сертификации | 2021-12-31 | 8.04 | 9.65 | 9.65 |  |  | 0.093 | 0.38896 | 65 | 32 | 187 | 3245060382353
038236 | Маркер "6" 4/6 СИН CAB3 | Маркер CAB 3 - для кабеля 4-6 мм² - цифра 6 - синий | Legrand | Индустриальное оборудование | 801 | Маркировка CAB 3 | PL5 | 800 | ШТ | На складе | Не подлежит сертификации | 2021-12-31 | 8.04 | 9.65 | 9.65 |  |  | 0.095 | 0.38896 | 65 | 32 | 187 | 3245060382360
038237 | Маркер "7" 4/6 ФИОЛ CAB3 | Маркер CAB 3 - для кабеля 4-6 мм² - цифра 7 - фиолетовый | Legrand | Индустриальное оборудование | 801 | Маркировка CAB 3 | PL5 | 800 | ШТ | На складе | Не подлежит сертификации | 2021-12-31 | 8.04 | 9.65 | 9.65 |  |  | 0.099 | 0.38896 | 65 | 32 | 187 | 3245060382377
038238 | Маркер "8" 4/6 СЕР CAB3 | Маркер CAB 3 - для кабеля 4-6 мм² - цифра 8 - серый | Legrand | Индустриальное оборудование | 801 | Маркировка CAB 3 | PL5 | 800 | ШТ | На складе | Не подлежит сертификации | 2021-12-31 | 8.04 | 9.65 | 9.65 |  |  | 0.096 | 0.38896 | 65 | 32 | 187 | 3245060382384
038239 | Маркер "9" 4/6 БЕЛ CAB3 | Маркер CAB 3 - для кабеля 4-6 мм² - цифра 9 - белый | Legrand | Индустриальное оборудование | 801 | Маркировка CAB 3 | PL5 | 800 | ШТ | На складе | Не подлежит сертификации | 2021-12-31 | 8.04 | 9.65 | 9.65 |  |  | 0.099 | 0.38896 | 65 | 32 | 187 | 3245060382391
038270 | CAB3 Маркер - "/" 0,5/1,5 | Маркер CAB 3 - условное обозначение - для кабеля 0,5-1,5 мм² - слэш | Legrand | Индустриальное оборудование | 801 | Маркировка CAB 3 | PL5 | 300 | ШТ | На складе | Не подлежит сертификации | 2021-12-31 | 7.77 | 9.32 | 9.32 |  |  | 0.024 | 0.2288 | 65 | 22 | 160 | 3245060382704
038271 | CAB3 Маркер - "." 0,5/1,5 | Маркер CAB 3 - условное обозначение - для кабеля 0,5-1,5 мм² - точка | Legrand | Индустриальное оборудование | 801 | Маркировка CAB 3 | PL5 | 300 | ШТ | На складе | Не подлежит сертификации | 2021-12-31 | 7.77 | 9.32 | 9.32 |  |  | 0.025 | 0.2288 | 65 | 22 | 160 | 3245060382711
038272 | Маркер "+" CAB3 | Маркер CAB 3 - условное обозначение - для кабеля 0,5-1,5 мм² - плюс | Legrand | Индустриальное оборудование | 801 | Маркировка CAB 3 | PL5 | 300 | ШТ | На складе | Не подлежит сертификации | 2021-12-31 | 7.77 | 9.32 | 9.32 |  |  | 0.024 | 0.2288 | 65 | 22 | 160 | 3245060382728
038273 | Маркер "-" CAB3 | Маркер CAB 3 - условное обозначение - для кабеля 0,5-1,5 мм² - минус | Legrand | Индустриальное оборудование | 801 | Маркировка CAB 3 | PL5 | 300 | ШТ | На складе | Не подлежит сертификации | 2021-12-31 | 7.77 | 9.32 | 9.32 |  |  | 0.024 | 0.2288 | 65 | 22 | 160 | 3245060382735
038274 | CAB3 Маркер - "~" 0,5/1,5 | Маркер CAB 3 - условное обозначение - для кабеля 0,5-1,5 мм² - переменный ток | Legrand | Индустриальное оборудование | 801 | Маркировка CAB 3 | PL5 | 300 | ШТ | На складе | Не подлежит сертификации | 2021-12-31 | 7.77 | 9.32 | 9.32 |  |  | 0.024 | 0.2288 | 65 | 22 | 160 | 3245060382742
038275 | CAB3 Маркер - "-" 0,5/1,5 | Маркер CAB 3 - условное обозначение - для кабеля 0,5-1,5 мм² - постоянный ток | Legrand | Индустриальное оборудование | 801 | Маркировка CAB 3 | PL5 | 300 | ШТ | На складе | Не подлежит сертификации | 2021-12-31 | 7.77 | 9.32 | 9.32 |  |  | 0.025 | 0.2288 | 65 | 22 | 160 | 3245060382759
038276 | CAB3 Маркер - "земля"0,5/1,5 | Маркер CAB 3 - условное обозначение - для кабеля 0,5-1,5 мм² - земля | Legrand | Индустриальное оборудование | 801 | Маркировка CAB 3 | PL5 | 300 | ШТ | На складе | Не подлежит сертификации | 2021-12-31 | 7.77 | 9.32 | 9.32 |  |  | 0.024 | 0.2288 | 65 | 22 | 160 | 3245060382766
038280 | CAB3 Маркер - "/" 1,5/2,5 | Маркер CAB 3 - условное обозначение - для кабеля 1,5-2,5 мм² - слэш | Legrand | Индустриальное оборудование | 801 | Маркировка CAB 3 | PL5 | 300 | ШТ | На складе | Не подлежит сертификации | 2021-12-31 | 8.04 | 9.65 | 9.65 |  |  | 0.028 | 0.2288 | 65 | 22 | 160 | 3245060382803
038281 | CAB3 Маркер - "." 1,5/2,5 | Маркер CAB 3 - условное обозначение - для кабеля 1,5-2,5 мм² - точка | Legrand | Индустриальное оборудование | 801 | Маркировка CAB 3 | PL5 | 300 | ШТ | На складе | Не подлежит сертификации | 2021-12-31 | 8.04 | 9.65 | 9.65 |  |  | 0.028 | 0.2288 | 65 | 22 | 160 | 3245060382810
038282 | CAB3 Маркер - "+" 1,5/2,5 | Маркер CAB 3 - условное обозначение - для кабеля 1,5-2,5 мм² - плюс | Legrand | Индустриальное оборудование | 801 | Маркировка CAB 3 | PL5 | 300 | ШТ | На складе | Не подлежит сертификации | 2021-12-31 | 8.04 | 9.65 | 9.65 |  |  | 0.028 | 0.2288 | 65 | 22 | 160 | 3245060382827
038283 | Маркер "-" CAB3 | Маркер CAB 3 - условное обозначение - для кабеля 1,5-2,5 мм² - минус | Legrand | Индустриальное оборудование | 801 | Маркировка CAB 3 | PL5 | 300 | ШТ | На складе | Не подлежит сертификации | 2021-12-31 | 8.04 | 9.65 | 9.65 |  |  | 0.027 | 0.2288 | 65 | 22 | 160 | 3245060382834
038284 | CAB3 Маркер - "~" 1,5/2,5 | Маркер CAB 3 - условное обозначение - для кабеля 1,5-2,5 мм² - переменный ток | Legrand | Индустриальное оборудование | 801 | Маркировка CAB 3 | PL5 | 300 | ШТ | На складе | Не подлежит сертификации | 2021-12-31 | 8.04 | 9.65 | 9.65 |  |  | 0.028 | 0.2288 | 65 | 22 | 160 | 3245060382841
038285 | CAB3 Маркер - "-" 1,5/2,5 | Маркер CAB 3 - условное обозначение - для кабеля 1,5-2,5 мм² - постоянный ток | Legrand | Индустриальное оборудование | 801 | Маркировка CAB 3 | PL5 | 300 | ШТ | На складе | Не подлежит сертификации | 2021-12-31 | 8.04 | 9.65 | 9.65 |  |  | 0.027 | 0.2288 | 65 | 22 | 160 | 3245060382858
038286 | CAB3 Маркер - "земля"1,5/2,5 | Маркер CAB 3 - условное обозначение - для кабеля 1,5-2,5 мм² - земля | Legrand | Индустриальное оборудование | 801 | Маркировка CAB 3 | PL5 | 300 | ШТ | На складе | Не подлежит сертификации | 2021-12-31 | 8.04 | 9.65 | 9.65 |  |  | 0.028 | 0.2288 | 65 | 22 | 160 | 3245060382865
038290 | CAB3 Маркер - "/" 4/6 | Маркер CAB 3 - условное обозначение - для кабеля 4-6 мм² - слэш | Legrand | Индустриальное оборудование | 801 | Маркировка CAB 3 | PL5 | 300 | ШТ | На складе | Не подлежит сертификации | 2021-12-31 | 11.58 | 13.9 | 13.9 |  |  | 0.041 | 0.2288 | 65 | 22 | 160 | 3245060382902
038291 | CAB3 Маркер - "." 4/6 | Маркер CAB 3 - условное обозначение - для кабеля 4-6 мм² - точка | Legrand | Индустриальное оборудование | 801 | Маркировка CAB 3 | PL5 | 300 | ШТ | На складе | Не подлежит сертификации | 2021-12-31 | 11.58 | 13.9 | 13.9 |  |  | 0.042 | 0.2288 | 65 | 22 | 160 | 3245060382919
038292 | CAB3 Маркер - "+" 4/6 | Маркер CAB 3 - условное обозначение - для кабеля 4-6 мм² - плюс | Legrand | Индустриальное оборудование | 801 | Маркировка CAB 3 | PL5 | 300 | ШТ | На складе | Не подлежит сертификации | 2021-12-31 | 11.58 | 13.9 | 13.9 |  |  | 0.041 | 0.2288 | 65 | 22 | 160 | 3245060382926
038293 | CAB3 Маркер - "-" 4/6 | Маркер CAB 3 - условное обозначение - для кабеля 4-6 мм² - минус | Legrand | Индустриальное оборудование | 801 | Маркировка CAB 3 | PL5 | 300 | ШТ | На складе | Не подлежит сертификации | 2021-12-31 | 11.58 | 13.9 | 13.9 |  |  | 0.043 | 0.2288 | 65 | 22 | 160 | 3245060382933
038294 | CAB3 Маркер - "~" 4/6 | Маркер CAB 3 - условное обозначение - для кабеля 4-6 мм² - переменный ток | Legrand | Индустриальное оборудование | 801 | Маркировка CAB 3 | PL5 | 300 | ШТ | На складе | Не подлежит сертификации | 2021-12-31 | 11.58 | 13.9 | 13.9 |  |  | 0.04 | 0.2288 | 65 | 22 | 160 | 3245060382940
038295 | CAB3 Маркер - "-" 4/6 | Маркер CAB 3 - условное обозначение - для кабеля 4-6 мм² - постоянный ток | Legrand | Индустриальное оборудование | 801 | Маркировка CAB 3 | PL5 | 300 | ШТ | На складе | Не подлежит сертификации | 2021-12-31 | 11.54 | 13.85 | 13.85 |  |  | 0.042 | 0.2288 | 65 | 22 | 160 | 3245060382957
038296 | CAB3 Маркер - "земля" 4/6 | Маркер CAB 3 - условное обозначение - для кабеля 4-6 мм² - земля | Legrand | Индустриальное оборудование | 801 | Маркировка CAB 3 | PL5 | 300 | ШТ | На складе | Не подлежит сертификации | 2021-12-31 | 11.58 | 13.9 | 13.9 |  |  | 0.042 | 0.2288 | 65 | 22 | 160 | 3245060382964
038300 | Маркер "A" CAB3 | Маркер CAB 3 - для кабеля 0,5-1,5 мм² - заглавная буква A | Legrand | Индустриальное оборудование | 801 | Маркировка CAB 3 | PL5 | 300 | ШТ | На складе | Не подлежит сертификации | 2021-12-31 | 3.81 | 4.57 | 4.57 |  |  | 0.025 | 0.2288 | 65 | 22 | 160 | 3245060383008
038301 | Маркер "B" CAB3 | Маркер CAB 3 - для кабеля 0,5-1,5 мм² - заглавная буква B | Legrand | Индустриальное оборудование | 801 | Маркировка CAB 3 | PL5 | 300 | ШТ | На складе | Не подлежит сертификации | 2021-12-31 | 3.81 | 4.57 | 4.57 |  |  | 0.025 | 0.2288 | 65 | 22 | 160 | 3245060383015
038302 | Маркер "C" CAB3 | Маркер CAB 3 - для кабеля 0,5-1,5 мм² - заглавная буква C | Legrand | Индустриальное оборудование | 801 | Маркировка CAB 3 | PL5 | 300 | ШТ | На складе | Не подлежит сертификации | 2021-12-31 | 3.81 | 4.57 | 4.57 |  |  | 0.024 | 0.2288 | 65 | 22 | 160 | 3245060383022
038303 | CAB3 Маркер - "D" 0,5/1,5 | Маркер CAB 3 - для кабеля 0,5-1,5 мм² - заглавная буква D | Legrand | Индустриальное оборудование | 801 | Маркировка CAB 3 | PL5 | 300 | ШТ | На складе | Не подлежит сертификации | 2021-12-31 | 3.81 | 4.57 | 4.57 |  |  | 0.025 | 0.2288 | 65 | 22 | 160 | 3245060383039
038304 | CAB3 Маркер - "E" 0,5/1,5 | Маркер CAB 3 - для кабеля 0,5-1,5 мм² - заглавная буква E | Legrand | Индустриальное оборудование | 801 | Маркировка CAB 3 | PL5 | 300 | ШТ | На складе | Не подлежит сертификации | 2021-12-31 | 3.81 | 4.57 | 4.57 |  |  | 0.024 | 0.2288 | 65 | 22 | 160 | 3245060383046
038305 | CAB3 Маркер - "F" 0,5/1,5 | Маркер CAB 3 - для кабеля 0,5-1,5 мм² - заглавная буква F | Legrand | Индустриальное оборудование | 801 | Маркировка CAB 3 | PL5 | 300 | ШТ | На складе | Не подлежит сертификации | 2021-12-31 | 3.81 | 4.57 | 4.57 |  |  | 0.024 | 0.2288 | 65 | 22 | 160 | 3245060383053
038306 | CAB3 Маркер - "G" 0,5/1,5 | Маркер CAB 3 - для кабеля 0,5-1,5 мм² - заглавная буква G | Legrand | Индустриальное оборудование | 801 | Маркировка CAB 3 | PL5 | 300 | ШТ | На складе | Не подлежит сертификации | 2021-12-31 | 3.81 | 4.57 | 4.57 |  |  | 0.024 | 0.2288 | 65 | 22 | 160 | 3245060383060
038307 | CAB3 Маркер - "H" 0,5/1,5 | Маркер CAB 3 - для кабеля 0,5-1,5 мм² - заглавная буква H | Legrand | Индустриальное оборудование | 801 | Маркировка CAB 3 | PL5 | 300 | ШТ | На складе | Не подлежит сертификации | 2021-12-31 | 3.81 | 4.57 | 4.57 |  |  | 0.024 | 0.2288 | 65 | 22 | 160 | 3245060383077
038308 | CAB3 Маркер - "I" 0,5/1,5 | Маркер CAB 3 - для кабеля 0,5-1,5 мм² - заглавная буква I | Legrand | Индустриальное оборудование | 801 | Маркировка CAB 3 | PL5 | 300 | ШТ | На складе | Не подлежит сертификации | 2021-12-31 | 3.81 | 4.57 | 4.57 |  |  | 0.024 | 0.2288 | 65 | 22 | 160 | 3245060383084
038309 | CAB3 Маркер - "J" 0,5/1,5 | Маркер CAB 3 - для кабеля 0,5-1,5 мм² - заглавная буква J | Legrand | Индустриальное оборудование | 801 | Маркировка CAB 3 | PL5 | 300 | ШТ | На складе | Не подлежит сертификации | 2021-12-31 | 3.81 | 4.57 | 4.57 |  |  | 0.024 | 0.2288 | 65 | 22 | 160 | 3245060383091
038310 | CAB3 Маркер - "K" 0,5/1,5 | Маркер CAB 3 - для кабеля 0,5-1,5 мм² - заглавная буква K | Legrand | Индустриальное оборудование | 801 | Маркировка CAB 3 | PL5 | 300 | ШТ | На складе | Не подлежит сертификации | 2021-12-31 | 3.81 | 4.57 | 4.57 |  |  | 0.025 | 0.2288 | 65 | 22 | 160 | 3245060383107
038311 | Маркер "L" CAB3 | Маркер CAB 3 - для кабеля 0,5-1,5 мм² - заглавная буква L | Legrand | Индустриальное оборудование | 801 | Маркировка CAB 3 | PL5 | 300 | ШТ | На складе | Не подлежит сертификации | 2021-12-31 | 3.81 | 4.57 | 4.57 |  |  | 0.024 | 0.2288 | 65 | 22 | 160 | 3245060383114
038312 | CAB3 Маркер - "M" 0,5/1,5 | Маркер CAB 3 - для кабеля 0,5-1,5 мм² - заглавная буква M | Legrand | Индустриальное оборудование | 801 | Маркировка CAB 3 | PL5 | 300 | ШТ | На складе | Не подлежит сертификации | 2021-12-31 | 3.81 | 4.57 | 4.57 |  |  | 0.024 | 0.2288 | 65 | 22 | 160 | 3245060383121
038313 | Маркер "N" CAB3 | Маркер CAB 3 - для кабеля 0,5-1,5 мм² - заглавная буква N | Legrand | Индустриальное оборудование | 801 | Маркировка CAB 3 | PL5 | 300 | ШТ | На складе | Не подлежит сертификации | 2021-12-31 | 3.81 | 4.57 | 4.57 |  |  | 0.025 | 0.2288 | 65 | 22 | 160 | 3245060383138
038314 | CAB3 Маркер - "O" 0,5/1,5 | Маркер CAB 3 - для кабеля 0,5-1,5 мм² - заглавная буква O | Legrand | Индустриальное оборудование | 801 | Маркировка CAB 3 | PL5 | 300 | ШТ | На складе | Не подлежит сертификации | 2021-12-31 | 3.81 | 4.57 | 4.57 |  |  | 0.024 | 0.2288 | 65 | 22 | 160 | 3245060383145
038315 | CAB3 Маркер - "P" 0,5/1,5 | Маркер CAB 3 - для кабеля 0,5-1,5 мм² - заглавная буква P | Legrand | Индустриальное оборудование | 801 | Маркировка CAB 3 | PL5 | 300 | ШТ | На складе | Не подлежит сертификации | 2021-12-31 | 3.81 | 4.57 | 4.57 |  |  | 0.024 | 0.2288 | 65 | 22 | 160 | 3245060383152
038316 | CAB3 Маркер - "Q" 0,5/1,5 | Маркер CAB 3 - для кабеля 0,5-1,5 мм² - заглавная буква Q | Legrand | Индустриальное оборудование | 801 | Маркировка CAB 3 | PL5 | 300 | ШТ | На складе | Не подлежит сертификации | 2021-12-31 | 3.81 | 4.57 | 4.57 |  |  | 0.024 | 0.2288 | 65 | 22 | 160 | 3245060383169
038317 | CAB3 Маркер - "R" 0,5/1,5 | Маркер CAB 3 - для кабеля 0,5-1,5 мм² - заглавная буква R | Legrand | Индустриальное оборудование | 801 | Маркировка CAB 3 | PL5 | 300 | ШТ | На складе | Не подлежит сертификации | 2021-12-31 | 3.81 | 4.57 | 4.57 |  |  | 0.025 | 0.2288 | 65 | 22 | 160 | 3245060383176
038318 | CAB3 Маркер - "S" 0,5/1,5 | Маркер CAB 3 - для кабеля 0,5-1,5 мм² - заглавная буква S | Legrand | Индустриальное оборудование | 801 | Маркировка CAB 3 | PL5 | 300 | ШТ | На складе | Не подлежит сертификации | 2021-12-31 | 3.81 | 4.57 | 4.57 |  |  | 0.024 | 0.2288 | 65 | 22 | 160 | 3245060383183
038319 | CAB3 Маркер - "T" 0,5/1,5 | Маркер CAB 3 - для кабеля 0,5-1,5 мм² - заглавная буква T | Legrand | Индустриальное оборудование | 801 | Маркировка CAB 3 | PL5 | 300 | ШТ | На складе | Не подлежит сертификации | 2021-12-31 | 3.81 | 4.57 | 4.57 |  |  | 0.024 | 0.2288 | 65 | 22 | 160 | 3245060383190
038320 | CAB3 Маркер - "U" 0,5/1,5 | Маркер CAB 3 - для кабеля 0,5-1,5 мм² - заглавная буква U | Legrand | Индустриальное оборудование | 801 | Маркировка CAB 3 | PL5 | 300 | ШТ | На складе | Не подлежит сертификации | 2021-12-31 | 3.81 | 4.57 | 4.57 |  |  | 0.024 | 0.2288 | 65 | 22 | 160 | 3245060383206
038321 | CAB3 Маркер - "V" 0,5/1,5 | Маркер CAB 3 - для кабеля 0,5-1,5 мм² - заглавная буква V | Legrand | Индустриальное оборудование | 801 | Маркировка CAB 3 | PL5 | 300 | ШТ | На складе | Не подлежит сертификации | 2021-12-31 | 3.81 | 4.57 | 4.57 |  |  | 0.024 | 0.2288 | 65 | 22 | 160 | 3245060383213
038322 | CAB3 Маркер - "W" 0,5/1,5 | Маркер CAB 3 - для кабеля 0,5-1,5 мм² - заглавная буква W | Legrand | Индустриальное оборудование | 801 | Маркировка CAB 3 | PL5 | 300 | ШТ | На складе | Не подлежит сертификации | 2021-12-31 | 3.81 | 4.57 | 4.57 |  |  | 0.024 | 0.2288 | 65 | 22 | 160 | 3245060383220
038323 | CAB3 Маркер - "X" 0,5/1,5 | Маркер CAB 3 - для кабеля 0,5-1,5 мм² - заглавная буква X | Legrand | Индустриальное оборудование | 801 | Маркировка CAB 3 | PL5 | 300 | ШТ | На складе | Не подлежит сертификации | 2021-12-31 | 3.81 | 4.57 | 4.57 |  |  | 0.024 | 0.2288 | 65 | 22 | 160 | 3245060383237
038324 | CAB3 Маркер - "Y" 0,5/1,5 | Маркер CAB 3 - для кабеля 0,5-1,5 мм² - заглавная буква Y | Legrand | Индустриальное оборудование | 801 | Маркировка CAB 3 | PL5 | 300 | ШТ | На складе | Не подлежит сертификации | 2021-12-31 | 3.81 | 4.57 | 4.57 |  |  | 0.025 | 0.2288 | 65 | 22 | 160 | 3245060383244
038325 | CAB3 Маркер - "Z" 0,5/1,5 | Маркер CAB 3 - для кабеля 0,5-1,5 мм² - заглавная буква Z | Legrand | Индустриальное оборудование | 801 | Маркировка CAB 3 | PL5 | 300 | ШТ | На складе | Не подлежит сертификации | 2021-12-31 | 3.81 | 4.57 | 4.57 |  |  | 0.024 | 0.2288 | 65 | 22 | 160 | 3245060383251
038330 | Маркер "A" CAB3 | Маркер CAB 3 - для кабеля 1,5-2,5 мм² - заглавная буква A | Legrand | Индустриальное оборудование | 801 | Маркировка CAB 3 | PL5 | 300 | ШТ | На складе | Не подлежит сертификации | 2021-12-31 | 4.23 | 5.08 | 5.08 |  |  | 0.028 | 0.2288 | 65 | 22 | 160 | 3245060383305
038331 | CAB3 Маркер - "B" 1,5/2,5 | Маркер CAB 3 - для кабеля 1,5-2,5 мм² - заглавная буква B | Legrand | Индустриальное оборудование | 801 | Маркировка CAB 3 | PL5 | 300 | ШТ | На складе | Не подлежит сертификации | 2021-12-31 | 4.23 | 5.08 | 5.08 |  |  | 0.028 | 0.2288 | 65 | 22 | 160 | 3245060383312
038332 | Маркер "C" CAB3 | Маркер CAB 3 - для кабеля 1,5-2,5 мм² - заглавная буква C | Legrand | Индустриальное оборудование | 801 | Маркировка CAB 3 | PL5 | 300 | ШТ | На складе | Не подлежит сертификации | 2021-12-31 | 4.23 | 5.08 | 5.08 |  |  | 0.028 | 0.2288 | 65 | 22 | 160 | 3245060383329
038333 | CAB3 Маркер - "D" 1,5/2,5 | Маркер CAB 3 - для кабеля 1,5-2,5 мм² - заглавная буква D | Legrand | Индустриальное оборудование | 801 | Маркировка CAB 3 | PL5 | 300 | ШТ | На складе | Не подлежит сертификации | 2021-12-31 | 4.23 | 5.08 | 5.08 |  |  | 0.028 | 0.2288 | 65 | 22 | 160 | 3245060383336
038334 | CAB3 Маркер - "E" 1,5/2,5 | Маркер CAB 3 - для кабеля 1,5-2,5 мм² - заглавная буква E | Legrand | Индустриальное оборудование | 801 | Маркировка CAB 3 | PL5 | 300 | ШТ | На складе | Не подлежит сертификации | 2021-12-31 | 4.23 | 5.08 | 5.08 |  |  | 0.028 | 0.2288 | 65 | 22 | 160 | 3245060383343
038335 | CAB3 Маркер - "F" 1,5/2,5 | Маркер CAB 3 - для кабеля 1,5-2,5 мм² - заглавная буква F | Legrand | Индустриальное оборудование | 801 | Маркировка CAB 3 | PL5 | 300 | ШТ | На складе | Не подлежит сертификации | 2021-12-31 | 4.23 | 5.08 | 5.08 |  |  | 0.028 | 0.2288 | 65 | 22 | 160 | 3245060383350
038336 | CAB3 Маркер - "G" 1,5/2,5 | Маркер CAB 3 - для кабеля 1,5-2,5 мм² - заглавная буква G | Legrand | Индустриальное оборудование | 801 | Маркировка CAB 3 | PL5 | 300 | ШТ | На складе | Не подлежит сертификации | 2021-12-31 | 4.23 | 5.08 | 5.08 |  |  | 0.027 | 0.2288 | 65 | 22 | 160 | 3245060383367
038337 | CAB3 Маркер - "H" 1,5/2,5 | Маркер CAB 3 - для кабеля 1,5-2,5 мм² - заглавная буква H | Legrand | Индустриальное оборудование | 801 | Маркировка CAB 3 | PL5 | 300 | ШТ | На складе | Не подлежит сертификации | 2021-12-31 | 4.23 | 5.08 | 5.08 |  |  | 0.027 | 0.2288 | 65 | 22 | 160 | 3245060383374
038338 | CAB3 Маркер - "I" 1,5/2,5 | Маркер CAB 3 - для кабеля 1,5-2,5 мм² - заглавная буква I | Legrand | Индустриальное оборудование | 801 | Маркировка CAB 3 | PL5 | 300 | ШТ | На складе | Не подлежит сертификации | 2021-12-31 | 4.23 | 5.08 | 5.08 |  |  | 0.028 | 0.2288 | 65 | 22 | 160 | 3245060383381
038339 | Маркер Cab3 - "J" 1,5/2,5 | Маркер CAB 3 - для кабеля 1,5-2,5 мм² - заглавная буква J | Legrand | Индустриальное оборудование | 801 | Маркировка CAB 3 | PL5 | 300 | ШТ | На складе | Не подлежит сертификации | 2021-12-31 | 4.23 | 5.08 | 5.08 |  |  | 0.028 | 0.2288 | 65 | 22 | 160 | 3245060383398
038340 | CAB3 Маркер - "K" 1,5/2,5 | Маркер CAB 3 - для кабеля 1,5-2,5 мм² - заглавная буква K | Legrand | Индустриальное оборудование | 801 | Маркировка CAB 3 | PL5 | 300 | ШТ | На складе | Не подлежит сертификации | 2021-12-31 | 4.23 | 5.08 | 5.08 |  |  | 0.027 | 0.2288 | 65 | 22 | 160 | 3245060383404
038341 | Маркер "L" CAB3 | Маркер CAB 3 - для кабеля 1,5-2,5 мм² - заглавная буква L | Legrand | Индустриальное оборудование | 801 | Маркировка CAB 3 | PL5 | 300 | ШТ | На складе | Не подлежит сертификации | 2021-12-31 | 4.23 | 5.08 | 5.08 |  |  | 0.027 | 0.2288 | 65 | 22 | 160 | 3245060383411
038342 | CAB3 Маркер - "M" 1,5/2,5 | Маркер CAB 3 - для кабеля 1,5-2,5 мм² - заглавная буква M | Legrand | Индустриальное оборудование | 801 | Маркировка CAB 3 | PL5 | 300 | ШТ | На складе | Не подлежит сертификации | 2021-12-31 | 4.23 | 5.08 | 5.08 |  |  | 0.028 | 0.2288 | 65 | 22 | 160 | 3245060383428
038343 | Маркер "N" CAB3 | Маркер CAB 3 - для кабеля 1,5-2,5 мм² - заглавная буква N | Legrand | Индустриальное оборудование | 801 | Маркировка CAB 3 | PL5 | 300 | ШТ | На складе | Не подлежит сертификации | 2021-12-31 | 4.23 | 5.08 | 5.08 |  |  | 0.028 | 0.2288 | 65 | 22 | 160 | 3245060383435
038344 | CAB3 Маркер - "O" 1,5/2,5 | Маркер CAB 3 - для кабеля 1,5-2,5 мм² - заглавная буква O | Legrand | Индустриальное оборудование | 801 | Маркировка CAB 3 | PL5 | 300 | ШТ | На складе | Не подлежит сертификации | 2021-12-31 | 4.23 | 5.08 | 5.08 |  |  | 0.028 | 0.2288 | 65 | 22 | 160 | 3245060383442
038345 | CAB3 Маркер - "P" 1,5/2,5 | Маркер CAB 3 - для кабеля 1,5-2,5 мм² - заглавная буква P | Legrand | Индустриальное оборудование | 801 | Маркировка CAB 3 | PL5 | 300 | ШТ | На складе | Не подлежит сертификации | 2021-12-31 | 4.23 | 5.08 | 5.08 |  |  | 0.028 | 0.2288 | 65 | 22 | 160 | 3245060383459
038346 | CAB3 Маркер - "Q" 1,5/2,5 | Маркер CAB 3 - для кабеля 1,5-2,5 мм² - заглавная буква Q | Legrand | Индустриальное оборудование | 801 | Маркировка CAB 3 | PL5 | 300 | ШТ | На складе | Не подлежит сертификации | 2021-12-31 | 4.23 | 5.08 | 5.08 |  |  | 0.028 | 0.2288 | 65 | 22 | 160 | 3245060383466
038347 | CAB3 Маркер - "R" 1,5/2,5 | Маркер CAB 3 - для кабеля 1,5-2,5 мм² - заглавная буква R | Legrand | Индустриальное оборудование | 801 | Маркировка CAB 3 | PL5 | 300 | ШТ | На складе | Не подлежит сертификации | 2021-12-31 | 4.23 | 5.08 | 5.08 |  |  | 0.028 | 0.2288 | 65 | 22 | 160 | 3245060383473
038348 | CAB3 Маркер - "S" 1,5/2,5 | Маркер CAB 3 - для кабеля 1,5-2,5 мм² - заглавная буква S | Legrand | Индустриальное оборудование | 801 | Маркировка CAB 3 | PL5 | 300 | ШТ | На складе | Не подлежит сертификации | 2021-12-31 | 4.23 | 5.08 | 5.08 |  |  | 0.028 | 0.2288 | 65 | 22 | 160 | 3245060383480
038349 | CAB3 Маркер - "T" 1,5/2,5 | Маркер CAB 3 - для кабеля 1,5-2,5 мм² - заглавная буква T | Legrand | Индустриальное оборудование | 801 | Маркировка CAB 3 | PL5 | 300 | ШТ | На складе | Не подлежит сертификации | 2021-12-31 | 4.23 | 5.08 | 5.08 |  |  | 0.029 | 0.2288 | 65 | 22 | 160 | 3245060383497
038350 | CAB3 Маркер - "U" 1,5/2,5 | Маркер CAB 3 - для кабеля 1,5-2,5 мм² - заглавная буква U | Legrand | Индустриальное оборудование | 801 | Маркировка CAB 3 | PL5 | 300 | ШТ | На складе | Не подлежит сертификации | 2021-12-31 | 4.23 | 5.08 | 5.08 |  |  | 0.028 | 0.2288 | 65 | 22 | 160 | 3245060383503
038351 | CAB3 Маркер - "V" 1,5/2,5 | Маркер CAB 3 - для кабеля 1,5-2,5 мм² - заглавная буква V | Legrand | Индустриальное оборудование | 801 | Маркировка CAB 3 | PL5 | 300 | ШТ | На складе | Не подлежит сертификации | 2021-12-31 | 4.23 | 5.08 | 5.08 |  |  | 0.028 | 0.2288 | 65 | 22 | 160 | 3245060383510
038352 | CAB3 Маркер - "W" 1,5/2,5 | Маркер CAB 3 - для кабеля 1,5-2,5 мм² - заглавная буква W | Legrand | Индустриальное оборудование | 801 | Маркировка CAB 3 | PL5 | 300 | ШТ | На складе | Не подлежит сертификации | 2021-12-31 | 4.23 | 5.08 | 5.08 |  |  | 0.028 | 0.2288 | 65 | 22 | 160 | 3245060383527
038353 | CAB3 Маркер - "X" 1,5/2,5 | Маркер CAB 3 - для кабеля 1,5-2,5 мм² - заглавная буква X | Legrand | Индустриальное оборудование | 801 | Маркировка CAB 3 | PL5 | 300 | ШТ | На складе | Не подлежит сертификации | 2021-12-31 | 4.23 | 5.08 | 5.08 |  |  | 0.028 | 0.2288 | 65 | 22 | 160 | 3245060383534
038354 | CAB3 Маркер - "Y" 1,5/2,5 | Маркер CAB 3 - для кабеля 1,5-2,5 мм² - заглавная буква Y | Legrand | Индустриальное оборудование | 801 | Маркировка CAB 3 | PL5 | 300 | ШТ | На складе | Не подлежит сертификации | 2021-12-31 | 4.23 | 5.08 | 5.08 |  |  | 0.028 | 0.2288 | 65 | 22 | 160 | 3245060383541
038355 | CAB3 Маркер - "Z" 1,5/2,5 | Маркер CAB 3 - для кабеля 1,5-2,5 мм² - заглавная буква Z | Legrand | Индустриальное оборудование | 801 | Маркировка CAB 3 | PL5 | 300 | ШТ | На складе | Не подлежит сертификации | 2021-12-31 | 4.23 | 5.08 | 5.08 |  |  | 0.027 | 0.2288 | 65 | 22 | 160 | 3245060383558
038360 | CAB3 Маркер - "A" 4/6 | Маркер CAB 3 - для кабеля 4-6 мм² - заглавная буква A | Legrand | Индустриальное оборудование | 801 | Маркировка CAB 3 | PL5 | 300 | ШТ | На складе | Не подлежит сертификации | 2021-12-31 | 8.04 | 9.65 | 9.65 |  |  | 0.039 | 0.2288 | 65 | 22 | 160 | 3245060383602
038361 | CAB3 Маркер - "B" 4/6 | Маркер CAB 3 - для кабеля 4-6 мм² - заглавная буква B | Legrand | Индустриальное оборудование | 801 | Маркировка CAB 3 | PL5 | 300 | ШТ | На складе | Не подлежит сертификации | 2021-12-31 | 8.04 | 9.65 | 9.65 |  |  | 0.043 | 0.2288 | 65 | 22 | 160 | 3245060383619
038362 | CAB3 Маркер - "C" 4/6 | Маркер CAB 3 - для кабеля 4-6 мм² - заглавная буква C | Legrand | Индустриальное оборудование | 801 | Маркировка CAB 3 | PL5 | 300 | ШТ | На складе | Не подлежит сертификации | 2021-12-31 | 8.04 | 9.65 | 9.65 |  |  | 0.042 | 0.2288 | 65 | 22 | 160 | 3245060383626
038363 | CAB3 Маркер - "D" 4/6 | Маркер CAB 3 - для кабеля 4-6 мм² - заглавная буква D | Legrand | Индустриальное оборудование | 801 | Маркировка CAB 3 | PL5 | 300 | ШТ | На складе | Не подлежит сертификации | 2021-12-31 | 8.04 | 9.65 | 9.65 |  |  | 0.044 | 0.2288 | 65 | 22 | 160 | 3245060383633
038364 | CAB3 Маркер - "E" 4/6 | Маркер CAB 3 - для кабеля 4-6 мм² - заглавная буква E | Legrand | Индустриальное оборудование | 801 | Маркировка CAB 3 | PL5 | 300 | ШТ | На складе | Не подлежит сертификации | 2021-12-31 | 8.04 | 9.65 | 9.65 |  |  | 0.041 | 0.2288 | 65 | 22 | 160 | 3245060383640
038365 | CAB3 Маркер - "F" 4/6 | Маркер CAB 3 - для кабеля 4-6 мм² - заглавная буква F | Legrand | Индустриальное оборудование | 801 | Маркировка CAB 3 | PL5 | 300 | ШТ | На складе | Не подлежит сертификации | 2021-12-31 | 8.04 | 9.65 | 9.65 |  |  | 0.042 | 0.2288 | 65 | 22 | 160 | 3245060383657
038366 | CAB3 Маркер - "G" 4/6 | Маркер CAB 3 - для кабеля 4-6 мм² - заглавная буква G | Legrand | Индустриальное оборудование | 801 | Маркировка CAB 3 | PL5 | 300 | ШТ | На складе | Не подлежит сертификации | 2021-12-31 | 8.04 | 9.65 | 9.65 |  |  | 0.042 | 0.2288 | 65 | 22 | 160 | 3245060383664
038367 | CAB3 Маркер - "H" 4/6 | Маркер CAB 3 - для кабеля 4-6 мм² - заглавная буква H | Legrand | Индустриальное оборудование | 801 | Маркировка CAB 3 | PL5 | 300 | ШТ | На складе | Не подлежит сертификации | 2021-12-31 | 8.04 | 9.65 | 9.65 |  |  | 0.04 | 0.2288 | 65 | 22 | 160 | 3245060383671
038368 | CAB3 Маркер - "I" 4/6 | Маркер CAB 3 - для кабеля 4-6 мм² - заглавная буква I | Legrand | Индустриальное оборудование | 801 | Маркировка CAB 3 | PL5 | 300 | ШТ | На складе | Не подлежит сертификации | 2021-12-31 | 8.04 | 9.65 | 9.65 |  |  | 0.043 | 0.2288 | 65 | 22 | 160 | 3245060383688
038369 | Маркер Cab3 - "J" 4/6 | Маркер CAB 3 - для кабеля 4-6 мм² - заглавная буква J | Legrand | Индустриальное оборудование | 801 | Маркировка CAB 3 | PL5 | 300 | ШТ | На складе | Не подлежит сертификации | 2021-12-31 | 8.04 | 9.65 | 9.65 |  |  | 0.043 | 0.2288 | 65 | 22 | 160 | 3245060383695
038370 | CAB3 Маркер - "K" 4/6 | Маркер CAB 3 - для кабеля 4-6 мм² - заглавная буква K | Legrand | Индустриальное оборудование | 801 | Маркировка CAB 3 | PL5 | 300 | ШТ | На складе | Не подлежит сертификации | 2021-12-31 | 8.04 | 9.65 | 9.65 |  |  | 0.042 | 0.2288 | 65 | 22 | 160 | 3245060383701
038371 | CAB3 Маркер - "L" 4/6 | Маркер CAB 3 - для кабеля 4-6 мм² - заглавная буква L | Legrand | Индустриальное оборудование | 801 | Маркировка CAB 3 | PL5 | 300 | ШТ | На складе | Не подлежит сертификации | 2021-12-31 | 8.04 | 9.65 | 9.65 |  |  | 0.042 | 0.2288 | 65 | 22 | 160 | 3245060383718
038372 | CAB3 Маркер - "M" 4/6 | Маркер CAB 3 - для кабеля 4-6 мм² - заглавная буква M | Legrand | Индустриальное оборудование | 801 | Маркировка CAB 3 | PL5 | 300 | ШТ | На складе | Не подлежит сертификации | 2021-12-31 | 8.04 | 9.65 | 9.65 |  |  | 0.044 | 0.2288 | 65 | 22 | 160 | 3245060383725
038373 | CAB3 Маркер - "N" 4/6 | Маркер CAB 3 - для кабеля 4-6 мм² - заглавная буква N | Legrand | Индустриальное оборудование | 801 | Маркировка CAB 3 | PL5 | 300 | ШТ | На складе | Не подлежит сертификации | 2021-12-31 | 8.04 | 9.65 | 9.65 |  |  | 0.043 | 0.2288 | 65 | 22 | 160 | 3245060383732
038374 | CAB3 Маркер - "O" 4/6 | Маркер CAB 3 - для кабеля 4-6 мм² - заглавная буква O | Legrand | Индустриальное оборудование | 801 | Маркировка CAB 3 | PL5 | 300 | ШТ | На складе | Не подлежит сертификации | 2021-12-31 | 7.86 | 9.43 | 9.43 |  |  | 0.045 | 0.2288 | 65 | 22 | 160 | 3245060383749
038375 | CAB3 Маркер - "P" 4/6 | Маркер CAB 3 - для кабеля 4-6 мм² - заглавная буква P | Legrand | Индустриальное оборудование | 801 | Маркировка CAB 3 | PL5 | 300 | ШТ | На складе | Не подлежит сертификации | 2021-12-31 | 7.86 | 9.43 | 9.43 |  |  | 0.042 | 0.2288 | 65 | 22 | 160 | 3245060383756
038376 | CAB3 Маркер - "Q" 4/6 | Маркер CAB 3 - для кабеля 4-6 мм² - заглавная буква Q | Legrand | Индустриальное оборудование | 801 | Маркировка CAB 3 | PL5 | 300 | ШТ | На складе | Не подлежит сертификации | 2021-12-31 | 7.86 | 9.43 | 9.43 |  |  | 0.041 | 0.2288 | 65 | 22 | 160 | 3245060383763
038377 | CAB3 Маркер - "R" 4/6 | Маркер CAB 3 - для кабеля 4-6 мм² - заглавная буква R | Legrand | Индустриальное оборудование | 801 | Маркировка CAB 3 | PL5 | 300 | ШТ | На складе | Не подлежит сертификации | 2021-12-31 | 7.86 | 9.43 | 9.43 |  |  | 0.042 | 0.2288 | 65 | 22 | 160 | 3245060383770
038378 | CAB3 Маркер - "S" 4/6 | Маркер CAB 3 - для кабеля 4-6 мм² - заглавная буква S | Legrand | Индустриальное оборудование | 801 | Маркировка CAB 3 | PL5 | 300 | ШТ | На складе | Не подлежит сертификации | 2021-12-31 | 7.86 | 9.43 | 9.43 |  |  | 0.041 | 0.2288 | 65 | 22 | 160 | 3245060383787
038379 | CAB3 Маркер - "T" 4/6 | Маркер CAB 3 - для кабеля 4-6 мм² - заглавная буква T | Legrand | Индустриальное оборудование | 801 | Маркировка CAB 3 | PL5 | 300 | ШТ | На складе | Не подлежит сертификации | 2021-12-31 | 7.86 | 9.43 | 9.43 |  |  | 0.04 | 0.2288 | 65 | 22 | 160 | 3245060383794
038380 | CAB3 Маркер - "U" 4/6 | Маркер CAB 3 - для кабеля 4-6 мм² - заглавная буква U | Legrand | Индустриальное оборудование | 801 | Маркировка CAB 3 | PL5 | 300 | ШТ | На складе | Не подлежит сертификации | 2021-12-31 | 7.86 | 9.43 | 9.43 |  |  | 0.041 | 0.2288 | 65 | 22 | 160 | 3245060383800
038381 | CAB3 Маркер - "V" 4/6 | Маркер CAB 3 - для кабеля 4-6 мм² - заглавная буква V | Legrand | Индустриальное оборудование | 801 | Маркировка CAB 3 | PL5 | 300 | ШТ | На складе | Не подлежит сертификации | 2021-12-31 | 7.86 | 9.43 | 9.43 |  |  | 0.04 | 0.2288 | 65 | 22 | 160 | 3245060383817
038382 | CAB3 Маркер - "W" 4/6 | Маркер CAB 3 - для кабеля 4-6 мм² - заглавная буква W | Legrand | Индустриальное оборудование | 801 | Маркировка CAB 3 | PL5 | 300 | ШТ | На складе | Не подлежит сертификации | 2021-12-31 | 7.86 | 9.43 | 9.43 |  |  | 0.043 | 0.2288 | 65 | 22 | 160 | 3245060383824
038383 | CAB3 Маркер - "X" 4/6 | Маркер CAB 3 - для кабеля 4-6 мм² - заглавная буква X | Legrand | Индустриальное оборудование | 801 | Маркировка CAB 3 | PL5 | 300 | ШТ | На складе | Не подлежит сертификации | 2021-12-31 | 7.86 | 9.43 | 9.43 |  |  | 0.043 | 0.2288 | 65 | 22 | 160 | 3245060383831
038384 | CAB3 Маркер - "Y" 4/6 | Маркер CAB 3 - для кабеля 4-6 мм² - заглавная буква Y | Legrand | Индустриальное оборудование | 801 | Маркировка CAB 3 | PL5 | 300 | ШТ | На складе | Не подлежит сертификации | 2021-12-31 | 7.86 | 9.43 | 9.43 |  |  | 0.04 | 0.2288 | 65 | 22 | 160 | 3245060383848
038385 | CAB3 Маркер - "Z" 4/6 | Маркер CAB 3 - для кабеля 4-6 мм² - заглавная буква Z | Legrand | Индустриальное оборудование | 801 | Маркировка CAB 3 | PL5 | 300 | ШТ | На складе | Не подлежит сертификации | 2021-12-31 | 7.86 | 9.43 | 9.43 |  |  | 0.043 | 0.2288 | 65 | 22 | 160 | 3245060383855
038392 | Cab3Основ.д/марк.н/Viking 3 | Держатель маркеров CAB 3 - для маркеров 0,15-1,5 и 0,5-1,5 мм² | Legrand | Индустриальное оборудование | 801 | Маркировка CAB 3 | PL5 | 100 | ШТ | На складе | Не подлежит сертификации | 2021-12-31 | 18.61 | 22.33 | 22.33 |  |  | 0.042 | 0.23513 | 75 | 55 | 57 | 3245060383923
038394 | CAB3Кас.д/уст.марк. 0,15-0,5мм | Аппликаторы для маркеров CAB 3 - сечение 0,15-0,5 мм² - прозрачный | Legrand | Индустриальное оборудование | 801 | Маркировка CAB 3 | PL5 | 10 | ШТ | На складе | Не подлежит сертификации | 2021-12-31 | 439.56 | 527.47 | 527.47 |  |  | 0.12 | 0.38896 | 65 | 32 | 187 | 3245060383947
038395 | Cab3Кас.д/уст.марк.0,5-1,5мм2 | Аппликаторы для маркеров CAB 3 - сечение 0,5-1,5 мм² - прозрачный | Legrand | Индустриальное оборудование | 801 | Маркировка CAB 3 | PL5 | 10 | ШТ | На складе | Не подлежит сертификации | 2021-12-31 | 404.41 | 485.29 | 485.29 |  |  | 0.109 | 0.38896 | 65 | 32 | 187 | 3245060383954
038396 | CAB3Кас.д/уст.марк. 1,5-2,5мм2 | Аппликаторы для маркеров CAB 3 - сечение 1,5-2,5 мм² - прозрачный | Legrand | Индустриальное оборудование | 801 | Маркировка CAB 3 | PL5 | 10 | ШТ | На складе | Не подлежит сертификации | 2021-12-31 | 404.41 | 485.29 | 485.29 |  |  | 0.109 | 0.38896 | 65 | 32 | 187 | 3245060383961
038397 | CAB3Кас.д/уст.марк. 4-6мм2 | Аппликаторы для маркеров CAB 3 - сечение 4-6 мм² - прозрачный | Legrand | Индустриальное оборудование | 801 | Маркировка CAB 3 | PL5 | 10 | ШТ | На складе | Не подлежит сертификации | 2021-12-31 | 404.41 | 485.29 | 485.29 |  |  | 0.109 | 0.38896 | 65 | 32 | 187 | 3245060383978
038400 | Duplix Маркер - "0" черный | Маркер Duplix - цветовая международная кодировка - цифра 0 - чёрный | Legrand | Индустриальное оборудование | 621 | Маркировка кабеля Duplix | PL5 | 800 | ШТ | На складе | Не подлежит сертификации | 2021-12-31 | 4.98 | 5.98 | 5.98 |  |  | 0.064 | 0.38896 | 65 | 32 | 187 | 3245060384005
038401 | Duplix Маркер - "1" коричнев. | Маркер Duplix - цветовая международная кодировка - цифра 1 - коричневый | Legrand | Индустриальное оборудование | 621 | Маркировка кабеля Duplix | PL5 | 800 | ШТ | На складе | Не подлежит сертификации | 2021-12-31 | 4.98 | 5.98 | 5.98 |  |  | 0.065 | 0.35211 | 189 | 69 | 27 | 3245060384012
038402 | Duplix Маркер - "2" красный | Маркер Duplix - цветовая международная кодировка - цифра 2 - красный | Legrand | Индустриальное оборудование | 621 | Маркировка кабеля Duplix | PL5 | 800 | ШТ | На складе | Не подлежит сертификации | 2021-12-31 | 4.98 | 5.98 | 5.98 |  |  | 0.065 | 0.38896 | 65 | 32 | 187 | 3245060384029
038403 | Duplix Маркер - "3" оранжевый | Маркер Duplix - цветовая международная кодировка - цифра 3 - оранжевый | Legrand | Индустриальное оборудование | 621 | Маркировка кабеля Duplix | PL5 | 800 | ШТ | На складе | Не подлежит сертификации | 2021-12-31 | 5.09 | 6.11 | 6.11 |  |  | 0.065 | 0.38896 | 65 | 32 | 187 | 3245060384036
038404 | Duplix Маркер - "4" желтый | Маркер Duplix - цветовая международная кодировка - цифра 4 - желтый | Legrand | Индустриальное оборудование | 621 | Маркировка кабеля Duplix | PL5 | 800 | ШТ | На складе | Не подлежит сертификации | 2021-12-31 | 4.98 | 5.98 | 5.98 |  |  | 0.065 | 0.38896 | 65 | 32 | 187 | 3245060384043
038405 | Duplix Маркер - "5" зеленый | Маркер Duplix - цветовая международная кодировка - цифра 5 - зеленый | Legrand | Индустриальное оборудование | 621 | Маркировка кабеля Duplix | PL5 | 800 | ШТ | На складе | Не подлежит сертификации | 2021-12-31 | 4.98 | 5.98 | 5.98 |  |  | 0.064 | 0.38896 | 65 | 32 | 187 | 3245060384050
038406 | Duplix Маркер - "6" синий | Маркер Duplix - цветовая международная кодировка - цифра 6 - синий | Legrand | Индустриальное оборудование | 621 | Маркировка кабеля Duplix | PL5 | 800 | ШТ | На складе | Не подлежит сертификации | 2021-12-31 | 5.09 | 6.11 | 6.11 |  |  | 0.065 | 0.38896 | 65 | 32 | 187 | 3245060384067
038407 | Duplix Маркер - "7" фиолетовый | Маркер Duplix - цветовая международная кодировка - цифра 7 - фиолетовый | Legrand | Индустриальное оборудование | 621 | Маркировка кабеля Duplix | PL5 | 800 | ШТ | На складе | Не подлежит сертификации | 2021-12-31 | 4.98 | 5.98 | 5.98 |  |  | 0.066 | 0.38896 | 65 | 32 | 187 | 3245060384074
038408 | Duplix Маркер - "8" серый | Маркер Duplix - цветовая международная кодировка - цифра 8 - серый | Legrand | Индустриальное оборудование | 621 | Маркировка кабеля Duplix | PL5 | 800 | ШТ | На складе | Не подлежит сертификации | 2021-12-31 | 5.09 | 6.11 | 6.11 |  |  | 0.066 | 0.38896 | 65 | 32 | 187 | 3245060384081
038409 | Duplix Маркер - "9" белый | Маркер Duplix - цветовая международная кодировка - цифра 9 - белый | Legrand | Индустриальное оборудование | 621 | Маркировка кабеля Duplix | PL5 | 800 | ШТ | На складе | Не подлежит сертификации | 2021-12-31 | 5.09 | 6.11 | 6.11 |  |  | 0.055 | 0.38896 | 65 | 32 | 187 | 3245060384098
038410 | Duplix Маркер - "A" | Маркер Duplix - чёрная маркировка на желтом фоне - заглавная буква A | Legrand | Индустриальное оборудование | 621 | Маркировка кабеля Duplix | PL5 | 600 | ШТ | На складе | Не подлежит сертификации | 2021-12-31 | 5.09 | 6.11 | 6.11 |  |  | 0.053 | 0.38896 | 65 | 32 | 187 | 3245060384104
038411 | Duplix Маркер - "B" | Маркер Duplix - чёрная маркировка на желтом фоне - заглавная буква B | Legrand | Индустриальное оборудование | 621 | Маркировка кабеля Duplix | PL5 | 600 | ШТ | На складе | Не подлежит сертификации | 2021-12-31 | 5.13 | 6.16 | 6.16 |  |  | 0.052 | 0.35211 | 189 | 69 | 27 | 3245060384111
038412 | Duplix Маркер - "C" | Маркер Duplix - чёрная маркировка на желтом фоне - заглавная буква C | Legrand | Индустриальное оборудование | 621 | Маркировка кабеля Duplix | PL5 | 600 | ШТ | На складе | Не подлежит сертификации | 2021-12-31 | 5.09 | 6.11 | 6.11 |  |  | 0.052 | 0.38896 | 65 | 32 | 187 | 3245060384128
038413 | Duplix Маркер - "D" | Маркер Duplix - чёрная маркировка на желтом фоне - заглавная буква D | Legrand | Индустриальное оборудование | 621 | Маркировка кабеля Duplix | PL5 | 600 | ШТ | На складе | Не подлежит сертификации | 2021-12-31 | 5.13 | 6.16 | 6.16 |  |  | 0.052 | 0.38896 | 65 | 32 | 187 | 3245060384135
038414 | Duplix Маркер - "E" | Маркер Duplix - чёрная маркировка на желтом фоне - заглавная буква E | Legrand | Индустриальное оборудование | 621 | Маркировка кабеля Duplix | PL5 | 600 | ШТ | На складе | Не подлежит сертификации | 2021-12-31 | 5.08 | 6.1 | 6.1 |  |  | 0.051 | 0.38896 | 65 | 32 | 187 | 3245060384142
038415 | Duplix Маркер - "F" | Маркер Duplix - чёрная маркировка на желтом фоне - заглавная буква F | Legrand | Индустриальное оборудование | 621 | Маркировка кабеля Duplix | PL5 | 600 | ШТ | На складе | Не подлежит сертификации | 2021-12-31 | 5.13 | 6.16 | 6.16 |  |  | 0.052 | 0.38896 | 65 | 32 | 187 | 3245060384159
038416 | Duplix Маркер - "G" | Маркер Duplix - чёрная маркировка на желтом фоне - заглавная буква G | Legrand | Индустриальное оборудование | 621 | Маркировка кабеля Duplix | PL5 | 600 | ШТ | На складе | Не подлежит сертификации | 2021-12-31 | 5.13 | 6.16 | 6.16 |  |  | 0.052 | 0.38896 | 65 | 32 | 187 | 3245060384166
038417 | Duplix Маркер - "H" | Маркер Duplix - чёрная маркировка на желтом фоне - заглавная буква H | Legrand | Индустриальное оборудование | 621 | Маркировка кабеля Duplix | PL5 | 600 | ШТ | На складе | Не подлежит сертификации | 2021-12-31 | 5.13 | 6.16 | 6.16 |  |  | 0.052 | 0.38896 | 65 | 32 | 187 | 3245060384173
038418 | Duplix Маркер - "I" | Маркер Duplix - чёрная маркировка на желтом фоне - заглавная буква I | Legrand | Индустриальное оборудование | 621 | Маркировка кабеля Duplix | PL5 | 600 | ШТ | На складе | Не подлежит сертификации | 2021-12-31 | 5.13 | 6.16 | 6.16 |  |  | 0.053 | 0.38896 | 65 | 32 | 187 | 3245060384180
038419 | Duplix Маркер - "J" | Маркер Duplix - чёрная маркировка на желтом фоне - заглавная буква J | Legrand | Индустриальное оборудование | 621 | Маркировка кабеля Duplix | PL5 | 600 | ШТ | На складе | Не подлежит сертификации | 2021-12-31 | 5.13 | 6.16 | 6.16 |  |  | 0.052 | 0.38896 | 65 | 32 | 187 | 3245060384197
038420 | Duplix Маркер - "K" | Маркер Duplix - чёрная маркировка на желтом фоне - заглавная буква K | Legrand | Индустриальное оборудование | 621 | Маркировка кабеля Duplix | PL5 | 600 | ШТ | На складе | Не подлежит сертификации | 2021-12-31 | 5.09 | 6.11 | 6.11 |  |  | 0.052 | 0.38896 | 65 | 32 | 187 | 3245060384203
038421 | Duplix Маркер - "L" | Маркер Duplix - чёрная маркировка на желтом фоне - заглавная буква L | Legrand | Индустриальное оборудование | 621 | Маркировка кабеля Duplix | PL5 | 600 | ШТ | На складе | Не подлежит сертификации | 2021-12-31 | 5.09 | 6.11 | 6.11 |  |  | 0.052 | 0.38896 | 65 | 32 | 187 | 3245060384210
038422 | Duplix Маркер - "M" | Маркер Duplix - чёрная маркировка на желтом фоне - заглавная буква M | Legrand | Индустриальное оборудование | 621 | Маркировка кабеля Duplix | PL5 | 600 | ШТ | На складе | Не подлежит сертификации | 2021-12-31 | 5.09 | 6.11 | 6.11 |  |  | 0.052 | 0.38896 | 65 | 32 | 187 | 3245060384227
038423 | Duplix Маркер - "N" | Маркер Duplix - чёрная маркировка на желтом фоне - заглавная буква N | Legrand | Индустриальное оборудование | 621 | Маркировка кабеля Duplix | PL5 | 600 | ШТ | На складе | Не подлежит сертификации | 2021-12-31 | 5.13 | 6.16 | 6.16 |  |  | 0.052 | 0.38896 | 65 | 32 | 187 | 3245060384234
038424 | Duplix Маркер - "O" | Маркер Duplix - чёрная маркировка на желтом фоне - заглавная буква O | Legrand | Индустриальное оборудование | 621 | Маркировка кабеля Duplix | PL5 | 600 | ШТ | На складе | Не подлежит сертификации | 2021-12-31 | 5.13 | 6.16 | 6.16 |  |  | 0.052 | 0.38896 | 65 | 32 | 187 | 3245060384241
038425 | Duplix Маркер - "P" | Маркер Duplix - чёрная маркировка на желтом фоне - заглавная буква P | Legrand | Индустриальное оборудование | 621 | Маркировка кабеля Duplix | PL5 | 600 | ШТ | На складе | Не подлежит сертификации | 2021-12-31 | 5.13 | 6.16 | 6.16 |  |  | 0.052 | 0.38896 | 65 | 32 | 187 | 3245060384258
038426 | Duplix Маркер - "Q" | Маркер Duplix - чёрная маркировка на желтом фоне - заглавная буква Q | Legrand | Индустриальное оборудование | 621 | Маркировка кабеля Duplix | PL5 | 600 | ШТ | На складе | Не подлежит сертификации | 2021-12-31 | 5.13 | 6.16 | 6.16 |  |  | 0.051 | 0.38896 | 65 | 32 | 187 | 3245060384265
038427 | Duplix Маркер - "R" | Маркер Duplix - чёрная маркировка на желтом фоне - заглавная буква R | Legrand | Индустриальное оборудование | 621 | Маркировка кабеля Duplix | PL5 | 600 | ШТ | На складе | Не подлежит сертификации | 2021-12-31 | 5.13 | 6.16 | 6.16 |  |  | 0.052 | 0.38896 | 65 | 32 | 187 | 3245060384272
038428 | Duplix Маркер - "S" | Маркер Duplix - чёрная маркировка на желтом фоне - заглавная буква S | Legrand | Индустриальное оборудование | 621 | Маркировка кабеля Duplix | PL5 | 600 | ШТ | На складе | Не подлежит сертификации | 2021-12-31 | 5.09 | 6.11 | 6.11 |  |  | 0.053 | 0.38896 | 65 | 32 | 187 | 3245060384289
038429 | Duplix Маркер - "T" | Маркер Duplix - чёрная маркировка на желтом фоне - заглавная буква T | Legrand | Индустриальное оборудование | 621 | Маркировка кабеля Duplix | PL5 | 600 | ШТ | На складе | Не подлежит сертификации | 2021-12-31 | 5.09 | 6.11 | 6.11 |  |  | 0.051 | 0.38896 | 65 | 32 | 187 | 3245060384296
038430 | Duplix Маркер - "U" | Маркер Duplix - чёрная маркировка на желтом фоне - заглавная буква U | Legrand | Индустриальное оборудование | 621 | Маркировка кабеля Duplix | PL5 | 600 | ШТ | На складе | Не подлежит сертификации | 2021-12-31 | 5.13 | 6.16 | 6.16 |  |  | 0.052 | 0.38896 | 65 | 32 | 187 | 3245060384302
038431 | Duplix Маркер - "V" | Маркер Duplix - чёрная маркировка на желтом фоне - заглавная буква V | Legrand | Индустриальное оборудование | 621 | Маркировка кабеля Duplix | PL5 | 600 | ШТ | На складе | Не подлежит сертификации | 2021-12-31 | 5.13 | 6.16 | 6.16 |  |  | 0.052 | 0.38896 | 65 | 32 | 187 | 3245060384319
038432 | Duplix Маркер - "W" | Маркер Duplix - чёрная маркировка на желтом фоне - заглавная буква W | Legrand | Индустриальное оборудование | 621 | Маркировка кабеля Duplix | PL5 | 600 | ШТ | На складе | Не подлежит сертификации | 2021-12-31 | 5.09 | 6.11 | 6.11 |  |  | 0.052 | 0.38896 | 65 | 32 | 187 | 3245060384326
038433 | Duplix Маркер - "X" | Маркер Duplix - чёрная маркировка на желтом фоне - заглавная буква X | Legrand | Индустриальное оборудование | 621 | Маркировка кабеля Duplix | PL5 | 600 | ШТ | На складе | Не подлежит сертификации | 2021-12-31 | 5.13 | 6.16 | 6.16 |  |  | 0.052 | 0.38896 | 65 | 32 | 187 | 3245060384333
038434 | Duplix Маркер - "Y" | Маркер Duplix - чёрная маркировка на желтом фоне - заглавная буква Y | Legrand | Индустриальное оборудование | 621 | Маркировка кабеля Duplix | PL5 | 600 | ШТ | На складе | Не подлежит сертификации | 2021-12-31 | 5.13 | 6.16 | 6.16 |  |  | 0.051 | 0.38896 | 65 | 32 | 187 | 3245060384340
038435 | Duplix Маркер - "Z" | Маркер Duplix - чёрная маркировка на желтом фоне - заглавная буква Z | Legrand | Индустриальное оборудование | 621 | Маркировка кабеля Duplix | PL5 | 600 | ШТ | На складе | Не подлежит сертификации | 2021-12-31 | 5.13 | 6.16 | 6.16 |  |  | 0.052 | 0.38896 | 65 | 32 | 187 | 3245060384357
038440 | Duplix Маркер - "/" | Маркер Duplix - чёрная маркировка на желтом фоне - условное обозначение - слэш | Legrand | Индустриальное оборудование | 621 | Маркировка кабеля Duplix | PL5 | 600 | ШТ | На складе | Не подлежит сертификации | 2021-12-31 | 6.61 | 7.93 | 7.93 |  |  | 0.053 | 0.38896 | 65 | 32 | 187 | 3245060384401
038441 | Duplix Маркер - "." | Маркер Duplix - чёрная маркировка на желтом фоне - условное обозначение - точка | Legrand | Индустриальное оборудование | 621 | Маркировка кабеля Duplix | PL5 | 600 | ШТ | На складе | Не подлежит сертификации | 2021-12-31 | 6.68 | 8.02 | 8.02 |  |  | 0.053 | 0.38896 | 65 | 32 | 187 | 3245060384418
038442 | Duplix Маркер - "+" | Маркер Duplix - чёрная маркировка на желтом фоне - условное обозначение - плюс | Legrand | Индустриальное оборудование | 621 | Маркировка кабеля Duplix | PL5 | 600 | ШТ | Под заказ Т2 | Не подлежит сертификации | 2021-12-31 | 6.68 | 8.02 | 8.02 |  |  | 0.053 | 0.38896 | 65 | 32 | 187 | 3245060384425
038443 | Duplix Маркер - "-" | Маркер Duplix - чёрная маркировка на желтом фоне - условное обозначение - минус | Legrand | Индустриальное оборудование | 621 | Маркировка кабеля Duplix | PL5 | 600 | ШТ | На складе | Не подлежит сертификации | 2021-12-31 | 6.61 | 7.93 | 7.93 |  |  | 0.053 | 0.38896 | 65 | 32 | 187 | 3245060384432
038444 | Duplix Маркер - "~" | Маркер Duplix - чёрная маркировка на желтом фоне - условное обозначение - переменный ток | Legrand | Индустриальное оборудование | 621 | Маркировка кабеля Duplix | PL5 | 600 | ШТ | Под заказ Т2 | Не подлежит сертификации | 2021-12-31 | 6.68 | 8.02 | 8.02 |  |  | 0.062 | 0.38896 | 65 | 32 | 187 | 3245060384449
038445 | Duplix Маркер - "пост.напр." | Маркер Duplix - чёрная маркировка на желтом фоне - условное обозначение - постоянный ток | Legrand | Индустриальное оборудование | 621 | Маркировка кабеля Duplix | PL5 | 600 | ШТ | На складе | Не подлежит сертификации | 2021-12-31 | 6.52 | 7.82 | 7.82 |  |  | 0.06 | 0.38896 | 65 | 32 | 187 | 3245060384456
038446 | Duplix Маркер - "земля" | Маркер Duplix - чёрная маркировка на желтом фоне - условное обозначение - земля | Legrand | Индустриальное оборудование | 621 | Маркировка кабеля Duplix | PL5 | 600 | ШТ | Под заказ Т2 | Не подлежит сертификации | 2021-12-31 | 6.68 | 8.02 | 8.02 |  |  | 0.053 | 0.38896 | 65 | 32 | 187 | 3245060384463
038450 | Держатель маркер. 7симв Duplix | Держатель маркеров Duplix - 7 символов - чёрный | Legrand | Индустриальное оборудование | 621 | Маркировка кабеля Duplix | PL5 | 100 | ШТ | На складе | Не подлежит сертификации | 2021-12-31 | 52.97 | 63.56 | 63.56 |  |  | 0.088 | 0.55885 | 131 | 79 | 54 | 3245060384500
038452 | DuplixДерж.марк. 7симв.красн. | Держатель маркеров Duplix - 7 символов - красный | Legrand | Индустриальное оборудование | 621 | Маркировка кабеля Duplix | PL5 | 100 | ШТ | На складе | Не подлежит сертификации | 2021-12-31 | 53.97 | 64.76 | 64.76 |  |  | 0.087 | 0.55885 | 131 | 79 | 54 | 3245060384524
038454 | DuplixДерж.марк. 7симв.желтый | Держатель маркеров Duplix - 7 символов - желтый | Legrand | Индустриальное оборудование | 621 | Маркировка кабеля Duplix | PL5 | 100 | ШТ | На складе | Не подлежит сертификации | 2021-12-31 | 54.51 | 65.41 | 65.41 |  |  | 0.087 | 0.55885 | 131 | 79 | 54 | 3245060384548
038460 | DuplixДерж.марк. 14симв.черный | Держатель маркеров Duplix - 14 символов - чёрный | Legrand | Индустриальное оборудование | 621 | Маркировка кабеля Duplix | PL5 | 100 | ШТ | На складе | Не подлежит сертификации | 2021-12-31 | 65.17 | 78.2 | 78.2 |  |  | 0.118 | 0.55885 | 131 | 79 | 54 | 3245060384609
038462 | DuplixДерж.Марк. 14симв.красн. | Держатель маркеров Duplix - 14 символов - красный | Legrand | Индустриальное оборудование | 621 | Маркировка кабеля Duplix | PL5 | 100 | ШТ | Под заказ Т2 | Не подлежит сертификации | 2021-12-31 | 54.08 | 64.9 | 64.9 |  |  | 0.115 | 0.55885 | 131 | 79 | 54 | 3245060384623
038464 | DuplixДерж.марк. 14симв.желтый | Держатель маркеров Duplix - 14 символов - желтый | Legrand | Индустриальное оборудование | 621 | Маркировка кабеля Duplix | PL5 | 100 | ШТ | Под заказ Т2 | Не подлежит сертификации | 2021-12-31 | 66.08 | 79.3 | 79.3 |  |  | 0.123 | 0.55885 | 131 | 79 | 54 | 3245060384647
038466 | DuplixДерж.Марк. 14симв.синий | Держатель маркеров Duplix - 14 символов - синий | Legrand | Индустриальное оборудование | 621 | Маркировка кабеля Duplix | PL5 | 100 | ШТ | Под заказ Т2 | Не подлежит сертификации | 2021-12-31 | 67.02 | 80.42 | 80.42 |  |  | 0.119 | 0.55885 | 131 | 79 | 54 | 3245060384661
038490 | Держатель маркер. 10/16 CAB3 | Держатель маркеров CAB 3 - для маркировки кабелей 10-16 мм² - чёрный | Legrand | Индустриальное оборудование | 801 | Маркировка CAB 3 | PL5 | 100 | ШТ | На складе | Не подлежит сертификации | 2021-12-31 | 16.91 | 20.29 | 20.29 |  |  | 0.107 | 0.53361 | 90 | 77 | 77 | 3245060384906
038491 | CAB3Держ.этикетки 25-35 мм2 | Держатель маркеров CAB 3 - для маркировки кабелей 25-35 мм² - чёрный | Legrand | Индустриальное оборудование | 801 | Маркировка CAB 3 | PL5 | 50 | ШТ | На складе | Не подлежит сертификации | 2021-12-31 | 22.97 | 27.56 | 27.56 |  |  | 0.095 | 0.53361 | 90 | 77 | 77 | 3245060384913
038492 | CAB3Держ.этикетки 50-70мм2 | Держатель маркеров CAB 3 - для маркировки кабелей 50-70 мм² - чёрный | Legrand | Индустриальное оборудование | 801 | Маркировка CAB 3 | PL5 | 50 | ШТ | На складе | Не подлежит сертификации | 2021-12-31 | 54.46 | 65.35 | 65.35 |  |  | 0.144 | 0.87725 | 145 | 110 | 55 | 3245060384920
038497 | Крышка для УФ защиты Duplix | Защитная крышка от УФ излучения - для маркеров Duplix | Legrand | Индустриальное оборудование | 621 | Маркировка кабеля Duplix | PL5 | 100 | ШТ | На складе | Не подлежит сертификации | 2021-12-31 | 59.16 | 70.99 | 70.99 |  |  | 0.14 | 0.87725 | 145 | 110 | 55 | 3245060384975
038498 | Duplix держ.этик. на 7марк. | Держатель этикетки Duplix - 7 маркеров | Legrand | Индустриальное оборудование | 621 | Маркировка кабеля Duplix | PL5 | 100 | ШТ | На складе | Не подлежит сертификации | 2021-12-31 | 38.54 | 46.25 | 46.25 |  |  | 0.071 | 0.2937 | 89 | 66 | 50 | 3245060384982
038499 | Duplix Маркер белый | Маркер Duplix - без надписей - белый | Legrand | Индустриальное оборудование | 621 | Маркировка кабеля Duplix | PL5 | 600 | ШТ | На складе | Не подлежит сертификации | 2021-12-31 | 6.61 | 7.93 | 7.93 |  |  | 0.061 | 0.38896 | 65 | 32 | 187 | 3245060384999
038503 | Маркер Memocab 11.5 | Маркировочный лист Memocab - для Logicab 2 - 4 символов макс. - белый | Legrand | Индустриальное оборудование | 799 | Принтер и аксессуары для маркировки Logicab | PL5 | 840 | ШТ | Под заказ Т2 | Не подлежит сертификации | 2021-12-31 | 9.04 | 10.85 | 10.85 |  |  | 0.142 | 0.47502 | 140 | 87 | 39 | 3245060385033
038505 | Листы маркир. д/держат Memocab | Маркировочный лист Memocab - для Logicab 2 - 8 символов макс. - белый | Legrand | Индустриальное оборудование | 799 | Принтер и аксессуары для маркировки Logicab | PL5 | 840 | ШТ | На складе | Не подлежит сертификации | 2021-12-31 | 9.01 | 10.81 | 10.81 |  |  | 0.165 | 0.47502 | 140 | 87 | 39 | 3245060385057
038507 | Маркер Самокл. | Маркировочная наклейка - для Logicab 2 - 17,5x8 мм - белая | Legrand | Индустриальное оборудование | 799 | Принтер и аксессуары для маркировки Logicab | PL5 | 800 | ШТ | Под заказ Т2 | Не подлежит сертификации | 2021-12-31 | 20.33 | 24.4 | 24.4 |  |  | 0.277 | 0.8 | 160 | 100 | 50 | 3245060385071
038508 | Маркер Memocab 29Mm | Маркировочный лист Memocab - для Logicab 2 - 16 символов макс. - белый | Legrand | Индустриальное оборудование | 799 | Принтер и аксессуары для маркировки Logicab | PL5 | 420 | ШТ | Под заказ Т2 | Не подлежит сертификации | 2021-12-31 | 13.73 | 16.48 | 16.48 |  |  | 0.149 | 0.47502 | 140 | 87 | 39 | 3245060385088
038509 | Logicab Марк. Каб. | Маркировочный лист Duplix - для Logicab 2 - 2 маркера - белый | Legrand | Индустриальное оборудование | 799 | Принтер и аксессуары для маркировки Logicab | PL5 | 100 | ШТ | Под заказ Т2 | Не подлежит сертификации | 2021-12-31 | 23.9 | 28.68 | 28.68 |  |  | 0.094 | 0.55885 | 131 | 79 | 54 | 3245060385095
038511 | Этикетка Для Оус 8X27 | Маркер для устройств управления и сигнализации - для Logicab 2 - белый - малый размер | Legrand | Индустриальное оборудование | 799 | Принтер и аксессуары для маркировки Logicab | PL5 | 480 | ШТ | Под заказ Т2 | Не подлежит сертификации | 2021-12-31 | 18.16 | 21.79 | 21.79 |  |  | 0.305 | 0.47502 | 140 | 87 | 39 | 3245060385118
038512 | Этикетка Для Оус 15X27 | Маркер для устройств управления и сигнализации - для Logicab 2 - белый - широкий размер | Legrand | Индустриальное оборудование | 799 | Принтер и аксессуары для маркировки Logicab | PL5 | 240 | ШТ | Под заказ Т2 | Не подлежит сертификации | 2021-12-31 | 34.43 | 41.32 | 41.32 |  |  | 0.268 | 0.47502 | 140 | 87 | 39 | 3245060385125
038517 | Держ. Этик. Оус 15X27 | Держатель маркировочного элемента Кат. № 0 385 12 - для Logicab 2 - 15x27 мм | Legrand | Индустриальное оборудование | 799 | Принтер и аксессуары для маркировки Logicab | PL5 | 192 | ШТ | Под заказ Т2 | Не подлежит сертификации | 2021-12-31 | 224.32 | 269.18 | 269.18 |  |  | 0.456 | 2.649 | 216 | 146 | 84 | 3245060385170
038527 | Маркер Плоск Memocab | Держатель маркировочных листов Logicab 2 - для маркировочных элементов Memocab | Legrand | Индустриальное оборудование | 799 | Принтер и аксессуары для маркировки Logicab | PL5 | 5 | ШТ | Под заказ Т2 | Не подлежит сертификации | 2021-12-31 | 884.62 | 1061.54 | 1061.54 |  |  | 0.121 | 0.47502 | 140 | 87 | 39 | 3245060385279
038528 | Маркер Самокл. | Держатель маркировочных листов Logicab 2 - для маркировочной наклейки устройств сигнализации и управления | Legrand | Индустриальное оборудование | 799 | Принтер и аксессуары для маркировки Logicab | PL5 | 5 | ШТ | Под заказ Т2 | Не подлежит сертификации | 2021-12-31 | 1274.27 | 1529.12 | 1529.12 |  |  | 0.149 | 0.47502 | 140 | 87 | 39 | 3245060385286
038530 | Logicab Изол. Для Марк. | Держатель маркировочных листов Logicab 2 - для маркировочных элементов Viking 3 | Legrand | Индустриальное оборудование | 799 | Принтер и аксессуары для маркировки Logicab | PL5 | 4 | ШТ | Под заказ Т2 | Не подлежит сертификации | 2021-12-31 | 1714.27 | 2057.12 | 2057.12 |  |  | 0.128 | 0.90854 | 168 | 104 | 52 | 3245060385309
038532 | Logicab Макр. Каб. | Держатель маркировочных листов Logicab 2 - для маркировочных элементов Duplix | Legrand | Индустриальное оборудование | 799 | Принтер и аксессуары для маркировки Logicab | PL5 | 4 | ШТ | Под заказ Т2 | Не подлежит сертификации | 2021-12-31 | 1907.48 | 2288.98 | 2288.98 |  |  | 0.096 | 1.049 | 172 | 107 | 57 | 3245060385323
038541 | Набор Для Обслуживания | Комплект аксессуаров к плоттеру Logicab 2 | Legrand | Индустриальное оборудование | 799 | Принтер и аксессуары для маркировки Logicab | PL5 | 1 | ШТ | Под заказ Т2 | Не подлежит сертификации | 2021-12-31 | 20387.38 | 24464.86 | 24464.86 |  |  | 0.029 | 0.157 | 89 | 49 | 36 | 3245060385415
038545 | Маркер 0.25 | Сменный чёрный фломастер диам. 0,25 мм - для Logicab 2 | Legrand | Индустриальное оборудование | 799 | Принтер и аксессуары для маркировки Logicab | PL5 | 1 | ШТ | Под заказ Т2 | Не подлежит сертификации | 2021-12-31 | 16701.52 | 20041.82 | 20041.82 |  |  | 0.034 | 0.20003 | 133 | 94 | 16 | 3245060385453
038546 | Маркер 0.35 | Сменный чёрный фломастер диам. 0,35 мм - для Logicab 2 | Legrand | Индустриальное оборудование | 799 | Принтер и аксессуары для маркировки Logicab | PL5 | 1 | ШТ | Под заказ Т2 | Не подлежит сертификации | 2021-12-31 | 17297.45 | 20756.94 | 20756.94 |  |  | 0.033 | 0.20003 | 133 | 94 | 16 | 3245060385460
038550 | Маркер Чистый Самокл | Маркировочный лист наклейка - для Logicab 2 - 26x17 мм - белая | Legrand | Индустриальное оборудование | 799 | Принтер и аксессуары для маркировки Logicab | PL5 | 240 | ШТ | Под заказ Т2 | Не подлежит сертификации | 2021-12-31 | 96.75 | 116.1 | 116.1 |  |  | 0.322 | 0.47502 | 140 | 87 | 39 | 3245060385507
038581 | Полиэст.лента белая 9мм | Лента полиэст. 9мм бел. | Legrand | Индустриальное оборудование | 799 | Принтер и аксессуары для маркировки Logicab | PL5 | 1 | ШТ | Под заказ Т2 | Не подлежит сертификации | 2021-12-31 | 5970.01 | 7164.01 | 7164.01 |  |  | 0.037 | 0.21148 | 83 | 26 | 98 | 3245060385811
038582 | Полиэст.лента белая 12мм | Лента полиэст. 12мм бел. | Legrand | Индустриальное оборудование | 799 | Принтер и аксессуары для маркировки Logicab | PL5 | 1 | ШТ | Под заказ Т2 | Не подлежит сертификации | 2021-12-31 | 6413.15 | 7695.78 | 7695.78 |  |  | 0.037 | 0.21148 | 83 | 26 | 98 | 3245060385828
038587 | Нейлон.лента белая 12мм | Лента нейлон. 12мм бел. | Legrand | Индустриальное оборудование | 799 | Принтер и аксессуары для маркировки Logicab | PL5 | 1 | ШТ | Под заказ Т2 | Не подлежит сертификации | 2021-12-31 | 5832.8 | 6999.36 | 6999.36 |  |  | 0.036 | 0.21148 | 83 | 26 | 98 | 3245060385873
038588 | Нейлон.лента белая 19мм | Лента нейлон. 19мм бел. | Legrand | Индустриальное оборудование | 799 | Принтер и аксессуары для маркировки Logicab | PL5 | 1 | ШТ | Под заказ Т2 | Не подлежит сертификации | 2021-12-31 | 6624.29 | 7949.15 | 7949.15 |  |  | 0.044 | 0.21148 | 83 | 26 | 98 | 3245060385880
038591 | Лента Винил 19Mm Красн | Лента Винил 19мм Красный | Legrand | Индустриальное оборудование | 799 | Принтер и аксессуары для маркировки Logicab | PL5 | 1 | ШТ | Под заказ Т2 | Не подлежит сертификации | 2021-12-31 | 9735.92 | 11683.1 | 11683.1 |  |  | 0.056 | 0.21148 | 83 | 26 | 98 | 3245060385910
038704 | Табличка предупрежд.треуг 50мм | Заготовка этикеток Logicab 2 - пластиковая - жёсткая - самоклеющаяся табличка 50x50 с предостерегающими треуг. знаками | Legrand | Индустриальное оборудование | 799 | Принтер и аксессуары для маркировки Logicab | PL5 | 40 | ШТ | Под заказ Т2 | Не подлежит сертификации | 2021-12-31 | 185.18 | 222.22 | 222.22 |  |  | 0.134 | 0.5425 | 140 | 155 | 25 | 3245060387044
038709 | Этикетка для Osmoz 15х27 мм Logicab2 | Заготовка этикеток Logicab 2 - для устройств управления и сигнализации - 15х27 мм | Legrand | Индустриальное оборудование | 799 | Принтер и аксессуары для маркировки Logicab | PL5 | 260 | ШТ | Под заказ Т2 | Не подлежит сертификации | 2021-12-31 | 32.88 | 39.46 | 39.46 |  |  | 0.15 | 0.5425 | 140 | 155 | 25 | 3245060387099
038710 | Маркер д/держат. Memocab 4x12 | Заготовка этикеток Logicab 2 - для проводов - для держателя Memocab 4x12 мм | Legrand | Индустриальное оборудование | 799 | Принтер и аксессуары для маркировки Logicab | PL5 | 480 | ШТ | Под заказ Т2 | Не подлежит сертификации | 2021-12-31 | 20.13 | 24.16 | 24.16 |  |  | 0.046 | 0.18928 | 70 | 52 | 52 | 3245060387105
038711 | Маркер д/держат. Memocab 4x18 | Заготовка этикеток Logicab 2 - для проводов - для держателя Memocab 4x18 мм | Legrand | Индустриальное оборудование | 799 | Принтер и аксессуары для маркировки Logicab | PL5 | 640 | ШТ | Под заказ Т2 | Не подлежит сертификации | 2021-12-31 | 26.27 | 31.52 | 31.52 |  |  | 0.072 | 0.18928 | 70 | 52 | 52 | 3245060387112
038712 | Маркер д/держат. Memocab 4x30 | Заготовка этикеток Logicab 2 - для проводов - для держателя Memocab 4x30 мм | Legrand | Индустриальное оборудование | 799 | Принтер и аксессуары для маркировки Logicab | PL5 | 240 | ШТ | Под заказ Т2 | Не подлежит сертификации | 2021-12-31 | 39.73 | 47.68 | 47.68 |  |  | 0.049 | 0.18928 | 70 | 52 | 52 | 3245060387129
038714 | Этикетка 37Х9,5 Мм | Заготовка этикеток Logicab 2 - для кабеля 37х9,5 мм - используется с держателем Кат. № 0 387 16 | Legrand | Индустриальное оборудование | 799 | Принтер и аксессуары для маркировки Logicab | PL5 | 310 | ШТ | Под заказ Т2 | Не подлежит сертификации | 2021-12-31 | 18.42 | 22.1 | 22.1 |  |  | 0.151 | 0.5425 | 140 | 155 | 25 | 3245060387143
038715 | Этикетка 70Х15 Мм | Заготовка этикеток Logicab 2 - для кабеля 70х15 мм - используется с держателем Кат. № 0 387 17 | Legrand | Индустриальное оборудование | 799 | Принтер и аксессуары для маркировки Logicab | PL5 | 70 | ШТ | Под заказ Т2 | Не подлежит сертификации | 2021-12-31 | 75.56 | 90.67 | 90.67 |  |  | 0.161 | 0.5425 | 140 | 155 | 25 | 3245060387150
038716 | Держ. Этикетки 50Х10 Мм | Заготовка этикеток Logicab 2 - для кабеля 50х10 мм | Legrand | Индустриальное оборудование | 799 | Принтер и аксессуары для маркировки Logicab | PL5 | 224 | ШТ | Под заказ Т2 | Не подлежит сертификации | 2021-12-31 | 80.95 | 97.14 | 97.14 |  |  | 0.412 | 1.5625 | 125 | 125 | 100 | 3245060387167
038717 | Держ. Этикетки 88Х15 Мм | Заготовка этикеток Logicab 2 - для кабеля 88х15 мм | Legrand | Индустриальное оборудование | 799 | Принтер и аксессуары для маркировки Logicab | PL5 | 96 | ШТ | Под заказ Т2 | Не подлежит сертификации | 2021-12-31 | 106.54 | 127.85 | 127.85 |  |  | 0.441 | 1.5625 | 125 | 125 | 100 | 3245060387174
038720 | Держатель д/модуль. щитов | Держатель Logicab 2 - для лицевых панелей модульных щитков | Legrand | Индустриальное оборудование | 799 | Принтер и аксессуары для маркировки Logicab | PL5 | 70 | ШТ | Под заказ Т2 | Не подлежит сертификации | 2021-12-31 | 205.68 | 246.82 | 246.82 |  |  | 0.399 | 0.4375 | 350 | 250 | 5 | 3245060387204
038725 | Плата маркировочная 63х29 мм | Паспортная табличка Logicab 2 - для функций сигнализации - 69х29 мм | Legrand | Индустриальное оборудование | 799 | Принтер и аксессуары для маркировки Logicab | PL5 | 40 | ШТ | Под заказ Т2 | Не подлежит сертификации | 2021-12-31 | 185.18 | 222.22 | 222.22 |  |  | 0.136 | 0.5425 | 140 | 155 | 25 | 3245060387259
038727 | Этикетка 6,5Х17,5 Мм | Заготовка этикеток Logicab 2 - жёсткая - пластиковая - самоклеющаяся - 6,5х17,5 мм | Legrand | Индустриальное оборудование | 799 | Принтер и аксессуары для маркировки Logicab | PL5 | 980 | ШТ | Под заказ Т2 | Не подлежит сертификации | 2021-12-31 | 11.77 | 14.12 | 14.12 |  |  | 0.136 | 0.5425 | 140 | 155 | 25 | 3245060387273
038728 | Этикетка 17Х26 Мм | Заготовка этикеток Logicab 2 - жёсткая - пластиковая - самоклеющаяся - 17х26 мм | Legrand | Индустриальное оборудование | 799 | Принтер и аксессуары для маркировки Logicab | PL5 | 220 | ШТ | Под заказ Т2 | Не подлежит сертификации | 2021-12-31 | 37.82 | 45.38 | 45.38 |  |  | 0.134 | 0.5425 | 140 | 155 | 25 | 3245060387280
038731 | Маркер на 1 модуль | Заготовка этикеток Logicab 2 - гибкая - для одномодульного оборудования | Legrand | Индустриальное оборудование | 799 | Принтер и аксессуары для маркировки Logicab | PL5 | 720 | ШТ | Под заказ Т2 | Не подлежит сертификации | 2021-12-31 | 15.64 | 18.77 | 18.77 |  |  | 0.154 | 0.4375 | 350 | 250 | 5 | 3245060387310
038732 | Маркер на 2 модуля | Заготовка этикеток Logicab 2 - гибкая - для двухмодульного оборудования | Legrand | Индустриальное оборудование | 799 | Принтер и аксессуары для маркировки Logicab | PL5 | 288 | ШТ | Под заказ Т2 | Не подлежит сертификации | 2021-12-31 | 28.71 | 34.45 | 34.45 |  |  | 0.156 | 0.4375 | 350 | 250 | 5 | 3245060387327
038733 | Маркер на 3 модуля | Заготовка этикеток Logicab 2 - гибкая - для трехмодульного оборудования | Legrand | Индустриальное оборудование | 799 | Принтер и аксессуары для маркировки Logicab | PL5 | 192 | ШТ | Под заказ Т2 | Не подлежит сертификации | 2021-12-31 | 39.79 | 47.75 | 47.75 |  |  | 0.157 | 0.4375 | 350 | 250 | 5 | 3245060387334
038734 | Маркер на 4 модуля | Заготовка этикеток Logicab 2 - гибкая - для четырехмодульного оборудования | Legrand | Индустриальное оборудование | 799 | Принтер и аксессуары для маркировки Logicab | PL5 | 144 | ШТ | Под заказ Т2 | Не подлежит сертификации | 2021-12-31 | 50.45 | 60.54 | 60.54 |  |  | 0.156 | 0.4375 | 350 | 250 | 5 | 3245060387341
038742 | Набор держателей маркеров 30мм | Держатель маркеров Memocab - для кабеля - длина маркировки 30 мм | Legrand | Индустриальное оборудование | 799 | Принтер и аксессуары для маркировки Logicab | PL5 | 200 | ШТ | Под заказ Т2 | Не подлежит сертификации | 2021-12-31 | 65.32 | 78.38 | 78.38 |  |  | 0.106 | 0.53777 | 97 | 72 | 77 | 3245060387426
038743 | Маркировка д/клемм шаг 5 мм | Заготовка этикеток Logicab 2 - для клеммных блоков - с шагом 5 мм | Legrand | Индустриальное оборудование | 799 | Принтер и аксессуары для маркировки Logicab | PL5 | 700 | ШТ | Под заказ Т2 | Не подлежит сертификации | 2021-12-31 | 17.86 | 21.43 | 21.43 |  |  | 0.1 | 0.5425 | 140 | 155 | 25 | 3245060387433
038744 | Маркировка д/клемм шаг 6 мм | Заготовка этикеток Logicab 2 - для клеммных блоков - с шагом 6 мм | Legrand | Индустриальное оборудование | 799 | Принтер и аксессуары для маркировки Logicab | PL5 | 525 | ШТ | Под заказ Т2 | Не подлежит сертификации | 2021-12-31 | 18.49 | 22.19 | 22.19 |  |  | 0.1 | 0.5425 | 140 | 155 | 25 | 3245060387440
038829 | Этик./лаз.печ.уст.монт.шкафы | Mosaic Этикетка/лаз.печ.уст.монт.шкафы | Legrand | Индустриальное оборудование | 800 | Маркировка Mémocab | PL5 | 440 | ШТ | Под заказ Т2 | Не подлежит сертификации | 2021-12-31 | 53.32 | 63.98 | 63.98 |  |  | 0.163 | 0.18953 | 298 | 212 | 3 | 3245060388294
038847 | Этик./лаз.печ.уст.рамки Mosaic | Mosaic Этикетка/лаз.печ.уст.рамки | Legrand | Индустриальное оборудование | 800 | Маркировка Mémocab | PL5 | 840 | ШТ | Под заказ Т2 | Не подлежит сертификации | 2021-12-31 | 24.94 | 29.93 | 29.93 |  |  | 0.165 | 0.18953 | 298 | 212 | 3 | 3245060388478
038848 | MosaicЭт-ка/лаз.печ.ус.д/рамки | Mosaic Этикетка/лаз.печ.уст.для рамки | Legrand | Индустриальное оборудование | 800 | Маркировка Mémocab | PL5 | 2520 | ШТ | Под заказ Т2 | Не подлежит сертификации | 2021-12-31 | 9.75 | 11.7 | 11.7 |  |  | 0.166 | 0.18953 | 298 | 212 | 3 | 3245060388485
038880 | Этик./лаз.печ.уст.каб.+патч-к. | Mosaic Этикетка/лаз.печ.уст.каб.+патч-к. | Legrand | Индустриальное оборудование | 800 | Маркировка Mémocab | PL5 | 300 | ШТ | Под заказ Т2 | Не подлежит сертификации | 2021-12-31 | 44.03 | 52.84 | 52.84 |  |  | 0.139 | 0.18953 | 298 | 212 | 3 | 3245060388805
038881 | Эт-ка/лаз.печ.уст. марк.каб. | Mosaic Этикетка/лаз.печ.уст. марк.каб. | Legrand | Индустриальное оборудование | 800 | Маркировка Mémocab | PL5 | 300 | ШТ | Под заказ Т2 | Не подлежит сертификации | 2021-12-31 | 45.34 | 54.41 | 54.41 |  |  | 0.14 | 0.18953 | 298 | 212 | 3 | 3245060388812
038902 | Лента бел,ш.9 мм, рнп адгез.8м | Лента бел,ш.9 мм, рнп адгез.8м | Legrand | Индустриальное оборудование | 799 | Принтер и аксессуары для маркировки Logicab | PL5 | 1 | ШТ | Под заказ Т2 | Не подлежит сертификации | 2021-12-31 | 8104.21 | 9725.05 | 9725.05 |  |  | 0.05 | 0.21148 | 83 | 26 | 98 | 3245060389024
038903 | Лента бел,ш.12мм,рнп адгез.8м | Лента Бел,Ш.12мм,Рнп Адгез.8м | Legrand | Индустриальное оборудование | 799 | Принтер и аксессуары для маркировки Logicab | PL5 | 1 | ШТ | Под заказ Т2 | Не подлежит сертификации | 2021-12-31 | 8717.66 | 10461.19 | 10461.19 |  |  | 0.054 | 0.21148 | 83 | 26 | 98 | 3245060389031
038904 | Лента бел,ш.18мм,рнп адгез.8м | Лента Бел,Ш.18мм,Рнп Адгез.8м | Legrand | Индустриальное оборудование | 799 | Принтер и аксессуары для маркировки Logicab | PL5 | 1 | ШТ | Под заказ Т2 | Не подлежит сертификации | 2021-12-31 | 10271.27 | 12325.52 | 12325.52 |  |  | 0.071 | 0.21148 | 83 | 26 | 98 | 3245060389048
038905 | Лента бел,ш.18мм,изгп адгез.8м | Лента Бел,Ш.18мм,Изгп Адгез.8м | Legrand | Индустриальное оборудование | 799 | Принтер и аксессуары для маркировки Logicab | PL5 | 1 | ШТ | Под заказ Т2 | Не подлежит сертификации | 2021-12-31 | 10271.27 | 12325.52 | 12325.52 |  |  | 0.075 | 0.21148 | 83 | 26 | 98 | 3245060389055
038906 | Лента жел,ш.18мм,изгп адгез.8м | Лента Жел,Ш.18мм,Изгп Адгез.8м | Legrand | Индустриальное оборудование | 799 | Принтер и аксессуары для маркировки Logicab | PL5 | 1 | ШТ | Под заказ Т2 | Не подлежит сертификации | 2021-12-31 | 10271.27 | 12325.52 | 12325.52 |  |  | 0.072 | 0.21148 | 83 | 26 | 98 | 3245060389062
038907 | Лента жел,ш.18мм,ргп адгез.8м | Лента Жел,Ш.18мм,Ргп Адгез.8м | Legrand | Индустриальное оборудование | 799 | Принтер и аксессуары для маркировки Logicab | PL5 | 1 | ШТ | Под заказ Т2 | Не подлежит сертификации | 2021-12-31 | 10271.27 | 12325.52 | 12325.52 |  |  | 0.067 | 0.21148 | 83 | 26 | 98 | 3245060389079
038908 | Лента крас,ш.12мм,ргп адгез.8м | Лента Крас,Ш.12мм,Ргп Адгез.8м | Legrand | Индустриальное оборудование | 799 | Принтер и аксессуары для маркировки Logicab | PL5 | 1 | ШТ | Под заказ Т2 | Не подлежит сертификации | 2021-12-31 | 8717.66 | 10461.19 | 10461.19 |  |  | 0.054 | 0.21148 | 83 | 26 | 98 | 3245060389086
038909 | Лента крас,ш.18мм,ргп адгез.8м | Лента Крас,Ш.18мм,Ргп Адгез.8м | Legrand | Индустриальное оборудование | 799 | Принтер и аксессуары для маркировки Logicab | PL5 | 1 | ШТ | Под заказ Т2 | Не подлежит сертификации | 2021-12-31 | 10271.27 | 12325.52 | 12325.52 |  |  | 0.069 | 0.21148 | 83 | 26 | 98 | 3245060389093
038971 | Рейка С-образн.толщ.1,5мм | C-образный профиль - длина 2 м | Legrand | Индустриальное оборудование | 755 | Комплектующие изделия для Atlantic и Marina | PL5 | 10 | ШТ | Под заказ Т2 | Не подлежит сертификации | 2021-12-31 | 1999.43 | 2399.32 | 2399.32 |  |  | 13.8 | 5.6 | 2000 | 80 | 35 | 3245060389710
039010 | Блок. 120Mm2 Alcu/70Mm2 Cu | Силовая клемма Viking 3 - два вывода под кабель - шаг 42 мм | Legrand | Индустриальное оборудование | 790 | Клеммники Viking 3 | PL5 | 5 | ШТ | На складе | Сертифицировано | 2025-01-20 | 6651.47 | 7981.76 | 7981.76 |  |  | 2.63 | 7.0686 | 308 | 225 | 102 | 3245060390105
039011 | Блок. 300Mm2 Alcu/120Mm2 Cu | Силовая клемма Viking 3 - два вывода под кабель - шаг 55 мм | Legrand | Индустриальное оборудование | 790 | Клеммники Viking 3 | PL5 | 5 | ШТ | На складе | Сертифицировано | 2025-01-20 | 9120.44 | 10944.53 | 10944.53 |  |  | 5.114 | 12.006 | 345 | 290 | 120 | 3245060390112
039013 | Блок. Пласт 95Mm2 Шир..25 | Силовая клемма Viking 3 - два вывода под наконечник - шаг 36 мм | Legrand | Индустриальное оборудование | 790 | Клеммники Viking 3 | PL5 | 5 | ШТ | Под заказ Т2 | Сертифицировано | 2025-01-20 | 3941.8 | 4730.16 | 4730.16 |  |  | 1.242 | 4.4129 | 237 | 190 | 98 | 3245060390136
039014 | Блок. Пласт 150Mm2 Шир..32 | Силовая клемма Viking 3 - два вывода под наконечник - шаг 42 мм | Legrand | Индустриальное оборудование | 790 | Клеммники Viking 3 | PL5 | 5 | ШТ | На складе | Сертифицировано | 2025-01-20 | 4033.39 | 4840.07 | 4840.07 |  |  | 1.986 | 7.8402 | 307 | 226 | 113 | 3245060390143
039015 | Блок. Пласт 300Mm2 Шир..40 | Силовая клемма Viking 3 - два вывода под наконечник - шаг 55 мм | Legrand | Индустриальное оборудование | 790 | Клеммники Viking 3 | PL5 | 5 | ШТ | На складе | Сертифицировано | 2025-01-20 | 4974.13 | 5968.96 | 5968.96 |  |  | 3.496 | 12.006 | 345 | 290 | 120 | 3245060390150
039017 | Блок. Пласт 150Mm2 \Cu 70Mm2 | Силовая клемма Viking 3 - вывод под наконечник - вывод под кабель - шаг 42 мм | Legrand | Индустриальное оборудование | 790 | Клеммники Viking 3 | PL5 | 5 | ШТ | Под заказ Т2 | Сертифицировано | 2025-01-20 | 6197.6 | 7437.12 | 7437.12 |  |  | 2.106 | 7.8402 | 307 | 226 | 113 | 3245060390174
039018 | Блок. 300Mm2 Кабль Cu 120Mm2 | Силовая клемма Viking 3 - вывод под наконечник - вывод под кабель - шаг 55 мм | Legrand | Индустриальное оборудование | 790 | Клеммники Viking 3 | PL5 | 5 | ШТ | Под заказ Т2 | Сертифицировано | 2025-01-20 | 7475.39 | 8970.47 | 8970.47 |  |  | 3.81 | 12.006 | 345 | 290 | 120 | 3245060390181
039020 | Блок. Кабль 120Mm2 Alcu 70Mm2 | Силовая клемма Viking 3 - вывод под кабель - вывод под наконечник - шаг 42 мм | Legrand | Индустриальное оборудование | 790 | Клеммники Viking 3 | PL5 | 5 | ШТ | Под заказ Т2 | Сертифицировано | 2025-01-20 | 6763.6 | 8116.32 | 8116.32 |  |  | 2.65 | 7.8402 | 307 | 226 | 113 | 3245060390204
039021 | Блок. Кабль 300Mm2 Alcu 150Mm2 | Силовая клемма Viking 3 - вывод под кабель - вывод под наконечник - шаг 55 мм | Legrand | Индустриальное оборудование | 790 | Клеммники Viking 3 | PL5 | 5 | ШТ | Под заказ Т2 | Сертифицировано | 2025-01-20 | 9087.59 | 10905.11 | 10905.11 |  |  | 5.152 | 12.006 | 345 | 290 | 120 | 3245060390211
039031 | Viking Клем. 35х26 д/шин | Силовая клемма Viking 3 - с болтовыми выводами - для шин и кабелей с наконечниками - для несим. реек - М 8 - шаг 26 мм | Legrand | Индустриальное оборудование | 790 | Клеммники Viking 3 | PL5 | 5 | ШТ | На складе | Сертифицировано | 2025-01-20 | 882.87 | 1059.44 | 1059.44 |  |  | 0.366 | 0.71569 | 109 | 98 | 67 | 3245060390310
039032 | Viking Клем. 70х34 д/шин | Силовая клемма Viking 3 - с болтовыми выводами - для шин и кабелей с наконечниками - для несим. реек - М 10 - шаг 34 мм | Legrand | Индустриальное оборудование | 790 | Клеммники Viking 3 | PL5 | 5 | ШТ | Под заказ Т2 | Сертифицировано | 2025-01-20 | 1121.1 | 1345.32 | 1345.32 |  |  | 0.779 | 1.2327 | 206 | 88 | 68 | 3245060390327
039033 | Viking Клем. 120х34 д/шин | Силовая клемма Viking 3 - с болтовыми выводами - для шин и кабелей с наконечниками - для несим. реек - М 10 - шаг 34 мм | Legrand | Индустриальное оборудование | 790 | Клеммники Viking 3 | PL5 | 5 | ШТ | На складе | Сертифицировано | 2025-01-20 | 1295.66 | 1554.79 | 1554.79 |  |  | 0.904 | 1.2327 | 206 | 88 | 68 | 3245060390334
039034 | Viking Клем. 240х46 д/шин | Силовая клемма Viking 3 - с болтовыми выводами - для шин и кабелей с наконечниками - для несим. реек - М 12 - шаг 46 мм | Legrand | Индустриальное оборудование | 790 | Клеммники Viking 3 | PL5 | 5 | ШТ | Под заказ Т2 | Сертифицировано | 2025-01-20 | 1962.13 | 2354.56 | 2354.56 |  |  | 1.53 | 2.0936 | 194 | 152 | 71 | 3245060390341
039071 | Клемма 35Х26 мм д/шин | Силовая клемма Viking 3 - с болтовыми выводами - для шин и кабелей с наконечниками - для сим. реек - М 8 - шаг 26 мм | Legrand | Индустриальное оборудование | 790 | Клеммники Viking 3 | PL5 | 5 | ШТ | На складе | Сертифицировано | 2025-01-20 | 1545.06 | 1854.07 | 1854.07 |  |  | 0.397 | 1.1615 | 144 | 109 | 74 | 3245060390716
039072 | Клемма 70Х34 мм д/шин | Силовая клемма Viking 3 - с болтовыми выводами - для шин и кабелей с наконечниками - для сим. реек - М 10 - шаг 34 мм | Legrand | Индустриальное оборудование | 790 | Клеммники Viking 3 | PL5 | 5 | ШТ | На складе | Сертифицировано | 2025-01-20 | 2105.57 | 2526.68 | 2526.68 |  |  | 0.77 | 1.386 | 144 | 125 | 77 | 3245060390723
039073 | Клемма 120Х34 мм д/шин | Силовая клемма Viking 3 - с болтовыми выводами - для шин и кабелей с наконечниками - для сим. реек - М 10 - шаг 34 мм | Legrand | Индустриальное оборудование | 790 | Клеммники Viking 3 | PL5 | 5 | ШТ | На складе | Сертифицировано | 2025-01-20 | 2823.11 | 3387.73 | 3387.73 |  |  | 0.881 | 1.386 | 144 | 125 | 77 | 3245060390730
039074 | Клемма 240Х46 мм д/шин | Силовая клемма Viking 3 - с болтовыми выводами - для шин и кабелей с наконечниками - для сим. реек - М 12 - шаг 46 мм | Legrand | Индустриальное оборудование | 790 | Клеммники Viking 3 | PL5 | 5 | ШТ | На складе | Сертифицировано | 2025-01-20 | 3196.36 | 3835.63 | 3835.63 |  |  | 1.51 | 2.0936 | 194 | 152 | 71 | 3245060390747
039446 | Шунт Блок. Сил. Pas 36 Et 42 | Шунт - для силовых клемм Viking 3 - шаг 36-42 мм | Legrand | Индустриальное оборудование | 790 | Клеммники Viking 3 | PL5 | 5 | ШТ | Под заказ Т2 | Сертифицировано | 2025-01-20 | 2160.09 | 2592.11 | 2592.11 |  |  | 0.207 | 0.29988 | 105 | 51 | 56 | 3245060394462
039447 | Шунт Блок. Сил. Pas 55 | Шунт - для силовых клемм Viking 3 - шаг 55 мм | Legrand | Индустриальное оборудование | 790 | Клеммники Viking 3 | PL5 | 5 | ШТ | Под заказ Т2 | Сертифицировано | 2025-01-20 | 3162.33 | 3794.8 | 3794.8 |  |  | 0.341 | 0.29988 | 105 | 51 | 56 | 3245060394479
039449 | Опора д./монтажа рейки под углом | Кронштейн для установки клеммных блоков Viking 3 - монтаж на профильные стойки - угол 45° | Legrand | Индустриальное оборудование | 755 | Комплектующие изделия для Atlantic и Marina | PL5 | 10 | ШТ | На складе | Не подлежит сертификации | 2021-12-31 | 712.55 | 855.06 | 855.06 |  |  | 0.879 | 0.8 | 160 | 100 | 50 | 3245060394493
039477 | Vik.Изол.перегородка шаг 26мм | Разделительная перегородка - для силовых клемм с болтовыми выводами Viking 3 - шаг 26 | Legrand | Индустриальное оборудование | 790 | Клеммники Viking 3 | PL5 | 10 | ШТ | На складе | Не подлежит сертификации | 2020-12-31 | 263.04 | 315.65 | 315.65 |  |  | 0.227 | 1.5625 | 125 | 125 | 100 | 3245060394776
039478 | Vik.Изол.перегор.шаг 34 и 46мм | Разделительная перегородка - для силовых клемм с болтовыми выводами Viking 3 - шаг 34-46 | Legrand | Индустриальное оборудование | 790 | Клеммники Viking 3 | PL5 | 10 | ШТ | На складе | Не подлежит сертификации | 2020-12-31 | 523.52 | 628.22 | 628.22 |  |  | 0.538 | 3.7443 | 206 | 142 | 128 | 3245060394783
039486 | Vik.Крыш.защ.шаг46мм 3х-кл.бл. | Защитная крышка - для силовых клемм с болтовыми выводами Viking 3 - для 3 клемм - шаг 46 | Legrand | Индустриальное оборудование | 790 | Клеммники Viking 3 | PL5 | 5 | ШТ | На складе | Не подлежит сертификации | 2020-12-31 | 934.63 | 1121.56 | 1121.56 |  |  | 0.29 | 2.24 | 200 | 80 | 140 | 3245060394868
039488 | VikingЗащ.экран д/бл.шаг 26мм | Защитная крышка - для силовых клемм с болтовыми выводами Viking 3 - для 4 клемм - шаг 26 | Legrand | Индустриальное оборудование | 790 | Клеммники Viking 3 | PL5 | 5 | ШТ | Под заказ Т2 | Не подлежит сертификации | 2020-12-31 | 688.74 | 826.49 | 826.49 |  |  | 0.163 | 1.5625 | 125 | 125 | 100 | 3245060394882
039489 | Vik.Крыш.защ.шаг46мм 4х-кл.бл. | Защитная крышка - для силовых клемм с болтовыми выводами Viking 3 - для 4 клемм - шаг 46 | Legrand | Индустриальное оборудование | 790 | Клеммники Viking 3 | PL5 | 5 | ШТ | На складе | Не подлежит сертификации | 2020-12-31 | 1180.67 | 1416.8 | 1416.8 |  |  | 0.368 | 4.7449 | 229 | 185 | 112 | 3245060394899
039500 | VikingМарк.пласт.5мм чист. | Маркировочный лист - для клеммных блоков Viking 3 - без надписей - шаг 5 мм | Legrand | Индустриальное оборудование | 790 | Клеммники Viking 3 | PL5 | 1000 | ШТ | На складе | Не подлежит сертификации | 2021-12-31 | 2.87 | 3.44 | 3.44 |  |  | 0.122 | 0.8 | 160 | 100 | 50 | 3245060395001
039501 | VikingМарк.пласт.6мм чист. | Маркировочный лист - для клеммных блоков Viking 3 - без надписей - шаг 6 мм | Legrand | Индустриальное оборудование | 790 | Клеммники Viking 3 | PL5 | 1000 | ШТ | На складе | Не подлежит сертификации | 2021-12-31 | 2.97 | 3.56 | 3.56 |  |  | 0.131 | 0.8 | 160 | 100 | 50 | 3245060395018
039502 | Viking Марк.пласт. 8мм чист. | Маркировочный лист - для клеммных блоков Viking 3 - без надписей - шаг 8 мм | Legrand | Индустриальное оборудование | 790 | Клеммники Viking 3 | PL5 | 1000 | ШТ | На складе | Не подлежит сертификации | 2021-12-31 | 3.03 | 3.64 | 3.64 |  |  | 0.179 | 0.90854 | 168 | 104 | 52 | 3245060395025
039505 | VikingМарк.пласт.5мм1-10 гор. | Листы с этикетками для клеммных блоков Viking 3 - горизонтальный формат - шаг 5 мм - цифры от 1 до 10 | Legrand | Индустриальное оборудование | 790 | Клеммники Viking 3 | PL5 | 1000 | ШТ | На складе | Не подлежит сертификации | 2021-12-31 | 4.94 | 5.93 | 5.93 |  |  | 0.122 | 0.8 | 160 | 100 | 50 | 3245060395056
039506 | VikingМарк.пласт.5мм11-20 гор. | Листы с этикетками для клеммных блоков Viking 3 - горизонтальный формат - шаг 5 мм - цифры от 11 до 20 | Legrand | Индустриальное оборудование | 790 | Клеммники Viking 3 | PL5 | 1000 | ШТ | На складе | Не подлежит сертификации | 2021-12-31 | 5.04 | 6.05 | 6.05 |  |  | 0.131 | 0.8 | 160 | 100 | 50 | 3245060395063
039507 | Vik. Марк.пласт.5мм 21-30 гор. | Листы с этикетками для клеммных блоков Viking 3 - горизонтальный формат - шаг 5 мм - цифры от 21 до 30 | Legrand | Индустриальное оборудование | 790 | Клеммники Viking 3 | PL5 | 1000 | ШТ | На складе | Не подлежит сертификации | 2021-12-31 | 5.04 | 6.05 | 6.05 |  |  | 0.131 | 0.8 | 160 | 100 | 50 | 3245060395070
039508 | Vik. Марк.пласт.5мм 31-40 гор. | Листы с этикетками для клеммных блоков Viking 3 - горизонтальный формат - шаг 5 мм - цифры от 31 до 40 | Legrand | Индустриальное оборудование | 790 | Клеммники Viking 3 | PL5 | 1000 | ШТ | На складе | Не подлежит сертификации | 2021-12-31 | 5.04 | 6.05 | 6.05 |  |  | 0.13 | 0.8 | 160 | 100 | 50 | 3245060395087
039509 | VikingМарк.пласт.5мм1-50 гор. | Листы с этикетками для клеммных блоков Viking 3 - горизонтальный формат - шаг 5 мм - цифры от 1 до 50 | Legrand | Индустриальное оборудование | 790 | Клеммники Viking 3 | PL5 | 1000 | ШТ | На складе | Не подлежит сертификации | 2021-12-31 | 5.04 | 6.05 | 6.05 |  |  | 0.132 | 0.8 | 160 | 100 | 50 | 3245060395094
039510 | VikingМарк.пласт.5мм1-100 гор. | Листы с этикетками для клеммных блоков Viking 3 - горизонтальный формат - шаг 5 мм - цифры от 1 до 100 | Legrand | Индустриальное оборудование | 790 | Клеммники Viking 3 | PL5 | 1000 | ШТ | На складе | Не подлежит сертификации | 2021-12-31 | 5.35 | 6.42 | 6.42 |  |  | 0.123 | 0.8 | 160 | 100 | 50 | 3245060395100
039511 | Vik.Марк.пласт.5мм101-200 гор. | Листы с этикетками для клеммных блоков Viking 3 - горизонтальный формат - шаг 5 мм - цифры от 101 до 200 | Legrand | Индустриальное оборудование | 790 | Клеммники Viking 3 | PL5 | 1000 | ШТ | На складе | Не подлежит сертификации | 2021-12-31 | 5.04 | 6.05 | 6.05 |  |  | 0.13 | 0.8 | 160 | 100 | 50 | 3245060395117
039512 | Vik. Марк.пл.5мм 201-300 гор. | Листы с этикетками для клеммных блоков Viking 3 - горизонтальный формат - шаг 5 мм - цифры от 201 до 300 | Legrand | Индустриальное оборудование | 790 | Клеммники Viking 3 | PL5 | 1000 | ШТ | На складе | Не подлежит сертификации | 2021-12-31 | 5.04 | 6.05 | 6.05 |  |  | 0.13 | 0.8 | 160 | 100 | 50 | 3245060395124
039515 | Viking Марк.пласт.1-10 гор. | Листы с этикетками для клеммных блоков Viking 3 - горизонтальный формат - шаг 6 мм - цифры от 1 до 10 | Legrand | Индустриальное оборудование | 790 | Клеммники Viking 3 | PL5 | 1000 | ШТ | На складе | Не подлежит сертификации | 2021-12-31 | 5.02 | 6.02 | 6.02 |  |  | 0.133 | 0.8 | 160 | 100 | 50 | 3245060395155
039516 | Vik. Марк.пласт.6мм 11-20 гор. | Листы с этикетками для клеммных блоков Viking 3 - горизонтальный формат - шаг 6 мм - цифры от 11 до 20 | Legrand | Индустриальное оборудование | 790 | Клеммники Viking 3 | PL5 | 1000 | ШТ | На складе | Не подлежит сертификации | 2021-12-31 | 5.02 | 6.02 | 6.02 |  |  | 0.142 | 0.8 | 160 | 100 | 50 | 3245060395162
039517 | Vik. Марк.пласт.6мм 21-30 гор. | Листы с этикетками для клеммных блоков Viking 3 - горизонтальный формат - шаг 6 мм - цифры от 21 до 30 | Legrand | Индустриальное оборудование | 790 | Клеммники Viking 3 | PL5 | 1000 | ШТ | На складе | Не подлежит сертификации | 2021-12-31 | 5.12 | 6.14 | 6.14 |  |  | 0.14 | 0.8 | 160 | 100 | 50 | 3245060395179
039518 | Vik. Марк.пласт.6мм 31-40 гор. | Листы с этикетками для клеммных блоков Viking 3 - горизонтальный формат - шаг 6 мм - цифры от 31 до 40 | Legrand | Индустриальное оборудование | 790 | Клеммники Viking 3 | PL5 | 1000 | ШТ | Под заказ Т2 | Не подлежит сертификации | 2021-12-31 | 5.12 | 6.14 | 6.14 |  |  | 0.14 | 0.8 | 160 | 100 | 50 | 3245060395186
039519 | VikingМарк.пласт.6мм1-50 гор. | Листы с этикетками для клеммных блоков Viking 3 - горизонтальный формат - шаг 6 мм - цифры от 1 до 50 | Legrand | Индустриальное оборудование | 790 | Клеммники Viking 3 | PL5 | 1000 | ШТ | Под заказ Т2 | Не подлежит сертификации | 2021-12-31 | 5.02 | 6.02 | 6.02 |  |  | 0.141 | 0.8 | 160 | 100 | 50 | 3245060395193
039520 | VikingМарк.пласт.6мм1-100 гор. | Листы с этикетками для клеммных блоков Viking 3 - горизонтальный формат - шаг 6 мм - цифры от 1 до 100 | Legrand | Индустриальное оборудование | 790 | Клеммники Viking 3 | PL5 | 1000 | ШТ | На складе | Не подлежит сертификации | 2021-12-31 | 5.02 | 6.02 | 6.02 |  |  | 0.131 | 0.8 | 160 | 100 | 50 | 3245060395209
039521 | Марк.пласт.гор."101-200" 6мм | Листы с этикетками для клеммных блоков Viking 3 - горизонтальный формат - шаг 6 мм - цифры от 101 до 200 | Legrand | Индустриальное оборудование | 790 | Клеммники Viking 3 | PL5 | 1000 | ШТ | Под заказ Т2 | Не подлежит сертификации | 2021-12-31 | 6.68 | 8.02 | 8.02 |  |  | 0.14 | 0.8 | 160 | 100 | 50 | 3245060395216
039522 | Viking Маркировка 6мм201-300 | Листы с этикетками для клеммных блоков Viking 3 - горизонтальный формат - шаг 6 мм - цифры от 201 до 300 | Legrand | Индустриальное оборудование | 790 | Клеммники Viking 3 | PL5 | 1000 | ШТ | Под заказ Т2 | Не подлежит сертификации | 2020-12-31 | 4.78 | 5.74 | 5.74 |  |  | 0.138 | 0.8 | 160 | 100 | 50 | 3245060395223
039523 | Марк.пласт.гор."301-400" 6мм | Листы с этикетками для клеммных блоков Viking 3 - горизонтальный формат - шаг 6 мм - цифры от 301 до 400 | Legrand | Индустриальное оборудование | 790 | Клеммники Viking 3 | PL5 | 1000 | ШТ | Под заказ Т2 | Не подлежит сертификации | 2021-12-31 | 4.78 | 5.74 | 5.74 |  |  | 0.14 | 0.8 | 160 | 100 | 50 | 3245060395230
039524 | Viking Маркировка 6мм401-500 | Листы с этикетками для клеммных блоков Viking 3 - горизонтальный формат - шаг 6 мм - цифры от 401 до 500 | Legrand | Индустриальное оборудование | 790 | Клеммники Viking 3 | PL5 | 1000 | ШТ | Под заказ Т2 | Не подлежит сертификации | 2020-12-31 | 4.78 | 5.74 | 5.74 |  |  | 0.14 | 0.8 | 160 | 100 | 50 | 3245060395247
039525 | Vik. Марк.пласт.8мм 1-10 гор. | Листы с этикетками для клеммных блоков Viking 3 - горизонтальный формат - шаг 8 мм - цифры от 1 до 10 | Legrand | Индустриальное оборудование | 790 | Клеммники Viking 3 | PL5 | 1000 | ШТ | На складе | Не подлежит сертификации | 2021-12-31 | 5.15 | 6.18 | 6.18 |  |  | 0.177 | 0.90854 | 168 | 104 | 52 | 3245060395254
039526 | Пластина маркиров.симв.11-20 | Листы с этикетками для клеммных блоков Viking 3 - горизонтальный формат - шаг 8 мм - цифры от 11 до 20 | Legrand | Индустриальное оборудование | 790 | Клеммники Viking 3 | PL5 | 1000 | ШТ | Под заказ Т2 | Не подлежит сертификации | 2021-12-31 | 3.69 | 4.43 | 4.43 |  |  | 0.176 | 0.90854 | 168 | 104 | 52 | 3245060395261
039527 | Пластина маркиров.симв.21-30 | Листы с этикетками для клеммных блоков Viking 3 - горизонтальный формат - шаг 8 мм - цифры от 21 до 30 | Legrand | Индустриальное оборудование | 790 | Клеммники Viking 3 | PL5 | 1000 | ШТ | Под заказ Т2 | Не подлежит сертификации | 2021-12-31 | 3.69 | 4.43 | 4.43 |  |  | 0.178 | 0.90854 | 168 | 104 | 52 | 3245060395278
039528 | Vik. Марк.пласт.8мм 31-40 гор. | Листы с этикетками для клеммных блоков Viking 3 - горизонтальный формат - шаг 8 мм - цифры от 31 до 40 | Legrand | Индустриальное оборудование | 790 | Клеммники Viking 3 | PL5 | 1000 | ШТ | Под заказ Т2 | Не подлежит сертификации | 2021-12-31 | 4.42 | 5.3 | 5.3 |  |  | 0.178 | 0.90854 | 168 | 104 | 52 | 3245060395285
039529 | Viking Маркировка 8мм1-50 | Листы с этикетками для клеммных блоков Viking 3 - горизонтальный формат - шаг 8 мм - цифры от 1 до 50 | Legrand | Индустриальное оборудование | 790 | Клеммники Viking 3 | PL5 | 1000 | ШТ | Под заказ Т2 | Не подлежит сертификации | 2020-12-31 | 4.78 | 5.74 | 5.74 |  |  | 0.181 | 0.90854 | 168 | 104 | 52 | 3245060395292
039530 | Марк.пласт.гор."1-100" 8мм | Листы с этикетками для клеммных блоков Viking 3 - горизонтальный формат - шаг 8 мм - цифры от 1 до 100 | Legrand | Индустриальное оборудование | 790 | Клеммники Viking 3 | PL5 | 1000 | ШТ | Под заказ Т2 | Не подлежит сертификации | 2021-12-31 | 4.78 | 5.74 | 5.74 |  |  | 0.178 | 0.90854 | 168 | 104 | 52 | 3245060395308
039531 | Viking Маркировка 8мм101-200 | Листы с этикетками для клеммных блоков Viking 3 - горизонтальный формат - шаг 8 мм - цифры от 101 до 200 | Legrand | Индустриальное оборудование | 790 | Клеммники Viking 3 | PL5 | 1000 | ШТ | Под заказ Т2 | Не подлежит сертификации | 2020-12-31 | 4.78 | 5.74 | 5.74 |  |  | 0.183 | 0.90854 | 168 | 104 | 52 | 3245060395315
039555 | VikingМарк.пласт.6мм1-10 верт. | Листы с этикетками для клеммных блоков Viking 3 - вертикальный формат - шаг 5 мм - цифры от 1 до 10 | Legrand | Индустриальное оборудование | 790 | Клеммники Viking 3 | PL5 | 1000 | ШТ | Под заказ Т2 | Не подлежит сертификации | 2021-12-31 | 4.94 | 5.93 | 5.93 |  |  | 0.133 | 0.8 | 160 | 100 | 50 | 3245060395551
039556 | Vik. Марк.пласт.5мм 11-20 верт | Листы с этикетками для клеммных блоков Viking 3 - вертикальный формат - шаг 5 мм - цифры от 10 до 20 | Legrand | Индустриальное оборудование | 790 | Клеммники Viking 3 | PL5 | 1000 | ШТ | Под заказ Т2 | Не подлежит сертификации | 2021-12-31 | 5.17 | 6.2 | 6.2 |  |  | 0.131 | 0.8 | 160 | 100 | 50 | 3245060395568
039557 | Vik. Марк.пласт.5мм 21-30 верт | Листы с этикетками для клеммных блоков Viking 3 - вертикальный формат - шаг 5 мм - цифры от 21 до 20 | Legrand | Индустриальное оборудование | 790 | Клеммники Viking 3 | PL5 | 1000 | ШТ | Под заказ Т2 | Не подлежит сертификации | 2021-12-31 | 5.19 | 6.23 | 6.23 |  |  | 0.132 | 0.8 | 160 | 100 | 50 | 3245060395575
039558 | Vik. Марк.пласт.5мм 31-40 верт | Листы с этикетками для клеммных блоков Viking 3 - вертикальный формат - шаг 5 мм - цифры от 31 до 40 | Legrand | Индустриальное оборудование | 790 | Клеммники Viking 3 | PL5 | 1000 | ШТ | На складе | Не подлежит сертификации | 2021-12-31 | 5.19 | 6.23 | 6.23 |  |  | 0.135 | 0.8 | 160 | 100 | 50 | 3245060395582
039559 | Vik. Марк.пласт.5мм 1-50 верт. | Листы с этикетками для клеммных блоков Viking 3 - вертикальный формат - шаг 5 мм - цифры от 1 до 50 | Legrand | Индустриальное оборудование | 790 | Клеммники Viking 3 | PL5 | 1000 | ШТ | Под заказ Т2 | Не подлежит сертификации | 2021-12-31 | 4.3 | 5.16 | 5.16 |  |  | 0.129 | 0.8 | 160 | 100 | 50 | 3245060395599
039560 | Vik. Марк.пласт.5мм 1-100 верт | Листы с этикетками для клеммных блоков Viking 3 - вертикальный формат - шаг 5 мм - цифры от 1 до 10 | Legrand | Индустриальное оборудование | 790 | Клеммники Viking 3 | PL5 | 1000 | ШТ | Под заказ Т2 | Не подлежит сертификации | 2021-12-31 | 5.04 | 6.05 | 6.05 |  |  | 0.13 | 0.8 | 160 | 100 | 50 | 3245060395605
039561 | Vik. Марк.пл.5мм 101-200 верт | Листы с этикетками для клеммных блоков Viking 3 - вертикальный формат - шаг 5 мм - цифры от 101 до 200 | Legrand | Индустриальное оборудование | 790 | Клеммники Viking 3 | PL5 | 1000 | ШТ | Под заказ Т2 | Не подлежит сертификации | 2021-12-31 | 5.04 | 6.05 | 6.05 |  |  | 0.131 | 0.8 | 160 | 100 | 50 | 3245060395612
039565 | Viking Маркировка 6мм1-10 | Листы с этикетками для клеммных блоков Viking 3 - вертикальный формат - шаг 6 мм - цифры от 1 до 10 | Legrand | Индустриальное оборудование | 790 | Клеммники Viking 3 | PL5 | 1000 | ШТ | Под заказ Т2 | Не подлежит сертификации | 2020-12-31 | 4.78 | 5.74 | 5.74 |  |  | 0.14 | 0.8 | 160 | 100 | 50 | 3245060395650
039566 | Viking Маркировка 6мм11-20 | Листы с этикетками для клеммных блоков Viking 3 - вертикальный формат - шаг 6 мм - цифры от 11 до 20 | Legrand | Индустриальное оборудование | 790 | Клеммники Viking 3 | PL5 | 1000 | ШТ | Под заказ Т2 | Не подлежит сертификации | 2020-12-31 | 4.78 | 5.74 | 5.74 |  |  | 0.14 | 0.8 | 160 | 100 | 50 | 3245060395667
039567 | Viking Маркировка 6мм21-30 | Листы с этикетками для клеммных блоков Viking 3 - вертикальный формат - шаг 6 мм - цифры от 21 до 30 | Legrand | Индустриальное оборудование | 790 | Клеммники Viking 3 | PL5 | 1000 | ШТ | Под заказ Т2 | Не подлежит сертификации | 2020-12-31 | 4.78 | 5.74 | 5.74 |  |  | 0.143 | 0.8 | 160 | 100 | 50 | 3245060395674
039568 | Viking Маркировка 6мм31-40 | Листы с этикетками для клеммных блоков Viking 3 - вертикальный формат - шаг 6 мм - цифры от 31 до 40 | Legrand | Индустриальное оборудование | 790 | Клеммники Viking 3 | PL5 | 1000 | ШТ | Под заказ Т2 | Не подлежит сертификации | 2020-12-31 | 4.78 | 5.74 | 5.74 |  |  | 0.14 | 0.8 | 160 | 100 | 50 | 3245060395681
039569 | VikingМарк.пласт.6мм1-50 верт. | Листы с этикетками для клеммных блоков Viking 3 - вертикальный формат - шаг 6 мм - цифры от 1 до 50 | Legrand | Индустриальное оборудование | 790 | Клеммники Viking 3 | PL5 | 1000 | ШТ | Под заказ Т2 | Не подлежит сертификации | 2021-12-31 | 5.02 | 6.02 | 6.02 |  |  | 0.139 | 0.8 | 160 | 100 | 50 | 3245060395698
039570 | VikingМарк.пласт.6мм1-100 верт | Листы с этикетками для клеммных блоков Viking 3 - вертикальный формат - шаг 6 мм - цифры от 1 до 100 | Legrand | Индустриальное оборудование | 790 | Клеммники Viking 3 | PL5 | 1000 | ШТ | Под заказ Т2 | Не подлежит сертификации | 2021-12-31 | 5.02 | 6.02 | 6.02 |  |  | 0.142 | 0.8 | 160 | 100 | 50 | 3245060395704
039571 | Viking Маркировка 6мм101-200 | Листы с этикетками для клеммных блоков Viking 3 - вертикальный формат - шаг 6 мм - цифры от 101 до 200 | Legrand | Индустриальное оборудование | 790 | Клеммники Viking 3 | PL5 | 1000 | ШТ | Под заказ Т2 | Не подлежит сертификации | 2020-12-31 | 4.78 | 5.74 | 5.74 |  |  | 0.14 | 0.8 | 160 | 100 | 50 | 3245060395711
039596 | Viking Держатель этикеток | Держатель маркировочного элемента - для винтовых клемм Viking 3 | Legrand | Индустриальное оборудование | 790 | Клеммники Viking 3 | PL5 | 20 | ШТ | На складе | Не подлежит сертификации | 2021-12-31 | 351.66 | 421.99 | 421.99 |  |  | 0.06 | 0.52136 | 101 | 58 | 89 | 3245060395964
039597 | Viking Этикетки с гравировкой | Табличка под гравировку - для держателя Кат. № 0 395 96 Viking | Legrand | Индустриальное оборудование | 790 | Клеммники Viking 3 | PL5 | 20 | ШТ | На складе | Не подлежит сертификации | 2021-12-31 | 156.44 | 187.73 | 187.73 |  |  | 0.012 | 0.1007 | 50 | 38 | 53 | 3245060395971
039598 | Фломастер несмываемый ЧЕРН | Чёрный фломастер - несмываемый для маркировки | Legrand | Индустриальное оборудование | 790 | Клеммники Viking 3 | PL5 | 10 | ШТ | На складе | Не подлежит сертификации | 2021-12-31 | 517.37 | 620.84 | 620.84 |  |  | 0.092 | 0.28594 | 145 | 68 | 29 | 3245060395988
039599 | Tra-FixФломастер Стираемый | Ручка с удаляемыми водой чёрнилами - для нанесения временных надписей | Legrand | Индустриальное оборудование | 790 | Клеммники Viking 3 | PL5 | 10 | ШТ | На складе | Не подлежит сертификации | 2021-12-31 | 589.08 | 706.9 | 706.9 |  |  | 0.104 | 0.61146 | 179 | 56 | 61 | 3245060395995
039850 | Кабель HD15 SXGA п/п 2м | Кабель HD15 SXGA штекер - штекер 2м | Legrand | VDI | 491 | Патч-корды аудио-видео Legrand | PL8 | 1 | ШТ | Под заказ Т1 | Сертифицировано | 2025-01-26 | 1404.94 | 1685.93 | 1685.93 |  |  | 0.3 | 1.32 | 300 | 220 | 20 | 3414970993885
039851 | Кабель HDMI высокоскор. 1м | Кабель HDMI высокоскоростной 1м | Legrand | VDI | 491 | Патч-корды аудио-видео Legrand | PL8 | 1 | ШТ | На складе | Сертифицировано | 2025-01-26 | 830.87 | 997.04 | 997.04 |  |  | 0.081 | 0.968 | 220 | 220 | 20 | 3414970993908
039852 | Кабель HDMI высокоскор. 2м | Кабель HDMI высокоскоростной 2м | Legrand | VDI | 491 | Патч-корды аудио-видео Legrand | PL8 | 1 | ШТ | На складе | Сертифицировано | 2025-01-26 | 981.94 | 1178.33 | 1178.33 |  |  | 0.122 | 1.1 | 250 | 220 | 20 | 3414970993922
039853 | Кабель HDMI высокоскор. 3м | Кабель HDMI высокоскоростной 3м | Legrand | VDI | 491 | Патч-корды аудио-видео Legrand | PL8 | 1 | ШТ | На складе | Сертифицировано | 2025-01-26 | 1087.7 | 1305.24 | 1305.24 |  |  | 0.16 | 1.1 | 250 | 220 | 20 | 3414970993946
039854 | Кабель HDMI высокоскор. 5м | Кабель HDMI высокоскоростной 5м | Legrand | VDI | 491 | Патч-корды аудио-видео Legrand | PL8 | 1 | ШТ | На складе | Сертифицировано | 2025-01-26 | 3323.51 | 3988.21 | 3988.21 |  |  | 0.513 | 1.792 | 280 | 320 | 20 | 3414970993960
039855 | Кабель HDMI высокоскор. 7м | Кабель HDMI высокоскоростной 7м | Legrand | VDI | 491 | Патч-корды аудио-видео Legrand | PL8 | 1 | ШТ | На складе | Сертифицировано | 2025-01-26 | 3776.72 | 4532.06 | 4532.06 |  |  | 0.839 | 1.984 | 310 | 320 | 20 | 3414970993984
039856 | Кабель HDMI/HDMImicro 2м | Кабель HDMI - microHDMI высокоскоростной 2м | Legrand | VDI | 491 | Патч-корды аудио-видео Legrand | PL8 | 1 | ШТ | Под заказ Т1 | Сертифицировано | 2025-01-26 | 1435.15 | 1722.18 | 1722.18 |  |  | 0.086 | 0.968 | 220 | 220 | 20 | 3414970994004
039857 | Адаптер HDMI M/HDMI F | Адаптер HDMI штекер - HDMI гнездо, угол 90 | Legrand | VDI | 487 | Прочие аксессуары аудио-видео Legrand | PL8 | 1 | ШТ | Под заказ Т2 | Не подлежит сертификации | 2021-12-31 | 815.77 | 978.92 | 978.92 |  |  | 0.012 | 0.144 | 90 | 80 | 20 | 3414970994028
039858 | Кабель DISPLAYPORT MALE 2м | Кабель DISPLAYPORT штекер 2м | Legrand | VDI | 491 | Патч-корды аудио-видео Legrand | PL8 | 1 | ШТ | Под заказ Т1 | Сертифицировано | 2025-01-26 | 1193.44 | 1432.13 | 1432.13 |  |  | 0.125 | 1.1 | 250 | 220 | 20 | 3414970994042
039859 | Кабель USB 3.0 A M/A M 2м | Кабель USB 3.0 A штекер - A штекер 2м | Legrand | VDI | 491 | Патч-корды аудио-видео Legrand | PL8 | 1 | ШТ | Под заказ Т2 | Сертифицировано | 2025-01-26 | 997.05 | 1196.46 | 1196.46 |  |  | 0.126 | 1.232 | 280 | 220 | 20 | 3414970994066
039860 | Кабель USB 3.0 A M/B M 2м | Кабель USB 3.0 A штекер - B штекер 2м | Legrand | VDI | 491 | Патч-корды аудио-видео Legrand | PL8 | 1 | ШТ | Под заказ Т2 | Сертифицировано | 2025-01-26 | 906.41 | 1087.69 | 1087.69 |  |  | 0.126 | 1.1 | 250 | 220 | 20 | 3414970994080
039861 | Кабель USB 2.0 A M/microB M 1м | Кабель USB 2.0 A штекер - microB штекер 1м | Legrand | VDI | 491 | Патч-корды аудио-видео Legrand | PL8 | 1 | ШТ | На складе | Сертифицировано | 2025-01-26 | 966.84 | 1160.21 | 1160.21 |  |  | 0.067 | 1.1 | 250 | 220 | 20 | 3414970994103
039862 | Кабель USB A M/Light. M 1м | Кабель USB A штекер - Lightning штекер 1м | Legrand | VDI | 491 | Патч-корды аудио-видео Legrand | PL8 | 1 | ШТ | На складе | Сертифицировано | 2025-01-26 | 1480.48 | 1776.58 | 1776.58 |  |  | 0.043 | 1.65 | 250 | 220 | 30 | 3414970994127
039863 | Кабель USB 3.1C M/USB 3.1C 1м | Кабель USB 3.1 тип C штекер - USB 3.1 тип C 1м | Legrand | VDI | 491 | Патч-корды аудио-видео Legrand | PL8 | 1 | ШТ | На складе | Сертифицировано | 2025-01-26 | 2266.03 | 2719.24 | 2719.24 |  |  | 0.069 | 1.32 | 200 | 220 | 30 | 3414970994141
039864 | Кабель USB 2.0 C M/USB-A M 1м | Кабель USB 2.0 тип C штекер - USB A штекер 1м | Legrand | VDI | 491 | Патч-корды аудио-видео Legrand | PL8 | 1 | ШТ | На складе | Сертифицировано | 2025-01-26 | 1510.69 | 1812.83 | 1812.83 |  |  | 0.055 | 0.88 | 200 | 220 | 20 | 3414970994165
039865 | Кабель USB 2.0 C M/mUSB B M 1м | Кабель USB 2.0 тип C штекер - microUSB B штекер 1м | Legrand | VDI | 491 | Патч-корды аудио-видео Legrand | PL8 | 1 | ШТ | Под заказ Т1 | Сертифицировано | 2025-01-26 | 1661.76 | 1994.11 | 1994.11 |  |  | 0.052 | 0.968 | 220 | 220 | 20 | 3414970994189
039867 | Кабель стерео RCA 2м | Кабель стерео RCA 2м | Legrand | VDI | 491 | Патч-корды аудио-видео Legrand | PL8 | 1 | ШТ | Под заказ Т2 | Сертифицировано | 2025-01-26 | 785.56 | 942.67 | 942.67 |  |  | 0.148 | 1.1 | 250 | 220 | 20 | 3414970994226
039868 | Кабель стерео RCA 5м | Кабель стерео RCA 5м | Legrand | VDI | 491 | Патч-корды аудио-видео Legrand | PL8 | 1 | ШТ | Под заказ Т2 | Сертифицировано | 2025-01-26 | 1057.48 | 1268.98 | 1268.98 |  |  | 0.307 | 2.7225 | 220 | 45 | 275 | 3414970994240
039869 | Кабель стерео3.5мм M/2RCA M 2м | Кабель стерео 3.5мм штекер - 2RCA штекер Y 2м | Legrand | VDI | 491 | Патч-корды аудио-видео Legrand | PL8 | 1 | ШТ | Под заказ Т2 | Сертифицировано | 2025-01-26 | 694.92 | 833.9 | 833.9 |  |  | 0.14 | 1.1 | 250 | 220 | 20 | 3414970994264
039870 | Кабель стерео3.5мм M/2RCA M 5м | Кабель стерео 3.5мм штекер - 2RCA штекер Y 5м | Legrand | VDI | 491 | Патч-корды аудио-видео Legrand | PL8 | 1 | ШТ | Под заказ Т1 | Сертифицировано | 2025-01-26 | 906.41 | 1087.69 | 1087.69 |  |  | 0.294 | 1.1 | 250 | 220 | 20 | 3414970994288
039871 | Кабель стерео 3.5мм M/M 2м | Кабель аудио стерео 3.5мм штекер - штекер 2м | Legrand | VDI | 491 | Патч-корды аудио-видео Legrand | PL8 | 1 | ШТ | Под заказ Т2 | Сертифицировано | 2025-01-26 | 558.96 | 670.75 | 670.75 |  |  | 0.115 | 1.1 | 250 | 220 | 20 | 3414970994301
039872 | Кабель стерео 3.5мм M/M 5м | Кабель аудио стерео 3.5мм штекер - штекер 5м | Legrand | VDI | 491 | Патч-корды аудио-видео Legrand | PL8 | 1 | ШТ | Под заказ Т2 | Сертифицировано | 2025-01-26 | 694.92 | 833.9 | 833.9 |  |  | 0.248 | 1.1 | 250 | 220 | 20 | 3414970994325
039873 | Кабель оптический TOSLINK 2м | Кабель цифровой оптический TOSLINK 2м | Legrand | VDI | 491 | Патч-корды аудио-видео Legrand | PL8 | 1 | ШТ | На складе | Не подлежит сертификации | 2020-12-31 | 1072.59 | 1287.11 | 1287.11 |  |  | 0.083 | 0.968 | 220 | 220 | 20 | 3414970994349
039874 | Шнур RJ-45 кат6 неэкр. ПВХ 2м | Шнур RJ-45 категория 6 неэкранированный ПВХ 2м | Legrand | VDI | 448 | Шнуры медные Legrand | PL8 | 1 | ШТ | На складе | Сертифицировано | 2025-01-26 | 757.34 | 908.81 | 908.81 |  |  | 0.109 | 0.858 | 260 | 220 | 15 | 3414970994363
039875 | Шнур RJ-45 кат6 неэкр. ПВХ 5м | Шнур RJ-45 категория 6 неэкранированный ПВХ 5м | Legrand | VDI | 448 | Шнуры медные Legrand | PL8 | 1 | ШТ | На складе | Сертифицировано | 2025-01-26 | 1308.14 | 1569.77 | 1569.77 |  |  | 0.224 | 1.3728 | 260 | 220 | 24 | 3414970994387
039876 | Шнур RJ-45 кат6 неэкр. ПВХ 10м | Шнур RJ-45 категория 6 неэкранированный ПВХ 10м | Legrand | VDI | 448 | Шнуры медные Legrand | PL8 | 1 | ШТ | На складе | Сертифицировано | 2025-01-26 | 2093.02 | 2511.62 | 2511.62 |  |  | 0.403 | 1.7888 | 318 | 225 | 25 | 3414970994400
039877 | Шнур RJ-45 кат6 неэкр. ПВХ 15м | Шнур RJ-45 категория 6 неэкранированный ПВХ 15м | Legrand | VDI | 448 | Шнуры медные Legrand | PL8 | 1 | ШТ | Под заказ Т1 | Сертифицировано | 2025-01-26 | 3029.37 | 3635.24 | 3635.24 |  |  | 0.613 | 3.36 | 320 | 300 | 35 | 3414970994424
039878 | Шнур RJ-45 кат6 неэкр. ПВХ 20м | Шнур RJ-45 категория 6 неэкранированный ПВХ 20м | Legrand | VDI | 448 | Шнуры медные Legrand | PL8 | 1 | ШТ | Под заказ Т1 | Сертифицировано | 2025-01-26 | 3993.25 | 4791.9 | 4791.9 |  |  | 0.813 | 4.8 | 320 | 300 | 50 | 3414970994448
039879 | Шнур RJ-45 кат6 неэкр. ПВХ 30м | Шнур RJ-45 категория 6 неэкранированный ПВХ 30м | Legrand | VDI | 448 | Шнуры медные Legrand | PL8 | 1 | ШТ | Под заказ Т1 | Сертифицировано | 2025-01-26 | 5466.62 | 6559.94 | 6559.94 |  |  | 1.2 | 5.28 | 320 | 300 | 55 | 3414970994462
039930 | ATLANTIC E ЩИТОК300X200X150 | Металлический щит Atlantic-E - IP 66 - IK 10 - RAL 7035 - 300x200x150 | Legrand | Индустриальное оборудование | 740 | Шкафы Atlantic-E | PL5 | 1 | ШТ | На складе | Не подлежит сертификации | 2020-12-31 | 6186.18 | 7423.42 | 7423.42 |  |  | 4.41 | 11.968 | 220 | 170 | 320 | 3245060399306
039931 | ATLANTIC E ЩИТОК 300X300X150 | Металлический щит Atlantic-E - IP 66 - IK 10 - RAL 7035 - 300x300x150 | Legrand | Индустриальное оборудование | 740 | Шкафы Atlantic-E | PL5 | 1 | ШТ | На складе | Не подлежит сертификации | 2020-12-31 | 6285.25 | 7542.3 | 7542.3 |  |  | 5.696 | 17.92 | 320 | 175 | 320 | 3245060399313
039932 | ATLANTIC E ЩИТОК 300X300X200 | Металлический щит Atlantic-E - IP 66 - IK 10 - RAL 7035 - 300x300x200 | Legrand | Индустриальное оборудование | 740 | Шкафы Atlantic-E | PL5 | 1 | ШТ | На складе | Не подлежит сертификации | 2020-12-31 | 6913.77 | 8296.52 | 8296.52 |  |  | 6.291 | 23.184 | 315 | 230 | 320 | 3245060399320
039933 | ATLANTIC E ЩИТОК 300X400x200 | Металлический щит Atlantic-E - IP 66 - IK 10 - RAL 7035 - 300x400x200 | Legrand | Индустриальное оборудование | 740 | Шкафы Atlantic-E | PL5 | 1 | ШТ | На складе | Не подлежит сертификации | 2020-12-31 | 7236.64 | 8683.97 | 8683.97 |  |  | 7.955 | 29.216 | 320 | 220 | 415 | 3245060399337
039934 | ATLANTIC E ЩИТОК 400X300X150 | Металлический щит Atlantic-E - IP 66 - IK 10 - RAL 7035 - 400x300x150 | Legrand | Индустриальное оборудование | 740 | Шкафы Atlantic-E | PL5 | 1 | ШТ | На складе | Не подлежит сертификации | 2020-12-31 | 7058.4 | 8470.08 | 8470.08 |  |  | 7.111 | 22.848 | 320 | 170 | 420 | 3245060399344
039935 | ATLANTIC E ЩИТОК 400X300X200 | Металлический щит Atlantic-E - IP 66 - IK 10 - RAL 7035 - 400x300x200 | Legrand | Индустриальное оборудование | 740 | Шкафы Atlantic-E | PL5 | 1 | ШТ | На складе | Не подлежит сертификации | 2020-12-31 | 7129.7 | 8555.64 | 8555.64 | [7 empty] | 3245060399351
039936 | ATLANTIC E ЩИТОК 400X400X200 | Металлический щит Atlantic-E - IP 66 - IK 10 - RAL 7035 - 400x400x200 | Legrand | Индустриальное оборудование | 740 | Шкафы Atlantic-E | PL5 | 1 | ШТ | На складе | Не подлежит сертификации | 2020-12-31 | 7749.94 | 9299.93 | 9299.93 |  |  | 9.83 | 38.7506 | 415 | 225 | 415 | 3245060399368
039937 | ATLANTIC E ЩИТОК 400X600X250 | Металлический щит Atlantic-E - IP 66 - IK 10 - RAL 7035 - 400x600x250 | Legrand | Индустриальное оборудование | 740 | Шкафы Atlantic-E | PL5 | 1 | ШТ | На складе | Не подлежит сертификации | 2020-12-31 | 10759.82 | 12911.78 | 12911.78 |  |  | 15 | 70.308 | 420 | 270 | 620 | 3245060399375
039938 | ATLANTIC E ЩИТОК 500X400X150 | Металлический щит Atlantic-E - IP 66 - IK 10 - RAL 7035 - 500x400x150 | Legrand | Индустриальное оборудование | 740 | Шкафы Atlantic-E | PL5 | 1 | ШТ | На складе | Не подлежит сертификации | 2020-12-31 | 8677.83 | 10413.4 | 10413.4 |  |  | 11.25 | 37.8525 | 420 | 175 | 515 | 3245060399382
039939 | ATLANTIC E ЩИТОК 500X400X200 | Металлический щит Atlantic-E - IP 66 - IK 10 - RAL 7035 - 500x400x200 | Legrand | Индустриальное оборудование | 740 | Шкафы Atlantic-E | PL5 | 1 | ШТ | На складе | Не подлежит сертификации | 2020-12-31 | 8854.93 | 10625.92 | 10625.92 |  |  | 11.9 | 46.453 | 410 | 220 | 515 | 3245060399399
039940 | ATLANTIC E ЩИТОК 500X400X250 | Металлический щит Atlantic-E - IP 66 - IK 10 - RAL 7035 - 500x400x250 | Legrand | Индустриальное оборудование | 740 | Шкафы Atlantic-E | PL5 | 1 | ШТ | На складе | Не подлежит сертификации | 2020-12-31 | 9404.88 | 11285.86 | 11285.86 |  |  | 13 | 57.7058 | 415 | 270 | 515 | 3245060399405
039941 | ATLANTIC E ЩИТОК 500X500X250 | Металлический щит Atlantic-E - IP 66 - IK 10 - RAL 7035 - 500x500x250 | Legrand | Индустриальное оборудование | 740 | Шкафы Atlantic-E | PL5 | 1 | ШТ | На складе | Не подлежит сертификации | 2020-12-31 | 10073.73 | 12088.48 | 12088.48 |  |  | 15.38 | 73.008 | 520 | 270 | 520 | 3245060399412
039942 | ATLANTIC E ЩИТОК 600X400X200 | Металлический щит Atlantic-E - IP 66 - IK 10 - RAL 7035 - 600x400x200 | Legrand | Индустриальное оборудование | 740 | Шкафы Atlantic-E | PL5 | 1 | ШТ | На складе | Не подлежит сертификации | 2020-12-31 | 9231.53 | 11077.84 | 11077.84 |  |  | 13.85 | 59.179 | 415 | 230 | 620 | 3245060399429
039943 | ATLANTIC E ЩИТОК 600X400X250 | Металлический щит Atlantic-E - IP 66 - IK 10 - RAL 7035 - 600x400x250 | Legrand | Индустриальное оборудование | 740 | Шкафы Atlantic-E | PL5 | 1 | ШТ | На складе | Не подлежит сертификации | 2020-12-31 | 11317.74 | 13581.29 | 13581.29 |  |  | 14.8 | 69.741 | 420 | 270 | 615 | 3245060399436
039944 | ATLANTIC E ЩИТОК 600X500X200 | Металлический щит Atlantic-E - IP 66 - IK 10 - RAL 7035 - 600x500x200 | Legrand | Индустриальное оборудование | 740 | Шкафы Atlantic-E | PL5 | 1 | ШТ | На складе | Не подлежит сертификации | 2020-12-31 | 11987.37 | 14384.84 | 14384.84 |  |  | 16 | 70.8125 | 625 | 220 | 515 | 3245060399443
039945 | ATLANTIC E ЩИТОК 600X500X250 | Металлический щит Atlantic-E - IP 66 - IK 10 - RAL 7035 - 600x500x250 | Legrand | Индустриальное оборудование | 740 | Шкафы Atlantic-E | PL5 | 1 | ШТ | На складе | Не подлежит сертификации | 2020-12-31 | 12618.28 | 15141.94 | 15141.94 |  |  | 17.39 | 87.945 | 520 | 275 | 615 | 3245060399450
039946 | ATLANTIC E ЩИТОК 600X600X250 | Металлический щит Atlantic-E - IP 66 - IK 10 - RAL 7035 - 600x600x250 | Legrand | Индустриальное оборудование | 740 | Шкафы Atlantic-E | PL5 | 1 | ШТ | На складе | Не подлежит сертификации | 2020-12-31 | 13282.4 | 15938.88 | 15938.88 |  |  | 20.5 | 104.8575 | 620 | 275 | 615 | 3245060399467
039951 | ATLANTIC E ЩИТОК 700X500X200 | Металлический щит Atlantic-E - IP 66 - IK 10 - RAL 7035 - 700x500x200 | Legrand | Индустриальное оборудование | 740 | Шкафы Atlantic-E | PL5 | 1 | ШТ | На складе | Не подлежит сертификации | 2020-12-31 | 11511.42 | 13813.7 | 13813.7 |  |  | 18.58 | 163.944 | 720 | 220 | 1035 | 3245060399511
039952 | ATLANTIC E ЩИТОК 700X500X250 | Металлический щит Atlantic-E - IP 66 - IK 10 - RAL 7035 - 700x500x250 | Legrand | Индустриальное оборудование | 740 | Шкафы Atlantic-E | PL5 | 1 | ШТ | На складе | Не подлежит сертификации | 2020-12-31 | 12799.41 | 15359.29 | 15359.29 |  |  | 20 | 100.386 | 520 | 270 | 715 | 3245060399528
039954 | ATLANTIC E ЩИТОК 800X600X200 | Металлический щит Atlantic-E - IP 66 - IK 10 - RAL 7035 - 800x600x200 | Legrand | Индустриальное оборудование | 740 | Шкафы Atlantic-E | PL5 | 1 | ШТ | На складе | Не подлежит сертификации | 2020-12-31 | 15600.78 | 18720.94 | 18720.94 |  |  | 24.2 | 113.9062 | 625 | 225 | 810 | 3245060399542
039955 | ATLANTIC E ЩИТОК 800X600X250 | Металлический щит Atlantic-E - IP 66 - IK 10 - RAL 7035 - 800x600x250 | Legrand | Индустриальное оборудование | 740 | Шкафы Atlantic-E | PL5 | 1 | ШТ | На складе | Не подлежит сертификации | 2020-12-31 | 16421.88 | 19706.26 | 19706.26 |  |  | 26.2 | 136.431 | 620 | 270 | 815 | 3245060399559
039956 | ATLANTIC E ЩИТОК 800X600X300 | Металлический щит Atlantic-E - IP 66 - IK 10 - RAL 7035 - 800x600x300 | Legrand | Индустриальное оборудование | 740 | Шкафы Atlantic-E | PL5 | 1 | ШТ | На складе | Не подлежит сертификации | 2020-12-31 | 15455.89 | 18547.07 | 18547.07 |  |  | 27.1 | 165.23 | 620 | 325 | 820 | 3245060399566
039959 | ATLANTIC E ЩИТОК 800X800X300 | Металлический щит Atlantic-E - IP 66 - IK 10 - RAL 7035 - 800x800x300 | Legrand | Индустриальное оборудование | 740 | Шкафы Atlantic-E | PL5 | 1 | ШТ | На складе | Не подлежит сертификации | 2020-12-31 | 22954.29 | 27545.15 | 27545.15 |  |  | 34.5 | 217.792 | 820 | 320 | 830 | 3245060399597
039963 | ATLANTIC E ЩИТОК 1000X600X300 | Металлический щит Atlantic-E - IP 66 - IK 10 - RAL 7035 - 1000x600x300 | Legrand | Индустриальное оборудование | 740 | Шкафы Atlantic-E | PL5 | 1 | ШТ | На складе | Не подлежит сертификации | 2020-12-31 | 22794.88 | 27353.86 | 27353.86 |  |  | 32.9 | 199.752 | 1015 | 615 | 320 | 3245060399634
039964 | ATLANTIC E ЩИТОК 1000X800X250 | Металлический щит Atlantic-E - IP 66 - IK 10 - RAL 7035 - 1000x800x250 | Legrand | Индустриальное оборудование | 740 | Шкафы Atlantic-E | PL5 | 1 | ШТ | На складе | Не подлежит сертификации | 2020-12-31 | 22651.42 | 27181.7 | 27181.7 |  |  | 39.5 | 221.1502 | 815 | 270 | 1005 | 3245060399641
039965 | ATLANTIC E ЩИТОК 1000X800X300 | Металлический щит Atlantic-E - IP 66 - IK 10 - RAL 7035 - 1000x800x300 | Legrand | Индустриальное оборудование | 740 | Шкафы Atlantic-E | PL5 | 1 | ШТ | На складе | Не подлежит сертификации | 2020-12-31 | 23113.69 | 27736.43 | 27736.43 |  |  | 41.7 | 261.792 | 810 | 320 | 1010 | 3245060399658
039969 | ATLANTIC E ЩИТОК 1200X800X300 | Металлический щит Atlantic-E - IP 66 - IK 10 - RAL 7035 - 1200x800x300 | Legrand | Индустриальное оборудование | 740 | Шкафы Atlantic-E | PL5 | 1 | ШТ | На складе | Не подлежит сертификации | 2020-12-31 | 27736.43 | 33283.72 | 33283.72 |  |  | 48 | 158.76 | 405 | 320 | 1225 | 3245060399696
040139 | Компенсатор реакт.мощности | Компенсатор реактивной мощности | Legrand | General family | 630 | Светорегуляторы повышенной мощности | PL4 | 1 | ШТ | Под заказ Т2 | Сертифицировано | 2022-10-11 | 2241.34 | 2689.61 | 2689.61 |  |  | 0.019 | 0.08064 | 35 | 36 | 64 | 3245060401399
040149 | Компенсатор активный | Celiane. Компенсатор реактивной мощности. | Legrand | ЭУИ Luxe | 562 | Celiane электроустановочное оборудование | PL2 | 1 | ШТ | Под заказ Т1 | Сертифицировано | 2022-10-11 | 1329.2 | 1595.04 | 1595.04 |  |  | 0.014 | 0.1007 | 50 | 38 | 53 | 3414970856227
041646 | Кнопка д/зв.электр.24В IP30 | Кнопка для звонка электр. 24В IP30 | Legrand | General family | 370 | Звонки | PL9 | 5 | ШТ | Под заказ Т2 | Сертифицировано | 2025-02-04 | 1500.78 | 1800.94 | 1800.94 |  |  | 0.073 | 0.2937 | 89 | 66 | 50 | 3245060416461
041647 | Кнопка д/зв.электр.24В IP44 | Кнопка для звонка электр. 24В IP44 | Legrand | General family | 370 | Звонки | PL9 | 10 | ШТ | Под заказ Т2 | Сертифицировано | 2025-02-04 | 3511.3 | 4213.56 | 4213.56 |  |  | 0.58 | 1.386 | 250 | 72 | 77 | 3245060416478
042198 | Трансформ 3Ф 0,63k 400-230 авт | Автотрансформатор - трёхфазный - в защитном кожухе - 0,63 кВА | Legrand | Индустриальное оборудование | 820 | Трансформаторы разделительные | PL5 | 1 | ШТ | Под заказ Т2 | Сертифицировано | 2025-02-27 | 123845.85 | 148615.02 | 148615.02 |  |  | 8.296 | 18.3287 | 310 | 215 | 275 | 3245060421984
042199 | Трансформат 3Ф 1k 400-230 авто | Автотрансформатор - трёхфазный - в защитном кожухе - 1 кВА | Legrand | Индустриальное оборудование | 820 | Трансформаторы разделительные | PL5 | 1 | ШТ | Под заказ Т2 | Сертифицировано | 2025-02-27 | 132255.92 | 158707.1 | 158707.1 |  |  | 9.1 | 28.475 | 335 | 250 | 340 | 3245060421991
042200 | Трансформ 3Ф 1,6k 400-230 авто | Автотрансформатор - трёхфазный - в защитном кожухе - 1,6 кВА | Legrand | Индустриальное оборудование | 820 | Трансформаторы разделительные | PL5 | 1 | ШТ | Под заказ Т2 | Сертифицировано | 2025-02-27 | 144260 | 173112 | 173112 |  |  | 13.025 | 27.8531 | 329 | 249 | 340 | 3245060422004
042201 | Трансформ 3Ф 2,5k 400-230 авто | Автотрансформатор - трёхфазный - в защитном кожухе - 2,5 кВА | Legrand | Индустриальное оборудование | 820 | Трансформаторы разделительные | PL5 | 1 | ШТ | Под заказ Т2 | Сертифицировано | 2025-02-27 | 150307.42 | 180368.9 | 180368.9 |  |  | 21 | 28.6626 | 335 | 248 | 345 | 3245060422011
042202 | Трансформ 3Ф 4k 400-230 авто | Автотрансформатор - трёхфазный - в защитном кожухе - 4 кВА | Legrand | Индустриальное оборудование | 820 | Трансформаторы разделительные | PL5 | 1 | ШТ | Под заказ Т2 | Сертифицировано | 2025-02-27 | 194639.83 | 233567.8 | 233567.8 |  |  | 26.5 | 55.3705 | 410 | 365 | 370 | 3245060422028
042203 | Трансформ 3Ф 6,3k 400-230 авто | Автотрансформатор - трёхфазный - в защитном кожухе - 6,3 кВА | Legrand | Индустриальное оборудование | 820 | Трансформаторы разделительные | PL5 | 1 | ШТ | Под заказ Т2 | Сертифицировано | 2025-02-27 | 165753.79 | 198904.55 | 198904.55 |  |  | 32.2 | 75.5937 | 455 | 355 | 468 | 3245060422035
042204 | Трансформ 3Ф 10k 400-230 авто | Автотрансформатор - трёхфазный - в защитном кожухе - 10 кВА | Legrand | Индустриальное оборудование | 820 | Трансформаторы разделительные | PL5 | 1 | ШТ | Под заказ Т2 | Сертифицировано | 2025-02-27 | 215458.5 | 258550.2 | 258550.2 |  |  | 42 | 75.5937 | 455 | 355 | 468 | 3245060422042
042210 | Трансформ 3Ф 1,6k 400-230 авто | Автотрансформатор - трёхфазный - без кожуха - 1,6 кВА | Legrand | Индустриальное оборудование | 820 | Трансформаторы разделительные | PL5 | 1 | ШТ | Под заказ Т2 | Сертифицировано | 2025-02-27 | 127786.89 | 153344.27 | 153344.27 |  |  | 12.459 | 53.96 | 400 | 380 | 355 | 3245060422103
042211 | Трансформ 3Ф 2,5k 400-230 авто | Автотрансформатор - трёхфазный - без кожуха - 2,5 кВА | Legrand | Индустриальное оборудование | 820 | Трансформаторы разделительные | PL5 | 1 | ШТ | Под заказ Т2 | Сертифицировано | 2025-02-27 | 139184.66 | 167021.59 | 167021.59 |  |  | 16.5 | 53.96 | 400 | 380 | 355 | 3245060422110
042212 | Трансформ 3Ф 4k 400-230 авто | Автотрансформатор - трёхфазный - без кожуха - 4 кВА | Legrand | Индустриальное оборудование | 820 | Трансформаторы разделительные | PL5 | 1 | ШТ | Под заказ Т2 | Сертифицировано | 2025-02-27 | 179633.14 | 215559.77 | 215559.77 |  |  | 24.5 | 56.867 | 410 | 365 | 380 | 3245060422127
042213 | Трансформ 3Ф 6,3k 400-230 авто | Автотрансформатор - трёхфазный - без кожуха - 6,3 кВА | Legrand | Индустриальное оборудование | 820 | Трансформаторы разделительные | PL5 | 1 | ШТ | Под заказ Т2 | Сертифицировано | 2025-02-27 | 150793.76 | 180952.51 | 180952.51 |  |  | 27.1 | 72.571 | 440 | 357 | 462 | 3245060422134
042214 | Трансформ 3Ф 10k 400-230 авто | Автотрансформатор - трёхфазный - без кожуха - 10 кВА | Legrand | Индустриальное оборудование | 820 | Трансформаторы разделительные | PL5 | 1 | ШТ | Под заказ Т2 | Сертифицировано | 2025-02-27 | 201350.56 | 241620.67 | 241620.67 |  |  | 37 | 75.5937 | 455 | 355 | 468 | 3245060422141
042265 | Трансформ 3,15k 400/230 авто | Автотрансформатор в кожухе 3150ВА 400/230В | Legrand | Индустриальное оборудование | 820 | Трансформаторы разделительные | PL5 | 1 | ШТ | Под заказ Т1 | Сертифицировано | 2025-02-27 | 88103.44 | 105724.13 | 105724.13 | [7 empty] | 3245060422653
042266 | Трансформ 4k 400/230 авто | Автотрансформатор в кожухе 4000ВА 400/230В | Legrand | Индустриальное оборудование | 820 | Трансформаторы разделительные | PL5 | 1 | ШТ | Под заказ Т1 | Сертифицировано | 2025-02-27 | 103651.09 | 124381.31 | 124381.31 | [7 empty] | 3245060422660
042267 | Трансформ 6,3k 400/230 авто | Автотрансформатор в кожухе 6300ВА 400/230В | Legrand | Индустриальное оборудование | 820 | Трансформаторы разделительные | PL5 | 1 | ШТ | Под заказ Т1 | Сертифицировано | 2025-02-27 | 129563.88 | 155476.66 | 155476.66 | [7 empty] | 3245060422677
042268 | Трансформ 8k 400/230 авто | Автотрансформатор в кожухе 8000ВА 400/230В | Legrand | Индустриальное оборудование | 820 | Трансформаторы разделительные | PL5 | 1 | ШТ | Под заказ Т1 | Сертифицировано | 2025-02-27 | 136042.07 | 163250.48 | 163250.48 |  | Дата запуска - 11.02.19 | 36.5 | 75.24 | 440 | 360 | 475 | 3245060422684
042282 | Трансформ 0,25k 400-230 авто | Автотрансформатор в кожухе 250ВА 400/230В | Legrand | Индустриальное оборудование | 820 | Трансформаторы разделительные | PL5 | 1 | ШТ | Под заказ Т1 | Сертифицировано | 2025-02-27 | 22103.39 | 26524.07 | 26524.07 |  |  | 3.449 | 5.1574 | 227 | 142 | 160 | 3245060422820
042284 | Трансформ 0,5k 400-230 авто | Автотрансформатор в кожухе 500ВА 400/230В | Legrand | Индустриальное оборудование | 820 | Трансформаторы разделительные | PL5 | 1 | ШТ | Под заказ Т1 | Сертифицировано | 2025-02-27 | 31576.27 | 37891.52 | 37891.52 |  |  | 5.75 | 5.9425 | 245 | 165 | 147 | 3245060422844
042285 | Трансформ 0,75k 400-230 авто | Автотрансформатор в кожухе 750ВА 400/230В | Legrand | Индустриальное оборудование | 820 | Трансформаторы разделительные | PL5 | 1 | ШТ | Под заказ Т1 | Сертифицировано | 2025-02-27 | 45108.96 | 54130.75 | 54130.75 |  |  | 5.913 | 5.5442 | 242 | 158 | 145 | 3245060422851
042286 | Трансформ 1k 400/230 авто | Автотрансформатор в кожухе 1000ВА 400/230В | Legrand | Индустриальное оборудование | 820 | Трансформаторы разделительные | PL5 | 1 | ШТ | Под заказ Т1 | Сертифицировано | 2025-02-27 | 49619.85 | 59543.82 | 59543.82 |  |  | 10.715 | 14.88 | 310 | 240 | 200 | 3245060422868
042287 | Трансформ 1,5k 400/230 авто | Автотрансформатор в кожухе 1500ВА 400/230В | Legrand | Индустриальное оборудование | 820 | Трансформаторы разделительные | PL5 | 1 | ШТ | Под заказ Т1 | Сертифицировано | 2025-02-27 | 56386.2 | 67663.44 | 67663.44 |  |  | 17.062 | 16.8254 | 335 | 245 | 205 | 3245060422875
042288 | Трансформ 2k 400/230 авто | Автотрансформатор в кожухе 2000ВА 400/230В | Legrand | Индустриальное оборудование | 820 | Трансформаторы разделительные | PL5 | 1 | ШТ | Под заказ Т1 | Сертифицировано | 2025-02-27 | 70482.75 | 84579.3 | 84579.3 |  |  | 17.62 | 15.7473 | 337 | 236 | 198 | 3245060422882
042500 | Трансф-тор 1k 230-400/115-230 | Трансформатор 1000 ВА 230-400/115-230В | Legrand | Индустриальное оборудование | 820 | Трансформаторы разделительные | PL5 | 1 | ШТ | Под заказ Т1 | Сертифицировано | 2025-02-27 | 65064.85 | 78077.82 | 78077.82 |  |  | 18.077 | 47.5988 | 398 | 357 | 335 | 3245060425005
042501 | Трансформ 1,6k 230-400/115-230 | Трансформатор 1600 ВА 230-400/115-230 В | Legrand | Индустриальное оборудование | 820 | Трансформаторы разделительные | PL5 | 1 | ШТ | Под заказ Т1 | Сертифицировано | 2025-02-27 | 93343.46 | 112012.15 | 112012.15 |  |  | 25.248 | 47.385 | 405 | 360 | 325 | 3245060425012
042502 | Трансформ 2,5k 230-400/115-230 | Трансформатор 2500ВА 230-400/115-230 В | Legrand | Индустриальное оборудование | 820 | Трансформаторы разделительные | PL5 | 1 | ШТ | Под заказ Т1 | Сертифицировано | 2025-02-27 | 116452.85 | 139743.42 | 139743.42 |  |  | 37.4 | 55.3705 | 410 | 365 | 370 | 3245060425029
042503 | Трансформ 4k 230-400/115-230 | Трансформатор 4000 ВА 230-400/115-230 В | Legrand | Индустриальное оборудование | 820 | Трансформаторы разделительные | PL5 | 1 | ШТ | Под заказ Т1 | Сертифицировано | 2025-02-27 | 172089.91 | 206507.89 | 206507.89 |  |  | 34.6 | 75.5937 | 455 | 355 | 468 | 3245060425036
042504 | Трансформ 6,3k 230-400/115-230 | Трансформатор 6300 ВА 230-400/115-230 В | Legrand | Индустриальное оборудование | 820 | Трансформаторы разделительные | PL5 | 1 | ШТ | Под заказ Т1 | Сертифицировано | 2025-02-27 | 227726.99 | 273272.39 | 273272.39 |  |  | 52.8 | 75.5937 | 455 | 355 | 468 | 3245060425043
042505 | Трансформ 10k 230-400/115-230 | Трансформатор 10000 ВА 230-400/115-230 В | Legrand | Индустриальное оборудование | 820 | Трансформаторы разделительные | PL5 | 1 | ШТ | Под заказ Т1 | Сертифицировано | 2025-02-27 | 292791.84 | 351350.21 | 351350.21 |  |  | 75.8 | 235.84 | 670 | 640 | 550 | 3245060425050
042510 | Трансформ 63ВА,230-400/115-230 | Трансформатор разделительный в кожухе 63ВА 230-400/115-230В | Legrand | Индустриальное оборудование | 820 | Трансформаторы разделительные | PL5 | 1 | ШТ | Под заказ Т1 | Сертифицировано | 2025-02-27 | 12284.24 | 14741.09 | 14741.09 |  |  | 3.301 | 5.4027 | 230 | 162 | 145 | 3245060425104
042511 | Трансфор 100ВА,230-400/115-230 | Трансформатор разделительный в кожухе 100ВА 230-400/115-230В | Legrand | Индустриальное оборудование | 820 | Трансформаторы разделительные | PL5 | 1 | ШТ | Под заказ Т1 | Сертифицировано | 2025-02-27 | 16159.28 | 19391.14 | 19391.14 |  |  | 3.909 | 5.4027 | 230 | 162 | 145 | 3245060425111
042512 | Трансфор 160ВА,230-400/115-230 | Трансформатор разделительный в кожухе 160ВА 230-400/115-230В | Legrand | Индустриальное оборудование | 820 | Трансформаторы разделительные | PL5 | 1 | ШТ | Под заказ Т1 | Сертифицировано | 2025-02-27 | 19542.96 | 23451.55 | 23451.55 |  |  | 5.928 | 5.6376 | 240 | 162 | 145 | 3245060425128
042513 | Трансфор 250ВА,230-400/115-230 | Трансформатор разделительный в кожухе 250ВА 230-400/115-230В | Legrand | Индустриальное оборудование | 820 | Трансформаторы разделительные | PL5 | 1 | ШТ | Под заказ Т1 | Сертифицировано | 2025-02-27 | 21600.5 | 25920.6 | 25920.6 |  |  | 6.113 | 5.6376 | 240 | 162 | 145 | 3245060425135
042514 | Трансфор 400ВА,230-400/115-230 | Трансформатор разделительный в кожухе 400ВА 230-400/115-230В | Legrand | Индустриальное оборудование | 820 | Трансформаторы разделительные | PL5 | 1 | ШТ | Под заказ Т1 | Сертифицировано | 2025-02-27 | 34678.34 | 41614.01 | 41614.01 |  |  | 11.38 | 15.6272 | 315 | 242 | 205 | 3245060425142
042515 | Трансфор 630ВА,230-400/115-230 | Трансформатор разделительный в кожухе 630ВА 230-400/115-230В | Legrand | Индустриальное оборудование | 820 | Трансформаторы разделительные | PL5 | 1 | ШТ | Под заказ Т1 | Сертифицировано | 2025-02-27 | 41614.01 | 49936.81 | 49936.81 |  |  | 18.4 | 16.8674 | 340 | 242 | 205 | 3245060425159
042516 | Трансформ 1,0k,230-400/115-230 | Трансформатор разделительный в кожухе 1000ВА 230-400/115-230В | Legrand | Индустриальное оборудование | 820 | Трансформаторы разделительные | PL5 | 1 | ШТ | Под заказ Т1 | Сертифицировано | 2025-02-27 | 64501.71 | 77402.05 | 77402.05 |  |  | 18.54 | 16.8674 | 340 | 242 | 205 | 3245060425166
042517 | Трансформ 1,6k,230-400/115-230 | Разделительный трансформатор - однофазный - первичная обмотка 230 В - 400 В / вторичная обмотка 115 В - 230 В - 1600 ВА | Legrand | Индустриальное оборудование | 820 | Трансформаторы разделительные | PL5 | 1 | ШТ | Под заказ Т2 | Сертифицировано | 2025-02-27 | 115359.07 | 138430.88 | 138430.88 |  |  | 27.943 | 56.867 | 410 | 365 | 380 | 3245060425173
042518 | Трансформ 2,5k,230-400/115-230 | Разделительный трансформатор - однофазный - первичная обмотка 230 В - 400 В / вторичная обмотка 115 В - 230 В - 2500 ВА | Legrand | Индустриальное оборудование | 820 | Трансформаторы разделительные | PL5 | 1 | ШТ | Под заказ Т2 | Сертифицировано | 2025-02-27 | 139492.3 | 167390.76 | 167390.76 |  |  | 37.5 | 55.3705 | 410 | 365 | 370 | 3245060425180
042540 | Трансформатор 3Ф 630,400/230+N | Разделительный трансформатор - трёхфазный - первичная обмотка 400 В / вторичная обмотка 230 В + N - 630 ВА | Legrand | Индустриальное оборудование | 820 | Трансформаторы разделительные | PL5 | 1 | ШТ | Под заказ Т2 | Сертифицировано | 2025-02-27 | 147562.89 | 177075.47 | 177075.47 |  |  | 17.197 | 27.2132 | 325 | 247 | 339 | 3245060425401
042541 | Трансформатор 3Ф 1k,400/230+N | Разделительный трансформатор - трёхфазный - первичная обмотка 400 В / вторичная обмотка 230 В + N - 1000 ВА | Legrand | Индустриальное оборудование | 820 | Трансформаторы разделительные | PL5 | 1 | ШТ | Под заказ Т2 | Сертифицировано | 2025-02-27 | 195307.05 | 234368.46 | 234368.46 |  |  | 27.4 | 56.867 | 410 | 365 | 380 | 3245060425418
042542 | Трансформат 3Ф 1,6k,400/230+N | Разделительный трансформатор - трёхфазный - первичная обмотка 400 В / вторичная обмотка 230 В + N - 1600 ВА | Legrand | Индустриальное оборудование | 820 | Трансформаторы разделительные | PL5 | 1 | ШТ | Под заказ Т2 | Сертифицировано | 2025-02-27 | 172787.37 | 207344.84 | 207344.84 |  |  | 33.2 | 75.5937 | 455 | 355 | 468 | 3245060425425
042543 | Трансформат 3Ф 2,5k,400/230+N | Разделительный трансформатор - трёхфазный - первичная обмотка 400 В / вторичная обмотка 230 В + N - 2500 ВА | Legrand | Индустриальное оборудование | 820 | Трансформаторы разделительные | PL5 | 1 | ШТ | Под заказ Т2 | Сертифицировано | 2025-02-27 | 186716.72 | 224060.06 | 224060.06 |  |  | 35 | 75.5937 | 455 | 355 | 468 | 3245060425432
042544 | Трансформатор 3Ф 4k,400/230+N | Разделительный трансформатор - трёхфазный - первичная обмотка 400 В / вторичная обмотка 230 В + N - 4000 ВА | Legrand | Индустриальное оборудование | 820 | Трансформаторы разделительные | PL5 | 1 | ШТ | Под заказ Т2 | Сертифицировано | 2025-02-27 | 216715.82 | 260058.98 | 260058.98 |  |  | 51.2 | 75.5937 | 455 | 355 | 468 | 3245060425449
042545 | Трансф.изол. 3ф 6,3кВА 400/230 | Трансформатор изолирующий с экраном 3ф 6,3кВА 400В/230В | Legrand | Индустриальное оборудование | 820 | Трансформаторы разделительные | PL5 | 1 | ШТ | Под заказ Т1 | Сертифицировано | 2025-02-27 | 178660.53 | 214392.64 | 214392.64 | [7 empty] | 3245060425456
042546 | Трансф.изол. 3ф 10кВА 400/230 | Трансформатор изолирующий с экраном 3ф 10кВА 400В/230В | Legrand | Индустриальное оборудование | 820 | Трансформаторы разделительные | PL5 | 1 | ШТ | Под заказ Т1 | Сертифицировано | 2025-02-27 | 244262.44 | 293114.93 | 293114.93 |  |  | 61 | 192.276 | 630 | 545 | 560 | 3245060425463
042547 | Трансф.изол. 3ф 16кВА 400/230 | Трансформатор изолирующий с экраном 3ф 16кВА 400В/230В | Legrand | Индустриальное оборудование | 820 | Трансформаторы разделительные | PL5 | 1 | ШТ | Под заказ Т1 | Сертифицировано | 2025-02-27 | 301838.57 | 362206.28 | 362206.28 |  |  | 101 | 228.8 | 650 | 640 | 550 | 3245060425470
042555 | Трансформ 4k,230-400/115-230 | Разделительный трансформатор - однофазный - первичная обмотка 230 В - 400 В / вторичная обмотка 115 В - 230 В - 4000 ВА | Legrand | Индустриальное оборудование | 820 | Трансформаторы разделительные | PL5 | 1 | ШТ | Под заказ Т2 | Сертифицировано | 2025-02-27 | 228250.7 | 273900.84 | 273900.84 |  |  | 51 | 75.5937 | 455 | 355 | 468 | 3245060425555
042556 | Трансформ 5k,230-400/115-230 | Разделительный трансформатор - однофазный - первичная обмотка 230 В - 400 В / вторичная обмотка 115 В - 230 В - 5000 ВА | Legrand | Индустриальное оборудование | 820 | Трансформаторы разделительные | PL5 | 1 | ШТ | Под заказ Т2 | Сертифицировано | 2025-02-27 | 248184.34 | 297821.21 | 297821.21 |  |  | 65 | 73.872 | 360 | 360 | 570 | 3245060425562
042557 | Трансформ 6,3k,230-400/115-230 | Разделительный трансформатор - однофазный - первичная обмотка 230 В - 400 В / вторичная обмотка 115 В - 230 В - 6300 ВА | Legrand | Индустриальное оборудование | 820 | Трансформаторы разделительные | PL5 | 1 | ШТ | Под заказ Т2 | Сертифицировано | 2025-02-27 | 273708.35 | 328450.02 | 328450.02 |  |  | 73.4 | 214.72 | 640 | 550 | 610 | 3245060425579
042558 | Трансформ 8k,230-400/115-230 | Разделительный трансформатор - однофазный - первичная обмотка 230 В - 400 В / вторичная обмотка 115 В - 230 В - 8000 ВА | Legrand | Индустриальное оборудование | 820 | Трансформаторы разделительные | PL5 | 1 | ШТ | Под заказ Т2 | Сертифицировано | 2025-02-27 | 324289.5 | 389147.4 | 389147.4 |  |  | 87.6 | 102.541 | 410 | 410 | 610 | 3245060425586
042571 | Трансформатор 2,5k,230/230 эк | Разделительный трансформатор для медицинских учреждений - однофазный - первичная обмотка 230 В / вторичная обмотка 230 В - с электростатическим экраном - 2,5 кВА | Legrand | Индустриальное оборудование | 820 | Трансформаторы разделительные | PL5 | 1 | ШТ | Под заказ Т2 | Сертифицировано | 2025-02-27 | 184732.55 | 221679.06 | 221679.06 |  |  | 36.4 | 56.867 | 410 | 365 | 380 | 3245060425715
042572 | Трансформатор 4k,230/230 эк | Разделительный трансформатор для медицинских учреждений - однофазный - первичная обмотка 230 В / вторичная обмотка 230 В - с электростатическим экраном - 4 кВА | Legrand | Индустриальное оборудование | 820 | Трансформаторы разделительные | PL5 | 1 | ШТ | Под заказ Т2 | Сертифицировано | 2025-02-27 | 266031.55 | 319237.86 | 319237.86 |  |  | 53.5 | 75.5937 | 455 | 355 | 468 | 3245060425722
042573 | Трансформатор 5k,230/230 эк | Разделительный трансформатор для медицинских учреждений - однофазный - первичная обмотка 230 В / вторичная обмотка 230 В - с электростатическим экраном - 5 кВА | Legrand | Индустриальное оборудование | 820 | Трансформаторы разделительные | PL5 | 1 | ШТ | Под заказ Т2 | Сертифицировано | 2025-02-27 | 346649.11 | 415978.93 | 415978.93 | Будет удален |  | 69.5 | 197.6247 | 635 | 546 | 570 | 3245060425739
042574 | Трансформатор 6,3k,230/230 эк | Разделительный трансформатор для медицинских учреждений - однофазный - первичная обмотка 230 В / вторичная обмотка 230 В - с электростатическим экраном - 6,3 кВА | Legrand | Индустриальное оборудование | 820 | Трансформаторы разделительные | PL5 | 1 | ШТ | Под заказ Т2 | Сертифицировано | 2025-02-27 | 346790.09 | 416148.11 | 416148.11 |  |  | 70.5 | 200.64 | 640 | 550 | 570 | 3245060425746
042581 | Трансформ-3Ф 4k,400+N/230+N эк | Разделительный трансформатор для медицинских учреждений - трёхфазный - первичная обмотка 400 В + N / вторичная обмотка 230 В +N - с электростатическим экраном - 4 кВА | Legrand | Индустриальное оборудование | 820 | Трансформаторы разделительные | PL5 | 1 | ШТ | Под заказ Т2 | Сертифицировано | 2025-02-27 | 328311.25 | 393973.5 | 393973.5 |  |  | 61 | 198.38 | 650 | 545 | 560 | 3245060425814
042583 | Трансфор-3Ф 6,3k,400+N/230+N эк | Разделительный трансформатор для медицинских учреждений - трёхфазный - первичная обмотка 400 В + N / вторичная обмотка 230 В +N - с электростатическим экраном - 6,3 кВА | Legrand | Индустриальное оборудование | 820 | Трансформаторы разделительные | PL5 | 1 | ШТ | Под заказ Т2 | Сертифицировано | 2025-02-27 | 409853.2 | 491823.84 | 491823.84 |  |  | 84.6 | 116.28 | 510 | 400 | 570 | 3245060425838
042584 | Трансформ-3Ф 8k,400+N/230+N эк | Разделительный трансформатор для медицинских учреждений - трёхфазный - первичная обмотка 400 В + N / вторичная обмотка 230 В +N - с электростатическим экраном - 8 кВА | Legrand | Индустриальное оборудование | 820 | Трансформаторы разделительные | PL5 | 1 | ШТ | Под заказ Т2 | Сертифицировано | 2025-02-27 | 484644.09 | 581572.91 | 581572.91 |  |  | 113.9 | 202.304 | 640 | 545 | 580 | 3245060425845
042585 | Трансфор-3Ф 10k,400+N/230+N эк | Разделительный трансформатор для медицинских учреждений - трёхфазный - первичная обмотка 400 В + N / вторичная обмотка 230 В +N - с электростатическим экраном - 10 кВА | Legrand | Индустриальное оборудование | 820 | Трансформаторы разделительные | PL5 | 1 | ШТ | Под заказ Т2 | Сертифицировано | 2025-02-27 | 465618.91 | 558742.69 | 558742.69 |  |  | 114.4 | 200.64 | 640 | 550 | 570 | 3245060425852
042720 | Трансформат 63,230-400/24-48 | Трансформатор безопасности напряжения в кожухе 63ВА 230-400/24-48В | Legrand | Индустриальное оборудование | 820 | Трансформаторы разделительные | PL5 | 1 | ШТ | Под заказ Т1 | Сертифицировано | 2025-02-27 | 13512.67 | 16215.2 | 16215.2 |  |  | 3.41 | 5.4027 | 230 | 162 | 145 | 3245060427207
042721 | Трансформат 100,230-400/24-48 | Трансформатор безопасности напряжения в кожухе 100ВА 230-400/24-48В | Legrand | Индустриальное оборудование | 820 | Трансформаторы разделительные | PL5 | 1 | ШТ | Под заказ Т1 | Сертифицировано | 2025-02-27 | 16967.26 | 20360.71 | 20360.71 |  |  | 4.005 | 5.4027 | 230 | 162 | 145 | 3245060427214
042722 | Трансформат 160,230-400/24-48 | Трансформатор безопасности напряжения в кожухе 125ВА 230-400/24-48В | Legrand | Индустриальное оборудование | 820 | Трансформаторы разделительные | PL5 | 1 | ШТ | Под заказ Т1 | Сертифицировано | 2025-02-27 | 20520.11 | 24624.13 | 24624.13 |  |  | 5.475 | 5.6376 | 240 | 162 | 145 | 3245060427221
042723 | Трансформат 250,230-400/24-48 | Трансформатор безопасности напряжения в кожухе 250ВА 230-400/24-48В | Legrand | Индустриальное оборудование | 820 | Трансформаторы разделительные | PL5 | 1 | ШТ | Под заказ Т1 | Сертифицировано | 2025-02-27 | 22680.53 | 27216.64 | 27216.64 |  |  | 6.149 | 5.6376 | 240 | 162 | 145 | 3245060427238
042724 | Трансформат 400,230-400/24-48 | Трансформатор безопасности напряжения в кожухе 400ВА 230-400/24-48В | Legrand | Индустриальное оборудование | 820 | Трансформаторы разделительные | PL5 | 1 | ШТ | Под заказ Т1 | Сертифицировано | 2025-02-27 | 36412.26 | 43694.71 | 43694.71 |  |  | 9.893 | 15.6272 | 315 | 242 | 205 | 3245060427245
042725 | Трансформат 630,230-400/24-48 | Трансформатор безопасности напряжения в кожухе 630ВА 230-400/24-48В | Legrand | Индустриальное оборудование | 820 | Трансформаторы разделительные | PL5 | 1 | ШТ | Под заказ Т1 | Сертифицировано | 2025-02-27 | 43694.71 | 52433.65 | 52433.65 |  |  | 18.76 | 16.8674 | 340 | 242 | 205 | 3245060427252
042726 | Трансформат 1000,230-400/24-48 | Трансформатор безопасности напряжения в кожухе 1000ВА 230-400/24-48В | Legrand | Индустриальное оборудование | 820 | Трансформаторы разделительные | PL5 | 1 | ШТ | Под заказ Т1 | Сертифицировано | 2025-02-27 | 67726.8 | 81272.16 | 81272.16 |  |  | 19.48 | 16.8674 | 340 | 242 | 205 | 3245060427269
042760 | Трансформатор 63,230/12 | Трансформатор безопасности напряжения в кожухе 63ВА 230/12В | Legrand | Индустриальное оборудование | 820 | Трансформаторы разделительные | PL5 | 1 | ШТ | Под заказ Т1 | Сертифицировано | 2025-02-27 | 13242.41 | 15890.89 | 15890.89 |  |  | 3.315 | 5.4027 | 230 | 162 | 145 | 3245060427603
042761 | Трансформатор 100,230/12 | Трансформатор безопасности напряжения в кожухе 100ВА 230/12В | Legrand | Индустриальное оборудование | 820 | Трансформаторы разделительные | PL5 | 1 | ШТ | Под заказ Т1 | Сертифицировано | 2025-02-27 | 16627.91 | 19953.49 | 19953.49 |  |  | 3.444 | 5.4027 | 230 | 162 | 145 | 3245060427610
042762 | Трансформатор 160,230/12 | Трансформатор безопасности напряжения в кожухе 125ВА 230/12В | Legrand | Индустриальное оборудование | 820 | Трансформаторы разделительные | PL5 | 1 | ШТ | Под заказ Т1 | Сертифицировано | 2025-02-27 | 20109.71 | 24131.65 | 24131.65 |  |  | 4.005 | 5.6376 | 240 | 162 | 145 | 3245060427627
042763 | Трансформатор 250,230/12 | Трансформатор безопасности напряжения в кожухе 250ВА 230/12В | Legrand | Индустриальное оборудование | 820 | Трансформаторы разделительные | PL5 | 1 | ШТ | Под заказ Т1 | Сертифицировано | 2025-02-27 | 22226.91 | 26672.29 | 26672.29 |  |  | 6.435 | 5.6376 | 240 | 162 | 145 | 3245060427634
042764 | Трансформатор 400,230/12 | Трансформатор безопасности напряжения в кожухе 400ВА 230/12В | Legrand | Индустриальное оборудование | 820 | Трансформаторы разделительные | PL5 | 1 | ШТ | Под заказ Т1 | Сертифицировано | 2025-02-27 | 35684.02 | 42820.82 | 42820.82 |  |  | 11.6 | 15.6272 | 315 | 242 | 205 | 3245060427641
042765 | Трансформатор 630,230/12 | Трансформатор безопасности напряжения в кожухе 630ВА 230/12В | Legrand | Индустриальное оборудование | 820 | Трансформаторы разделительные | PL5 | 1 | ШТ | Под заказ Т1 | Сертифицировано | 2025-02-27 | 42820.82 | 51384.98 | 51384.98 |  |  | 18.565 | 16.8674 | 340 | 242 | 205 | 3245060427658
042785 | Тр-р обор. 2X115В 40ВA | Однофазный разделительный трансформатор - первичная обмотка 230/400 В / вторичная обмотка 115/230 В - 40 ВА | Legrand | Индустриальное оборудование | 830 | Трансформаторы управления и сигнализации | PL5 | 1 | ШТ | Под заказ Т2 | Сертифицировано | 2025-02-27 | 11755.26 | 14106.31 | 14106.31 |  |  | 1.093 | 4.318 | 187 | 179 | 129 | 3245060427856
042786 | Тр-р обор. 2X115В 63ВA | Однофазный разделительный трансформатор - первичная обмотка 230/400 В / вторичная обмотка 115/230 В - 63 ВА | Legrand | Индустриальное оборудование | 830 | Трансформаторы управления и сигнализации | PL5 | 1 | ШТ | Под заказ Т2 | Сертифицировано | 2025-02-27 | 11942.66 | 14331.19 | 14331.19 |  |  | 1.359 | 3.8214 | 177 | 170 | 127 | 3245060427863
042787 | Тр-р обор. 2X115В 100ВA | Однофазный разделительный трансформатор - первичная обмотка 230/400 В / вторичная обмотка 115/230 В - 100 ВА | Legrand | Индустриальное оборудование | 830 | Трансформаторы управления и сигнализации | PL5 | 1 | ШТ | Под заказ Т2 | Сертифицировано | 2025-02-27 | 13147.65 | 15777.18 | 15777.18 |  |  | 1.75 | 4.381 | 183 | 180 | 133 | 3245060427870
042788 | Тр-р обор. 2X115В 160ВA | Однофазный разделительный трансформатор - первичная обмотка 230/400 В / вторичная обмотка 115/230 В - 160 ВА | Legrand | Индустриальное оборудование | 830 | Трансформаторы управления и сигнализации | PL5 | 1 | ШТ | Под заказ Т2 | Сертифицировано | 2025-02-27 | 16066.39 | 19279.67 | 19279.67 |  |  | 2.446 | 4.381 | 183 | 180 | 133 | 3245060427887
042789 | Тр-р обор. 2X115В 220ВA | Однофазный разделительный трансформатор - первичная обмотка 230/400 В / вторичная обмотка 115/230 В - 220 ВА | Legrand | Индустриальное оборудование | 830 | Трансформаторы управления и сигнализации | PL5 | 1 | ШТ | Под заказ Т2 | Сертифицировано | 2025-02-27 | 23456.9 | 28148.28 | 28148.28 |  |  | 3.458 | 4.9701 | 148 | 174 | 193 | 3245060427894
042790 | Тр-р обор. 2X115В 310ВA | Однофазный разделительный трансформатор - первичная обмотка 230/400 В / вторичная обмотка 115/230 В - 310 ВА | Legrand | Индустриальное оборудование | 830 | Трансформаторы управления и сигнализации | PL5 | 1 | ШТ | Под заказ Т2 | Сертифицировано | 2025-02-27 | 29393.84 | 35272.61 | 35272.61 |  |  | 3.972 | 7.9464 | 220 | 210 | 172 | 3245060427900
042791 | Тр-р обор. 2X115В 450ВA | Однофазный разделительный трансформатор - первичная обмотка 230/400 В / вторичная обмотка 115/230 В - 450 ВА | Legrand | Индустриальное оборудование | 830 | Трансформаторы управления и сигнализации | PL5 | 1 | ШТ | Под заказ Т2 | Сертифицировано | 2025-02-27 | 35881.56 | 43057.87 | 43057.87 |  |  | 6.5 | 7.3954 | 205 | 195 | 185 | 3245060427917
042820 | Трансф-тор 3Ф 630,400/400+N эк | Разделительный трансформатор - трёхфазный - первичная обмотка 400 В / вторичная обмотка 400 В + N - с электростатическим экраном - 630 ВА | Legrand | Индустриальное оборудование | 820 | Трансформаторы разделительные | PL5 | 1 | ШТ | Под заказ Т2 | Сертифицировано | 2025-02-27 | 145185.89 | 174223.07 | 174223.07 |  |  | 16.348 | 28.6626 | 335 | 248 | 345 | 3245060428204
042821 | Трансф-тор 3Ф 1k,400/400+N эк | Разделительный трансформатор - трёхфазный - первичная обмотка 400 В / вторичная обмотка 400 В + N - с электростатическим экраном - 1000 ВА | Legrand | Индустриальное оборудование | 820 | Трансформаторы разделительные | PL5 | 1 | ШТ | Под заказ Т2 | Сертифицировано | 2025-02-27 | 192401.98 | 230882.38 | 230882.38 |  |  | 26.5 | 54.112 | 400 | 356 | 380 | 3245060428211
042822 | Трансф-тр 3Ф 1,6k,400/400+N эк | Разделительный трансформатор - трёхфазный - первичная обмотка 400 В / вторичная обмотка 400 В + N - с электростатическим экраном - 1600 ВА | Legrand | Индустриальное оборудование | 820 | Трансформаторы разделительные | PL5 | 1 | ШТ | Под заказ Т2 | Сертифицировано | 2025-02-27 | 204906 | 245887.2 | 245887.2 |  |  | 30.385 | 75.5937 | 455 | 355 | 468 | 3245060428228
042823 | Трансф-тр 3Ф 2,5k,400/400+N эк | Разделительный трансформатор - трёхфазный - первичная обмотка 400 В / вторичная обмотка 400 В + N - с электростатическим экраном - 2500 ВА | Legrand | Индустриальное оборудование | 820 | Трансформаторы разделительные | PL5 | 1 | ШТ | Под заказ Т2 | Сертифицировано | 2025-02-27 | 236433.05 | 283719.66 | 283719.66 |  |  | 44.8 | 75.5937 | 455 | 355 | 468 | 3245060428235
042824 | Трансф-тор 3Ф 4k,400/400+N эк | Разделительный трансформатор - трёхфазный - первичная обмотка 400 В / вторичная обмотка 400 В + N - с электростатическим экраном - 4000 ВА | Legrand | Индустриальное оборудование | 820 | Трансформаторы разделительные | PL5 | 1 | ШТ | Под заказ Т2 | Сертифицировано | 2025-02-27 | 252571.66 | 303085.99 | 303085.99 |  |  | 51.7 | 75.294 | 445 | 360 | 470 | 3245060428242
042825 | Трансф.изол. 3ф 6,3кВА 400/400 | Трансформатор изолирующий с экраном 6,3кВА 400В/400В | Legrand | Индустриальное оборудование | 820 | Трансформаторы разделительные | PL5 | 1 | ШТ | Под заказ Т1 | Сертифицировано | 2025-02-27 | 182233.73 | 218680.48 | 218680.48 | [7 empty] | 3245060428259
042826 | Трансф.изол. 3ф 10кВА 400/400 | Трансформатор изолирующий с экраном 10кВА 400В/400В | Legrand | Индустриальное оборудование | 820 | Трансформаторы разделительные | PL5 | 1 | ШТ | Под заказ Т2 | Сертифицировано | 2025-02-27 | 249147.68 | 298977.22 | 298977.22 |  |  | 91.3 | 102.96 | 480 | 330 | 650 | 3245060428266
042827 | Трансф.изол. 3ф 16кВА 400/400 | Трансформатор изолирующий с экраном 16кВА 400В/400В | Legrand | Индустриальное оборудование | 820 | Трансформаторы разделительные | PL5 | 1 | ШТ | Под заказ Т1 | Сертифицировано | 2025-02-27 | 307875.34 | 369450.41 | 369450.41 |  |  | 103 | 220 | 640 | 550 | 625 | 3245060428273
042840 | Тр-Р Обор. 2x12В 40ВА | Однофазный трансформатор обеспечения безопасности - первичная обмотка 230/400 В / вторичная обмотка 12/24 В - 40 ВА | Legrand | Индустриальное оборудование | 830 | Трансформаторы управления и сигнализации | PL5 | 1 | ШТ | Под заказ Т2 | Сертифицировано | 2025-02-27 | 14097.45 | 16916.94 | 16916.94 |  |  | 1.016 | 4.0081 | 181 | 173 | 128 | 3245060428402
042841 | Тр-р обор. 2X12В 63ВA | Однофазный трансформатор обеспечения безопасности - первичная обмотка 230/400 В / вторичная обмотка 12/24 В - 63 ВА | Legrand | Индустриальное оборудование | 830 | Трансформаторы управления и сигнализации | PL5 | 1 | ШТ | Под заказ Т2 | Сертифицировано | 2025-02-27 | 15196.36 | 18235.63 | 18235.63 |  |  | 1.346 | 3.8462 | 181 | 170 | 125 | 3245060428419
042842 | Трансформатор разделит. 100ВА | Однофазный трансформатор обеспечения безопасности - первичная обмотка 230/400 В / вторичная обмотка 12/24 В - 100 ВА | Legrand | Индустриальное оборудование | 830 | Трансформаторы управления и сигнализации | PL5 | 1 | ШТ | Под заказ Т2 | Сертифицировано | 2025-02-27 | 16791.71 | 20150.05 | 20150.05 |  |  | 1.764 | 4.381 | 183 | 180 | 133 | 3245060428426
042843 | Тр-р обор. 2X12В 160ВA | Однофазный трансформатор обеспечения безопасности - первичная обмотка 230/400 В / вторичная обмотка 12/24 В - 160 ВА | Legrand | Индустриальное оборудование | 830 | Трансформаторы управления и сигнализации | PL5 | 1 | ШТ | Под заказ Т2 | Сертифицировано | 2025-02-27 | 19627.77 | 23553.32 | 23553.32 |  |  | 2.46 | 4.381 | 183 | 180 | 133 | 3245060428433
042844 | Тр-р обор. 2X12В 220ВA | Однофазный трансформатор обеспечения безопасности - первичная обмотка 230/400 В / вторичная обмотка 12/24 В - 220 ВА | Legrand | Индустриальное оборудование | 830 | Трансформаторы управления и сигнализации | PL5 | 1 | ШТ | Под заказ Т2 | Сертифицировано | 2025-02-27 | 24270.93 | 29125.12 | 29125.12 |  |  | 3.5 | 4.1969 | 180 | 174 | 134 | 3245060428440
042845 | Тр-р обор. 2X12В 310ВA | Однофазный трансформатор обеспечения безопасности - первичная обмотка 230/400 В / вторичная обмотка 12/24 В - 310 ВА | Legrand | Индустриальное оборудование | 830 | Трансформаторы управления и сигнализации | PL5 | 1 | ШТ | Под заказ Т2 | Сертифицировано | 2025-02-27 | 29722.82 | 35667.38 | 35667.38 |  |  | 4.015 | 7.8725 | 224 | 213 | 165 | 3245060428457
042846 | Тр-р обор. 2X12В 450ВA | Однофазный трансформатор обеспечения безопасности - первичная обмотка 230/400 В / вторичная обмотка 12/24 В - 450 ВА | Legrand | Индустриальное оборудование | 830 | Трансформаторы управления и сигнализации | PL5 | 1 | ШТ | Под заказ Т2 | Сертифицировано | 2025-02-27 | 38396.55 | 46075.86 | 46075.86 |  |  | 6.318 | 7.3954 | 205 | 195 | 185 | 3245060428464
042847 | Тр-р обор. 2X12В 630ВA | Однофазный трансформатор обеспечения безопасности - первичная обмотка 230/400 В / вторичная обмотка 12/24 В - 630 ВА | Legrand | Индустриальное оборудование | 830 | Трансформаторы управления и сигнализации | PL5 | 1 | ШТ | Под заказ Т2 | Сертифицировано | 2025-02-27 | 49482.85 | 59379.42 | 59379.42 |  |  | 8.205 | 7.3954 | 205 | 195 | 185 | 3245060428471
042849 | Тр-Р Обор. 2x12В 1000ВА | Однофазный трансформатор обеспечения безопасности - первичная обмотка 230/400 В / вторичная обмотка 12/24 В - 1000 ВА | Legrand | Индустриальное оборудование | 830 | Трансформаторы управления и сигнализации | PL5 | 1 | ШТ | Под заказ Т2 | Сертифицировано | 2025-02-27 | 76432.32 | 91718.78 | 91718.78 |  |  | 16.897 | 18.3287 | 310 | 215 | 275 | 3245060428495
042855 | Тр-р обор. 24В 40ВA | Однофазный трансформатор обеспечения безопасности - первичная обмотка 230/400 В / вторичная обмотка 24 В - 40 ВА | Legrand | Индустриальное оборудование | 830 | Трансформаторы управления и сигнализации | PL5 | 1 | ШТ | Под заказ Т2 | Сертифицировано | 2025-02-27 | 12438.25 | 14925.9 | 14925.9 |  |  | 1.008 | 3.9244 | 179 | 174 | 126 | 3245060428556
042856 | Тр-р обор. 24В 63ВA | Однофазный трансформатор обеспечения безопасности - первичная обмотка 230/400 В / вторичная обмотка 24 В - 63 ВА | Legrand | Индустриальное оборудование | 830 | Трансформаторы управления и сигнализации | PL5 | 1 | ШТ | Под заказ Т2 | Сертифицировано | 2025-02-27 | 13087.3 | 15704.76 | 15704.76 |  |  | 1.341 | 3.57 | 170 | 175 | 120 | 3245060428563
042857 | Тр-р обор. 24В 100ВA | Однофазный трансформатор обеспечения безопасности - первичная обмотка 230/400 В / вторичная обмотка 24 В - 100 ВА | Legrand | Индустриальное оборудование | 830 | Трансформаторы управления и сигнализации | PL5 | 1 | ШТ | На складе | Сертифицировано | 2025-02-27 | 13682.14 | 16418.57 | 16418.57 |  |  | 1.7 | 4.381 | 183 | 180 | 133 | 3245060428570
042858 | Тр-р обо. 24В 160ВA | Однофазный трансформатор обеспечения безопасности - первичная обмотка 230/400 В / вторичная обмотка 24 В - 160 ВА | Legrand | Индустриальное оборудование | 830 | Трансформаторы управления и сигнализации | PL5 | 1 | ШТ | На складе | Сертифицировано | 2025-02-27 | 16196.92 | 19436.3 | 19436.3 |  |  | 2.443 | 3.9867 | 179 | 174 | 128 | 3245060428587
042859 | Тр-р обор. 24В 220ВA | Однофазный трансформатор обеспечения безопасности - первичная обмотка 230/400 В / вторичная обмотка 24 В - 220 ВА | Legrand | Индустриальное оборудование | 830 | Трансформаторы управления и сигнализации | PL5 | 1 | ШТ | На складе | Сертифицировано | 2025-02-27 | 18738.62 | 22486.34 | 22486.34 |  |  | 3.522 | 4.1969 | 180 | 174 | 134 | 3245060428594
042860 | Тр-р обор. 24В 310ВA | Однофазный трансформатор обеспечения безопасности - первичная обмотка 230/400 В / вторичная обмотка 24 В - 310 ВА | Legrand | Индустриальное оборудование | 830 | Трансформаторы управления и сигнализации | PL5 | 1 | ШТ | Под заказ Т2 | Сертифицировано | 2025-02-27 | 23010.89 | 27613.07 | 27613.07 |  |  | 4.014 | 9.234 | 180 | 225 | 228 | 3245060428600
042861 | Тр-р обор. 24В 450ВA | Однофазный трансформатор обеспечения безопасности - первичная обмотка 230/400 В / вторичная обмотка 24 В - 450 ВА | Legrand | Индустриальное оборудование | 830 | Трансформаторы управления и сигнализации | PL5 | 1 | ШТ | Под заказ Т2 | Сертифицировано | 2025-02-27 | 28121.4 | 33745.68 | 33745.68 |  |  | 6.112 | 7.3954 | 205 | 195 | 185 | 3245060428617
042862 | Tр-р обор. 24В 630ВA | Однофазный трансформатор обеспечения безопасности - первичная обмотка 230/400 В / вторичная обмотка 24 В - 630 ВА | Legrand | Индустриальное оборудование | 830 | Трансформаторы управления и сигнализации | PL5 | 1 | ШТ | Под заказ Т2 | Сертифицировано | 2025-02-27 | 37977.82 | 45573.38 | 45573.38 |  |  | 8.017 | 6.5148 | 183 | 178 | 200 | 3245060428624
042870 | Тр-р обор. 2X24В 40ВA | Однофазный трансформатор безопасности или раздел. - первичная обмотка 230/400 В / вторичная обмотка 24/48 В - 40 ВА | Legrand | Индустриальное оборудование | 830 | Трансформаторы управления и сигнализации | PL5 | 1 | ШТ | Под заказ Т2 | Сертифицировано | 2025-02-27 | 14379.4 | 17255.28 | 17255.28 |  |  | 1.002 | 3.8214 | 177 | 170 | 127 | 3245060428709
042871 | Тр-р обор. 2X24В 63ВA | Однофазный трансформатор безопасности или раздел. - первичная обмотка 230/400 В / вторичная обмотка 24/48 В - 63 ВА | Legrand | Индустриальное оборудование | 830 | Трансформаторы управления и сигнализации | PL5 | 1 | ШТ | Под заказ Т2 | Сертифицировано | 2025-02-27 | 14618.93 | 17542.72 | 17542.72 |  |  | 1.354 | 3.8462 | 181 | 170 | 125 | 3245060428716
042872 | Тр-р обор. 2X24В 100ВA | Однофазный трансформатор безопасности или раздел. - первичная обмотка 230/400 В / вторичная обмотка 24/48 В - 100 ВА | Legrand | Индустриальное оборудование | 830 | Трансформаторы управления и сигнализации | PL5 | 1 | ШТ | Под заказ Т2 | Сертифицировано | 2025-02-27 | 16153.56 | 19384.27 | 19384.27 |  |  | 1.759 | 4.381 | 183 | 180 | 133 | 3245060428723
042873 | Тр-р обор. 2X24В 160ВА | Однофазный трансформатор безопасности или раздел. - первичная обмотка 230/400 В / вторичная обмотка 24/48 В - 160 ВА | Legrand | Индустриальное оборудование | 830 | Трансформаторы управления и сигнализации | PL5 | 1 | ШТ | Под заказ Т2 | Сертифицировано | 2025-02-27 | 19253.91 | 23104.69 | 23104.69 |  |  | 2.444 | 4.381 | 183 | 180 | 133 | 3245060428730
042874 | Тр-р обор. 2X24В 220ВA | Однофазный трансформатор безопасности или раздел. - первичная обмотка 230/400 В / вторичная обмотка 24/48 В - 250 ВА | Legrand | Индустриальное оборудование | 830 | Трансформаторы управления и сигнализации | PL5 | 1 | ШТ | Под заказ Т2 | Сертифицировано | 2025-02-27 | 24035.28 | 28842.34 | 28842.34 |  |  | 3.53 | 4.1969 | 180 | 174 | 134 | 3245060428747
042875 | Тр-р обор. 2X24В 310ВA | Однофазный трансформатор безопасности или раздел. - первичная обмотка 230/400 В / вторичная обмотка 24/48 В - 310 ВА | Legrand | Индустриальное оборудование | 830 | Трансформаторы управления и сигнализации | PL5 | 1 | ШТ | Под заказ Т2 | Сертифицировано | 2025-02-27 | 28873.6 | 34648.32 | 34648.32 |  |  | 4.246 | 8.415 | 225 | 220 | 170 | 3245060428754
042876 | Тр-р обор. 2X24В 450вA | Однофазный трансформатор безопасности или раздел. - первичная обмотка 230/400 В / вторичная обмотка 24/48 В - 450 ВА | Legrand | Индустриальное оборудование | 830 | Трансформаторы управления и сигнализации | PL5 | 1 | ШТ | Под заказ Т2 | Сертифицировано | 2025-02-27 | 36937.38 | 44324.86 | 44324.86 |  |  | 5.695 | 9.8587 | 188 | 230 | 228 | 3245060428761
042899 | Пластина Защелкиваемая Компакт | Плата для монтажа на рейке DIN трансформаторов до 160 ВА | Legrand | Индустриальное оборудование | 830 | Трансформаторы управления и сигнализации | PL5 | 5 | ШТ | Под заказ Т2 | Не подлежит сертификации | 2020-12-31 | 957.72 | 1149.26 | 1149.26 |  |  | 0.317 | 0.47275 | 126 | 67 | 56 | 3245060428990
043100 | Датчик магнитоконт накладной | Магнитный датчик открытия - MyHOME - SCS - с Н.З. контактом | Legrand | Автоматизация Legrand | 911 | Охранная сигнализация | PL4 | 10 | ШТ | Под заказ Т2 | Не подлежит сертификации | 2020-12-31 | 5215.25 | 6258.3 | 6258.3 |  |  | 0.532 | 1.2916 | 124 | 124 | 84 | 3245060431006
043101 | Датчик магнитоконт врезной | Магнитный датчик открытия - MyHOME - SCS - встраиваемый | Legrand | Автоматизация Legrand | 911 | Охранная сигнализация | PL4 | 10 | ШТ | Под заказ Т2 | Не подлежит сертификации | 2021-12-31 | 2624.14 | 3148.97 | 3148.97 |  |  | 0.176 | 1.2916 | 124 | 124 | 84 | 3245060431013
043108 | Датчик магнитоконт гаражный | Магнитный датчик для гаражных дверей - MyHOME - SCS | Legrand | Автоматизация Legrand | 911 | Охранная сигнализация | PL4 | 1 | ШТ | Под заказ Т2 | Не подлежит сертификации | 2021-12-31 | 12310.57 | 14772.68 | 14772.68 | Будет удален |  | 0.339 | 1.5372 | 183 | 120 | 70 | 3245060431082
044201 | Транс.Одноф.230/400-24V 40Ва | Однофазный трансформатор упр. и обеспеч. безопасности - первичная обмотка 230/400 В / вторичная обмотка 24 В - 40 ВА | Legrand | Индустриальное оборудование | 830 | Трансформаторы управления и сигнализации | PL5 | 1 | ШТ | На складе | Сертифицировано | 2025-02-27 | 11266.23 | 13519.48 | 13519.48 |  |  | 1.367 | 3.5743 | 170 | 145 | 145 | 3245060442019
044202 | Транс.Одноф.230/400-24V 63Ва | Однофазный трансформатор упр. и обеспеч. безопасности - первичная обмотка 230/400 В / вторичная обмотка 24 В - 63 ВА | Legrand | Индустриальное оборудование | 830 | Трансформаторы управления и сигнализации | PL5 | 1 | ШТ | На складе | Сертифицировано | 2025-02-27 | 11287.46 | 13544.95 | 13544.95 |  |  | 1.62 | 3.5736 | 170 | 147 | 143 | 3245060442026
044203 | Транс.Одноф.230/400-24V 100Ва | Однофазный трансформатор упр. и обеспеч. безопасности - первичная обмотка 230/400 В / вторичная обмотка 24 В - 100 ВА | Legrand | Индустриальное оборудование | 830 | Трансформаторы управления и сигнализации | PL5 | 1 | ШТ | На складе | Сертифицировано | 2025-02-27 | 11911.44 | 14293.73 | 14293.73 |  |  | 2.019 | 3.5743 | 170 | 145 | 145 | 3245060442033
044204 | Транс.Одноф.230/400-24V 160Ва | Однофазный трансформатор упр. и обеспеч. безопасности - первичная обмотка 160/140 В / вторичная обмотка 24 В - 160 ВА | Legrand | Индустриальное оборудование | 830 | Трансформаторы управления и сигнализации | PL5 | 1 | ШТ | На складе | Сертифицировано | 2025-02-27 | 13408.88 | 16090.66 | 16090.66 |  |  | 2.789 | 4.5602 | 185 | 170 | 145 | 3245060442040
044205 | Транс.Одноф.230/400-24V 250Ва | Однофазный трансформатор упр. и обеспеч. безопасности - первичная обмотка 250/210 В / вторичная обмотка 24 В - 250 ВА | Legrand | Индустриальное оборудование | 830 | Трансформаторы управления и сигнализации | PL5 | 1 | ШТ | На складе | Сертифицировано | 2025-02-27 | 17041.87 | 20450.24 | 20450.24 |  |  | 4.03 | 8.0586 | 222 | 220 | 165 | 3245060442057
044206 | Транс.Одноф.230/400-24V 400Ва | Однофазный трансформатор упр. и обеспеч. безопасности - первичная обмотка 230/400 В / вторичная обмотка 24 В - 400 ВА | Legrand | Индустриальное оборудование | 830 | Трансформаторы управления и сигнализации | PL5 | 1 | ШТ | На складе | Сертифицировано | 2025-02-27 | 21607.44 | 25928.93 | 25928.93 |  |  | 5.705 | 8.514 | 220 | 215 | 180 | 3245060442064
044211 | Трансф.1ф.230/24В 40ВА | Трансформатор упр. и обеспеч. безопасности - первичная обмотка 230 В / вторичная обмотка 24 В - 40 ВА | Legrand | Индустриальное оборудование | 830 | Трансформаторы управления и сигнализации | PL5 | 1 | ШТ | На складе | Сертифицировано | 2025-02-27 | 7804.25 | 9365.1 | 9365.1 |  |  | 1.307 | 3.78 | 180 | 140 | 150 | 3245060442118
044212 | Трансформатор 63ВА 230В/24В | Трансформатор упр. и обеспеч. безопасности - первичная обмотка 230 В / вторичная обмотка 24 В - 63 ВА | Legrand | Индустриальное оборудование | 830 | Трансформаторы управления и сигнализации | PL5 | 1 | ШТ | На складе | Сертифицировано | 2025-02-27 | 6057.31 | 7268.77 | 7268.77 |  |  | 1.586 | 3.8062 | 175 | 145 | 150 | 3245060442125
044213 | Трансформатор 100ВА 230В/24В | Трансформатор упр. и обеспеч. безопасности - первичная обмотка 230 В / вторичная обмотка 24 В - 100 ВА | Legrand | Индустриальное оборудование | 830 | Трансформаторы управления и сигнализации | PL5 | 1 | ШТ | На складе | Сертифицировано | 2025-02-27 | 8785.82 | 10542.98 | 10542.98 |  |  | 1.972 | 3.451 | 170 | 140 | 145 | 3245060442132
044214 | Трансформатор 160ВА 230В/24В | Трансформатор упр. и обеспеч. безопасности - первичная обмотка 230 В / вторичная обмотка 24 В - 160 ВА | Legrand | Индустриальное оборудование | 830 | Трансформаторы управления и сигнализации | PL5 | 1 | ШТ | На складе | Сертифицировано | 2025-02-27 | 10393.73 | 12472.48 | 12472.48 |  |  | 2.704 | 4.4659 | 185 | 170 | 142 | 3245060442149
044215 | Трансформатор 250ВА 230В/24В | Трансформатор упр. и обеспеч. безопасности - первичная обмотка 230 В / вторичная обмотка 24 В - 250 ВА | Legrand | Индустриальное оборудование | 830 | Трансформаторы управления и сигнализации | PL5 | 1 | ШТ | На складе | Сертифицировано | 2025-02-27 | 14368 | 17241.6 | 17241.6 |  |  | 3.892 | 7.986 | 220 | 220 | 165 | 3245060442156
044216 | Трансф.1ф.230/24В 400ВА | Трансформатор упр. и обеспеч. безопасности - первичная обмотка 230 В / вторичная обмотка 24 В - 400 ВА | Legrand | Индустриальное оборудование | 830 | Трансформаторы управления и сигнализации | PL5 | 1 | ШТ | На складе | Сертифицировано | 2025-02-27 | 19829.72 | 23795.66 | 23795.66 |  |  | 5.588 | 8.514 | 215 | 220 | 180 | 3245060442163
044217 | Трансф.1ф.230/24В 630ВА | Трансформатор упр. и обеспеч. безопасности - первичная обмотка 230 В / вторичная обмотка 24 В - 630 ВА | Legrand | Индустриальное оборудование | 830 | Трансформаторы управления и сигнализации | PL5 | 1 | ШТ | На складе | Сертифицировано | 2025-02-27 | 52748.91 | 63298.69 | 63298.69 |  |  | 9.34 | 14.7077 | 256 | 212 | 271 | 3245060442170
044218 | Трансф.1ф.230/24В 1000ВА | Трансформатор упр. и обеспеч. безопасности - первичная обмотка 230 В / вторичная обмотка 24 В - 1 000 ВА | Legrand | Индустриальное оборудование | 830 | Трансформаторы управления и сигнализации | PL5 | 1 | ШТ | На складе | Сертифицировано | 2025-02-27 | 64809.29 | 77771.15 | 77771.15 |  |  | 14.325 | 14.8027 | 255 | 215 | 270 | 3245060442187
044231 | Трансф.1ф.230-400/24-48В 40ВА | Трансформатор упр. и обеспеч. безопасности - первичная обмотка 230/400 В / вторичная обмотка 24/48 В - 40 ВА | Legrand | Индустриальное оборудование | 830 | Трансформаторы управления и сигнализации | PL5 | 1 | ШТ | Под заказ Т2 | Сертифицировано | 2025-02-27 | 9063.79 | 10876.55 | 10876.55 |  |  | 1.38 | 4.1625 | 185 | 150 | 150 | 3245060442316
044232 | Трансф.1ф.230-400/24-48В 63ВА | Трансформатор упр. и обеспеч. безопасности - первичная обмотка 230/400 В / вторичная обмотка 24/48 В - 63 ВА | Legrand | Индустриальное оборудование | 830 | Трансформаторы управления и сигнализации | PL5 | 1 | ШТ | На складе | Сертифицировано | 2025-02-27 | 8932.41 | 10718.89 | 10718.89 |  |  | 1.638 | 3.5989 | 170 | 146 | 145 | 3245060442323
044233 | Транс.1ф.230-400/24-48В 100ВА | Трансформатор упр. и обеспеч. безопасности - первичная обмотка 230/400 В / вторичная обмотка 24/48 В - 100 ВА | Legrand | Индустриальное оборудование | 830 | Трансформаторы управления и сигнализации | PL5 | 1 | ШТ | На складе | Сертифицировано | 2025-02-27 | 8608.28 | 10329.94 | 10329.94 |  |  | 2.022 | 3.451 | 170 | 140 | 145 | 3245060442330
044234 | Трансф.1ф.230-400/24-48В 160ВА | Трансформатор упр. и обеспеч. безопасности - первичная обмотка 230/400 В / вторичная обмотка 24/48 В - 160 ВА | Legrand | Индустриальное оборудование | 830 | Трансформаторы управления и сигнализации | PL5 | 1 | ШТ | На складе | Сертифицировано | 2025-02-27 | 11071.73 | 13286.08 | 13286.08 |  |  | 2.758 | 4.8213 | 175 | 145 | 190 | 3245060442347
044235 | Трансф.1ф.230-400/24-48В 250ВА | Трансформатор упр. и обеспеч. безопасности - первичная обмотка 230/400 В / вторичная обмотка 24/48 В - 250 ВА | Legrand | Индустриальное оборудование | 830 | Трансформаторы управления и сигнализации | PL5 | 1 | ШТ | На складе | Сертифицировано | 2025-02-27 | 15323.29 | 18387.95 | 18387.95 |  |  | 3.961 | 7.986 | 220 | 220 | 165 | 3245060442354
044236 | Трансф.1ф.230-400/24-48В 400ВА | Трансформатор упр. и обеспеч. безопасности - первичная обмотка 230/400 В / вторичная обмотка 24/48 В - 400 ВА | Legrand | Индустриальное оборудование | 830 | Трансформаторы управления и сигнализации | PL5 | 1 | ШТ | На складе | Сертифицировано | 2025-02-27 | 21948 | 26337.6 | 26337.6 |  |  | 5.699 | 8.514 | 215 | 220 | 180 | 3245060442361
044237 | Трансф.1ф.230-400/24-48В 630ВА | Трансформатор упр. и обеспеч. безопасности - первичная обмотка 230/400 В / вторичная обмотка 24/48 В - 630 ВА | Legrand | Индустриальное оборудование | 830 | Трансформаторы управления и сигнализации | PL5 | 1 | ШТ | На складе | Сертифицировано | 2025-02-27 | 60969.62 | 73163.54 | 73163.54 |  |  | 6.443 | 13.16 | 280 | 235 | 200 | 3245060442378
044238 | Тр-Р.1ф.230-400/24-48В 1000ВА | Трансформатор упр. и обеспеч. безопасности - первичная обмотка 230/400 В / вторичная обмотка 24/48 В - 1 000 ВА | Legrand | Индустриальное оборудование | 830 | Трансформаторы управления и сигнализации | PL5 | 1 | ШТ | Под заказ Т2 | Сертифицировано | 2025-02-27 | 70087.76 | 84105.31 | 84105.31 |  |  | 14.628 | 14.6562 | 257 | 212 | 269 | 3245060442385
044239 | Тр-р 1ф.230-400/24-48В 1600ВА | Трансформатор упр. и обеспеч. безопасности - первичная обмотка 230/400 В / вторичная обмотка 24/48 В - 1 600 ВА | Legrand | Индустриальное оборудование | 830 | Трансформаторы управления и сигнализации | PL5 | 1 | ШТ | Под заказ Т2 | Сертифицировано | 2025-02-27 | 111305.99 | 133567.19 | 133567.19 |  |  | 26.158 | 53.96 | 400 | 380 | 355 | 3245060442392
044240 | Тр-р.1ф.230-400/24-48В 2500ВА | Трансформатор упр. и обеспеч. безопасности - первичная обмотка 230/400 В / вторичная обмотка 24/48 В - 2 500 ВА | Legrand | Индустриальное оборудование | 830 | Трансформаторы управления и сигнализации | PL5 | 1 | ШТ | Под заказ Т2 | Сертифицировано | 2025-02-27 | 166771.24 | 200125.49 | 200125.49 |  |  | 32.9 | 50.184 | 410 | 360 | 340 | 3245060442408
044251 | Трансф.1ф 230-400/230В 40ВА | Однофазный трансформатор упр. и обеспеч. безопасности - первичная обмотка 250/210 В / вторичная обмотка 24 В - 40 ВА | Legrand | Индустриальное оборудование | 830 | Трансформаторы управления и сигнализации | PL5 | 1 | ШТ | Под заказ Т2 | Сертифицировано | 2025-02-27 | 13238.81 | 15886.57 | 15886.57 |  |  | 1.377 | 3.451 | 170 | 140 | 145 | 3245060442514
044252 | Транс. Одн. 230-400/230V 63Ва | Однофазный трансформатор упр. и обеспеч. безопасности - первичная обмотка 250/210 В / вторичная обмотка 24 В - 63 ВА | Legrand | Индустриальное оборудование | 830 | Трансформаторы управления и сигнализации | PL5 | 1 | ШТ | Под заказ Т2 | Сертифицировано | 2025-02-27 | 13577.62 | 16293.14 | 16293.14 |  |  | 1.65 | 3.6975 | 170 | 150 | 145 | 3245060442521
044253 | Транс. Одн. 230-400/230V 100Ва | Однофазный трансформатор упр. и обеспеч. безопасности - первичная обмотка 250/210 В / вторичная обмотка 24 В - 100 ВА | Legrand | Индустриальное оборудование | 830 | Трансформаторы управления и сигнализации | PL5 | 1 | ШТ | Под заказ Т2 | Сертифицировано | 2025-02-27 | 14248.45 | 17098.14 | 17098.14 |  |  | 2.041 | 3.723 | 170 | 150 | 146 | 3245060442538
044254 | Транс. Одн. 230-400/230V 160Ва | Однофазный трансформатор упр. и обеспеч. безопасности - первичная обмотка 250/210 В / вторичная обмотка 24 В - 160 ВА | Legrand | Индустриальное оборудование | 830 | Трансформаторы управления и сигнализации | PL5 | 1 | ШТ | Под заказ Т2 | Сертифицировано | 2025-02-27 | 15509.24 | 18611.09 | 18611.09 |  |  | 2.793 | 4.5602 | 185 | 170 | 145 | 3245060442545
044255 | Транс. Одн. 230-400/230V 250Ва | Однофазный трансформатор упр. и обеспеч. безопасности - первичная обмотка 250/210 В / вторичная обмотка 24 В - 250 ВА | Legrand | Индустриальное оборудование | 830 | Трансформаторы управления и сигнализации | PL5 | 1 | ШТ | Под заказ Т2 | Сертифицировано | 2025-02-27 | 18914.75 | 22697.7 | 22697.7 |  |  | 4.02 | 8.3028 | 222 | 220 | 170 | 3245060442552
044256 | Транс. Одн. 230-400/230V 400Ва | Однофазный трансформатор упр. и обеспеч. безопасности - первичная обмотка 250/210 В / вторичная обмотка 24 В - 400 ВА | Legrand | Индустриальное оборудование | 830 | Трансформаторы управления и сигнализации | PL5 | 1 | ШТ | Под заказ Т2 | Сертифицировано | 2025-02-27 | 21570.74 | 25884.89 | 25884.89 |  |  | 5.727 | 8.8556 | 223 | 217 | 183 | 3245060442569
044261 | Тр-р 1ф.230-400/115-230В 40ВА | Однофазный трансформатор упр. и разд. цепей - первичная обмотка 230/400 В / вторичная обмотка 115/230 В - 40 ВА | Legrand | Индустриальное оборудование | 830 | Трансформаторы управления и сигнализации | PL5 | 1 | ШТ | Под заказ Т2 | Сертифицировано | 2025-02-27 | 9158.24 | 10989.89 | 10989.89 |  |  | 1.362 | 3.915 | 180 | 145 | 150 | 3245060442613
044262 | Тр-р 1ф.230-400/115-230В 63ВА | Однофазный трансформатор упр. и разд. цепей - первичная обмотка 230/400 В / вторичная обмотка 115/230 В - 63 ВА | Legrand | Индустриальное оборудование | 830 | Трансформаторы управления и сигнализации | PL5 | 1 | ШТ | Под заказ Т2 | Сертифицировано | 2025-02-27 | 9311.98 | 11174.38 | 11174.38 |  |  | 1.646 | 3.525 | 170 | 145 | 143 | 3245060442620
044263 | Тр-Р.1ф.230-400/115-230В 100ВА | Однофазный трансформатор упр. и разд. цепей - первичная обмотка 230/400 В / вторичная обмотка 115/230 В - 100 ВА | Legrand | Индустриальное оборудование | 830 | Трансформаторы управления и сигнализации | PL5 | 1 | ШТ | На складе | Сертифицировано | 2025-02-27 | 9732.88 | 11679.46 | 11679.46 |  |  | 2.01 | 3.654 | 180 | 140 | 145 | 3245060442637
044264 | Тр-Р.1ф.230-400/115-230В 160ВА | Однофазный трансформатор упр. и разд. цепей - первичная обмотка 230/400 В / вторичная обмотка 115/230 В - 160 ВА | Legrand | Индустриальное оборудование | 830 | Трансформаторы управления и сигнализации | PL5 | 1 | ШТ | На складе | Сертифицировано | 2025-02-27 | 11586.52 | 13903.82 | 13903.82 |  |  | 2.775 | 4.6944 | 175 | 145 | 185 | 3245060442644
044265 | Трансформатор разделит. 250ВА | Однофазный трансформатор упр. и разд. цепей - первичная обмотка 230/400 В / вторичная обмотка 115/230 В - 250 ВА | Legrand | Индустриальное оборудование | 830 | Трансформаторы управления и сигнализации | PL5 | 1 | ШТ | На складе | Сертифицировано | 2025-02-27 | 15329.94 | 18395.93 | 18395.93 |  |  | 3.938 | 8.415 | 225 | 220 | 170 | 3245060442651
044266 | Тр-Р.1ф.230-400/115-230В 400ВА | Однофазный трансформатор упр. и разд. цепей - первичная обмотка 230/400 В / вторичная обмотка 115/230 В - 400 ВА | Legrand | Индустриальное оборудование | 830 | Трансформаторы управления и сигнализации | PL5 | 1 | ШТ | На складе | Сертифицировано | 2025-02-27 | 22455.22 | 26946.26 | 26946.26 |  |  | 5.756 | 8.514 | 215 | 220 | 180 | 3245060442668
044267 | Трансформатор разделит. 630ВА | Однофазный трансформатор упр. и разд. цепей - первичная обмотка 230/400 В / вторичная обмотка 115/230 В - 630 ВА | Legrand | Индустриальное оборудование | 830 | Трансформаторы управления и сигнализации | PL5 | 1 | ШТ | На складе | Сертифицировано | 2025-02-27 | 56313.55 | 67576.26 | 67576.26 |  |  | 8.345 | 12.768 | 280 | 240 | 190 | 3245060442675
044268 | Трансформатор разделит. 1000ВА | Однофазный трансформатор упр. и разд. цепей - первичная обмотка 230/400 В / вторичная обмотка 115/230 В - 1000 ВА | Legrand | Индустриальное оборудование | 830 | Трансформаторы управления и сигнализации | PL5 | 1 | ШТ | На складе | Сертифицировано | 2025-02-27 | 67634.75 | 81161.7 | 81161.7 |  |  | 14.834 | 13.65 | 250 | 210 | 260 | 3245060442682
044269 | Трансформатор разделит. 1600ВА | Однофазный трансформатор упр. и разд. цепей - первичная обмотка 230/400 В / вторичная обмотка 115/230 В - 1600 ВА | Legrand | Индустриальное оборудование | 830 | Трансформаторы управления и сигнализации | PL5 | 1 | ШТ | На складе | Сертифицировано | 2025-02-27 | 105309.37 | 126371.24 | 126371.24 |  |  | 25.959 | 53.96 | 400 | 380 | 355 | 3245060442699
044270 | Тр-р 1ф.230-400/115-230В2500ВА | Однофазный трансформатор упр. и разд. цепей - первичная обмотка 230/400 В / вторичная обмотка 115/230 В - 2500 ВА | Legrand | Индустриальное оборудование | 830 | Трансформаторы управления и сигнализации | PL5 | 1 | ШТ | На складе | Сертифицировано | 2025-02-27 | 134352.12 | 161222.54 | 161222.54 |  |  | 32 | 48.96 | 400 | 360 | 340 | 3245060442705
044271 | Т-р 1ф.230-400/115-230В 4000ВА | Однофазный трансформатор упр. и разд. цепей - первичная обмотка 230/400 В / вторичная обмотка 115/230 В - 4000 ВА | Legrand | Индустриальное оборудование | 830 | Трансформаторы управления и сигнализации | PL5 | 1 | ШТ | На складе | Сертифицировано | 2025-02-27 | 217740.53 | 261288.64 | 261288.64 |  |  | 33.5 | 75.294 | 445 | 360 | 470 | 3245060442712
044272 | Т-р 1ф.230-400/115-230В 5000ВА | Однофазный трансформатор упр. и разд. цепей - первичная обмотка 230/400 В / вторичная обмотка 115/230 В - 5000 ВА | Legrand | Индустриальное оборудование | 830 | Трансформаторы управления и сигнализации | PL5 | 1 | ШТ | Под заказ Т2 | Сертифицировано | 2025-02-27 | 224591.7 | 269510.04 | 269510.04 |  |  | 42.5 | 75.294 | 445 | 360 | 470 | 3245060442729
044273 | Т-р 1ф.230-400/115-230В 6300ВА | Однофазный трансформатор упр. и разд. цепей - первичная обмотка 230/400 В / вторичная обмотка 115/230 В - 6300 ВА | Legrand | Индустриальное оборудование | 830 | Трансформаторы управления и сигнализации | PL5 | 1 | ШТ | Под заказ Т2 | Сертифицировано | 2025-02-27 | 272902.02 | 327482.42 | 327482.42 |  |  | 49 | 204.9024 | 640 | 552 | 580 | 3245060442736
044274 | Т-р 1ф.230-400/115-230В 8000ВА | Однофазный трансформатор упр. и разд. цепей - первичная обмотка 230/400 В / вторичная обмотка 115/230 В - 8000 ВА | Legrand | Индустриальное оборудование | 830 | Трансформаторы управления и сигнализации | PL5 | 1 | ШТ | Под заказ Т2 | Сертифицировано | 2025-02-27 | 301970.87 | 362365.04 | 362365.04 |  |  | 67.2 | 73.485 | 450 | 355 | 460 | 3245060442743
046227 | Шасси VDI 6U | Настенное шасси VDI для шкафов - 6 U | Legrand | VDI | 463 | Настенные шкафы VDI (СКС) Legrand | PL8 | 1 | ШТ | Под заказ Т2 | Не подлежит сертификации | 2021-12-31 | 24285.93 | 29143.12 | 29143.12 |  |  | 2.584 | 10.2263 | 505 | 150 | 135 | 3245060462277
046228 | Шасси VDI д/шкафов 12U | Настенное шасси VDI для шкафов - 12 U | Legrand | VDI | 463 | Настенные шкафы VDI (СКС) Legrand | PL8 | 1 | ШТ | Под заказ Т2 | Не подлежит сертификации | 2020-12-31 | 25792.49 | 30950.99 | 30950.99 |  |  | 3.349 | 8.74 | 575 | 160 | 95 | 3245060462284
046229 | Шасси VDI д/шкафов 18U | Настенное шасси VDI для шкафов - 16 U | Legrand | VDI | 463 | Настенные шкафы VDI (СКС) Legrand | PL8 | 1 | ШТ | Под заказ Т2 | Не подлежит сертификации | 2020-12-31 | 27697.47 | 33236.96 | 33236.96 |  |  | 4.137 | 8.0962 | 750 | 127 | 85 | 3245060462291
046423 | 19” набор винтов с заземлением | Набор винтов | Legrand | LCS3 | 466 | Аксессуары к шкафам VDI (СКС) Legrand | PL8 | 1 | ШТ | Под заказ Т2 | Не подлежит сертификации | 2020-12-31 | 3001.28 | 3601.54 | 3601.54 |  |  | 0.201 | 0.10584 | 84 | 63 | 20 | 3245060464233
046480 | 2Верт.орг. 42U 800мм щет | Комплект из 2 панелей со щетками для пропуска кабелей - для шкафов высотой 42 U, шириной 800 мм - вертикальный | Legrand | VDI | 466 | Аксессуары к шкафам VDI (СКС) Legrand | PL8 | 1 | ШТ | На складе | Не подлежит сертификации | 2021-12-31 | 50420.63 | 60504.76 | 60504.76 |  |  | 7.4 | 12.0188 | 1457 | 113 | 73 | 3245060464806
046489 | Полка с 2 вентиляторами 600мм | Полка с вентиляторами - для шкафов 19'' - 1 U - 2 вентилятора - глубина 150 мм | Legrand | LCS3 | 466 | Аксессуары к шкафам VDI (СКС) Legrand | PL8 | 1 | ШТ | На складе | Сертифицировано | 2022-02-13 | 18938.33 | 22726 | 22726 |  |  | 3.254 | 6.12 | 510 | 200 | 60 | 3245060464899
046490 | Полка с 4 вентиляторами 800мм | Полка с вентиляторами - для шкафов 19'' - 1 U - 4 вентилятора - глубина 300 мм | Legrand | LCS3 | 466 | Аксессуары к шкафам VDI (СКС) Legrand | PL8 | 1 | ШТ | Под заказ Т1 | Сертифицировано | 2022-02-13 | 22545.64 | 27054.77 | 27054.77 |  |  | 5.727 | 9.9577 | 502 | 342 | 58 | 3245060464905
046500 | Полка фикс. кр. сп. 1U 120мм | Полка фиксированная - высота 2 U - глубина 115 мм | Legrand | LCS3 | 466 | Аксессуары к шкафам VDI (СКС) Legrand | PL8 | 1 | ШТ | Под заказ Т2 | Не подлежит сертификации | 2021-12-31 | 7852.36 | 9422.83 | 9422.83 |  |  | 1.172 | 6.0762 | 520 | 123 | 95 | 3245060465001
046501 | Полка фикс. кр. сп. 1U 200мм | Полка фиксированная - высота 2 U - глубина 200 мм | Legrand | LCS3 | 466 | Аксессуары к шкафам VDI (СКС) Legrand | PL8 | 1 | ШТ | Под заказ Т2 | Не подлежит сертификации | 2021-12-31 | 7642.49 | 9170.99 | 9170.99 |  |  | 1.584 | 10.254 | 516 | 207 | 96 | 3245060465018
046502 | Полка фикс. кр. сп. 1U 360мм | Полка фиксированная - высота 2 U - глубина 360 мм | Legrand | LCS3 | 466 | Аксессуары к шкафам VDI (СКС) Legrand | PL8 | 1 | ШТ | На складе | Не подлежит сертификации | 2021-12-31 | 6434.25 | 7721.1 | 7721.1 |  |  | 2.049 | 17.9265 | 510 | 370 | 95 | 3245060465025
046505 | Полка фикс. кр. 4 т. 1U 600мм | Полка фиксированная - глубина 450 мм - 4 монтажные стойки - для шкафов глубиной 600 мм | Legrand | LCS3 | 466 | Аксессуары к шкафам VDI (СКС) Legrand | PL8 | 1 | ШТ | На складе | Не подлежит сертификации | 2021-12-31 | 9433.91 | 11320.69 | 11320.69 |  |  | 3.005 | 5.5451 | 477 | 465 | 25 | 3245060465056
046506 | Полка фикс. кр. 4 т. 1U 800мм | Полка фиксированная - глубина 650 мм - 4 монтажные стойки - для шкафов глубиной 800 мм | Legrand | LCS3 | 466 | Аксессуары к шкафам VDI (СКС) Legrand | PL8 | 1 | ШТ | На складе | Не подлежит сертификации | 2021-12-31 | 10455.28 | 12546.34 | 12546.34 |  |  | 4.007 | 7.425 | 660 | 450 | 25 | 3245060465063
046507 | Полка фикс. кр. 4 т. 1U 1000мм | Полка фиксированная - глубина 850 мм - 4 монтажные стойки - для шкафов глубиной 1000 мм | Legrand | LCS3 | 466 | Аксессуары к шкафам VDI (СКС) Legrand | PL8 | 1 | ШТ | На складе | Не подлежит сертификации | 2021-12-31 | 18812.59 | 22575.11 | 22575.11 |  |  | 5.139 | 9.7875 | 870 | 450 | 25 | 3245060465070
046508 | Полка выдвижн. 1U 600мм | Полка телескопическая - глубина 450 мм - 4 монтажные стойки - для шкафов глубиной 600 мм | Legrand | LCS3 | 466 | Аксессуары к шкафам VDI (СКС) Legrand | PL8 | 1 | ШТ | Под заказ Т2 | Не подлежит сертификации | 2021-12-31 | 19708.79 | 23650.55 | 23650.55 |  |  | 4.222 | 11.64 | 485 | 480 | 50 | 3245060465087
046509 | Полка выдвижн. 1U 800мм | Полка телескопическая - глубина 650 мм - 4 монтажные стойки - для шкафов глубиной 800 мм | Legrand | LCS3 | 466 | Аксессуары к шкафам VDI (СКС) Legrand | PL8 | 1 | ШТ | Под заказ Т2 | Не подлежит сертификации | 2021-12-31 | 33236.91 | 39884.29 | 39884.29 |  |  | 4.493 | 17.0976 | 685 | 480 | 52 | 3245060465094
046510 | Полка выдвижн. 1U 1000мм | Полка телескопическая - глубина 650 мм - 4 монтажные стойки - для шкафов глубиной 1000 мм | Legrand | LCS3 | 466 | Аксессуары к шкафам VDI (СКС) Legrand | PL8 | 1 | ШТ | Под заказ Т2 | Не подлежит сертификации | 2021-12-31 | 40270.4 | 48324.48 | 48324.48 |  |  | 5.938 | 16.49 | 680 | 485 | 50 | 3245060465100
046511 | Компл.из 2 неп.напр. 600мм | Набор из 2 кулис - 4 монтажные стойки - для шкафов глубиной 600 мм | Legrand | LCS3 | 466 | Аксессуары к шкафам VDI (СКС) Legrand | PL8 | 1 | ШТ | Под заказ Т2 | Не подлежит сертификации | 2021-12-31 | 2846.55 | 3415.86 | 3415.86 |  |  | 0.898 | 0.766 | 383 | 80 | 25 | 3245060465117
046512 | Компл.из 2 неп.напр. 800мм | Набор из 2 кулис - 4 монтажные стойки - для шкафов глубиной 800 мм | Legrand | LCS3 | 466 | Аксессуары к шкафам VDI (СКС) Legrand | PL8 | 1 | ШТ | Под заказ Т2 | Не подлежит сертификации | 2021-12-31 | 3567.1 | 4280.52 | 4280.52 |  |  | 1.361 | 1.1505 | 590 | 78 | 25 | 3245060465124
046513 | Компл.из 2 неп.напр. 1000мм | Набор из 2 кулис - 4 монтажные стойки - для шкафов глубиной 1000 мм | Legrand | LCS3 | 466 | Аксессуары к шкафам VDI (СКС) Legrand | PL8 | 1 | ШТ | Под заказ Т2 | Не подлежит сертификации | 2021-12-31 | 6232.92 | 7479.5 | 7479.5 |  |  | 1.86 | 1.5249 | 782 | 78 | 25 | 3245060465131
046517 | Полка фикс. Гл.1000мм, 100 кг | Полка фиксированная - глубина 850 мм - крепление на 4 вертикальные опоры | Legrand | LCS3 | 466 | Аксессуары к шкафам VDI (СКС) Legrand | PL8 | 1 | ШТ | Под заказ Т2 | Не подлежит сертификации | 2021-12-31 | 22661.66 | 27193.99 | 27193.99 |  |  | 7.368 | 23.375 | 850 | 500 | 55 | 3245060465179
046518 | Полка телеск Гл.1000мм, 100 кг | Полка телескопическая - глубина 850 мм - крепление на 4 вертикальные опоры | Legrand | LCS3 | 466 | Аксессуары к шкафам VDI (СКС) Legrand | PL8 | 1 | ШТ | Под заказ Т2 | Не подлежит сертификации | 2021-12-31 | 43130.28 | 51756.34 | 51756.34 |  |  | 15.28 | 55.0192 | 855 | 585 | 110 | 3245060465186
046519 | Полка телескоп. для клав. | Полка для клавиатуры - 4 монтажные стойки - для шкафов глубиной от 800 мм | Legrand | LCS3 | 466 | Аксессуары к шкафам VDI (СКС) Legrand | PL8 | 1 | ШТ | Под заказ Т2 | Не подлежит сертификации | 2021-12-31 | 55557.65 | 66669.18 | 66669.18 |  |  | 13.253 | 54.29 | 890 | 610 | 100 | 3245060465193
046522 | Каб.орган.с пласт.кольц. 1U | Кабельный органайзер - 1 U - 2-осевой - металлический | Legrand | LCS3 | 466 | Аксессуары к шкафам VDI (СКС) Legrand | PL8 | 1 | ШТ | На складе | Не подлежит сертификации | 2021-12-31 | 7738.85 | 9286.62 | 9286.62 |  |  | 0.563 | 4.646 | 505 | 115 | 80 | 3245060465223
046523 | Каб.орган.с пласт.кольц. 2U | Кабельный органайзер - 2 U - 2-осевой - металлический | Legrand | LCS3 | 466 | Аксессуары к шкафам VDI (СКС) Legrand | PL8 | 1 | ШТ | На складе | Не подлежит сертификации | 2021-12-31 | 8289.08 | 9946.9 | 9946.9 |  |  | 0.773 | 5.712 | 510 | 112 | 100 | 3245060465230
046528 | Каб.орг-зер щеточный 1U | Щёточный ввод - 1 U - на защелках - пластмассовый | Legrand | LCS3 | 466 | Аксессуары к шкафам VDI (СКС) Legrand | PL8 | 1 | ШТ | На складе | Не подлежит сертификации | 2021-12-31 | 2965.34 | 3558.41 | 3558.41 |  |  | 0.103 | 0.3695 | 483 | 45 | 17 | 3245060465285
046529 | Каб.орг-зер щеточный 2U | Щёточный ввод - 2 U - на защелках - пластмассовый | Legrand | LCS3 | 466 | Аксессуары к шкафам VDI (СКС) Legrand | PL8 | 1 | ШТ | Под заказ Т1 | Не подлежит сертификации | 2021-12-31 | 5550.87 | 6661.04 | 6661.04 |  |  | 0.188 | 0.74205 | 485 | 90 | 17 | 3245060465292
046530 | Щет.ввод метал. 1U | Щеточный кабельный ввод - 1 U - металлический | Legrand | LCS3 | 466 | Аксессуары к шкафам VDI (СКС) Legrand | PL8 | 1 | ШТ | Под заказ Т2 | Не подлежит сертификации | 2021-12-31 | 5789.69 | 6947.63 | 6947.63 |  |  | 0.379 | 0.54225 | 482 | 45 | 25 | 3245060465308
046531 | Щет.ввод метал. 2U | Щеточный кабельный ввод - 2 U - металлический | Legrand | LCS3 | 466 | Аксессуары к шкафам VDI (СКС) Legrand | PL8 | 1 | ШТ | На складе | Не подлежит сертификации | 2021-12-31 | 6696.16 | 8035.39 | 8035.39 |  |  | 0.44 | 0.62901 | 482 | 87 | 15 | 3245060465315
046532 | Заглушка пластик. 1U | Заглушка - 1 U - на защелках - пластмассовая | Legrand | LCS3 | 466 | Аксессуары к шкафам VDI (СКС) Legrand | PL8 | 1 | ШТ | Под заказ Т2 | Не подлежит сертификации | 2021-12-31 | 3124.16 | 3748.99 | 3748.99 |  |  | 0.092 | 0.37102 | 485 | 45 | 17 | 3245060465322
046533 | Заглушка пластик. 2U | Заглушка - 2 U - на защелках - пластмассовая | Legrand | LCS3 | 466 | Аксессуары к шкафам VDI (СКС) Legrand | PL8 | 1 | ШТ | Под заказ Т2 | Не подлежит сертификации | 2021-12-31 | 3678.2 | 4413.84 | 4413.84 |  |  | 0.163 | 0.73381 | 485 | 89 | 17 | 3245060465339
046538 | Загл.метал. 1U | Заглушка - 1 U - металлическая | Legrand | LCS3 | 466 | Аксессуары к шкафам VDI (СКС) Legrand | PL8 | 1 | ШТ | Под заказ Т2 | Не подлежит сертификации | 2021-12-31 | 3552.77 | 4263.32 | 4263.32 |  |  | 0.371 | 1.0185 | 485 | 70 | 30 | 3245060465384
046539 | Загл.метал. 2U | Заглушка - 2 U - металлическая | Legrand | LCS3 | 466 | Аксессуары к шкафам VDI (СКС) Legrand | PL8 | 1 | ШТ | Под заказ Т2 | Не подлежит сертификации | 2021-12-31 | 3757.46 | 4508.95 | 4508.95 |  |  | 0.621 | 0.62901 | 482 | 87 | 15 | 3245060465391
046540 | Загл.метал. 3U | Заглушка - 3 U - металлическая | Legrand | LCS3 | 466 | Аксессуары к шкафам VDI (СКС) Legrand | PL8 | 1 | ШТ | Под заказ Т2 | Не подлежит сертификации | 2021-12-31 | 3947.52 | 4737.02 | 4737.02 |  |  | 0.88 | 1.8061 | 485 | 133 | 28 | 3245060465407
046546 | Профиль DIN 24мод. | Панель лицевая для DIN-рейки | Legrand | LCS3 | 466 | Аксессуары к шкафам VDI (СКС) Legrand | PL8 | 1 | ШТ | Под заказ Т2 | Не подлежит сертификации | 2020-12-31 | 11171.54 | 13405.85 | 13405.85 |  |  | 2.159 | 11.1471 | 587 | 211 | 90 | 3414970330352
046547 | Задняя крышка для 46546 | Задняя крышка для Кат. № 0 465 46 | Legrand | LCS3 | 466 | Аксессуары к шкафам VDI (СКС) Legrand | PL8 | 1 | ШТ | Под заказ Т2 | Не подлежит сертификации | 2020-12-31 | 7581.34 | 9097.61 | 9097.61 |  |  | 1.568 | 12.1422 | 590 | 210 | 98 | 3414970330369
046570 | Кабельный органайзер 1U | Кабельный органайзер 1U | Legrand | LCS3 | 466 | Аксессуары к шкафам VDI (СКС) Legrand | PL8 | 1 | ШТ | Под заказ Т2 | Не подлежит сертификации | 2020-12-31 | 17465.34 | 20958.41 | 20958.41 |  |  | 0.751 | 5.5364 | 507 | 182 | 60 | 3245060465704
046571 | Кабельный органайзер 2U | Кабельный органайзер 2U | Legrand | LCS3 | 466 | Аксессуары к шкафам VDI (СКС) Legrand | PL8 | 1 | ШТ | Под заказ Т2 | Не подлежит сертификации | 2020-12-31 | 17744.19 | 21293.03 | 21293.03 |  |  | 1.058 | 10.5563 | 516 | 193 | 106 | 3245060465711
047001 | Блок питания стаб 12В 12В 1A | Однофазный источник питания= с фильтром помех - первичная обмотка 230/400 В - 12 В= - 12 Вт - 1 А | Legrand | Индустриальное оборудование | 832 | Блоки питания для программируемых устройств | PL5 | 1 | ШТ | Под заказ Т2 | Сертифицировано | 2025-02-11 | 18190.07 | 21828.08 | 21828.08 |  |  | 1.051 | 4.0716 | 180 | 174 | 130 | 3245060470012
047002 | Блок питания стаб 12В 30В 2.5A | Однофазный источник питания= с фильтром помех - первичная обмотка 230/400 В - 12 В= - 30 Вт - 2.5 А | Legrand | Индустриальное оборудование | 832 | Блоки питания для программируемых устройств | PL5 | 1 | ШТ | Под заказ Т2 | Сертифицировано | 2025-02-11 | 19296.38 | 23155.66 | 23155.66 |  |  | 2.484 | 4.7787 | 189 | 172 | 147 | 3245060470029
047003 | Блок питания стаб 12В 60В 5A | Однофазный источник питания= с фильтром помех - первичная обмотка 230/400 В - 12 В= - 60 Вт - 5 А | Legrand | Индустриальное оборудование | 832 | Блоки питания для программируемых устройств | PL5 | 1 | ШТ | Под заказ Т2 | Сертифицировано | 2025-02-11 | 28505.23 | 34206.28 | 34206.28 |  |  | 3.702 | 8.2026 | 225 | 217 | 168 | 3245060470036
047004 | Блок питания стаб 12В 120В 10A | Однофазный источник питания= с фильтром помех - первичная обмотка 230/400 В - 12 В= - 120 Вт - 10 А | Legrand | Индустриальное оборудование | 832 | Блоки питания для программируемых устройств | PL5 | 1 | ШТ | Под заказ Т2 | Сертифицировано | 2025-02-11 | 45336.55 | 54403.86 | 54403.86 |  |  | 6.594 | 13.0622 | 282 | 240 | 193 | 3245060470043
047006 | Блок питания стаб 12В 300В 25A | Однофазный источник питания= с фильтром помех - первичная обмотка 230/400 В - 12 В= - 300 Вт - 25 А | Legrand | Индустриальное оборудование | 832 | Блоки питания для программируемых устройств | PL5 | 1 | ШТ | Под заказ Т2 | Сертифицировано | 2025-02-11 | 122083.27 | 146499.92 | 146499.92 |  |  | 12.3 | 53.96 | 400 | 380 | 355 | 3245060470067
047021 | Источник питания DC24В 24 Вт | Однофазный источник питания= с фильтром помех - первичная обмотка 230/400 В - 24 В= - 24 Вт - 1 A | Legrand | Индустриальное оборудование | 832 | Блоки питания для программируемых устройств | PL5 | 1 | ШТ | Под заказ Т2 | Сертифицировано | 2025-02-11 | 18194.22 | 21833.06 | 21833.06 |  |  | 1.085 | 4.049 | 179 | 174 | 130 | 3245060470210
047022 | Источник питания DC24В 60 Вт | Однофазный источник питания= с фильтром помех - первичная обмотка 230/400 В - 24 В= - 60 Вт - 2,5 A | Legrand | Индустриальное оборудование | 832 | Блоки питания для программируемых устройств | PL5 | 1 | ШТ | Под заказ Т2 | Сертифицировано | 2025-02-11 | 19306.91 | 23168.29 | 23168.29 |  |  | 2.49 | 4.8877 | 190 | 175 | 147 | 3245060470227
047023 | Источник питания DC24В 120 Вт | Однофазный источник питания= с фильтром помех - первичная обмотка 230/400 В - 24 В= - 120 Вт - 5 A | Legrand | Индустриальное оборудование | 832 | Блоки питания для программируемых устройств | PL5 | 1 | ШТ | Под заказ Т2 | Сертифицировано | 2025-02-11 | 28535.61 | 34242.73 | 34242.73 |  |  | 3.705 | 8.2651 | 222 | 219 | 170 | 3245060470234
047024 | Источник питания DC24В 240 Вт | Однофазный источник питания= с фильтром помех - первичная обмотка 230/400 В - 24 В= - 240 Вт - 10 A | Legrand | Индустриальное оборудование | 832 | Блоки питания для программируемых устройств | PL5 | 1 | ШТ | Под заказ Т2 | Сертифицировано | 2025-02-11 | 45405.74 | 54486.89 | 54486.89 |  |  | 6.656 | 13.0622 | 282 | 240 | 193 | 3245060470241
047025 | Источник питания DC24В 360 Вт | Однофазный источник питания= с фильтром помех - первичная обмотка 230/400 В - 24 В= - 360 Вт - 15 A | Legrand | Индустриальное оборудование | 832 | Блоки питания для программируемых устройств | PL5 | 1 | ШТ | Под заказ Т2 | Сертифицировано | 2025-02-11 | 60226.58 | 72271.9 | 72271.9 |  |  | 7.82 | 12.6874 | 280 | 236 | 192 | 3245060470258
047026 | Источник питания DC24В 600 Вт | Однофазный источник питания= с фильтром помех - первичная обмотка 230/400 В - 24 В= - 600 Вт - 25 A | Legrand | Индустриальное оборудование | 832 | Блоки питания для программируемых устройств | PL5 | 1 | ШТ | Под заказ Т2 | Сертифицировано | 2025-02-11 | 130735 | 156882 | 156882 |  |  | 17.892 | 53.96 | 400 | 380 | 355 | 3245060470265
047028 | Источник питания DC24В 960 Вт | Однофазный источник= с фильтром помех - первичная обмотка 230/400 В - 24 В= - 960 Вт - 40 A | Legrand | Индустриальное оборудование | 832 | Блоки питания для программируемых устройств | PL5 | 1 | ШТ | Под заказ Т2 | Сертифицировано | 2025-02-11 | 378828.99 | 454594.79 | 454594.79 |  |  | 46.4 | 152.75 | 650 | 470 | 500 | 3245060470289
047029 | Источник питания DC24В 1200 Вт | Однофазный источник= с фильтром помех - первичная обмотка 230/400 В - 24 В= - 1200 Вт - 50 A | Legrand | Индустриальное оборудование | 832 | Блоки питания для программируемых устройств | PL5 | 1 | ШТ | Под заказ Т2 | Сертифицировано | 2025-02-11 | 491127.15 | 589352.58 | 589352.58 |  |  | 73.3 | 169.168 | 640 | 545 | 485 | 3245060470296
047041 | Блок питания стаб 48В 48В 1A | Однофазный источник питания= с фильтром помех - первичная обмотка 230/400 В - 48 В= - 48 Вт - 1 А | Legrand | Индустриальное оборудование | 832 | Блоки питания для программируемых устройств | PL5 | 1 | ШТ | Под заказ Т2 | Сертифицировано | 2025-02-11 | 19856.49 | 23827.79 | 23827.79 |  |  | 2.426 | 4.7787 | 189 | 172 | 147 | 3245060470418
047042 | Блок питан стаб 48В 120В 2,5A | Однофазный источник питания= с фильтром помех - первичная обмотка 230/400 В - 48 В= - 120 Вт - 2.5 А | Legrand | Индустриальное оборудование | 832 | Блоки питания для программируемых устройств | PL5 | 1 | ШТ | Под заказ Т2 | Сертифицировано | 2025-02-11 | 23660.73 | 28392.88 | 28392.88 |  |  | 3.637 | 8.2414 | 224 | 219 | 168 | 3245060470425
047043 | Блок питания стаб 48В 240В 5A | Однофазный источник питания= с фильтром помех - первичная обмотка 230/400 В - 48 В= - 240 Вт - 5 А | Legrand | Индустриальное оборудование | 832 | Блоки питания для программируемых устройств | PL5 | 1 | ШТ | Под заказ Т2 | Сертифицировано | 2025-02-11 | 43156.98 | 51788.38 | 51788.38 |  |  | 6.465 | 13.0622 | 282 | 240 | 193 | 3245060470432
047044 | Блок питания стаб 48В 480В 10A | Однофазный источник питания= с фильтром помех - первичная обмотка 230/400 В - 48 В= - 480 Вт - 10 А | Legrand | Индустриальное оборудование | 832 | Блоки питания для программируемых устройств | PL5 | 1 | ШТ | Под заказ Т2 | Сертифицировано | 2025-02-11 | 90992.65 | 109191.18 | 109191.18 |  |  | 10.66 | 21.1438 | 342 | 276 | 224 | 3245060470449
047045 | Блок питания стаб 48В 720В 15A | Однофазный источник питания= с фильтром помех - первичная обмотка 230/400 В - 48 В= - 720 Вт - 15 А | Legrand | Индустриальное оборудование | 832 | Блоки питания для программируемых устройств | PL5 | 1 | ШТ | Под заказ Т2 | Сертифицировано | 2025-02-11 | 96073 | 115287.6 | 115287.6 |  |  | 17.174 | 21.1438 | 342 | 276 | 224 | 3245060470456
047046 | Блок питан стаб 48В 1200В 25A | Однофазный источник питания= с фильтром помех - первичная обмотка 230/400 В - 48 В= - 1200 Вт - 25 А | Legrand | Индустриальное оборудование | 832 | Блоки питания для программируемых устройств | PL5 | 1 | ШТ | Под заказ Т2 | Сертифицировано | 2025-02-11 | 155986.9 | 187184.28 | 187184.28 |  |  | 24.38 | 53.96 | 400 | 380 | 355 | 3245060470463
047101 | шкафAltisМоно1600X800300 | Шкаф Altis Моноблочный 1600x800х300 мм | Legrand | Индустриальное оборудование | 770 | Шкафы напольные металлические Altis | PL5 | 1 | ШТ | Под заказ Т2 | Не подлежит сертификации | 2021-12-31 | 109509.31 | 131411.17 | 131411.17 | Будет удален |  | 72 | 528.9 | 820 | 375 | 1720 | 3245060471019
047102 | шкафAltisМоно1600X1000300 | Шкаф Altis Моноблочный 1600x1000х300 мм | Legrand | Индустриальное оборудование | 770 | Шкафы напольные металлические Altis | PL5 | 1 | ШТ | Под заказ Т2 | Не подлежит сертификации | 2021-12-31 | 138180.12 | 165816.14 | 165816.14 | Будет удален |  | 90.9 | 645.6 | 365 | 1023 | 1729 | 3245060471026
047104 | шкафAltisМоно1600X1200300 | Шкаф Altis Моноблочный 1600x1200х300 мм | Legrand | Индустриальное оборудование | 770 | Шкафы напольные металлические Altis | PL5 | 1 | ШТ | Под заказ Т2 | Не подлежит сертификации | 2021-12-31 | 142217.02 | 170660.42 | 170660.42 | Будет удален |  | 103.7 | 821.73 | 1225 | 390 | 1720 | 3245060471040
047106 | шкафAltisМоно1800X800300 | Шкаф Altis Моноблочный 1800x800х300 мм | Legrand | Индустриальное оборудование | 770 | Шкафы напольные металлические Altis | PL5 | 1 | ШТ | Под заказ Т2 | Не подлежит сертификации | 2021-12-31 | 110814.54 | 132977.45 | 132977.45 | Будет удален |  | 79.1 | 585.36 | 813 | 375 | 1920 | 3245060471064
047108 | шкафAltisМоно2000X800300 | Шкаф Altis IP55 (2000х800х300 мм) моноблочный | Legrand | Индустриальное оборудование | 770 | Шкафы напольные металлические Altis | PL5 | 1 | ШТ | Под заказ Т2 | Не подлежит сертификации | 2021-12-31 | 107422.97 | 128907.56 | 128907.56 | Будет удален |  | 87.8 | 621.108 | 810 | 360 | 2130 | 3245060471088
047120 | шкафAltisМоно1600X 600Х400 | Шкаф Altis моноблочный металлический - IP 55 - IK 10 - RAL 7035 - 1600x600x400 мм - 1 дверь | Legrand | Индустриальное оборудование | 770 | Шкафы напольные металлические Altis | PL5 | 1 | ШТ | Под заказ Т2 | Не подлежит сертификации | 2021-12-31 | 96736.89 | 116084.27 | 116084.27 |  |  | 68 | 494.285 | 605 | 475 | 1720 | 3245060471200
047121 | шкафAltisМоно1600X800400 | Шкаф Altis моноблочный металлический - IP 55 - IK 10 - RAL 7035 - 1600x800x400 мм - 1 дверь | Legrand | Индустриальное оборудование | 770 | Шкафы напольные металлические Altis | PL5 | 1 | ШТ | Под заказ Т2 | Не подлежит сертификации | 2021-12-31 | 97607.44 | 117128.93 | 117128.93 |  |  | 84 | 749.955 | 850 | 510 | 1730 | 3245060471217
047122 | шкафAltisМоно1600X1000Х400 | Шкаф Altis моноблочный металлический - IP 55 - IK 10 - RAL 7035 - 1600x1000x400 мм - 1 дверь | Legrand | Индустриальное оборудование | 770 | Шкафы напольные металлические Altis | PL5 | 1 | ШТ | Под заказ Т2 | Не подлежит сертификации | 2021-12-31 | 119265.63 | 143118.76 | 143118.76 |  |  | 90 | 926.415 | 1050 | 510 | 1730 | 3245060471224
047123 | Шкаф Мон.(2 Дв.)1600X1000Х400 | Шкаф Altis моноблочный металлический - IP 55 - IK 10 - RAL 7035 - 1600x1000x400 мм - 2 двери | Legrand | Индустриальное оборудование | 770 | Шкафы напольные металлические Altis | PL5 | 1 | ШТ | Под заказ Т2 | Не подлежит сертификации | 2021-12-31 | 140646.22 | 168775.46 | 168775.46 |  |  | 95.9 | 856.177 | 1010 | 490 | 1730 | 3245060471231
047124 | шкафAltisМоно1600X1200400 | Шкаф Altis моноблочный металлический - IP 55 - IK 10 - RAL 7035 - 1600x1200x400 мм - 2 двери | Legrand | Индустриальное оборудование | 770 | Шкафы напольные металлические Altis | PL5 | 1 | ШТ | Под заказ Т2 | Не подлежит сертификации | 2021-12-31 | 158651.09 | 190381.31 | 190381.31 |  |  | 109.8 | 986.248 | 1220 | 470 | 1720 | 3245060471248
047125 | шкафAltisМоно1800X 600Х400 | Шкаф Altis моноблочный металлический - IP 55 - IK 10 - RAL 7035 - 1800x600x400 мм - 1 дверь | Legrand | Индустриальное оборудование | 770 | Шкафы напольные металлические Altis | PL5 | 1 | ШТ | Под заказ Т2 | Не подлежит сертификации | 2021-12-31 | 110958.02 | 133149.62 | 133149.62 |  |  | 73.1 | 559.488 | 620 | 470 | 1920 | 3245060471255
047126 | шкафAltisМоно1800X800400 | Шкаф Altis моноблочный металлический - IP 55 - IK 10 - RAL 7035 - 1800x800x400 мм - 1 дверь | Legrand | Индустриальное оборудование | 770 | Шкафы напольные металлические Altis | PL5 | 1 | ШТ | Под заказ Т2 | Не подлежит сертификации | 2021-12-31 | 112431.69 | 134918.03 | 134918.03 |  |  | 86 | 734.751 | 810 | 470 | 1930 | 3245060471262
047127 | шкафAltisМоно1800X1000Х400 | Шкаф Altis моноблочный металлический - IP 55 - IK 10 - RAL 7035 - 1800x1000x400 мм - 1 дверь | Legrand | Индустриальное оборудование | 770 | Шкафы напольные металлические Altis | PL5 | 1 | ШТ | Под заказ Т2 | Не подлежит сертификации | 2021-12-31 | 123867.95 | 148641.54 | 148641.54 |  |  | 96 | 1006.176 | 1115 | 470 | 1920 | 3245060471279
047128 | Шкаф Мон.(2 Дв.)1800X1000Х400 | Шкаф Altis моноблочный металлический - IP 55 - IK 10 - RAL 7035 - 1800x1000x400 мм - 2 двери | Legrand | Индустриальное оборудование | 770 | Шкафы напольные металлические Altis | PL5 | 1 | ШТ | Под заказ Т2 | Не подлежит сертификации | 2021-12-31 | 145714.98 | 174857.98 | 174857.98 |  |  | 105.2 | 972.125 | 1010 | 500 | 1925 | 3245060471286
047129 | шкафAltisМоно1800X1200400 | Шкаф Altis моноблочный металлический - IP 55 - IK 10 - RAL 7035 - 1800x1200x400 мм - 2 двери | Legrand | Индустриальное оборудование | 770 | Шкафы напольные металлические Altis | PL5 | 1 | ШТ | Под заказ Т2 | Не подлежит сертификации | 2021-12-31 | 151199.89 | 181439.87 | 181439.87 |  |  | 118.3 | 1230.375 | 1250 | 510 | 1930 | 3245060471293
047130 | шкафAltisМоно1800X1600400 | Шкаф Altis моноблочный металлический - IP 55 - IK 10 - RAL 7035 - 1800x1600x400 мм - 2 двери | Legrand | Индустриальное оборудование | 770 | Шкафы напольные металлические Altis | PL5 | 1 | ШТ | Под заказ Т2 | Не подлежит сертификации | 2021-12-31 | 189016.65 | 226819.98 | 226819.98 |  |  | 151.3 | 1645.904 | 1640 | 520 | 1930 | 3245060471309
047131 | шкафAltisМоно2000X 600Х400 | Шкаф Altis моноблочный металлический - IP 55 - IK 10 - RAL 7035 - 2000x600x400 мм - 1 дверь | Legrand | Индустриальное оборудование | 770 | Шкафы напольные металлические Altis | PL5 | 1 | ШТ | Под заказ Т2 | Не подлежит сертификации | 2021-12-31 | 102112.13 | 122534.56 | 122534.56 |  |  | 79.4 | 633.888 | 620 | 480 | 2130 | 3245060471316
047132 | шкафAltisМоно2000X800X400 | Шкаф Altis моноблочный металлический - IP 55 - IK 10 - RAL 7035 - 2000x800x400 мм - 1 дверь | Legrand | Индустриальное оборудование | 770 | Шкафы напольные металлические Altis | PL5 | 1 | ШТ | Под заказ Т2 | Не подлежит сертификации | 2021-12-31 | 109219.71 | 131063.65 | 131063.65 |  |  | 94.6 | 815.1644 | 816 | 473 | 2112 | 3245060471323
047133 | шкафAltisМоно2000X1000Х400 | Шкаф Altis моноблочный металлический - IP 55 - IK 10 - RAL 7035 - 2000x1000x400 мм - 1 дверь | Legrand | Индустриальное оборудование | 770 | Шкафы напольные металлические Altis | PL5 | 1 | ШТ | Под заказ Т2 | Не подлежит сертификации | 2021-12-31 | 117124.52 | 140549.42 | 140549.42 |  |  | 104 | 1111.025 | 1115 | 495 | 2013 | 3245060471330
047134 | Шкаф Мон.(2 Дв.)2000X1000Х400 | Шкаф Altis моноблочный металлический - IP 55 - IK 10 - RAL 7035 - 2000x1000x400 мм - 2 двери | Legrand | Индустриальное оборудование | 770 | Шкафы напольные металлические Altis | PL5 | 1 | ШТ | Под заказ Т2 | Не подлежит сертификации | 2021-12-31 | 160375.63 | 192450.76 | 192450.76 |  |  | 113.8 | 1081.8175 | 1015 | 530 | 2011 | 3245060471347
047135 | шкафAltisМоно2000X1200400 | Шкаф Altis моноблочный металлический - IP 55 - IK 10 - RAL 7035 - 2000x1200x400 мм - 2 двери | Legrand | Индустриальное оборудование | 770 | Шкафы напольные металлические Altis | PL5 | 1 | ШТ | Под заказ Т2 | Не подлежит сертификации | 2021-12-31 | 153058.41 | 183670.09 | 183670.09 |  |  | 129 | 1351.5 | 1250 | 510 | 2120 | 3245060471354
047136 | шкафAltisМоно2000X1600400 | Шкаф Altis моноблочный металлический - IP 55 - IK 10 - RAL 7035 - 2000x1600x400 мм - 2 двери | Legrand | Индустриальное оборудование | 770 | Шкафы напольные металлические Altis | PL5 | 1 | ШТ | Под заказ Т2 | Не подлежит сертификации | 2021-12-31 | 198463.49 | 238156.19 | 238156.19 |  |  | 162.7 | 1631.2158 | 476 | 1618 | 2118 | 3245060471361
047140 | шкафAltisМоно1800X600500 | Шкаф Altis моноблочный металлический - IP 55 - IK 10 - RAL 7035 - 1800x600x500 мм - 1 дверь | Legrand | Индустриальное оборудование | 770 | Шкафы напольные металлические Altis | PL5 | 1 | ШТ | Под заказ Т2 | Не подлежит сертификации | 2021-12-31 | 113225.12 | 135870.14 | 135870.14 |  |  | 82 | 716.5365 | 615 | 610 | 1910 | 3245060471408
047141 | шкафAltisМоно1800X800X500 | Шкаф Altis моноблочный металлический - IP 55 - IK 10 - RAL 7035 - 1800x800x500 мм - 1 дверь | Legrand | Индустриальное оборудование | 770 | Шкафы напольные металлические Altis | PL5 | 1 | ШТ | Под заказ Т2 | Не подлежит сертификации | 2021-12-31 | 128069.98 | 153683.98 | 153683.98 |  |  | 91 | 917.295 | 842 | 568 | 1918 | 3245060471415
047142 | шкафAltisМоно1800X1000500 | Шкаф Altis моноблочный металлический - IP 55 - IK 10 - RAL 7035 - 1800x1000x500 мм - 2 двери | Legrand | Индустриальное оборудование | 770 | Шкафы напольные металлические Altis | PL5 | 1 | ШТ | Под заказ Т2 | Не подлежит сертификации | 2021-12-31 | 158851.56 | 190621.87 | 190621.87 |  |  | 113 | 1135.872 | 1020 | 580 | 1920 | 3245060471422
047143 | шкафAltisМоно1800X1200500 | Шкаф Altis моноблочный металлический - IP 55 - IK 10 - RAL 7035 - 1800x1200x500 мм - 2 двери | Legrand | Индустриальное оборудование | 770 | Шкафы напольные металлические Altis | PL5 | 1 | ШТ | Под заказ Т2 | Не подлежит сертификации | 2021-12-31 | 156622.67 | 187947.2 | 187947.2 |  |  | 129.9 | 1471.625 | 1250 | 610 | 1930 | 3245060471439
047144 | шкафAltisМоно1800X1600500 | Шкаф Altis моноблочный металлический - IP 55 - IK 10 - RAL 7035 - 1800x1600x500 мм - 2 двери | Legrand | Индустриальное оборудование | 770 | Шкафы напольные металлические Altis | PL5 | 1 | ШТ | Под заказ Т2 | Не подлежит сертификации | 2021-12-31 | 207412.57 | 248895.08 | 248895.08 |  |  | 159.3 | 1859.712 | 1670 | 580 | 1920 | 3245060471446
047145 | шкафAltisМоно2000X800X500 | Шкаф Altis моноблочный металлический - IP 55 - IK 10 - RAL 7035 - 2000x800x500 мм - 1 дверь | Legrand | Индустриальное оборудование | 770 | Шкафы напольные металлические Altis | PL5 | 1 | ШТ | Под заказ Т2 | Не подлежит сертификации | 2021-12-31 | 122009.98 | 146411.98 | 146411.98 |  |  | 102 | 1019.402 | 815 | 590 | 2120 | 3245060471453
047146 | шкафAltisМоно2000X1000X500 | Шкаф Altis моноблочный металлический - IP 55 - IK 10 - RAL 7035 - 2000x1000x500 мм - 2 двери | Legrand | Индустриальное оборудование | 770 | Шкафы напольные металлические Altis | PL5 | 1 | ШТ | Под заказ Т2 | Не подлежит сертификации | 2021-12-31 | 153148.71 | 183778.45 | 183778.45 |  |  | 122 | 1364.265 | 1050 | 610 | 2130 | 3245060471460
047147 | шкафAltisМоно2000X1200500 | Шкаф Altis моноблочный металлический - IP 55 - IK 10 - RAL 7035 - 2000x1200x500 мм - 2 двери | Legrand | Индустриальное оборудование | 770 | Шкафы напольные металлические Altis | PL5 | 1 | ШТ | Под заказ Т2 | Не подлежит сертификации | 2021-12-31 | 169980.35 | 203976.42 | 203976.42 |  |  | 140.7 | 1616.5 | 1250 | 610 | 2120 | 3245060471477
047148 | шкафAltisМоно2000X1600500 | Шкаф Altis моноблочный металлический - IP 55 - IK 10 - RAL 7035 - 2000x1600x500 мм - 2 двери | Legrand | Индустриальное оборудование | 770 | Шкафы напольные металлические Altis | PL5 | 1 | ШТ | Под заказ Т2 | Не подлежит сертификации | 2021-12-31 | 210589.91 | 252707.89 | 252707.89 |  |  | 176 | 1993.86 | 1650 | 570 | 2120 | 3245060471484
047170 | шкафAltisМоно1800X800X600 | Шкаф Altis моноблочный металлический - IP 55 - IK 10 - RAL 7035 - 1800x800x600 мм - 1 дверь | Legrand | Индустриальное оборудование | 770 | Шкафы напольные металлические Altis | PL5 | 1 | ШТ | Под заказ Т2 | Не подлежит сертификации | 2021-12-31 | 131588.11 | 157905.73 | 157905.73 |  |  | 92.1 | 870.912 | 810 | 560 | 1920 | 3245060471705
047171 | шкафAltisМоно2000X800X600 | Шкаф Altis моноблочный металлический - IP 55 - IK 10 - RAL 7035 - 2000x800x600 мм - 1 дверь | Legrand | Индустриальное оборудование | 770 | Шкафы напольные металлические Altis | PL5 | 1 | ШТ | Под заказ Т2 | Не подлежит сертификации | 2021-12-31 | 148453.93 | 178144.72 | 178144.72 |  |  | 110 | 1207.34 | 850 | 670 | 2120 | 3245060471712
047172 | шкафAltisМоно2000X1200600 | Шкаф Altis моноблочный металлический - IP 55 - IK 10 - RAL 7035 - 2000x1200x600 мм - 2 двери | Legrand | Индустриальное оборудование | 770 | Шкафы напольные металлические Altis | PL5 | 1 | ШТ | Под заказ Т2 | Не подлежит сертификации | 2021-12-31 | 184857.18 | 221828.62 | 221828.62 |  |  | 149.3 | 1718.684 | 1210 | 670 | 2120 | 3245060471729
047200 | ШкафAltisСб.1200X 600Х400 | Шкаф Altis сборный металлический - IP 55 - IK 10 - RAL 7035 - 1200x600x400 мм - 1 дверь | Legrand | Индустриальное оборудование | 770 | Шкафы напольные металлические Altis | PL5 | 1 | ШТ | Под заказ Т2 | Не подлежит сертификации | 2021-12-31 | 106500.33 | 127800.4 | 127800.4 |  |  | 56 | 371.008 | 620 | 440 | 1360 | 3245060472009
047201 | ШкафAltisСб.1200X800400 | Шкаф Altis сборный металлический - IP 55 - IK 10 - RAL 7035 - 1200x800x400 мм - 1 дверь | Legrand | Индустриальное оборудование | 770 | Шкафы напольные металлические Altis | PL5 | 1 | ШТ | Под заказ Т2 | Не подлежит сертификации | 2021-12-31 | 118215.73 | 141858.88 | 141858.88 |  |  | 69 | 480.3942 | 807 | 439 | 1356 | 3245060472016
047202 | ШкафAltisСб.1800X400 400 | Шкаф Altis сборный металлический - IP 55 - IK 10 - RAL 7035 - 1800x400x400 мм - 1 дверь | Legrand | Индустриальное оборудование | 770 | Шкафы напольные металлические Altis | PL5 | 1 | ШТ | Под заказ Т2 | Не подлежит сертификации | 2021-12-31 | 110919.42 | 133103.3 | 133103.3 |  |  | 44.8 | 374.4 | 480 | 400 | 1950 | 3245060472023
047203 | ШкафAltisСб.1800X 600Х400 | Шкаф Altis сборный металлический - IP 55 - IK 10 - RAL 7035 - 1800x600x400 мм - 1 дверь | Legrand | Индустриальное оборудование | 770 | Шкафы напольные металлические Altis | PL5 | 1 | ШТ | Под заказ Т2 | Не подлежит сертификации | 2021-12-31 | 111696.25 | 134035.5 | 134035.5 |  |  | 70 | 520.696 | 610 | 440 | 1940 | 3245060472030
047204 | ШкафAltisСб.1800X800400 | Шкаф Altis сборный металлический - IP 55 - IK 10 - RAL 7035 - 1800x800x400 мм - 1 дверь | Legrand | Индустриальное оборудование | 770 | Шкафы напольные металлические Altis | PL5 | 1 | ШТ | Под заказ Т2 | Не подлежит сертификации | 2021-12-31 | 127989.49 | 153587.39 | 153587.39 |  |  | 84.4 | 780.8689 | 795 | 505 | 1945 | 3245060472047
047205 | ШкафAltisСб.1800X1000Х400 | Шкаф Altis сборный металлический - IP 55 - IK 10 - RAL 7035 - 1800x1000x400 мм - 1 дверь | Legrand | Индустриальное оборудование | 770 | Шкафы напольные металлические Altis | PL5 | 1 | ШТ | Под заказ Т2 | Не подлежит сертификации | 2021-12-31 | 134356.39 | 161227.67 | 161227.67 |  |  | 97 | 853.6897 | 1009 | 435 | 1945 | 3245060472054
047206 | ШкафAltisСб(2Дв)1800X1000Х400 | Шкаф Altis сборный металлический - IP 55 - IK 10 - RAL 7035 - 1800x1000x400 мм - 2 двери | Legrand | Индустриальное оборудование | 770 | Шкафы напольные металлические Altis | PL5 | 1 | ШТ | Под заказ Т2 | Не подлежит сертификации | 2021-12-31 | 172839.39 | 207407.27 | 207407.27 |  |  | 109.2 | 1024.14 | 1010 | 520 | 1950 | 3245060472061
047207 | ШкафAltisСб(2Дв)1800X1200400 | Шкаф Altis сборный металлический - IP 55 - IK 10 - RAL 7035 - 1800x1200x400 мм - 2 двери | Legrand | Индустриальное оборудование | 770 | Шкафы напольные металлические Altis | PL5 | 1 | ШТ | Под заказ Т2 | Не подлежит сертификации | 2021-12-31 | 183248.55 | 219898.26 | 219898.26 |  |  | 124 | 936 | 1200 | 400 | 1950 | 3245060472078
047208 | ШкафAltisСб.2000X 400Х400 | Шкаф Altis сборный металлический - IP 55 - IK 10 - RAL 7035 - 2000x400x400 мм - 1 дверь | Legrand | Индустриальное оборудование | 770 | Шкафы напольные металлические Altis | PL5 | 1 | ШТ | Под заказ Т2 | Не подлежит сертификации | 2021-12-31 | 145892.38 | 175070.86 | 175070.86 |  |  | 66 | 416.0886 | 456 | 425 | 2147 | 3245060472085
047209 | ШкафAltisСб.2000X 600Х400 | Шкаф Altis сборный металлический - IP 55 - IK 10 - RAL 7035 - 2000x600x400 мм - 1 дверь | Legrand | Индустриальное оборудование | 770 | Шкафы напольные металлические Altis | PL5 | 1 | ШТ | Под заказ Т2 | Не подлежит сертификации | 2021-12-31 | 124960.78 | 149952.94 | 149952.94 |  |  | 89 | 585.8905 | 616 | 443 | 2147 | 3245060472092
047210 | ШкафAltisСб.2000X800Х400 | Шкаф Altis сборный металлический - IP 55 - IK 10 - RAL 7035 - 2000x800x400 мм - 1 дверь | Legrand | Индустриальное оборудование | 770 | Шкафы напольные металлические Altis | PL5 | 1 | ШТ | На складе | Не подлежит сертификации | 2021-12-31 | 132137.48 | 158564.98 | 158564.98 |  |  | 87.2 | 816.9818 | 795 | 510 | 2015 | 3245060472108
047211 | ШкафAltisСб.2000X1000Х400 | Шкаф Altis сборный металлический - IP 55 - IK 10 - RAL 7035 - 2000x1000x400 мм - 1 дверь | Legrand | Индустриальное оборудование | 770 | Шкафы напольные металлические Altis | PL5 | 1 | ШТ | Под заказ Т2 | Не подлежит сертификации | 2021-12-31 | 130597.19 | 156716.63 | 156716.63 |  |  | 104 | 953.0004 | 438 | 1012 | 2150 | 3245060472115
047212 | Шкаф Altis(2Дв.)2000X1000Х400 | Шкаф Altis сборный металлический - IP 55 - IK 10 - RAL 7035 - 2000x1000x400 мм - 2 двери | Legrand | Индустриальное оборудование | 770 | Шкафы напольные металлические Altis | PL5 | 1 | ШТ | Под заказ Т2 | Не подлежит сертификации | 2021-12-31 | 170663.72 | 204796.46 | 204796.46 |  |  | 116.6 | 951.258 | 1015 | 440 | 2130 | 3245060472122
047213 | ШкафAltisСб(2Дв)2000х1200х400 | Шкаф Altis сборный металлический - IP 55 - IK 10 - RAL 7035 - 2000x1200x400 мм - 2 двери | Legrand | Индустриальное оборудование | 770 | Шкафы напольные металлические Altis | PL5 | 1 | ШТ | Под заказ Т2 | Не подлежит сертификации | 2021-12-31 | 189864 | 227836.8 | 227836.8 |  |  | 135 | 1032 | 1200 | 400 | 2150 | 3245060472139
047220 | ШкафAltisСб.1600X600500 | Шкаф Altis сборный металлический - IP 55 - IK 10 - RAL 7035 - 1600x600x500 мм - 1 дверь | Legrand | Индустриальное оборудование | 770 | Шкафы напольные металлические Altis | PL5 | 1 | ШТ | Под заказ Т2 | Не подлежит сертификации | 2021-12-31 | 119755.53 | 143706.64 | 143706.64 |  |  | 70 | 565.775 | 610 | 530 | 1750 | 3245060472207
047221 | ШкафAltisСб.1600X800X500 | Шкаф Altis сборный металлический - IP 55 - IK 10 - RAL 7035 - 1600x800x500 мм - 1 дверь | Legrand | Индустриальное оборудование | 770 | Шкафы напольные металлические Altis | PL5 | 1 | ШТ | Под заказ Т2 | Не подлежит сертификации | 2021-12-31 | 126551.44 | 151861.73 | 151861.73 |  |  | 80.8 | 767.34 | 812 | 540 | 1750 | 3245060472214
047222 | ШкафAltisСб(2Дв)1600х1200х500 | Шкаф Altis сборный металлический - IP 55 - IK 10 - RAL 7035 - 1600x1200x500 мм - 2 двери | Legrand | Индустриальное оборудование | 770 | Шкафы напольные металлические Altis | PL5 | 1 | ШТ | Под заказ Т2 | Не подлежит сертификации | 2021-12-31 | 188393.63 | 226072.36 | 226072.36 |  |  | 117.4 | 1209.996 | 1220 | 570 | 1740 | 3245060472221
047223 | ШкафAltisСб.1800х400х500 | Шкаф Altis сборный металлический - IP 55 - IK 10 - RAL 7035 - 1800x400x500 мм - 1 дверь | Legrand | Индустриальное оборудование | 770 | Шкафы напольные металлические Altis | PL5 | 1 | ШТ | Под заказ Т2 | Не подлежит сертификации | 2021-12-31 | 143227.44 | 171872.93 | 171872.93 |  |  | 55 | 441.4446 | 538 | 421 | 1949 | 3245060472238
047224 | ШкафAltisСб.1800х600х500 | Шкаф Altis сборный металлический - IP 55 - IK 10 - RAL 7035 - 1800x600x500 мм - 1 дверь | Legrand | Индустриальное оборудование | 770 | Шкафы напольные металлические Altis | PL5 | 1 | ШТ | Под заказ Т2 | Не подлежит сертификации | 2021-12-31 | 154294.25 | 185153.1 | 185153.1 |  |  | 74 | 646.5166 | 616 | 541 | 1940 | 3245060472245
047225 | ШкафAltisСб.1800х800х500 | Шкаф Altis сборный металлический - IP 55 - IK 10 - RAL 7035 - 1800x800x500 мм - 1 дверь | Legrand | Индустриальное оборудование | 770 | Шкафы напольные металлические Altis | PL5 | 1 | ШТ | Под заказ Т2 | Не подлежит сертификации | 2021-12-31 | 155068.46 | 186082.15 | 186082.15 |  |  | 84.2 | 845.0325 | 810 | 535 | 1950 | 3245060472252
047226 | ШкафAltisСб.1800х1000х500 | Шкаф Altis сборный металлический - IP 55 - IK 10 - RAL 7035 - 1800x1000x500 мм - 1 дверь | Legrand | Индустриальное оборудование | 770 | Шкафы напольные металлические Altis | PL5 | 1 | ШТ | Под заказ Т2 | Не подлежит сертификации | 2021-12-31 | 138722.63 | 166467.16 | 166467.16 |  |  | 99.6 | 1121.25 | 1000 | 575 | 1950 | 3245060472269
047227 | ШкафAltisСб(2Дв)1800х1200х500 | Шкаф Altis сборный металлический - IP 55 - IK 10 - RAL 7035 - 1800x1200x500 мм - 2 двери | Legrand | Индустриальное оборудование | 770 | Шкафы напольные металлические Altis | PL5 | 1 | ШТ | Под заказ Т2 | Не подлежит сертификации | 2021-12-31 | 213344.12 | 256012.94 | 256012.94 |  |  | 125 | 1266.238 | 1220 | 535 | 1940 | 3245060472276
047228 | ШкафAltisСб.2000х400х500 | Шкаф Altis сборный металлический - IP 55 - IK 10 - RAL 7035 - 2000x400x500 мм - 1 дверь | Legrand | Индустриальное оборудование | 770 | Шкафы напольные металлические Altis | PL5 | 1 | ШТ | Под заказ Т2 | Не подлежит сертификации | 2021-12-31 | 117079.18 | 140495.02 | 140495.02 |  |  | 58 | 498.6274 | 548 | 424 | 2146 | 3245060472283
047229 | ШкафAltisСб.2000х600х500 | Шкаф Altis сборный металлический - IP 55 - IK 10 - RAL 7035 - 2000x600x500 мм - 1 дверь | Legrand | Индустриальное оборудование | 770 | Шкафы напольные металлические Altis | PL5 | 1 | ШТ | Под заказ Т2 | Не подлежит сертификации | 2021-12-31 | 122726.52 | 147271.82 | 147271.82 |  |  | 77.4 | 733.8581 | 595 | 575 | 2145 | 3245060472290
047230 | ШкафAltisСб.2000х800х500 | Шкаф Altis сборный металлический - IP 55 - IK 10 - RAL 7035 - 2000x800x500 мм - 1 дверь | Legrand | Индустриальное оборудование | 770 | Шкафы напольные металлические Altis | PL5 | 1 | ШТ | Под заказ Т2 | Не подлежит сертификации | 2021-12-31 | 133967.86 | 160761.43 | 160761.43 |  |  | 94.2 | 962.28 | 810 | 550 | 2160 | 3245060472306
047231 | ШкафAltisСб.2000х1000х500 | Шкаф Altis сборный металлический - IP 55 - IK 10 - RAL 7035 - 2000x1000x500 мм - 1 дверь | Legrand | Индустриальное оборудование | 770 | Шкафы напольные металлические Altis | PL5 | 1 | ШТ | Под заказ Т2 | Не подлежит сертификации | 2021-12-31 | 131827 | 158192.4 | 158192.4 |  |  | 106 | 1075 | 1000 | 500 | 2150 | 3245060472313
047232 | Шкаф Altis (2Дв)2000х1000х500 | Шкаф Altis сборный металлический - IP 55 - IK 10 - RAL 7035 - 2000x1000x500 мм - 2 двери | Legrand | Индустриальное оборудование | 770 | Шкафы напольные металлические Altis | PL5 | 1 | ШТ | Под заказ Т2 | Не подлежит сертификации | 2021-12-31 | 180600.09 | 216720.11 | 216720.11 |  |  | 119.6 | 1197.4327 | 995 | 565 | 2130 | 3245060472320
047233 | ШкафAltisСб(2Дв)2000х1200х500 | Шкаф Altis сборный металлический - IP 55 - IK 10 - RAL 7035 - 2000x1200x500 мм - 2 двери | Legrand | Индустриальное оборудование | 770 | Шкафы напольные металлические Altis | PL5 | 1 | ШТ | Под заказ Т2 | Не подлежит сертификации | 2021-12-31 | 193890.21 | 232668.25 | 232668.25 |  |  | 142.8 | 1398.276 | 1210 | 540 | 2140 | 3245060472337
047234 | ШкафAltisСб(2Дв)2000х1600х500 | Шкаф Altis сборный металлический - IP 55 - IK 10 - RAL 7035 - 2000x1600x500 мм - 2 двери | Legrand | Индустриальное оборудование | 770 | Шкафы напольные металлические Altis | PL5 | 1 | ШТ | Под заказ Т2 | Не подлежит сертификации | 2021-12-31 | 225263.26 | 270315.91 | 270315.91 |  |  | 174 | 1907.064 | 1620 | 540 | 2180 | 3245060472344
047235 | Монтаж.профиль 600мм | Монтажный профиль для крепления кабеля - для шкафов шириной и глубиной 600 мм | Legrand | Индустриальное оборудование | 770 | Шкафы напольные металлические Altis | PL5 | 1 | ШТ | На складе | Не подлежит сертификации | 2021-12-31 | 5211.66 | 6253.99 | 6253.99 |  |  | 1.051 | 1.7257 | 590 | 65 | 45 | 3245060472351
047236 | Монтаж.профиль 800мм | Монтажный профиль для крепления кабеля - для шкафов шириной и глубиной 800 мм | Legrand | Индустриальное оборудование | 770 | Шкафы напольные металлические Altis | PL5 | 1 | ШТ | На складе | Не подлежит сертификации | 2021-12-31 | 5267.44 | 6320.93 | 6320.93 |  |  | 1.455 | 18.1857 | 778 | 425 | 55 | 3245060472368
047237 | Монтаж.профиль 1000мм | Монтажный профиль для крепления кабеля - для шкафов шириной и глубиной 1000 мм | Legrand | Индустриальное оборудование | 770 | Шкафы напольные металлические Altis | PL5 | 1 | ШТ | Под заказ Т2 | Не подлежит сертификации | 2021-12-31 | 5612.16 | 6734.59 | 6734.59 |  |  | 1.8 | 2.2275 | 990 | 45 | 50 | 3245060472375
047238 | Монтаж.профиль 1200мм | Монтажный профиль для крепления кабеля - для шкафов шириной и глубиной 1200 мм | Legrand | Индустриальное оборудование | 770 | Шкафы напольные металлические Altis | PL5 | 1 | ШТ | Под заказ Т2 | Не подлежит сертификации | 2021-12-31 | 6706.81 | 8048.17 | 8048.17 |  |  | 2.2 | 2.6775 | 1190 | 50 | 45 | 3245060472382
047240 | ШкафAltisСб.1200х600х600 | Шкаф Altis сборный металлический - IP 55 - IK 10 - RAL 7035 - 1200x600x600 мм - 1 дверь | Legrand | Индустриальное оборудование | 770 | Шкафы напольные металлические Altis | PL5 | 1 | ШТ | Под заказ Т2 | Не подлежит сертификации | 2021-12-31 | 115222.81 | 138267.37 | 138267.37 |  |  | 61.1 | 647.36 | 700 | 680 | 1360 | 3245060472405
047241 | ШкафAltisСб.1200х800х600 | Шкаф Altis сборный металлический - IP 55 - IK 10 - RAL 7035 - 1200x800x600 мм - 1 дверь | Legrand | Индустриальное оборудование | 770 | Шкафы напольные металлические Altis | PL5 | 1 | ШТ | Под заказ Т2 | Не подлежит сертификации | 2021-12-31 | 122357.12 | 146828.54 | 146828.54 |  |  | 78 | 694.0929 | 809 | 636 | 1349 | 3245060472412
047242 | ШкафAltisСб.1400х600х600 | Шкаф Altis сборный 1400х600х600 мм | Legrand | Индустриальное оборудование | 770 | Шкафы напольные металлические Altis | PL5 | 1 | ШТ | Под заказ Т2 | Не подлежит сертификации | 2021-12-31 | 118350.1 | 142020.12 | 142020.12 | Будет удален |  | 72 | 606.9593 | 614 | 639 | 1547 | 3245060472429
047243 | ШкафAltisСб.1400х800х600 | Шкаф Altis сборный 1400х800х600 мм | Legrand | Индустриальное оборудование | 770 | Шкафы напольные металлические Altis | PL5 | 1 | ШТ | Под заказ Т2 | Не подлежит сертификации | 2021-12-31 | 122286.39 | 146743.67 | 146743.67 | Будет удален |  | 83 | 747.2708 | 811 | 643 | 1433 | 3245060472436
047244 | ШкафAltisСб.1600х600х600 | Шкаф Altis сборный 1600х600х600 мм | Legrand | Индустриальное оборудование | 770 | Шкафы напольные металлические Altis | PL5 | 1 | ШТ | Под заказ Т2 | Не подлежит сертификации | 2021-12-31 | 120782.73 | 144939.28 | 144939.28 | Будет удален |  | 75 | 688.4266 | 645 | 612 | 1744 | 3245060472443
047245 | ШкафAltisСб.1600х800х600 | Шкаф Altis сборный металлический - IP 55 - IK 10 - RAL 7035 - 1600x800x600 мм - 1 дверь | Legrand | Индустриальное оборудование | 770 | Шкафы напольные металлические Altis | PL5 | 1 | ШТ | Под заказ Т2 | Не подлежит сертификации | 2021-12-31 | 127693.7 | 153232.44 | 153232.44 |  |  | 88 | 918.4 | 820 | 640 | 1750 | 3245060472450
047247 | ШкафAltisСб.1800х600х600 | Шкаф Altis сборный металлический - IP 55 - IK 10 - RAL 7035 - 1800x600x600 мм - 1 дверь | Legrand | Индустриальное оборудование | 770 | Шкафы напольные металлические Altis | PL5 | 1 | ШТ | Под заказ Т2 | Не подлежит сертификации | 2021-12-31 | 123825.17 | 148590.2 | 148590.2 |  |  | 79 | 772.2752 | 622 | 640 | 1940 | 3245060472474
047248 | ШкафAltisСб.1800х800х600 | Шкаф Altis сборный металлический - IP 55 - IK 10 - RAL 7035 - 1800x800x600 мм - 1 дверь | Legrand | Индустриальное оборудование | 770 | Шкафы напольные металлические Altis | PL5 | 1 | ШТ | Под заказ Т2 | Не подлежит сертификации | 2021-12-31 | 124454.57 | 149345.48 | 149345.48 |  |  | 87.7 | 1003.9985 | 815 | 635 | 1940 | 3245060472481
047249 | ШкафAltisСб.1800х1000х600 | Шкаф Altis сборный металлический - IP 55 - IK 10 - RAL 7035 - 1800x1000x600 мм - 1 дверь | Legrand | Индустриальное оборудование | 770 | Шкафы напольные металлические Altis | PL5 | 1 | ШТ | Под заказ Т2 | Не подлежит сертификации | 2021-12-31 | 141178.4 | 169414.08 | 169414.08 |  |  | 106 | 1272.6213 | 1016 | 644 | 1945 | 3245060472498
047250 | ШкафAltisСб(2Дв)1800х1200х600 | Шкаф Altis сборный металлический - IP 55 - IK 10 - RAL 7035 - 1800x1200x600 мм - 2 двери | Legrand | Индустриальное оборудование | 770 | Шкафы напольные металлические Altis | PL5 | 1 | ШТ | Под заказ Т2 | Не подлежит сертификации | 2021-12-31 | 193845.37 | 232614.44 | 232614.44 |  |  | 137 | 1514.073 | 1210 | 645 | 1940 | 3245060472504
047251 | ШкафAltisСб.2000х400х600 | Шкаф Altis сборный металлический - IP 55 - IK 10 - RAL 7035 - 2000x400x600 мм - 1 дверь | Legrand | Индустриальное оборудование | 770 | Шкафы напольные металлические Altis | PL5 | 1 | ШТ | Под заказ Т2 | Не подлежит сертификации | 2021-12-31 | 116217.51 | 139461.01 | 139461.01 |  |  | 64.8 | 603.288 | 665 | 420 | 2160 | 3245060472511
047252 | ШкафAltisСб.2000х600х600 | Шкаф Altis сборный металлический - IP 55 - IK 10 - RAL 7035 - 2000x600x600 мм - 1 дверь | Legrand | Индустриальное оборудование | 770 | Шкафы напольные металлические Altis | PL5 | 1 | ШТ | Под заказ Т2 | Не подлежит сертификации | 2021-12-31 | 96830.12 | 116196.14 | 116196.14 |  |  | 79.6 | 833.931 | 610 | 630 | 2170 | 3245060472528
047253 | ШкафAltisСб.2000х800х600 | Шкаф Altis сборный металлический - IP 55 - IK 10 - RAL 7035 - 2000x800x600 мм - 1 дверь | Legrand | Индустриальное оборудование | 770 | Шкафы напольные металлические Altis | PL5 | 1 | ШТ | На складе | Не подлежит сертификации | 2021-12-31 | 107644.11 | 129172.93 | 129172.93 |  |  | 95.6 | 1048.7402 | 795 | 655 | 2014 | 3245060472535
047254 | ШкафAltisСб.2000х1000х600 | Шкаф Altis сборный металлический - IP 55 - IK 10 - RAL 7035 - 2000x1000x600 мм - 1 дверь | Legrand | Индустриальное оборудование | 770 | Шкафы напольные металлические Altis | PL5 | 1 | ШТ | Под заказ Т2 | Не подлежит сертификации | 2021-12-31 | 142950.34 | 171540.41 | 171540.41 |  |  | 110 | 1443.9938 | 995 | 675 | 2150 | 3245060472542
047255 | ШкафAltisСб (2Дв)2000х1000х600 | Шкаф Altis сборный металлический - IP 55 - IK 10 - RAL 7035 - 2000x1000x600 мм - 2 двери | Legrand | Индустриальное оборудование | 770 | Шкафы напольные металлические Altis | PL5 | 1 | ШТ | Под заказ Т2 | Не подлежит сертификации | 2021-12-31 | 179257.76 | 215109.31 | 215109.31 |  |  | 124.4 | 1407.12 | 1025 | 640 | 2145 | 3245060472559
047256 | ШкафAltisСб.(2Дв)2000х1200х600 | Шкаф Altis сборный металлический - IP 55 - IK 10 - RAL 7035 - 2000x1200x600 мм - 2 двери | Legrand | Индустриальное оборудование | 770 | Шкафы напольные металлические Altis | PL5 | 1 | ШТ | Под заказ Т2 | Не подлежит сертификации | 2021-12-31 | 196807.93 | 236169.52 | 236169.52 |  |  | 144 | 1651.2 | 1200 | 640 | 2150 | 3245060472566
047257 | ШкафAltisСб.(2Дв)2000х1600х600 | Шкаф Altis сборный металлический - IP 55 - IK 10 - RAL 7035 - 2000x1600x600 мм - 2 двери | Legrand | Индустриальное оборудование | 770 | Шкафы напольные металлические Altis | PL5 | 1 | ШТ | Под заказ Т2 | Не подлежит сертификации | 2021-12-31 | 229855.62 | 275826.74 | 275826.74 |  |  | 176.5 | 2269.8445 | 1595 | 665 | 2140 | 3245060472573
047258 | ШкафAltisСб.2200х600х600 | Шкаф Altis сборный 2200х600х600 мм | Legrand | Индустриальное оборудование | 770 | Шкафы напольные металлические Altis | PL5 | 1 | ШТ | Под заказ Т2 | Не подлежит сертификации | 2021-12-31 | 131891.58 | 158269.9 | 158269.9 | Будет удален |  | 76 | 646.7025 | 815 | 460 | 1725 | 3245060472580
047259 | ШкафAltisСб.2200х800х600 | Шкаф Altis сборный 2200х800х600 мм | Legrand | Индустриальное оборудование | 770 | Шкафы напольные металлические Altis | PL5 | 1 | ШТ | Под заказ Т2 | Не подлежит сертификации | 2021-12-31 | 140507.29 | 168608.75 | 168608.75 | Будет удален |  | 98.4 | 1282.905 | 850 | 645 | 2340 | 3245060472597
047260 | ШкафAltisСб.(2Дв)2200х1200х600 | Шкаф Altis сборный (2 двери) 2200х1200х600 мм | Legrand | Индустриальное оборудование | 770 | Шкафы напольные металлические Altis | PL5 | 1 | ШТ | Под заказ Т2 | Не подлежит сертификации | 2021-12-31 | 207212.66 | 248655.19 | 248655.19 | Будет удален |  | 151 | 1823.3896 | 1216 | 637 | 2354 | 3245060472603
047261 | Компл. бок. панелей 1200х400мм | Комплект из 2 боковых панелей - для сборных шкафов Altis высотой 1200 мм и глубиной 400 мм | Legrand | Индустриальное оборудование | 770 | Шкафы напольные металлические Altis | PL5 | 1 | ШТ | Под заказ Т2 | Не подлежит сертификации | 2021-12-31 | 23002.97 | 27603.56 | 27603.56 |  |  | 13.171 | 35.1505 | 1210 | 415 | 70 | 3245060472610
047262 | Комплект бок.панелей1800х400мм | Комплект из 2 боковых панелей - для сборных шкафов Altis высотой 1800 мм и глубиной 400 мм | Legrand | Индустриальное оборудование | 770 | Шкафы напольные металлические Altis | PL5 | 1 | ШТ | На складе | Не подлежит сертификации | 2021-12-31 | 26954.19 | 32345.03 | 32345.03 |  |  | 18.72 | 67.04 | 2095 | 400 | 80 | 3245060472627
047263 | Компл. бок.панелей 2000х400мм | Комплект из 2 боковых панелей - для сборных шкафов Altis высотой 2000 мм и глубиной 400 мм | Legrand | Индустриальное оборудование | 770 | Шкафы напольные металлические Altis | PL5 | 1 | ШТ | На складе | Не подлежит сертификации | 2021-12-31 | 28688.99 | 34426.79 | 34426.79 |  |  | 18.3 | 65.052 | 2085 | 390 | 80 | 3245060472634
047265 | Компл. бок. панел. 1600х500мм | Комплект из 2 боковых панелей - для сборных шкафов Altis высотой 1600 мм и глубиной 500 мм | Legrand | Индустриальное оборудование | 770 | Шкафы напольные металлические Altis | PL5 | 1 | ШТ | Под заказ Т2 | Не подлежит сертификации | 2021-12-31 | 27074.68 | 32489.62 | 32489.62 |  |  | 21.5 | 37.0125 | 1575 | 470 | 50 | 3245060472658
047266 | Компл. бок.панелей 1800х500мм | Комплект из 2 боковых панелей - для сборных шкафов Altis высотой 1800 мм и глубиной 500 мм | Legrand | Индустриальное оборудование | 770 | Шкафы напольные металлические Altis | PL5 | 1 | ШТ | Под заказ Т2 | Не подлежит сертификации | 2021-12-31 | 31113.58 | 37336.3 | 37336.3 |  |  | 24 | 76 | 1900 | 500 | 80 | 3245060472665
047267 | Компл. бок.панелей 2000х500мм | Комплект из 2 боковых панелей - для сборных шкафов Altis высотой 2000 мм и глубиной 500 мм | Legrand | Индустриальное оборудование | 770 | Шкафы напольные металлические Altis | PL5 | 1 | ШТ | На складе | Не подлежит сертификации | 2021-12-31 | 31298.95 | 37558.74 | 37558.74 |  |  | 25 | 85.272 | 2090 | 510 | 80 | 3245060472672
047268 | Компл. бок.панелей 1200х600мм | Комплект из 2 боковых панелей - для сборных шкафов Altis высотой 1200 мм и глубиной 600 мм | Legrand | Индустриальное оборудование | 770 | Шкафы напольные металлические Altis | PL5 | 1 | ШТ | Под заказ Т2 | Не подлежит сертификации | 2021-12-31 | 26045.02 | 31254.02 | 31254.02 |  |  | 21 | 74.3359 | 1700 | 599 | 73 | 3245060472689
047269 | Компл. бок.панелей 1400х600мм | Паннели Боковые 1400x600 | Legrand | Индустриальное оборудование | 770 | Шкафы напольные металлические Altis | PL5 | 1 | ШТ | Под заказ Т2 | Не подлежит сертификации | 2021-12-31 | 27274.57 | 32729.48 | 32729.48 | Будет удален |  | 24.7 | 82.96 | 1700 | 610 | 80 | 3245060472696
047270 | Компл. бок.панелей 1600х600мм | Комплект из 2 боковых панелей - для сборных шкафов Altis высотой 1600 мм и глубиной 600 мм | Legrand | Индустриальное оборудование | 770 | Шкафы напольные металлические Altis | PL5 | 1 | ШТ | Под заказ Т2 | Не подлежит сертификации | 2021-12-31 | 29014.31 | 34817.17 | 34817.17 |  |  | 26.4 | 152.6175 | 1575 | 570 | 170 | 3245060472702
047271 | Компл. бок панелей 1800х600мм | Комплект из 2 боковых панелей - для сборных шкафов Altis высотой 1800 мм и глубиной 600 мм | Legrand | Индустриальное оборудование | 770 | Шкафы напольные металлические Altis | PL5 | 1 | ШТ | Под заказ Т2 | Не подлежит сертификации | 2021-12-31 | 37645.27 | 45174.32 | 45174.32 |  |  | 43.8 | 140.8939 | 2085 | 795 | 85 | 3245060472719
047272 | Панели боковые 2000X600 | Комплект из 2 боковых панелей - для сборных шкафов Altis высотой 2000 мм и глубиной 600 мм | Legrand | Индустриальное оборудование | 770 | Шкафы напольные металлические Altis | PL5 | 1 | ШТ | На складе | Не подлежит сертификации | 2021-12-31 | 27681.86 | 33218.23 | 33218.23 |  |  | 31.2 | 91.2037 | 2010 | 605 | 75 | 3245060472726
047273 | Компл. бок. панелей 2200х600мм | Панели Боковые 2200x600 | Legrand | Индустриальное оборудование | 770 | Шкафы напольные металлические Altis | PL5 | 1 | ШТ | Под заказ Т2 | Не подлежит сертификации | 2021-12-31 | 36621.38 | 43945.66 | 43945.66 | Будет удален |  | 35.5 | 58.2547 | 2186 | 567 | 47 | 3245060472733
047275 | Комплект бок. панел.2000х800мм | Комплект из 2 боковых панелей - для сборных шкафов Altis высотой 2000 мм и глубиной 800 мм | Legrand | Индустриальное оборудование | 770 | Шкафы напольные металлические Altis | PL5 | 1 | ШТ | На складе | Не подлежит сертификации | 2021-12-31 | 50937.91 | 61125.49 | 61125.49 |  |  | 43.4 | 148.599 | 2090 | 790 | 90 | 3245060472757
047276 | Компект бок. панел.2200х800мм | Комплект из 2 боковых панелей - для сборных шкафов Altis высотой 2200 мм и глубиной 800 мм | Legrand | Индустриальное оборудование | 770 | Шкафы напольные металлические Altis | PL5 | 1 | ШТ | Под заказ Т2 | Не подлежит сертификации | 2021-12-31 | 65920.01 | 79104.01 | 79104.01 | Будет удален |  | 43 | 76.8319 | 2175 | 785 | 45 | 3245060472764
047280 | ШкафAltisСб.2000х400х800 | Шкаф Altis сборный металлический - IP 55 - IK 10 - RAL 7035 - 2000x400x800 мм - 1 дверь | Legrand | Индустриальное оборудование | 770 | Шкафы напольные металлические Altis | PL5 | 1 | ШТ | Под заказ Т2 | Не подлежит сертификации | 2021-12-31 | 126844.39 | 152213.27 | 152213.27 |  |  | 68.4 | 785.61 | 870 | 420 | 2150 | 3245060472801
047281 | ШкафAltisСб.2000х600х800 | Шкаф Altis сборный металлический - IP 55 - IK 10 - RAL 7035 - 2000x600x800 мм - 1 дверь | Legrand | Индустриальное оборудование | 770 | Шкафы напольные металлические Altis | PL5 | 1 | ШТ | Под заказ Т2 | Не подлежит сертификации | 2021-12-31 | 131466.92 | 157760.3 | 157760.3 |  |  | 82.8 | 1096.536 | 840 | 610 | 2140 | 3245060472818
047282 | ШкафAltisСб.2000х800х800 | Шкаф Altis сборный металлический - IP 55 - IK 10 - RAL 7035 - 2000x800x800 мм - 1 дверь | Legrand | Индустриальное оборудование | 770 | Шкафы напольные металлические Altis | PL5 | 1 | ШТ | Под заказ Т2 | Не подлежит сертификации | 2021-12-31 | 137942.4 | 165530.88 | 165530.88 |  |  | 98.8 | 1456.484 | 830 | 820 | 2140 | 3245060472825
047283 | ШкафAltisСб.2000х1000х800 | Шкаф Altis сборный металлический - IP 55 - IK 10 - RAL 7035 - 2000x1000x800 мм - 1 дверь | Legrand | Индустриальное оборудование | 770 | Шкафы напольные металлические Altis | PL5 | 1 | ШТ | Под заказ Т2 | Не подлежит сертификации | 2021-12-31 | 150078.99 | 180094.79 | 180094.79 |  |  | 115.6 | 1835.4765 | 995 | 860 | 2145 | 3245060472832
047284 | ШкафAltisСб(2Дв)2000х1200х800 | Шкаф Altis сборный (2 двери) 2000х1200х800 | Legrand | Индустриальное оборудование | 770 | Шкафы напольные металлические Altis | PL5 | 1 | ШТ | Под заказ Т2 | Не подлежит сертификации | 2021-12-31 | 195373.12 | 234447.74 | 234447.74 | Будет удален |  | 150 | 2144.604 | 1210 | 840 | 2110 | 3245060472849
047286 | ШкафAltisСб.2200X800800 | Шкаф Altis сборный металлический - IP 55 - IK 10 - RAL 7035 - 2200x800x800 мм - 1 дверь | Legrand | Индустриальное оборудование | 770 | Шкафы напольные металлические Altis | PL5 | 1 | ШТ | Под заказ Т2 | Не подлежит сертификации | 2021-12-31 | 112093.27 | 134511.92 | 134511.92 | Будет удален |  | 105 | 1641.1937 | 875 | 805 | 2330 | 3245060472863
047290 | Выдвижные шасси для принтера | Выдвижная рама - для щита PC - для принтера 12 U | Legrand | Индустриальное оборудование | 770 | Шкафы напольные металлические Altis | PL5 | 1 | ШТ | Под заказ Т2 | Не подлежит сертификации | 2021-12-31 | 53686.47 | 64423.76 | 64423.76 |  |  | 20 | 253.68 | 600 | 560 | 755 | 3245060472900
047302 | Стопор двери | Стопор двери - для шкафов Altis | Legrand | Индустриальное оборудование | 770 | Шкафы напольные металлические Altis | PL5 | 1 | ШТ | На складе | Не подлежит сертификации | 2021-12-31 | 3959.54 | 4751.45 | 4751.45 |  |  | 0.324 | 1.7248 | 320 | 98 | 55 | 3245060473020
047315 | Траверс Для Sjbxx600 | Траверс Для Sjbxx600 | Legrand | Индустриальное оборудование | 770 | Шкафы напольные металлические Altis | PL5 | 1 | ШТ | Под заказ Т2 | Не подлежит сертификации | 2021-12-31 | 3397.58 | 4077.1 | 4077.1 |  |  | 0.773 | 1.0045 | 574 | 50 | 35 | 3245060473150
047316 | Траверс Для Sjbxx800 | Траверс Для Sjbxx800 | Legrand | Индустриальное оборудование | 770 | Шкафы напольные металлические Altis | PL5 | 1 | ШТ | Под заказ Т2 | Не подлежит сертификации | 2021-12-31 | 3799.98 | 4559.98 | 4559.98 |  |  | 1.064 | 1.6654 | 771 | 48 | 45 | 3245060473167
047319 | ШкафAltisСб.Стекл.2000X600X400 | Шкаф Altis сборный Стекл.2000x600x400 | Legrand | Индустриальное оборудование | 770 | Шкафы напольные металлические Altis | PL5 | 1 | ШТ | Под заказ Т2 | Не подлежит сертификации | 2021-12-31 | 144187.75 | 173025.3 | 173025.3 | Будет удален |  | 77.6 | 703.0044 | 595 | 547 | 2160 | 3245060473198
047320 | ШкафAltisСб.Стекл.2000X800X400 | Шкаф Altis сборный Стекл.2000x800x400 | Legrand | Индустриальное оборудование | 770 | Шкафы напольные металлические Altis | PL5 | 1 | ШТ | Под заказ Т2 | Не подлежит сертификации | 2021-12-31 | 155317.9 | 186381.48 | 186381.48 | Будет удален |  | 92.4 | 833.976 | 810 | 480 | 2145 | 3245060473204
047339 | ШкафAltisСб.Стекл.2000X600X500 | Шкаф Altis сборный Стекл.2000x600x500 | Legrand | Индустриальное оборудование | 770 | Шкафы напольные металлические Altis | PL5 | 1 | ШТ | Под заказ Т2 | Не подлежит сертификации | 2021-12-31 | 145659.5 | 174791.4 | 174791.4 | Будет удален |  | 80 | 695.871 | 605 | 540 | 2130 | 3245060473396
047340 | ШкафAltisСб.Стекл.2000X800X500 | Шкаф Altis сборный Стекл.2000x800x500 | Legrand | Индустриальное оборудование | 770 | Шкафы напольные металлические Altis | PL5 | 1 | ШТ | Под заказ Т2 | Не подлежит сертификации | 2021-12-31 | 152323.56 | 182788.27 | 182788.27 | Будет удален |  | 96.8 | 949.4367 | 566 | 795 | 2110 | 3245060473402
047341 | Набор Антисейсмич. Д/Каркаса | Набор из 8 уголков жёсткости | Legrand | Индустриальное оборудование | 770 | Шкафы напольные металлические Altis | PL5 | 1 | ШТ | Под заказ Т2 | Не подлежит сертификации | 2021-12-31 | 36408.46 | 43690.15 | 43690.15 |  |  | 7.896 | 7.6612 | 265 | 245 | 118 | 3245060473419
047342 | Цоколь Антисейсмич. 800х600 | Цоколь сейсмостойкий - для шкафов Altis шириной 800 мм и глубиной 600 мм | Legrand | Индустриальное оборудование | 770 | Шкафы напольные металлические Altis | PL5 | 1 | ШТ | Под заказ Т2 | Не подлежит сертификации | 2021-12-31 | 34969.42 | 41963.3 | 41963.3 |  |  | 21.403 | 63.9425 | 813 | 605 | 130 | 3245060473426
047343 | Цоколь Антисейсмич. 800х800 | Цоколь сейсмостойкий - для шкафов Altis шириной 800 мм и глубиной 800 мм | Legrand | Индустриальное оборудование | 770 | Шкафы напольные металлические Altis | PL5 | 1 | ШТ | Под заказ Т2 | Не подлежит сертификации | 2021-12-31 | 62236.45 | 74683.74 | 74683.74 |  |  | 24.483 | 87.4834 | 805 | 805 | 135 | 3245060473433
047360 | Шк.Сб.2000x800x600дв.Спл+Расп. | Шкаф Altis сборный металлический - IP 55 - IK 10 - 2000x800x600 мм - дверь спереди/сзади | Legrand | Индустриальное оборудование | 770 | Шкафы напольные металлические Altis | PL5 | 1 | ШТ | Под заказ Т2 | Не подлежит сертификации | 2021-12-31 | 122647.31 | 147176.77 | 147176.77 |  |  | 109.6 | 1132.2893 | 652 | 804 | 2160 | 3245060473600
047362 | ШкафAltisСб.Стекл.2000х600х600 | Шкаф Altis сборный металлический - IP 55 - IK 10 - 2000x600x600 мм - остекленная дверь | Legrand | Индустриальное оборудование | 770 | Шкафы напольные металлические Altis | PL5 | 1 | ШТ | Под заказ Т2 | Не подлежит сертификации | 2021-12-31 | 135393.62 | 162472.34 | 162472.34 |  |  | 82.6 | 869.89 | 680 | 595 | 2150 | 3245060473624
047363 | ШкафAltisСб.Стекл.2000х800х600 | Шкаф Altis сборный металлический - IP 55 - IK 10 - 2000x800x600 мм - остекленная дверь | Legrand | Индустриальное оборудование | 770 | Шкафы напольные металлические Altis | PL5 | 1 | ШТ | Под заказ Т2 | Не подлежит сертификации | 2021-12-31 | 150731.7 | 180878.04 | 180878.04 |  |  | 99 | 1250.354 | 860 | 670 | 2170 | 3245060473631
047366 | ШкафAltisСб.Дверь Пер./Зад.2Х6Х6 | Шкаф Altis Сборный Дверь Пер./Зад.2Х6Х6 | Legrand | Индустриальное оборудование | 770 | Шкафы напольные металлические Altis | PL5 | 1 | ШТ | Под заказ Т2 | Не подлежит сертификации | 2021-12-31 | 138656.73 | 166388.08 | 166388.08 | Будет удален |  | 87 | 866.4983 | 614 | 661 | 2135 | 3245060473662
047367 | ШкафAltisСб.Дверь Пер./Зад.2Х8Х6 | Шкаф Altis Сборный Дверь Пер./Зад.2Х8Х6 | Legrand | Индустриальное оборудование | 770 | Шкафы напольные металлические Altis | PL5 | 1 | ШТ | Под заказ Т2 | Не подлежит сертификации | 2021-12-31 | 118598.83 | 142318.6 | 142318.6 | Будет удален |  | 102 | 1147.3374 | 815 | 656 | 2146 | 3245060473679
047368 | ШкафAltisСб.Дверь Пер./Зад.20 | Шкаф Altis двери пер/задн.20x6x8 | Legrand | Индустриальное оборудование | 770 | Шкафы напольные металлические Altis | PL5 | 1 | ШТ | Под заказ Т2 | Не подлежит сертификации | 2021-12-31 | 147351.26 | 176821.51 | 176821.51 | Будет удален |  | 88.2 | 1141.0864 | 865 | 615 | 2145 | 3245060473686
047369 | ШкафAltisСб.Дверь Пер./Зад.20 | Шкаф Altis двери пер/задн.20x8x8 | Legrand | Индустриальное оборудование | 770 | Шкафы напольные металлические Altis | PL5 | 1 | ШТ | Под заказ Т2 | Не подлежит сертификации | 2021-12-31 | 156682.41 | 188018.89 | 188018.89 | Будет удален |  | 105.8 | 1524.4575 | 870 | 815 | 2150 | 3245060473693
047370 | ШкафAltisСб.Дверь Пер./Зад.20 | Шкаф Altis двери пер/задн.20x10x8 | Legrand | Индустриальное оборудование | 770 | Шкафы напольные металлические Altis | PL5 | 1 | ШТ | Под заказ Т2 | Не подлежит сертификации | 2021-12-31 | 196174.76 | 235409.71 | 235409.71 | Будет удален |  | 135.2 | 1757.582 | 955 | 860 | 2140 | 3245060473709
047371 | ШкафAltisСб.Дверь Пер./Зад.20 | Шкаф Altis двери пер/задн.20x12x8 | Legrand | Индустриальное оборудование | 770 | Шкафы напольные металлические Altis | PL5 | 1 | ШТ | Под заказ Т2 | Не подлежит сертификации | 2021-12-31 | 251142.23 | 301370.68 | 301370.68 | Будет удален |  | 162 | 2201.6237 | 1219 | 842 | 2145 | 3245060473716
047373 | Подъем Крыши 13мм | Накладка для приподнятия крышки оболочки - IP 12B - для сборных шкафов Altis - высота 13 мм | Legrand | Индустриальное оборудование | 770 | Шкафы напольные металлические Altis | PL5 | 1 | ШТ | Под заказ Т2 | Не подлежит сертификации | 2021-12-31 | 4045.02 | 4854.02 | 4854.02 |  |  | 0.617 | 0.88578 | 148 | 95 | 63 | 3245060473730
047374 | Петли дверные, набор, 180 град | Петли дверные, набор, 180° | Legrand | Индустриальное оборудование | 770 | Шкафы напольные металлические Altis | PL5 | 1 | ШТ | Под заказ Т2 | Не подлежит сертификации | 2021-12-31 | 20167.19 | 24200.63 | 24200.63 |  |  | 0.834 | 1.166 | 212 | 100 | 55 | 3245060473747
047391 | ШкафAltisСб.Стекл.2000х600х800 | Шкаф Altis сборный металлический - IP 55 - IK 10 - 2000x600x800 мм - остекленная дверь | Legrand | Индустриальное оборудование | 770 | Шкафы напольные металлические Altis | PL5 | 1 | ШТ | Под заказ Т2 | Не подлежит сертификации | 2021-12-31 | 140775.42 | 168930.5 | 168930.5 |  |  | 86.6 | 1171.6488 | 882 | 615 | 2160 | 3245060473914
047392 | ШкафAltisСб.Стекл.2000х800х800 | Шкаф Altis сборный металлический - IP 55 - IK 10 - 2000x800x800 мм - остекленная дверь | Legrand | Индустриальное оборудование | 770 | Шкафы напольные металлические Altis | PL5 | 1 | ШТ | Под заказ Т2 | Не подлежит сертификации | 2021-12-31 | 154708.04 | 185649.65 | 185649.65 |  |  | 103.3 | 1428.9701 | 793 | 852 | 2115 | 3245060473921
047400 | Altis Д/Комп1600x600x600 | Шкаф PC - IP 55 - IK 10 - 1600x600x600 мм - RAL 7035 или 7021 | Legrand | Индустриальное оборудование | 770 | Шкафы напольные металлические Altis | PL5 | 1 | ШТ | Под заказ Т2 | Не подлежит сертификации | 2021-12-31 | 175681.8 | 210818.16 | 210818.16 |  |  | 117.5 | 762.3 | 660 | 660 | 1750 | 3245060474003
047401 | Altis Д/Комп1800x600x600 | Шкаф PC - IP 55 - IK 10 - 1800x600x600 мм - RAL 7035 или 7021 | Legrand | Индустриальное оборудование | 770 | Шкафы напольные металлические Altis | PL5 | 1 | ШТ | Под заказ Т2 | Не подлежит сертификации | 2021-12-31 | 197994.85 | 237593.82 | 237593.82 |  |  | 125 | 797.8005 | 620 | 665 | 1935 | 3245060474010
047402 | Altis Д/Комп1800x600x800 | Шкаф PC - IP 55 - IK 10 - 1800x600x800 мм - RAL 7035 или 7021 | Legrand | Индустриальное оборудование | 770 | Шкафы напольные металлические Altis | PL5 | 1 | ШТ | Под заказ Т2 | Не подлежит сертификации | 2021-12-31 | 281465.4 | 337758.48 | 337758.48 |  |  | 106 | 1069.4955 | 849 | 648 | 1944 | 3245060474027
047429 | Телескоп.полка 1U,50кг | Закрепляемая полка - для шкафа PC/Altis - закрепляется непосредственно на раме | Legrand | Индустриальное оборудование | 770 | Шкафы напольные металлические Altis | PL5 | 1 | ШТ | Под заказ Т2 | Не подлежит сертификации | 2021-12-31 | 22698.86 | 27238.63 | 27238.63 |  |  | 7.205 | 12.945 | 575 | 479 | 47 | 3245060474294
047475 | Комп.опор д/тяжел.оборуд.600мм | Комплект из 2 опор для тяжелого оборудования - для шкафов Altis шириной или глубиной 600 мм - макс. нагрузка 300 кг | Legrand | Индустриальное оборудование | 770 | Шкафы напольные металлические Altis | PL5 | 1 | ШТ | Под заказ Т2 | Не подлежит сертификации | 2021-12-31 | 11145.76 | 13374.91 | 13374.91 |  |  | 1.581 | 1.6425 | 450 | 50 | 73 | 3245060474751
047476 | Комп. опор д/тяжел.оборуд. 800мм | Комплект из 2 опор для тяжелого оборудования - для шкафов Altis шириной или глубиной 800 мм - макс. Нагрузка 300 кг | Legrand | Индустриальное оборудование | 770 | Шкафы напольные металлические Altis | PL5 | 1 | ШТ | Под заказ Т2 | Не подлежит сертификации | 2021-12-31 | 12336.01 | 14803.21 | 14803.21 |  |  | 2.148 | 2.7973 | 689 | 116 | 35 | 3245060474768
047477 | Комп.опор д/тяж.оборуд1000мм | Комплект из 2 опор для тяжелого оборудования - для шкафов Altis шириной или глубиной 1000 мм - макс. Нагрузкаi 300 кг | Legrand | Индустриальное оборудование | 770 | Шкафы напольные металлические Altis | PL5 | 1 | ШТ | Под заказ Т2 | Не подлежит сертификации | 2021-12-31 | 17099.93 | 20519.92 | 20519.92 |  |  | 2.853 | 3.654 | 870 | 120 | 35 | 3245060474775
047480 | Стойки Монтажные, Набор, 2 Шт. | Стойки Монтажные, Набор, 2 Шт. | Legrand | Индустриальное оборудование | 770 | Шкафы напольные металлические Altis | PL5 | 1 | ШТ | На складе | Не подлежит сертификации | 2021-12-31 | 33942.98 | 40731.58 | 40731.58 |  |  | 12.4 | 18.0328 | 1895 | 122 | 78 | 3245060474805
047481 | Стойки Монтажные Компакт, 2 Шт | Стойки монтажные компакт., 2 Шт. | Legrand | Индустриальное оборудование | 770 | Шкафы напольные металлические Altis | PL5 | 1 | ШТ | На складе | Не подлежит сертификации | 2021-12-31 | 20210.16 | 24252.19 | 24252.19 |  |  | 6.9 | 9.1907 | 1895 | 97 | 50 | 3245060474812
047482 | Рама Д/Крепления Лицев.Панелей | Рама Для Крепления Лицев.Панелей | Legrand | Индустриальное оборудование | 770 | Шкафы напольные металлические Altis | PL5 | 1 | ШТ | На складе | Не подлежит сертификации | 2021-12-31 | 34507.79 | 41409.35 | 41409.35 |  |  | 14.4 | 12.0188 | 1457 | 113 | 73 | 3245060474829
047485 | Плата перф. Linа25,1200х600мм | Перфорированная монтажная плата Lina 25 - для шкафов Altis высотой 1200 мм и шириной 600 мм | Legrand | Индустриальное оборудование | 770 | Шкафы напольные металлические Altis | PL5 | 1 | ШТ | Под заказ Т2 | Не подлежит сертификации | 2021-12-31 | 21911.89 | 26294.27 | 26294.27 |  |  | 5.3 | 30.525 | 1110 | 550 | 50 | 3245060474850
047486 | Плата перф. Lin25,1200х600 | Перфорированная монтажная плата Lina 25 - для шкафов Altis высотой 1200 мм и шириной 800 мм | Legrand | Индустриальное оборудование | 770 | Шкафы напольные металлические Altis | PL5 | 1 | ШТ | Под заказ Т2 | Не подлежит сертификации | 2021-12-31 | 24543.5 | 29452.2 | 29452.2 |  |  | 6.9 | 29.792 | 1120 | 700 | 38 | 3245060474867
047487 | Плата перф. Lin25,1400х600мм | Плата перф. Lina 25,1400х600мм | Legrand | Индустриальное оборудование | 770 | Шкафы напольные металлические Altis | PL5 | 1 | ШТ | Под заказ Т2 | Не подлежит сертификации | 2021-12-31 | 31098.16 | 37317.79 | 37317.79 | Будет удален |  | 6.3 | 20.9664 | 1300 | 504 | 32 | 3245060474874
047488 | Плата перф. Linа 25,1400х800мм | Плата перф. Linа 25,1400х800мм | Legrand | Индустриальное оборудование | 770 | Шкафы напольные металлические Altis | PL5 | 1 | ШТ | Под заказ Т2 | Не подлежит сертификации | 2021-12-31 | 32159.66 | 38591.59 | 38591.59 | Будет удален |  | 8 | 27.7965 | 1305 | 710 | 30 | 3245060474881
047489 | Плата перф. Linа25 800х600мм | Перфорированная монтажная плата Lina 25 - для шкафов Altis шириной 600 мм и высотой 800 мм | Legrand | Индустриальное оборудование | 770 | Шкафы напольные металлические Altis | PL5 | 1 | ШТ | Под заказ Т2 | Не подлежит сертификации | 2021-12-31 | 12138.24 | 14565.89 | 14565.89 |  |  | 3.9 | 11.3208 | 712 | 530 | 30 | 3245060474898
047490 | Плата перфор Lina 25 800х800 | Перфорированная монтажная плата Lina 25 - для шкафов Altis шириной 800 мм и высотой 800 мм | Legrand | Индустриальное оборудование | 770 | Шкафы напольные металлические Altis | PL5 | 1 | ШТ | На складе | Не подлежит сертификации | 2021-12-31 | 17287.49 | 20744.99 | 20744.99 |  |  | 5.1 | 14.1148 | 710 | 710 | 28 | 3245060474904
047491 | Плата перф. Linа25,800х1000мм | Перфорированная монтажная плата Lina 25 - для шкафов Altis шириной 1000 мм и высотой 800 мм | Legrand | Индустриальное оборудование | 770 | Шкафы напольные металлические Altis | PL5 | 1 | ШТ | Под заказ Т2 | Не подлежит сертификации | 2021-12-31 | 17844.61 | 21413.53 | 21413.53 |  |  | 6 | 22.6135 | 910 | 710 | 35 | 3245060474911
047492 | Плата перф. Lin25 800х1200 | Перфорированная монтажная плата Lina 25 - для шкафов Altis шириной 1200 мм и высотой 800 мм | Legrand | Индустриальное оборудование | 770 | Шкафы напольные металлические Altis | PL5 | 1 | ШТ | Под заказ Т2 | Не подлежит сертификации | 2021-12-31 | 20132.11 | 24158.53 | 24158.53 |  |  | 7.2 | 2.4975 | 1110 | 75 | 30 | 3245060474928
047493 | Плата перф. Linа25 800х1600мм | Перфорированная монтажная плата Lina 25 - для шкафов Altis шириной 1600 мм и высотой 800 мм | Legrand | Индустриальное оборудование | 770 | Шкафы напольные металлические Altis | PL5 | 1 | ШТ | Под заказ Т2 | Не подлежит сертификации | 2021-12-31 | 35423.99 | 42508.79 | 42508.79 |  |  | 9.4 | 32.0352 | 1504 | 710 | 30 | 3245060474935
047494 | Плата перф. Linа25,1000х600мм | Перфорированная монтажная плата Lina 25 - для шкафов Altis шириной 600 мм и высотой 1000 мм | Legrand | Индустриальное оборудование | 770 | Шкафы напольные металлические Altis | PL5 | 1 | ШТ | Под заказ Т2 | Не подлежит сертификации | 2021-12-31 | 12370.84 | 14845.01 | 14845.01 |  |  | 4.583 | 13.8465 | 905 | 510 | 30 | 3245060474942
047495 | Пластина перф. Linа25,1000х800мм | Перфорированная монтажная плата Lina 25 - для шкафов Altis шириной 800 мм и высотой 1000 мм | Legrand | Индустриальное оборудование | 770 | Шкафы напольные металлические Altis | PL5 | 1 | ШТ | Под заказ Т2 | Не подлежит сертификации | 2021-12-31 | 20117.26 | 24140.71 | 24140.71 |  |  | 5.8 | 19.383 | 910 | 710 | 30 | 3245060474959
047496 | Плата перф. Linа25,1000х1000мм | Перфорированная монтажная плата Lina 25 - для шкафов Altis шириной 1000 мм и высотой 1000 мм | Legrand | Индустриальное оборудование | 770 | Шкафы напольные металлические Altis | PL5 | 1 | ШТ | Под заказ Т2 | Не подлежит сертификации | 2021-12-31 | 22454.46 | 26945.35 | 26945.35 |  |  | 0.7 | 24.9795 | 915 | 910 | 30 | 3245060474966
047497 | Плата перф.Linа25,1000X1200мм | Перфорированная монтажная плата Lina 25 - для шкафов Altis шириной 1200 мм и высотой 1000 мм | Legrand | Индустриальное оборудование | 770 | Шкафы напольные металлические Altis | PL5 | 1 | ШТ | Под заказ Т2 | Не подлежит сертификации | 2021-12-31 | 24032.62 | 28839.14 | 28839.14 |  |  | 8.6 | 30.636 | 1110 | 920 | 30 | 3245060474973
047498 | Плата част. Linа25,1000х1600мм | Перфорированная монтажная плата Lina 25 - для шкафов Altis шириной 1600 мм и высотой 1000 мм | Legrand | Индустриальное оборудование | 770 | Шкафы напольные металлические Altis | PL5 | 1 | ШТ | Под заказ Т2 | Не подлежит сертификации | 2021-12-31 | 39296.54 | 47155.85 | 47155.85 |  |  | 11.5 | 40.95 | 1500 | 910 | 30 | 3245060474980
047505 | Плата монтаж.широк.1600х800мм | Сплошная монтажная плата с расширенной базой - для шкафов Altis шириной 800 мм и высотой 1600 мм | Legrand | Индустриальное оборудование | 770 | Шкафы напольные металлические Altis | PL5 | 1 | ШТ | Под заказ Т2 | Не подлежит сертификации | 2021-12-31 | 11493 | 13791.6 | 13791.6 |  |  | 29 | 88.473 | 1532 | 825 | 70 | 3245060475055
047506 | Плата монтажная 1600х1000 | Сплошная монтажная плата с расширенной базой - для шкафов Altis шириной 1000 мм и высотой 1600 мм | Legrand | Индустриальное оборудование | 770 | Шкафы напольные металлические Altis | PL5 | 1 | ШТ | Под заказ Т2 | Не подлежит сертификации | 2021-12-31 | 28456.87 | 34148.24 | 34148.24 |  |  | 35.3 | 109.921 | 1532 | 1025 | 70 | 3245060475062
047507 | Плата монтаж.широк.1600х1200мм | Сплошная монтажная плата с расширенной базой - для шкафов Altis шириной 1200 мм и высотой 1600 мм | Legrand | Индустриальное оборудование | 770 | Шкафы напольные металлические Altis | PL5 | 1 | ШТ | Под заказ Т2 | Не подлежит сертификации | 2021-12-31 | 11493 | 13791.6 | 13791.6 |  |  | 40.8 | 153.5096 | 1555 | 1234 | 80 | 3245060475079
047508 | Плата монтаж.широк.1800х600мм | Сплошная монтажная плата с расширенной базой - для шкафов Altis шириной 600 мм и высотой 1800 мм | Legrand | Индустриальное оборудование | 770 | Шкафы напольные металлические Altis | PL5 | 1 | ШТ | Под заказ Т2 | Не подлежит сертификации | 2021-12-31 | 14402.06 | 17282.47 | 17282.47 |  |  | 25.4 | 82.002 | 1730 | 632 | 75 | 3245060475086
047509 | Плата монтаж.широк.1800х800мм | Сплошная монтажная плата с расширенной базой - для шкафов Altis шириной 800 мм и высотой 1800 мм | Legrand | Индустриальное оборудование | 770 | Шкафы напольные металлические Altis | PL5 | 1 | ШТ | Под заказ Т2 | Не подлежит сертификации | 2021-12-31 | 11981.65 | 14377.98 | 14377.98 |  |  | 34.5 | 100.8717 | 1732 | 832 | 70 | 3245060475093
047510 | Плата монтаж.широк.1800х1000мм | Сплошная монтажная плата с расширенной базой - для шкафов Altis шириной 1000 мм и высотой 1800 мм | Legrand | Индустриальное оборудование | 770 | Шкафы напольные металлические Altis | PL5 | 1 | ШТ | Под заказ Т2 | Не подлежит сертификации | 2021-12-31 | 11644.14 | 13972.97 | 13972.97 |  |  | 43.1 | 143.936 | 1730 | 1040 | 80 | 3245060475109
047511 | Плата монаж.широк.1800х1200мм | Сплошная монтажная плата с расширенной базой - для шкафов Altis шириной 1200 мм и высотой 1800 мм | Legrand | Индустриальное оборудование | 770 | Шкафы напольные металлические Altis | PL5 | 1 | ШТ | Под заказ Т2 | Не подлежит сертификации | 2021-12-31 | 11644.14 | 13972.97 | 13972.97 |  |  | 45.8 | 172.7762 | 1758 | 1260 | 78 | 3245060475116
047513 | Плата монтаж.широк.2000х600мм | Сплошная монтажная плата с расширенной базой - для шкафов Altis шириной 600 мм и высотой 2000 мм | Legrand | Индустриальное оборудование | 770 | Шкафы напольные металлические Altis | PL5 | 1 | ШТ | Под заказ Т2 | Не подлежит сертификации | 2021-12-31 | 13644.05 | 16372.86 | 16372.86 |  |  | 28.7 | 85.4717 | 1932 | 632 | 70 | 3245060475130
047514 | Плата монтаж.широк.2000х800мм | Сплошная монтажная плата с расширенной базой - для шкафов Altis шириной 800 мм и высотой 2000 мм | Legrand | Индустриальное оборудование | 770 | Шкафы напольные металлические Altis | PL5 | 1 | ШТ | Под заказ Т2 | Не подлежит сертификации | 2021-12-31 | 21224.09 | 25468.91 | 25468.91 |  |  | 38.6 | 121.1794 | 1935 | 835 | 75 | 3245060475147
047515 | Плата монтаж.широк.2000х1000мм | Сплошная монтажная плата с расширенной базой - для шкафов Altis шириной 1000 мм и высотой 2000 мм | Legrand | Индустриальное оборудование | 770 | Шкафы напольные металлические Altis | PL5 | 1 | ШТ | Под заказ Т2 | Не подлежит сертификации | 2021-12-31 | 11795.89 | 14155.07 | 14155.07 |  |  | 42 | 139.5677 | 1932 | 1032 | 70 | 3245060475154
047516 | Плата широкая 2000х1200мм | Сплошная монтажная плата с расширенной базой - для шкафов Altis шириной 1200 мм и высотой 2000 мм | Legrand | Индустриальное оборудование | 770 | Шкафы напольные металлические Altis | PL5 | 1 | ШТ | Под заказ Т2 | Не подлежит сертификации | 2021-12-31 | 11795.89 | 14155.07 | 14155.07 |  |  | 51.53 | 166.6157 | 1932 | 1232 | 70 | 3245060475161
047525 | Плата Lina12,5,1600х800мм | Монтажная плата Lina 12,5 - для шкафов Altis шириной 800 мм и высотой 1600 мм | Legrand | Индустриальное оборудование | 770 | Шкафы напольные металлические Altis | PL5 | 1 | ШТ | Под заказ Т2 | Не подлежит сертификации | 2021-12-31 | 46621.24 | 55945.49 | 55945.49 |  |  | 24.1 | 74.5108 | 1495 | 712 | 70 | 3245060475253
047526 | Плата Lina12,5,1600х1000мм | Монтажная плата Lina 12,5 - для шкафов Altis шириной 1000 мм и высотой 1600 мм | Legrand | Индустриальное оборудование | 770 | Шкафы напольные металлические Altis | PL5 | 1 | ШТ | Под заказ Т2 | Не подлежит сертификации | 2021-12-31 | 47714.53 | 57257.44 | 57257.44 |  |  | 30.7 | 29.8298 | 1490 | 910 | 22 | 3245060475260
047527 | Плата Lina12,5,1600х1200мм | Монтажная плата Lina 12,5 - для шкафов Altis шириной 1200 мм и высотой 1600 мм | Legrand | Индустриальное оборудование | 770 | Шкафы напольные металлические Altis | PL5 | 1 | ШТ | Под заказ Т2 | Не подлежит сертификации | 2021-12-31 | 69154.94 | 82985.93 | 82985.93 |  |  | 36.7 | 58.5375 | 1500 | 1115 | 35 | 3245060475277
047528 | Плата Lina12,5,1800х600мм | Монтажная плата Lina 12,5 - для шкафов Altis шириной 600 мм и высотой 1800 мм | Legrand | Индустриальное оборудование | 770 | Шкафы напольные металлические Altis | PL5 | 1 | ШТ | Под заказ Т2 | Не подлежит сертификации | 2021-12-31 | 45972.81 | 55167.37 | 55167.37 |  |  | 20.6 | 52.221 | 1690 | 515 | 60 | 3245060475284
047529 | Плата Lina12,5,1800х800мм | Монтажная плата Lina 12,5 - для шкафов Altis шириной 800 мм и высотой 1800 мм | Legrand | Индустриальное оборудование | 770 | Шкафы напольные металлические Altis | PL5 | 1 | ШТ | Под заказ Т2 | Не подлежит сертификации | 2021-12-31 | 47768.98 | 57322.78 | 57322.78 |  |  | 27.3 | 85.26 | 1680 | 725 | 70 | 3245060475291
047530 | Плата Lina12,5 1800х1000мм | Монтажная плата Lina 12,5 - для шкафов Altis шириной 1000 мм и высотой 1800 мм | Legrand | Индустриальное оборудование | 770 | Шкафы напольные металлические Altis | PL5 | 1 | ШТ | Под заказ Т2 | Не подлежит сертификации | 2021-12-31 | 47736.05 | 57283.26 | 57283.26 |  |  | 34.3 | 107.4619 | 1687 | 910 | 70 | 3245060475307
047531 | Плата Lina12,5,1800х1200мм | Монтажная плата Lina 12,5 - для шкафов Altis шириной 1200 мм и высотой 1800 мм | Legrand | Индустриальное оборудование | 770 | Шкафы напольные металлические Altis | PL5 | 1 | ШТ | Под заказ Т2 | Не подлежит сертификации | 2021-12-31 | 63907.9 | 76689.48 | 76689.48 |  |  | 41.4 | 44.1784 | 1715 | 1120 | 23 | 3245060475314
047532 | Плата Lina12,5 1800х1600мм | Монтажная плата Lina 12,5 - для шкафов Altis шириной 1600 мм и высотой 1800 мм | Legrand | Индустриальное оборудование | 770 | Шкафы напольные металлические Altis | PL5 | 1 | ШТ | Под заказ Т2 | Не подлежит сертификации | 2021-12-31 | 79703.51 | 95644.21 | 95644.21 |  |  | 59.3 | 160.0095 | 1715 | 1555 | 60 | 3245060475321
047533 | Плата Lina12,5,2000х600мм | Монтажная плата Lina 12,5 - для шкафов Altis шириной 600 мм и высотой 2000 мм | Legrand | Индустриальное оборудование | 770 | Шкафы напольные металлические Altis | PL5 | 1 | ШТ | Под заказ Т2 | Не подлежит сертификации | 2021-12-31 | 47491.19 | 56989.43 | 56989.43 |  |  | 22.6 | 68.495 | 1900 | 515 | 70 | 3245060475338
047534 | Плата Lina12,5 2000х800мм | Монтажная плата Lina 12,5 - для шкафов Altis шириной 800 мм и высотой 2000 мм | Legrand | Индустриальное оборудование | 770 | Шкафы напольные металлические Altis | PL5 | 1 | ШТ | Под заказ Т2 | Не подлежит сертификации | 2021-12-31 | 48281.53 | 57937.84 | 57937.84 |  |  | 30.7 | 88.5349 | 1905 | 715 | 65 | 3245060475345
047535 | Плата Lina12,5,2000X1000мм | Монтажная плата Lina 12,5 - для шкафов Altis шириной 1000 мм и высотой 2000 мм | Legrand | Индустриальное оборудование | 770 | Шкафы напольные металлические Altis | PL5 | 1 | ШТ | Под заказ Т2 | Не подлежит сертификации | 2021-12-31 | 48818.54 | 58582.25 | 58582.25 |  |  | 38.3 | 120.393 | 1890 | 910 | 70 | 3245060475352
047536 | Плата Lina12,5, 2000х1200мм | Монтажная плата Lina 12,5 - для шкафов Altis шириной 1200 мм и высотой 2000 мм | Legrand | Индустриальное оборудование | 770 | Шкафы напольные металлические Altis | PL5 | 1 | ШТ | Под заказ Т2 | Не подлежит сертификации | 2021-12-31 | 70664.6 | 84797.52 | 84797.52 |  |  | 45.9 | 114.1162 | 1909 | 1107 | 54 | 3245060475369
047537 | Плата Lina12,5 2000х1600 | Монтажная плата Lina 12,5 - для шкафов Altis шириной 1600 мм и высотой 2000 мм | Legrand | Индустриальное оборудование | 770 | Шкафы напольные металлические Altis | PL5 | 1 | ШТ | Под заказ Т2 | Не подлежит сертификации | 2021-12-31 | 82368.29 | 98841.95 | 98841.95 |  |  | 66.2 | 162.9251 | 1905 | 1555 | 55 | 3245060475376
047545 | Смотровое окно 300х400мм | Окно для дверей - IP 54 - 300x400x55 мм | Legrand | Индустриальное оборудование | 770 | Шкафы напольные металлические Altis | PL5 | 1 | ШТ | Под заказ Т2 | Не подлежит сертификации | 2021-12-31 | 17602.02 | 21122.42 | 21122.42 |  |  | 1.985 | 17.4217 | 445 | 435 | 90 | 3245060475451
047546 | Смотровое окно 400х400мм | Окно для дверей - IP 54 - 400x400x55 мм | Legrand | Индустриальное оборудование | 770 | Шкафы напольные металлические Altis | PL5 | 1 | ШТ | Под заказ Т2 | Не подлежит сертификации | 2021-12-31 | 20352.34 | 24422.81 | 24422.81 |  |  | 2.265 | 17.0302 | 435 | 435 | 90 | 3245060475468
047547 | Смотровое окно 500х500мм | Окно для дверей - IP 54 - 500x500x55 мм | Legrand | Индустриальное оборудование | 770 | Шкафы напольные металлические Altis | PL5 | 1 | ШТ | Под заказ Т2 | Не подлежит сертификации | 2021-12-31 | 25165.39 | 30198.47 | 30198.47 |  |  | 2.5 | 27.2685 | 735 | 530 | 70 | 3245060475475
047548 | Смотровое окно 600х400мм | Окно для дверей - IP 54 - 600x400x55 мм | Legrand | Индустриальное оборудование | 770 | Шкафы напольные металлические Altis | PL5 | 1 | ШТ | Под заказ Т2 | Не подлежит сертификации | 2021-12-31 | 25165.39 | 30198.47 | 30198.47 |  |  | 3 | 30.384 | 640 | 633 | 75 | 3245060475482
047549 | Смотровое окно 600х600мм | Окно для дверей - IP 54 - 600x600x55 мм | Legrand | Индустриальное оборудование | 770 | Шкафы напольные металлические Altis | PL5 | 1 | ШТ | Под заказ Т2 | Не подлежит сертификации | 2021-12-31 | 30253.47 | 36304.16 | 36304.16 |  |  | 4.001 | 34.8139 | 645 | 635 | 85 | 3245060475499
047550 | Профильн.вертик.стойки 1200мм | Профильная стойка - для шкафов Altis высотой 1200 мм - для рейки Lina 25 | Legrand | Индустриальное оборудование | 770 | Шкафы напольные металлические Altis | PL5 | 1 | ШТ | Под заказ Т2 | Не подлежит сертификации | 2021-12-31 | 5105.94 | 6127.13 | 6127.13 |  |  | 2.9 | 1.6744 | 1180 | 43 | 33 | 3245060475505
047551 | Профильн.вертик.стойки 1400мм | Комплект 2 стойки Lina 25 1400 | Legrand | Индустриальное оборудование | 770 | Шкафы напольные металлические Altis | PL5 | 1 | ШТ | Под заказ Т2 | Не подлежит сертификации | 2021-12-31 | 7334.07 | 8800.88 | 8800.88 | Будет удален |  | 3.7 | 1.6445 | 1375 | 46 | 26 | 3245060475512
047552 | Профильн.вертик.стойки 1600мм | Профильная стойка - для шкафов Altis высотой 1600 мм - для рейки Lina 25 | Legrand | Индустриальное оборудование | 770 | Шкафы напольные металлические Altis | PL5 | 1 | ШТ | Под заказ Т2 | Не подлежит сертификации | 2021-12-31 | 8929.35 | 10715.22 | 10715.22 |  |  | 3.8 | 1.7719 | 1575 | 45 | 25 | 3245060475529
047553 | Профильн.вертик.стойки 1800мм | Профильная стойка - для шкафов Altis высотой 1800 мм - для рейки Lina 25 | Legrand | Индустриальное оборудование | 770 | Шкафы напольные металлические Altis | PL5 | 1 | ШТ | На складе | Не подлежит сертификации | 2021-12-31 | 7062.57 | 8475.08 | 8475.08 |  |  | 4 | 2.1566 | 1775 | 45 | 27 | 3245060475536
047554 | Профильн.вертик.стойки 2000мм | Профильная стойка - для шкафов Altis высотой 2000 мм - для рейки Lina 25 | Legrand | Индустриальное оборудование | 770 | Шкафы напольные металлические Altis | PL5 | 1 | ШТ | На складе | Не подлежит сертификации | 2021-12-31 | 7136.59 | 8563.91 | 8563.91 |  |  | 5.1 | 2.293 | 1975 | 43 | 27 | 3245060475543
047555 | Профильн.вертик.стойки 2200мм | Комплект 2 стойки Lina 25 2200 | Legrand | Индустриальное оборудование | 770 | Шкафы напольные металлические Altis | PL5 | 1 | ШТ | Под заказ Т2 | Не подлежит сертификации | 2021-12-31 | 8870.23 | 10644.28 | 10644.28 | Будет удален |  | 5.3 | 2.2563 | 2180 | 45 | 23 | 3245060475550
047600 | Плата монтаж.сплош.1200х600 | Сплошная монтажная плата - для шкафов Altis шириной 600 мм и высотой 1200 мм | Legrand | Индустриальное оборудование | 770 | Шкафы напольные металлические Altis | PL5 | 1 | ШТ | Под заказ Т2 | Не подлежит сертификации | 2021-12-31 | 13588.4 | 16306.08 | 16306.08 |  |  | 14.9 | 38.304 | 1140 | 560 | 60 | 3245060476007
047601 | Плата монтаж.сплош. 1200х800 | Сплошная монтажная плата - для шкафов Altis шириной 800 мм и высотой 1200 мм | Legrand | Индустриальное оборудование | 770 | Шкафы напольные металлические Altis | PL5 | 1 | ШТ | Под заказ Т2 | Не подлежит сертификации | 2021-12-31 | 14441.79 | 17330.15 | 17330.15 |  |  | 19.827 | 46.3068 | 1140 | 677 | 60 | 3245060476014
047602 | Плата монтаж.сплош. 1400х600мм | Плата монтаж.сплош. 1400х600мм | Legrand | Индустриальное оборудование | 770 | Шкафы напольные металлические Altis | PL5 | 1 | ШТ | Под заказ Т2 | Не подлежит сертификации | 2021-12-31 | 14533.15 | 17439.78 | 17439.78 | Будет удален |  | 16.9 | 49.4547 | 1328 | 532 | 70 | 3245060476021
047603 | Пластина монтаж.сплош.1400х800 | Пластина монтаж.сплош.1400х800мм | Legrand | Индустриальное оборудование | 770 | Шкафы напольные металлические Altis | PL5 | 1 | ШТ | Под заказ Т2 | Не подлежит сертификации | 2021-12-31 | 14533.15 | 17439.78 | 17439.78 | Будет удален |  | 22.5 | 53.4653 | 1328 | 732 | 55 | 3245060476038
047604 | Плата монтаж.сплош.1600х600мм | Сплошная монтажная плата - для шкафов Altis шириной 600 мм и высотой 1600 мм | Legrand | Индустриальное оборудование | 770 | Шкафы напольные металлические Altis | PL5 | 1 | ШТ | Под заказ Т2 | Не подлежит сертификации | 2021-12-31 | 14626.29 | 17551.55 | 17551.55 |  |  | 19.9 | 44.7093 | 1528 | 532 | 55 | 3245060476045
047605 | Плата монтаж.сплош.1600х800мм | Сплошная монтажная плата - для шкафов Altis шириной 800 мм и высотой 1600 мм | Legrand | Индустриальное оборудование | 770 | Шкафы напольные металлические Altis | PL5 | 1 | ШТ | Под заказ Т2 | Не подлежит сертификации | 2021-12-31 | 20712.33 | 24854.8 | 24854.8 |  |  | 25.5 | 61.5173 | 1528 | 732 | 55 | 3245060476052
047606 | Плата монтаж.сплош.1600х1000мм | Сплошная монтажная плата - для шкафов Altis шириной 1000 мм и высотой 1600 мм | Legrand | Индустриальное оборудование | 770 | Шкафы напольные металлические Altis | PL5 | 1 | ШТ | Под заказ Т2 | Не подлежит сертификации | 2021-12-31 | 14626.29 | 17551.55 | 17551.55 |  |  | 30.9 | 78.3253 | 1528 | 932 | 55 | 3245060476069
047607 | Плата монтаж.сплош.1600х1200мм | Сплошная монтажная плата - для шкафов Altis шириной 1200 мм и высотой 1600 мм | Legrand | Индустриальное оборудование | 770 | Шкафы напольные металлические Altis | PL5 | 1 | ШТ | Под заказ Т2 | Не подлежит сертификации | 2021-12-31 | 15195.74 | 18234.89 | 18234.89 |  |  | 39.5 | 95.1333 | 1528 | 1132 | 55 | 3245060476076
047608 | Плата монтаж.сплош.1800х400 мм | Сплошная монтажная плата - для шкафов Altis шириной 400 мм и высотой 1800 мм | Legrand | Индустриальное оборудование | 770 | Шкафы напольные металлические Altis | PL5 | 1 | ШТ | Под заказ Т2 | Не подлежит сертификации | 2021-12-31 | 14763.49 | 17716.19 | 17716.19 |  |  | 15.3 | 31.5533 | 1728 | 332 | 55 | 3245060476083
047609 | Плата монтаж.сплошн.1800х600мм | Сплошная монтажная плата - для шкафов Altis шириной 600 мм и высотой 1800 мм | Legrand | Индустриальное оборудование | 770 | Шкафы напольные металлические Altis | PL5 | 1 | ШТ | Под заказ Т2 | Не подлежит сертификации | 2021-12-31 | 19823.4 | 23788.08 | 23788.08 |  |  | 22 | 50.5613 | 1728 | 532 | 55 | 3245060476090
047610 | Плата монтаж.сплош.1800х800мм | Сплошная монтажная плата - для шкафов Altis шириной 800 мм и высотой 1800 мм | Legrand | Индустриальное оборудование | 770 | Шкафы напольные металлические Altis | PL5 | 1 | ШТ | Под заказ Т2 | Не подлежит сертификации | 2021-12-31 | 21292.83 | 25551.4 | 25551.4 |  |  | 29 | 69.5693 | 1728 | 732 | 55 | 3245060476106
047611 | Плата монтаж.сплош.1800х1000мм | Сплошная монтажная плата - для шкафов Altis шириной 1000 мм и высотой 1800 мм | Legrand | Индустриальное оборудование | 770 | Шкафы напольные металлические Altis | PL5 | 1 | ШТ | Под заказ Т2 | Не подлежит сертификации | 2021-12-31 | 26741.54 | 32089.85 | 32089.85 |  |  | 37.1 | 88.5773 | 1728 | 932 | 55 | 3245060476113
047612 | Плата монтаж.сплош.1800х1200мм | Сплошная монтажная плата - для шкафов Altis шириной 1200 мм и высотой 1800 мм | Legrand | Индустриальное оборудование | 770 | Шкафы напольные металлические Altis | PL5 | 1 | ШТ | Под заказ Т2 | Не подлежит сертификации | 2021-12-31 | 29980.88 | 35977.06 | 35977.06 |  |  | 43.9 | 107.5853 | 1728 | 1132 | 55 | 3245060476120
047613 | Плата монтаж.сплош.1800х1600мм | Сплошная монтажная плата - для шкафов Altis шириной 1600 мм и высотой 1800 мм | Legrand | Индустриальное оборудование | 770 | Шкафы напольные металлические Altis | PL5 | 1 | ШТ | Под заказ Т2 | Не подлежит сертификации | 2021-12-31 | 58002.91 | 69603.49 | 69603.49 |  |  | 60.7 | 154.8 | 1720 | 1500 | 60 | 3245060476137
047614 | Плата монтаж.сплош.2000х400мм | Сплошная монтажная плата - для шкафов Altis шириной 400 мм и высотой 2000 мм | Legrand | Индустриальное оборудование | 770 | Шкафы напольные металлические Altis | PL5 | 1 | ШТ | Под заказ Т2 | Не подлежит сертификации | 2021-12-31 | 16440.59 | 19728.71 | 19728.71 |  |  | 16.8 | 44.8067 | 1928 | 332 | 70 | 3245060476144
047615 | Плата монтаж.сплош.2000х600мм | Сплошная монтажная плата - для шкафов Altis шириной 600 мм и высотой 2000 мм | Legrand | Индустриальное оборудование | 770 | Шкафы напольные металлические Altis | PL5 | 1 | ШТ | На складе | Не подлежит сертификации | 2021-12-31 | 13197.17 | 15836.6 | 15836.6 |  |  | 24.7 | 56.4133 | 1928 | 532 | 55 | 3245060476151
047616 | Плата сплошная 2000х800 | Сплошная монтажная плата - для шкафов Altis шириной 800 мм и высотой 2000 мм | Legrand | Индустриальное оборудование | 770 | Шкафы напольные металлические Altis | PL5 | 1 | ШТ | На складе | Не подлежит сертификации | 2021-12-31 | 14048.83 | 16858.6 | 16858.6 |  |  | 33.2 | 77.6213 | 1928 | 732 | 55 | 3245060476168
047617 | Плата монтаж.сплош.2000х1000мм | Сплошная монтажная плата - для шкафов Altis шириной 1000 мм и высотой 2000 мм | Legrand | Индустриальное оборудование | 770 | Шкафы напольные металлические Altis | PL5 | 1 | ШТ | Под заказ Т2 | Не подлежит сертификации | 2021-12-31 | 24622.34 | 29546.81 | 29546.81 |  |  | 40.2 | 98.8293 | 1928 | 932 | 55 | 3245060476175
047618 | Плата монтаж.сплош.2000х1200мм | Сплошная монтажная плата - для шкафов Altis шириной 1200 мм и высотой 2000 мм | Legrand | Индустриальное оборудование | 770 | Шкафы напольные металлические Altis | PL5 | 1 | ШТ | Под заказ Т2 | Не подлежит сертификации | 2021-12-31 | 28368.71 | 34042.45 | 34042.45 |  |  | 46 | 123.3375 | 1950 | 1150 | 55 | 3245060476182
047619 | Плата монтаж.сплош.2000х1600мм | Сплошная монтажная плата - для шкафов Altis шириной 1600 мм и высотой 2000 мм | Legrand | Индустриальное оборудование | 770 | Шкафы напольные металлические Altis | PL5 | 1 | ШТ | Под заказ Т2 | Не подлежит сертификации | 2021-12-31 | 64771.81 | 77726.17 | 77726.17 |  |  | 57.9 | 119.424 | 1920 | 1555 | 40 | 3245060476199
047621 | Плата монтаж.сплош. 2200х600мм | Плата монтаж.сплош. 2200х600мм | Legrand | Индустриальное оборудование | 770 | Шкафы напольные металлические Altis | PL5 | 1 | ШТ | Под заказ Т2 | Не подлежит сертификации | 2021-12-31 | 14904.1 | 17884.92 | 17884.92 | Будет удален |  | 28.6 | 82.8996 | 2130 | 556 | 70 | 3245060476212
047622 | Плата монтаж.сплош. 2200х800мм | Плата монтаж.сплош. 2200х800мм | Legrand | Индустриальное оборудование | 770 | Шкафы напольные металлические Altis | PL5 | 1 | ШТ | Под заказ Т2 | Не подлежит сертификации | 2021-12-31 | 14904.1 | 17884.92 | 17884.92 | Будет удален |  | 36.9 | 88.5992 | 2145 | 751 | 55 | 3245060476229
047624 | Плата монтаж.сплош.2200х1200мм | Плата монтаж.сплош.2200х1200мм | Legrand | Индустриальное оборудование | 770 | Шкафы напольные металлические Altis | PL5 | 1 | ШТ | Под заказ Т2 | Не подлежит сертификации | 2021-12-31 | 15690.67 | 18828.8 | 18828.8 | Будет удален |  | 54.2 | 168.6227 | 2128 | 1132 | 70 | 3245060476243
047628 | Выключатель концевой | Выключатель концевой - для шкафов Altis - 6 A - 250 В - 1 размыкающий контакт + 1 замыкающий | Legrand | Индустриальное оборудование | 770 | Шкафы напольные металлические Altis | PL5 | 1 | ШТ | На складе | Сертифицировано | 2024-11-04 | 5202.16 | 6242.59 | 6242.59 |  |  | 0.203 | 1.1615 | 144 | 109 | 74 | 3245060476281
047645 | Карман д/докум. 600/800/1000мм | Металлический карман для документации - для шкафов Altis с дверью шириной 600/800/1000 мм | Legrand | Индустриальное оборудование | 770 | Шкафы напольные металлические Altis | PL5 | 1 | ШТ | Под заказ Т2 | Не подлежит сертификации | 2021-12-31 | 8979.06 | 10774.87 | 10774.87 |  |  | 1.748 | 9.4172 | 465 | 332 | 61 | 3245060476458
047646 | Карман д/докум. 600мм | Металлический карман для документации - для шкафов Altis с дверью шириной 600 мм | Legrand | Индустриальное оборудование | 770 | Шкафы напольные металлические Altis | PL5 | 1 | ШТ | Под заказ Т2 | Не подлежит сертификации | 2021-12-31 | 9424.75 | 11309.7 | 11309.7 |  |  | 2.05 | 19.635 | 595 | 330 | 100 | 3245060476465
047647 | Карман д/докум. 800мм | Металлический карман для документации - для шкафов Altis с дверью шириной 800 мм | Legrand | Индустриальное оборудование | 770 | Шкафы напольные металлические Altis | PL5 | 1 | ШТ | На складе | Не подлежит сертификации | 2021-12-31 | 11711.51 | 14053.81 | 14053.81 |  |  | 2.75 | 48.093 | 820 | 345 | 170 | 3245060476472
047649 | Плата промежут.1200мм | Промежуточная плата - для шкафов Altis высотой 1200 мм | Legrand | Индустриальное оборудование | 770 | Шкафы напольные металлические Altis | PL5 | 1 | ШТ | Под заказ Т2 | Не подлежит сертификации | 2021-12-31 | 6627 | 7952.4 | 7952.4 |  |  | 3.055 | 9.855 | 1095 | 120 | 75 | 3245060476496
047650 | Плата промежут. 1400мм | Плата промежут. 1400мм | Legrand | Индустриальное оборудование | 770 | Шкафы напольные металлические Altis | PL5 | 1 | ШТ | Под заказ Т2 | Не подлежит сертификации | 2021-12-31 | 8140.35 | 9768.42 | 9768.42 | Будет удален |  | 3.9 | 17.19 | 1910 | 120 | 75 | 3245060476502
047651 | Плата промежут. 1600мм | Промежуточная плата - для шкафов Altis высотой 1600 мм | Legrand | Индустриальное оборудование | 770 | Шкафы напольные металлические Altis | PL5 | 1 | ШТ | Под заказ Т2 | Не подлежит сертификации | 2021-12-31 | 8214.94 | 9857.93 | 9857.93 |  |  | 4.3 | 17.19 | 1910 | 120 | 75 | 3245060476519
047652 | Плата промежут.1800мм | Промежуточная плата - для шкафов Altis высотой 1800 мм | Legrand | Индустриальное оборудование | 770 | Шкафы напольные металлические Altis | PL5 | 1 | ШТ | Под заказ Т2 | Не подлежит сертификации | 2021-12-31 | 6974.62 | 8369.54 | 8369.54 |  |  | 4.8 | 17.19 | 1910 | 120 | 75 | 3245060476526
047653 | Плата промеж. 2000 мм | Промежуточная плата - для шкафов Altis высотой 2000 мм | Legrand | Индустриальное оборудование | 770 | Шкафы напольные металлические Altis | PL5 | 1 | ШТ | Под заказ Т2 | Не подлежит сертификации | 2021-12-31 | 7935.49 | 9522.59 | 9522.59 |  |  | 5.3 | 17.19 | 1910 | 120 | 75 | 3245060476533
047654 | Плата промежут.2200мм | Плата промежут. 2200мм | Legrand | Индустриальное оборудование | 770 | Шкафы напольные металлические Altis | PL5 | 1 | ШТ | Под заказ Т2 | Не подлежит сертификации | 2021-12-31 | 8464.16 | 10156.99 | 10156.99 | Будет удален |  | 5.57 | 17.19 | 1910 | 120 | 75 | 3245060476540
047655 | Фланец цокол. 100мм,100м400мм | Комплект для цоколей - для шкафов Altis шириной 400 мм - высота 100 мм | Legrand | Индустриальное оборудование | 770 | Шкафы напольные металлические Altis | PL5 | 1 | ШТ | Под заказ Т2 | Не подлежит сертификации | 2021-12-31 | 10923.4 | 13108.08 | 13108.08 |  |  | 2.966 | 12.466 | 460 | 271 | 100 | 3245060476557
047656 | Фасад цоколя 100мм.100х600мм | Комплект для цоколей - для шкафов Altis шириной 600 мм - высота 100 мм | Legrand | Индустриальное оборудование | 770 | Шкафы напольные металлические Altis | PL5 | 1 | ШТ | На складе | Не подлежит сертификации | 2021-12-31 | 10686.98 | 12824.38 | 12824.38 |  |  | 3.855 | 17.225 | 650 | 265 | 100 | 3245060476564
047657 | Фасад цоколя 100мм,100х800мм | Комплект для цоколей - для шкафов Altis шириной 800 мм - высота 100 мм | Legrand | Индустриальное оборудование | 770 | Шкафы напольные металлические Altis | PL5 | 1 | ШТ | На складе | Не подлежит сертификации | 2021-12-31 | 10923.96 | 13108.75 | 13108.75 |  |  | 5.035 | 23.22 | 860 | 270 | 100 | 3245060476571
047658 | Фасад цоколя 100мм,100х1000мм | Комплект для цоколей - для шкафов Altis шириной 1000 мм - высота 100 мм | Legrand | Индустриальное оборудование | 770 | Шкафы напольные металлические Altis | PL5 | 1 | ШТ | На складе | Не подлежит сертификации | 2021-12-31 | 12105.02 | 14526.02 | 14526.02 |  |  | 5.995 | 31.0424 | 1053 | 268 | 110 | 3245060476588
047659 | Фасад цоколя 100мм,100х1200мм | Комплект для цоколей - для шкафов Altis шириной 1200 мм - высота 100 мм | Legrand | Индустриальное оборудование | 770 | Шкафы напольные металлические Altis | PL5 | 1 | ШТ | Под заказ Т2 | Не подлежит сертификации | 2021-12-31 | 12962.67 | 15555.2 | 15555.2 |  |  | 6.591 | 36.9765 | 1245 | 270 | 110 | 3245060476595
047660 | Фасад цоколя 100мм,100х1600мм | Комплект для цоколей - для шкафов Altis шириной 1600 мм - высота 100 мм | Legrand | Индустриальное оборудование | 770 | Шкафы напольные металлические Altis | PL5 | 1 | ШТ | Под заказ Т2 | Не подлежит сертификации | 2021-12-31 | 14864.45 | 17837.34 | 17837.34 |  |  | 7.9 | 44.82 | 1660 | 270 | 100 | 3245060476601
047662 | Фланец вентил.100х600мм | Вентиляционная цокольная пластина - для шкафов Altis шириной/глубиной 600 мм - высота 100 мм | Legrand | Индустриальное оборудование | 770 | Шкафы напольные металлические Altis | PL5 | 1 | ШТ | Под заказ Т2 | Не подлежит сертификации | 2020-12-31 | 2380.41 | 2856.49 | 2856.49 | Будет удален |  | 1.063 | 3.8372 | 513 | 136 | 55 | 3245060476625
047665 | Фасад цоколя 200мм,400х600мм | Комплект для цоколей - для шкафов Altis шириной 400 мм - высота 200 мм | Legrand | Индустриальное оборудование | 770 | Шкафы напольные металлические Altis | PL5 | 1 | ШТ | Под заказ Т2 | Не подлежит сертификации | 2021-12-31 | 16174.2 | 19409.04 | 19409.04 |  |  | 5.41 | 29.12 | 448 | 260 | 250 | 3245060476656
047666 | Фасад цоколя 200Мм,200х600мм | Комплект для цоколей - для шкафов Altis шириной 600 мм - высота 200 мм | Legrand | Индустриальное оборудование | 770 | Шкафы напольные металлические Altis | PL5 | 1 | ШТ | На складе | Не подлежит сертификации | 2021-12-31 | 16016.57 | 19219.88 | 19219.88 |  |  | 7.28 | 31.878 | 630 | 220 | 230 | 3245060476663
047667 | Фасад цоколя 200мм,200х800мм | Комплект для цоколей - для шкафов Altis шириной 800 мм - высота 200 мм | Legrand | Индустриальное оборудование | 770 | Шкафы напольные металлические Altis | PL5 | 1 | ШТ | На складе | Не подлежит сертификации | 2021-12-31 | 16156.83 | 19388.2 | 19388.2 |  |  | 8.875 | 46.2891 | 845 | 220 | 249 | 3245060476670
047668 | Фасад цоколя 200мм,200х1000мм | Комплект для цоколей - для шкафов Altis шириной 1000 мм - высота 200 мм | Legrand | Индустриальное оборудование | 770 | Шкафы напольные металлические Altis | PL5 | 1 | ШТ | На складе | Не подлежит сертификации | 2021-12-31 | 20186.24 | 24223.49 | 24223.49 |  |  | 10.04 | 56.33 | 1048 | 215 | 250 | 3245060476687
047669 | Фасад цоколя 200мм,200х1200мм | Комплект для цоколей - для шкафов Altis шириной 1200 мм - высота 200 мм | Legrand | Индустриальное оборудование | 770 | Шкафы напольные металлические Altis | PL5 | 1 | ШТ | Под заказ Т2 | Не подлежит сертификации | 2021-12-31 | 24835.08 | 29802.1 | 29802.1 |  |  | 12.575 | 63.984 | 1240 | 215 | 240 | 3245060476694
047670 | Фасад цоколя 200мм 200х1600мм | Комплект для цоколей - для шкафов Altis шириной 1600 мм - высота 200 мм | Legrand | Индустриальное оборудование | 770 | Шкафы напольные металлические Altis | PL5 | 1 | ШТ | Под заказ Т2 | Не подлежит сертификации | 2021-12-31 | 22985.48 | 27582.58 | 27582.58 |  |  | 14.9 | 89.3893 | 1645 | 220 | 247 | 3245060476700
047672 | Фланец щеточн.100мм,100х500мм | Щеточная цокольная пластина - для шкафов Altis шириной/глубиной 500 мм - высота 100 мм | Legrand | Индустриальное оборудование | 770 | Шкафы напольные металлические Altis | PL5 | 1 | ШТ | Под заказ Т2 | Не подлежит сертификации | 2021-12-31 | 5503.81 | 6604.57 | 6604.57 |  |  | 0.741 | 2.7988 | 416 | 116 | 58 | 3245060476724
047673 | Фланец щеточн. 100мм 100х600мм | Щеточная цокольная пластина - для шкафов Altis шириной/глубиной 600 мм - высота 100 мм | Legrand | Индустриальное оборудование | 770 | Шкафы напольные металлические Altis | PL5 | 1 | ШТ | Под заказ Т2 | Не подлежит сертификации | 2021-12-31 | 5337.94 | 6405.53 | 6405.53 |  |  | 0.915 | 3.3091 | 514 | 111 | 58 | 3245060476731
047674 | Фланец цокол. 100мм,100х800мм | Щеточная цокольная пластина - для шкафов Altis шириной/глубиной 800 мм - высота 100 мм | Legrand | Индустриальное оборудование | 770 | Шкафы напольные металлические Altis | PL5 | 1 | ШТ | Под заказ Т2 | Не подлежит сертификации | 2021-12-31 | 8438.95 | 10126.74 | 10126.74 |  |  | 1.266 | 4.4788 | 715 | 108 | 58 | 3245060476748
047675 | Фланец цокол. 100мм,100х300мм | Фланец цоколя 100 мм,100х300 мм | Legrand | Индустриальное оборудование | 770 | Шкафы напольные металлические Altis | PL5 | 1 | ШТ | Под заказ Т2 | Не подлежит сертификации | 2021-12-31 | 3310.25 | 3972.3 | 3972.3 | Будет удален |  | 0.775 | 1.0972 | 211 | 100 | 52 | 3245060476755
047676 | Фланец цокол. 100мм,100х400мм | Комплект боковых неперфорированных цокольных пластин - для шкафов Altis глубиной 400 мм - высота 100 мм | Legrand | Индустриальное оборудование | 770 | Шкафы напольные металлические Altis | PL5 | 1 | ШТ | На складе | Не подлежит сертификации | 2021-12-31 | 3318.93 | 3982.72 | 3982.72 |  |  | 1.191 | 2.0724 | 314 | 110 | 60 | 3245060476762
047677 | Фланец цоколя 100мм,100х500мм | Комплект боковых неперфорированных цокольных пластин - для шкафов Altis глубиной 500 мм - высота 100 мм | Legrand | Индустриальное оборудование | 770 | Шкафы напольные металлические Altis | PL5 | 1 | ШТ | Под заказ Т2 | Не подлежит сертификации | 2021-12-31 | 3574.27 | 4289.12 | 4289.12 |  |  | 1.608 | 2.6832 | 430 | 120 | 52 | 3245060476779
047678 | Фланец цокол.100мм,100х600мм | Комплект боковых неперфорированных цокольных пластин - для шкафов Altis глубиной 600 мм - высота 100 мм | Legrand | Индустриальное оборудование | 770 | Шкафы напольные металлические Altis | PL5 | 1 | ШТ | На складе | Не подлежит сертификации | 2021-12-31 | 3885.28 | 4662.34 | 4662.34 |  |  | 2.032 | 3.2538 | 510 | 110 | 58 | 3245060476786
047679 | Фланец цокол.100мм,100Х800мм | Комплект боковых неперфорированных цокольных пластин - для шкафов Altis глубиной 800 мм - высота 100 мм | Legrand | Индустриальное оборудование | 770 | Шкафы напольные металлические Altis | PL5 | 1 | ШТ | Под заказ Т2 | Не подлежит сертификации | 2021-12-31 | 4420.51 | 5304.61 | 5304.61 |  |  | 2.706 | 3.763 | 710 | 100 | 53 | 3245060476793
047681 | Комплект внешн.сборки,500кг/м3 | Комплект для внешней стяжки шкафов - для шкафов Altis - нагрузка 500 кг/м³ | Legrand | Индустриальное оборудование | 770 | Шкафы напольные металлические Altis | PL5 | 1 | ШТ | На складе | Не подлежит сертификации | 2021-12-31 | 6550.88 | 7861.06 | 7861.06 |  |  | 1.544 | 7.6612 | 265 | 245 | 118 | 3245060476816
047682 | Комп. д/внутр.сборки | Комплект для внутренней стяжки шкафов - для шкафов Altis - нагрузка 500 кг/м³ | Legrand | Индустриальное оборудование | 770 | Шкафы напольные металлические Altis | PL5 | 1 | ШТ | На складе | Не подлежит сертификации | 2021-12-31 | 4210.43 | 5052.52 | 5052.52 |  |  | 1.224 | 6.4719 | 255 | 235 | 108 | 3245060476823
047683 | Компл. внутр.сборки 1000 кг/м3 | Комплект для внутренней стяжки шкафов - для шкафов Altis - нагрузка 1000 кг/м³ | Legrand | Индустриальное оборудование | 770 | Шкафы напольные металлические Altis | PL5 | 1 | ШТ | На складе | Не подлежит сертификации | 2021-12-31 | 4918.12 | 5901.74 | 5901.74 |  |  | 1.62 | 6.4719 | 255 | 235 | 108 | 3245060476830
047684 | Смотровое окно 700х500 | Смотровое окно 700х500 мм | Legrand | Индустриальное оборудование | 770 | Шкафы напольные металлические Altis | PL5 | 1 | ШТ | Под заказ Т2 | Не подлежит сертификации | 2021-12-31 | 77508.67 | 93010.4 | 93010.4 |  |  | 3.852 | 32.4 | 750 | 540 | 80 | 3245060476847
047685 | Фланец цокол. 200мм,200х300мм | Фланец цоколя 200 мм,200х300 мм | Legrand | Индустриальное оборудование | 770 | Шкафы напольные металлические Altis | PL5 | 1 | ШТ | Под заказ Т2 | Не подлежит сертификации | 2021-12-31 | 5436.56 | 6523.87 | 6523.87 | Будет удален |  | 1.549 | 2.6122 | 225 | 215 | 54 | 3245060476854
047686 | Фланец цокол.200мм,200х400мм | Фланец цоколя 200 мм,200х400 мм | Legrand | Индустриальное оборудование | 770 | Шкафы напольные металлические Altis | PL5 | 1 | ШТ | На складе | Не подлежит сертификации | 2021-12-31 | 5638.42 | 6766.1 | 6766.1 |  |  | 2.301 | 3.84 | 320 | 200 | 60 | 3245060476861
047687 | Фланец цокол. 200мм 200х500мм | Комплект боковых неперфорированных цокольных пластин - для шкафов Altis глубиной 500 мм - высота 200 мм | Legrand | Индустриальное оборудование | 770 | Шкафы напольные металлические Altis | PL5 | 1 | ШТ | На складе | Не подлежит сертификации | 2021-12-31 | 18768.44 | 22522.13 | 22522.13 |  |  | 3.185 | 5.8212 | 420 | 210 | 66 | 3245060476878
047688 | Фланец цокол. 200мм 200х600мм | Комплект боковых неперфорированных цокольных пластин - для шкафов Altis глубиной 600 мм - высота 200 мм | Legrand | Индустриальное оборудование | 770 | Шкафы напольные металлические Altis | PL5 | 1 | ШТ | На складе | Не подлежит сертификации | 2021-12-31 | 7058.16 | 8469.79 | 8469.79 |  |  | 4.051 | 5.665 | 515 | 200 | 55 | 3245060476885
047689 | Фланец цокол.200мм,200х800мм | Комплект боковых неперфорированных цокольных пластин - для шкафов Altis глубиной 800 мм - высота 200 мм | Legrand | Индустриальное оборудование | 770 | Шкафы напольные металлические Altis | PL5 | 1 | ШТ | На складе | Не подлежит сертификации | 2021-12-31 | 7802.9 | 9363.48 | 9363.48 |  |  | 5.502 | 7.8003 | 725 | 203 | 53 | 3245060476892
047691 | Траверс соединительный 400мм | Траверс цоколя - для шкафов Altis шириной/глубиной 400 мм | Legrand | Индустриальное оборудование | 770 | Шкафы напольные металлические Altis | PL5 | 1 | ШТ | Под заказ Т2 | Не подлежит сертификации | 2021-12-31 | 3454.62 | 4145.54 | 4145.54 |  |  | 0.447 | 0.90324 | 386 | 52 | 45 | 3245060476915
047692 | Траверс соединительный 500мм | Траверс цоколя - для шкафов Altis шириной/глубиной 500 мм | Legrand | Индустриальное оборудование | 770 | Шкафы напольные металлические Altis | PL5 | 1 | ШТ | Под заказ Т2 | Не подлежит сертификации | 2021-12-31 | 3407.1 | 4088.52 | 4088.52 |  |  | 0.568 | 1.3937 | 489 | 57 | 50 | 3245060476922
047693 | Траверс цоколя соединит. 600мм | Траверс цоколя - для шкафов Altis шириной/глубиной 600 мм | Legrand | Индустриальное оборудование | 770 | Шкафы напольные металлические Altis | PL5 | 1 | ШТ | Под заказ Т2 | Не подлежит сертификации | 2021-12-31 | 3664.12 | 4396.94 | 4396.94 |  |  | 0.697 | 1.6142 | 587 | 55 | 50 | 3245060476939
047694 | Траверс цоколя соединит. 800мм | Траверс цоколя - для шкафов Altis шириной/глубиной 800 мм | Legrand | Индустриальное оборудование | 770 | Шкафы напольные металлические Altis | PL5 | 1 | ШТ | Под заказ Т2 | Не подлежит сертификации | 2021-12-31 | 4007.78 | 4809.34 | 4809.34 |  |  | 0.952 | 13.5564 | 715 | 395 | 48 | 3245060476946
047695 | Траверс цоколя соединит 1000мм | Соединительная пластина - для шкафов Altis - для шкафа глубиной 1000 мм | Legrand | Индустриальное оборудование | 770 | Шкафы напольные металлические Altis | PL5 | 1 | ШТ | Под заказ Т2 | Не подлежит сертификации | 2021-12-31 | 4648.12 | 5577.74 | 5577.74 |  |  | 1.188 | 1.2595 | 984 | 40 | 32 | 3245060476953
047696 | Рым-болты М14,1000кг/м3 | Комплект из 4 рым-болтов M14 - для шкафов Altis металлический | Legrand | Индустриальное оборудование | 770 | Шкафы напольные металлические Altis | PL5 | 1 | ШТ | На складе | Не подлежит сертификации | 2021-12-31 | 5393.07 | 6471.68 | 6471.68 |  |  | 0.994 | 1.35 | 180 | 100 | 75 | 3245060476960
047698 | Подъемные уголки,1000кг/м3 | Уголок для подъёма - для сборных металлических шкафов Altis | Legrand | Индустриальное оборудование | 770 | Шкафы напольные металлические Altis | PL5 | 1 | ШТ | Под заказ Т2 | Не подлежит сертификации | 2021-12-31 | 6635.88 | 7963.06 | 7963.06 |  |  | 1.76 | 5.2675 | 215 | 175 | 140 | 3245060476984
047700 | Ролики с тормозом 4 шт | Комплект из 4 опорных роликов со встроенным тормозным устройством - для шкафов Altis | Legrand | Индустриальное оборудование | 770 | Шкафы напольные металлические Altis | PL5 | 1 | ШТ | На складе | Не подлежит сертификации | 2021-12-31 | 37276.22 | 44731.46 | 44731.46 |  |  | 3.802 | 5.2675 | 215 | 175 | 140 | 3245060477004
047702 | Кронштейны настен.монтажа Inox | Комплект из 2 уголков для настенного крепления, из нержавеющей стали | Legrand | Индустриальное оборудование | 770 | Шкафы напольные металлические Altis | PL5 | 1 | ШТ | Под заказ Т2 | Не подлежит сертификации | 2021-12-31 | 10719.74 | 12863.69 | 12863.69 |  |  | 1.008 | 2.649 | 216 | 146 | 84 | 3245060477028
047704 | Цоколь сопряжен. 400х200мм | Устройство для бокового ввода - для шкафов Altis глубиной 400 мм - высота 200 мм | Legrand | Индустриальное оборудование | 770 | Шкафы напольные металлические Altis | PL5 | 1 | ШТ | Под заказ Т2 | Не подлежит сертификации | 2021-12-31 | 15495.27 | 18594.32 | 18594.32 |  |  | 6.071 | 28.2623 | 533 | 525 | 101 | 3245060477042
047705 | Цоколь сопряжен. 500х200мм | Устройство для бокового ввода - для шкафов Altis глубиной 500 мм - высота 200 мм | Legrand | Индустриальное оборудование | 770 | Шкафы напольные металлические Altis | PL5 | 1 | ШТ | Под заказ Т2 | Не подлежит сертификации | 2021-12-31 | 15695.73 | 18834.88 | 18834.88 |  |  | 7.8 | 100.8 | 630 | 250 | 640 | 3245060477059
047706 | Цоколь сопряжен. 600х200мм | Кессон цоколя 600x200 мм | Legrand | Индустриальное оборудование | 770 | Шкафы напольные металлические Altis | PL5 | 1 | ШТ | Под заказ Т2 | Не подлежит сертификации | 2021-12-31 | 19162.69 | 22995.23 | 22995.23 | Будет удален |  | 9.4 | 98.7656 | 625 | 245 | 645 | 3245060477066
047707 | Полка 600 мм | Полка - для шкафов Altis с дверью шириной 600 мм - 2 позиции | Legrand | Индустриальное оборудование | 770 | Шкафы напольные металлические Altis | PL5 | 1 | ШТ | Под заказ Т2 | Не подлежит сертификации | 2021-12-31 | 13295.74 | 15954.89 | 15954.89 |  |  | 3.739 | 24.0869 | 703 | 423 | 81 | 3245060477073
047708 | Полка 800мм | Полка - для шкафов Altis с дверью шириной 800 мм - 2 позиции | Legrand | Индустриальное оборудование | 770 | Шкафы напольные металлические Altis | PL5 | 1 | ШТ | Под заказ Т2 | Не подлежит сертификации | 2021-12-31 | 17780.14 | 21336.17 | 21336.17 |  |  | 4.826 | 24.0869 | 703 | 423 | 81 | 3245060477080
047709 | Полка 1000 мм | Полка - для шкафов Altis с дверью шириной 1000 мм - 2 позиции | Legrand | Индустриальное оборудование | 770 | Шкафы напольные металлические Altis | PL5 | 1 | ШТ | Под заказ Т2 | Не подлежит сертификации | 2021-12-31 | 16054.24 | 19265.09 | 19265.09 |  |  | 6.3 | 54.29 | 890 | 610 | 100 | 3245060477097
047711 | Клипса M5 | Клипса M5 | Legrand | Индустриальное оборудование | 770 | Шкафы напольные металлические Altis | PL5 | 50 | ШТ | Под заказ Т2 | Не подлежит сертификации | 2021-12-31 | 41.24 | 49.49 | 49.49 | Будет удален |  | 0.249 | 0.57728 | 160 | 88 | 41 | 3245060477110
047712 | Клипса M6 | Клипса для самонарезающих винтов M6 - для рам шкафов Altis и перфорированных траверсов | Legrand | Индустриальное оборудование | 770 | Шкафы напольные металлические Altis | PL5 | 50 | ШТ | Под заказ Т2 | Не подлежит сертификации | 2021-12-31 | 56.05 | 67.26 | 67.26 |  |  | 0.259 | 0.29988 | 105 | 51 | 56 | 3245060477127
047713 | Клипса M8 | Клипса для самонарезающих винтов M8 - для рам шкафов Altis и перфорированных траверсов | Legrand | Индустриальное оборудование | 770 | Шкафы напольные металлические Altis | PL5 | 50 | ШТ | На складе | Не подлежит сертификации | 2021-12-31 | 65.14 | 78.17 | 78.17 |  |  | 0.272 | 0.57728 | 160 | 88 | 41 | 3245060477134
047715 | Din-рейка на дверь 600мм | DIN-рейка на дверь - для шкафов Altis с дверью шириной 600 мм | Legrand | Индустриальное оборудование | 770 | Шкафы напольные металлические Altis | PL5 | 1 | ШТ | Под заказ Т2 | Не подлежит сертификации | 2021-12-31 | 988.08 | 1185.7 | 1185.7 |  |  | 0.304 | 0.322 | 460 | 35 | 20 | 3245060477158
047716 | Din-рейка на дверь,800мм | DIN-рейка на дверь - для шкафов Altis с дверью шириной 800 мм | Legrand | Индустриальное оборудование | 770 | Шкафы напольные металлические Altis | PL5 | 1 | ШТ | Под заказ Т2 | Не подлежит сертификации | 2021-12-31 | 1962.27 | 2354.72 | 2354.72 |  |  | 0.443 | 0.528 | 660 | 40 | 20 | 3245060477165
047717 | Din-рейка на дверь 1000 | DIN-рейка на дверь - для шкафов Altis с дверью шириной 1000 мм | Legrand | Индустриальное оборудование | 770 | Шкафы напольные металлические Altis | PL5 | 1 | ШТ | Под заказ Т2 | Не подлежит сертификации | 2021-12-31 | 2499.26 | 2999.11 | 2999.11 |  |  | 0.577 | 0.684 | 855 | 40 | 20 | 3245060477172
047718 | Уголки крепежн.д/рейки н/дверь | Набор из 2 крепежных уголокоы для рейки на дверь - для шкафов Altis | Legrand | Индустриальное оборудование | 770 | Шкафы напольные металлические Altis | PL5 | 10 | Комплект | Под заказ Т2 | Не подлежит сертификации | 2021-12-31 | 727.27 | 872.72 | 872.72 |  |  | 0.19 | 0.18928 | 70 | 52 | 52 | 3245060477189
047719 | Профиль монтаж.дверной 600мм | Монтажный профиль - для шкафов Altis - длина 600 мм | Legrand | Индустриальное оборудование | 770 | Шкафы напольные металлические Altis | PL5 | 1 | ШТ | Под заказ Т2 | Не подлежит сертификации | 2021-12-31 | 3146.16 | 3775.39 | 3775.39 |  |  | 0.532 | 0.7395 | 493 | 60 | 25 | 3245060477196
047720 | Профиль монтаж.дверной 800мм | Монтажный профиль - для шкафов Altis - длина 800 мм | Legrand | Индустриальное оборудование | 770 | Шкафы напольные металлические Altis | PL5 | 1 | ШТ | Под заказ Т2 | Не подлежит сертификации | 2021-12-31 | 4194.84 | 5033.81 | 5033.81 |  |  | 1 | 0.73425 | 890 | 55 | 15 | 3245060477202
047721 | Профиль монтаж.дверной 1000мм | Монтажный профиль - для шкафов Altis - длина 1000 мм | Legrand | Индустриальное оборудование | 770 | Шкафы напольные металлические Altis | PL5 | 1 | ШТ | Под заказ Т2 | Не подлежит сертификации | 2021-12-31 | 5243.57 | 6292.28 | 6292.28 |  |  | 0.962 | 0.979 | 890 | 55 | 20 | 3245060477219
047722 | Рейка симметр.разр. 2 м, 7,5мм | Нарезаемая рейка с продолговатыми отверстиями глубиной 7,5 мм - длина 2 м | Legrand | Индустриальное оборудование | 770 | Шкафы напольные металлические Altis | PL5 | 10 | ШТ | На складе | Не подлежит сертификации | 2021-12-31 | 706.18 | 847.42 | 847.42 |  |  | 6.2 | 4.0662 | 2009 | 44 | 46 | 3245060477226
047723 | Рейка симметр.разр. 2м, 15мм | Нарезаемая рейка с продолговатыми отверстиями глубиной 15 мм - длина 2 м | Legrand | Индустриальное оборудование | 770 | Шкафы напольные металлические Altis | PL5 | 10 | ШТ | На складе | Не подлежит сертификации | 2021-12-31 | 1246.21 | 1495.45 | 1495.45 |  |  | 12.1 | 6.8434 | 2011 | 83 | 41 | 3245060477233
047724 | Рейка симметр. д/шкафа 400мм | Рейка симметричная Lina 25 для рамы - для шкафов Altis шириной 400 мм | Legrand | Индустриальное оборудование | 770 | Шкафы напольные металлические Altis | PL5 | 5 | ШТ | Под заказ Т2 | Не подлежит сертификации | 2021-12-31 | 464.49 | 557.39 | 557.39 |  |  | 1.041 | 1.6601 | 308 | 98 | 55 | 3245060477240
047726 | Рейка симметр. д/шкафа 600мм | Рейка симметричная Lina 25 для рамы - для шкафов Altis шириной 600 мм | Legrand | Индустриальное оборудование | 770 | Шкафы напольные металлические Altis | PL5 | 5 | ШТ | На складе | Не подлежит сертификации | 2021-12-31 | 565.6 | 678.72 | 678.72 |  |  | 1.685 | 0.9557 | 503 | 50 | 38 | 3245060477264
047728 | Рейка симметр. д/шкафа 800мм | Рейка симметричная Lina 25 для рамы - для шкафов Altis шириной 800 мм | Legrand | Индустриальное оборудование | 770 | Шкафы напольные металлические Altis | PL5 | 5 | ШТ | Под заказ Т2 | Не подлежит сертификации | 2021-12-31 | 1007.33 | 1208.8 | 1208.8 |  |  | 2.336 | 1.33 | 700 | 50 | 38 | 3245060477288
047730 | Рейка симметр.д/шкафа 1000мм | Рейка симметричная Lina 25 для рамы - для шкафов Altis шириной 1000 мм | Legrand | Индустриальное оборудование | 770 | Шкафы напольные металлические Altis | PL5 | 5 | ШТ | На складе | Не подлежит сертификации | 2021-12-31 | 960.71 | 1152.85 | 1152.85 |  |  | 3.028 | 1.5352 | 902 | 46 | 37 | 3245060477301
047732 | Рейка симметр.д/шкафа 1200мм | Рейка симметричная Lina 25 для рамы - для шкафов Altis шириной 1200 мм | Legrand | Индустриальное оборудование | 770 | Шкафы напольные металлические Altis | PL5 | 5 | ШТ | Под заказ Т2 | Не подлежит сертификации | 2021-12-31 | 1092.55 | 1311.06 | 1311.06 |  |  | 3.458 | 1.9764 | 1098 | 36 | 50 | 3245060477325
047736 | Рейка симметр.д/шкафа 1600мм | Рейка симметричная Lina 25 для рамы - для шкафов Altis шириной 1600 мм | Legrand | Индустриальное оборудование | 770 | Шкафы напольные металлические Altis | PL5 | 5 | ШТ | Под заказ Т2 | Не подлежит сертификации | 2021-12-31 | 1558.22 | 1869.86 | 1869.86 |  |  | 4.7 | 3.0005 | 1520 | 47 | 42 | 3245060477363
048014 | Траверс горизонт. 400мм | Траверс перфорированный горизонтальный - для шкафов Altis шириной/глубиной 400 мм | Legrand | Индустриальное оборудование | 770 | Шкафы напольные металлические Altis | PL5 | 1 | ШТ | На складе | Не подлежит сертификации | 2021-12-31 | 2693.84 | 3232.61 | 3232.61 |  |  | 0.559 | 2.5559 | 380 | 118 | 57 | 3245060480141
048015 | Траверс горизонт. 500мм | Траверс перфорированный горизонтальный - для шкафов Altis шириной/глубиной 500 мм | Legrand | Индустриальное оборудование | 770 | Шкафы напольные металлические Altis | PL5 | 1 | ШТ | Под заказ Т2 | Не подлежит сертификации | 2021-12-31 | 3614.35 | 4337.22 | 4337.22 |  |  | 0.706 | 2.7989 | 595 | 84 | 56 | 3245060480158
048016 | Траверс горизон.по глуб. 600мм | Траверс перфорированный горизонтальный - для шкафов Altis шириной/глубиной 600 мм | Legrand | Индустриальное оборудование | 770 | Шкафы напольные металлические Altis | PL5 | 1 | ШТ | Под заказ Т2 | Не подлежит сертификации | 2021-12-31 | 2959.46 | 3551.35 | 3551.35 |  |  | 0.96 | 1.3054 | 523 | 52 | 48 | 3245060480165
048017 | Траверс горизон. 800мм | Траверс перфорированный горизонтальный - для шкафов Altis шириной/глубиной 800 мм | Legrand | Индустриальное оборудование | 770 | Шкафы напольные металлические Altis | PL5 | 1 | ШТ | На складе | Не подлежит сертификации | 2021-12-31 | 3084.92 | 3701.9 | 3701.9 |  |  | 1.02 | 1.8 | 720 | 50 | 50 | 3245060480172
048018 | Траверс горизон 1000мм | Траверс перфорированный горизонтальный - для шкафов Altis шириной/глубиной 1000 мм | Legrand | Индустриальное оборудование | 770 | Шкафы напольные металлические Altis | PL5 | 1 | ШТ | Под заказ Т2 | Не подлежит сертификации | 2021-12-31 | 3681.54 | 4417.85 | 4417.85 |  |  | 3.527 | 2.184 | 910 | 48 | 50 | 3245060480189
048020 | Крепление для верт. стоек | Крепление для вертикальных стоек - для шкафов Altis | Legrand | Индустриальное оборудование | 770 | Шкафы напольные металлические Altis | PL5 | 1 | ШТ | Под заказ Т2 | Не подлежит сертификации | 2021-12-31 | 4508.48 | 5410.18 | 5410.18 |  |  | 0.6 | 0.8429 | 147 | 94 | 61 | 3245060480202
048021 | Уголки жесткости 2 шт. | Уголок жёсткости - для шкафов Altis | Legrand | Индустриальное оборудование | 770 | Шкафы напольные металлические Altis | PL5 | 1 | ШТ | Под заказ Т2 | Не подлежит сертификации | 2021-12-31 | 2679.06 | 3214.87 | 3214.87 |  |  | 0.241 | 0.53361 | 90 | 77 | 77 | 3245060480219
048022 | Салазки | Направляющие - для шкафов Altis | Legrand | Индустриальное оборудование | 770 | Шкафы напольные металлические Altis | PL5 | 1 | ШТ | Под заказ Т2 | Не подлежит сертификации | 2021-12-31 | 2746.08 | 3295.3 | 3295.3 |  |  | 0.563 | 0.6084 | 390 | 52 | 30 | 3245060480226
048024 | Траверс универсальный 400мм | Перфорированный траверс многофункциональный - для шкафов Altis шириной/высотой/глубиной 400 мм | Legrand | Индустриальное оборудование | 770 | Шкафы напольные металлические Altis | PL5 | 1 | ШТ | Под заказ Т2 | Не подлежит сертификации | 2021-12-31 | 3929.49 | 4715.39 | 4715.39 |  |  | 0.957 | 2.5559 | 380 | 118 | 57 | 3245060480240
048025 | Траверс универсальный 500мм | Перфорированный траверс многофункциональный - для шкафов Altis шириной/высотой/глубиной 500 мм | Legrand | Индустриальное оборудование | 770 | Шкафы напольные металлические Altis | PL5 | 1 | ШТ | Под заказ Т2 | Не подлежит сертификации | 2021-12-31 | 4376.06 | 5251.27 | 5251.27 |  |  | 1.265 | 4.6985 | 565 | 132 | 63 | 3245060480257
048026 | Траверс многофунк. 600 мм | Перфорированный траверс многофункциональный - для шкафов Altis шириной/высотой/глубиной 600 мм | Legrand | Индустриальное оборудование | 770 | Шкафы напольные металлические Altis | PL5 | 1 | ШТ | На складе | Не подлежит сертификации | 2021-12-31 | 4590.8 | 5508.96 | 5508.96 |  |  | 1.372 | 2.558 | 523 | 67 | 73 | 3245060480264
048027 | Траверс универсальный 800мм | Перфорированный траверс многофункциональный - для шкафов Altis шириной/высотой/глубиной 800 мм | Legrand | Индустриальное оборудование | 770 | Шкафы напольные металлические Altis | PL5 | 1 | ШТ | На складе | Не подлежит сертификации | 2021-12-31 | 4912.97 | 5895.56 | 5895.56 |  |  | 1.864 | 3.942 | 730 | 120 | 45 | 3245060480271
048028 | Траверс универсальный 1000мм | Перфорированный траверс многофункциональный - для шкафов Altis шириной/высотой/глубиной 1000 мм | Legrand | Индустриальное оборудование | 770 | Шкафы напольные металлические Altis | PL5 | 1 | ШТ | Под заказ Т2 | Не подлежит сертификации | 2021-12-31 | 5834.63 | 7001.56 | 7001.56 |  |  | 2.385 | 3.864 | 920 | 70 | 60 | 3245060480288
048029 | Траверс универсальный 1200мм | Перфорированный траверс многофункциональный - для шкафов Altis шириной/высотой/глубиной 1200 мм | Legrand | Индустриальное оборудование | 770 | Шкафы напольные металлические Altis | PL5 | 1 | ШТ | Под заказ Т2 | Не подлежит сертификации | 2021-12-31 | 5510.2 | 6612.24 | 6612.24 |  |  | 2.8 | 5.5935 | 1130 | 90 | 55 | 3245060480295
048030 | Траверс универсальный 1400мм | Траверс универсальный 1400 мм | Legrand | Индустриальное оборудование | 770 | Шкафы напольные металлические Altis | PL5 | 1 | ШТ | Под заказ Т2 | Не подлежит сертификации | 2021-12-31 | 6230.11 | 7476.13 | 7476.13 | Будет удален |  | 3.3 | 7.7517 | 1305 | 90 | 66 | 3245060480301
048031 | Траверс универсальный 1600мм | Перфорированный траверс многофункциональный - для шкафов Altis шириной/высотой/глубиной 1600 мм | Legrand | Индустриальное оборудование | 770 | Шкафы напольные металлические Altis | PL5 | 1 | ШТ | Под заказ Т2 | Не подлежит сертификации | 2021-12-31 | 7614.58 | 9137.5 | 9137.5 |  |  | 3.8 | 6.7455 | 1503 | 88 | 51 | 3245060480318
048032 | Траверс универсальный 1800мм | Перфорированный траверс многофункциональный - для шкафов Altis шириной/высотой/глубиной 1800 мм | Legrand | Индустриальное оборудование | 770 | Шкафы напольные металлические Altis | PL5 | 1 | ШТ | Под заказ Т2 | Не подлежит сертификации | 2021-12-31 | 7644.98 | 9173.98 | 9173.98 |  |  | 4.4 | 7.656 | 1740 | 88 | 50 | 3245060480325
048033 | Траверс универсальный 2000мм | Перфорированный траверс многофункциональный - для шкафов Altis шириной/высотой/глубиной 2000 мм | Legrand | Индустриальное оборудование | 770 | Шкафы напольные металлические Altis | PL5 | 1 | ШТ | На складе | Не подлежит сертификации | 2021-12-31 | 8882.39 | 10658.87 | 10658.87 |  |  | 4.8 | 7.9511 | 1904 | 87 | 48 | 3245060480332
048035 | Пергородка разд.1800х400мм | Перегородка разделительная - для шкафов Altis шириной 400 мм и высотой 1800 мм | Legrand | Индустриальное оборудование | 770 | Шкафы напольные металлические Altis | PL5 | 1 | ШТ | Под заказ Т2 | Не подлежит сертификации | 2021-12-31 | 18455.92 | 22147.1 | 22147.1 |  |  | 8 | 40.1587 | 1728 | 332 | 70 | 3245060480356
048036 | Пергородка разд.1800х500мм | Перегородка разделительная - для шкафов Altis шириной 500 мм и высотой 1800 мм | Legrand | Индустриальное оборудование | 770 | Шкафы напольные металлические Altis | PL5 | 1 | ШТ | Под заказ Т2 | Не подлежит сертификации | 2021-12-31 | 19562.46 | 23474.95 | 23474.95 |  |  | 10.4 | 52.2547 | 1728 | 432 | 70 | 3245060480363
048040 | Пергородка разд.2000х400мм | Перегородка разделительная - для шкафов Altis шириной 400 мм и высотой 2000 мм | Legrand | Индустриальное оборудование | 770 | Шкафы напольные металлические Altis | PL5 | 1 | ШТ | Под заказ Т2 | Не подлежит сертификации | 2021-12-31 | 19184.44 | 23021.33 | 23021.33 |  |  | 8.765 | 44.8067 | 1928 | 332 | 70 | 3245060480400
048041 | Пергородка разд 2000х500мм | Перегородка разделительная - для шкафов Altis шириной 500 мм и высотой 2000 мм | Legrand | Индустриальное оборудование | 770 | Шкафы напольные металлические Altis | PL5 | 1 | ШТ | Под заказ Т2 | Не подлежит сертификации | 2021-12-31 | 16387.47 | 19664.96 | 19664.96 |  |  | 11 | 59.9685 | 1928 | 432 | 72 | 3245060480417
048042 | Пергородка раздел.2000х600мм | Перегородка разделительная - для шкафов Altis шириной 600 мм и высотой 2000 мм | Legrand | Индустриальное оборудование | 770 | Шкафы напольные металлические Altis | PL5 | 1 | ШТ | Под заказ Т2 | Не подлежит сертификации | 2021-12-31 | 22649.32 | 27179.18 | 27179.18 |  |  | 13.8 | 56.4133 | 1928 | 532 | 55 | 3245060480424
048043 | Пергородка разд.2000Х800мм | Перегородка разделительная - для шкафов Altis шириной 800 мм и высотой 2000 мм | Legrand | Индустриальное оборудование | 770 | Шкафы напольные металлические Altis | PL5 | 1 | ШТ | Под заказ Т2 | Не подлежит сертификации | 2021-12-31 | 16959.77 | 20351.72 | 20351.72 |  |  | 18.1 | 98.7907 | 1928 | 732 | 70 | 3245060480431
048140 | Плата перфор Lina 12,5 800х800 | Перфорированная монтажная плата Lina 12.5 малого размера - для шкафов Altis шириной 800 мм и высотой 800 мм | Legrand | Индустриальное оборудование | 770 | Шкафы напольные металлические Altis | PL5 | 1 | ШТ | Под заказ Т2 | Не подлежит сертификации | 2021-12-31 | 21908.63 | 26290.36 | 26290.36 |  |  | 6.9 | 15.123 | 710 | 710 | 30 | 3245060481407
048141 | Плата перф Lina12,5 800х1000 | Перфорированная монтажная плата Lina 12.5 малого размера - для шкафов Altis шириной 1000 мм и высотой 800 мм | Legrand | Индустриальное оборудование | 770 | Шкафы напольные металлические Altis | PL5 | 1 | ШТ | Под заказ Т1 | Не подлежит сертификации | 2021-12-31 | 16185.73 | 19422.88 | 19422.88 |  |  | 9 | 19.2465 | 910 | 705 | 30 | 3245060481414
048142 | Плата доборн. Lina 12,5 1200мм | Перфорированная монтажная плата Lina 12.5 малого размера - для шкафов Altis шириной 1200 мм и высотой 800 мм | Legrand | Индустриальное оборудование | 770 | Шкафы напольные металлические Altis | PL5 | 1 | ШТ | Под заказ Т2 | Не подлежит сертификации | 2021-12-31 | 17480.58 | 20976.7 | 20976.7 |  |  | 10.8 | 2.0125 | 700 | 115 | 25 | 3245060481421
048143 | Плата перф Lina 12,5 1000х800 | Перфорированная монтажная плата Lina 12.5 малого размера - для шкафов Altis шириной 800 мм и высотой 1000 мм | Legrand | Индустриальное оборудование | 770 | Шкафы напольные металлические Altis | PL5 | 1 | ШТ | На складе | Не подлежит сертификации | 2021-12-31 | 24603.81 | 29524.57 | 29524.57 |  |  | 8.6 | 19.383 | 910 | 710 | 30 | 3245060481438
048144 | Пластина част. Lina12,5,1000мм | Перфорированная монтажная плата Lina 12.5 малого размера - для шкафов Altis шириной 1000 мм и высотой 1000 мм | Legrand | Индустриальное оборудование | 770 | Шкафы напольные металлические Altis | PL5 | 1 | ШТ | Под заказ Т2 | Не подлежит сертификации | 2021-12-31 | 20465.74 | 24558.89 | 24558.89 |  |  | 11.1 | 25.389 | 930 | 910 | 30 | 3245060481445
048145 | Плата част. Lina12,5 1200мм | Перфорированная монтажная плата Lina 12.5 малого размера - для шкафов Altis шириной 1200 мм и высотой 1000 мм | Legrand | Индустриальное оборудование | 770 | Шкафы напольные металлические Altis | PL5 | 1 | ШТ | Под заказ Т2 | Не подлежит сертификации | 2021-12-31 | 21786.1 | 26143.32 | 26143.32 |  |  | 13.5 | 35.5478 | 1110 | 915 | 35 | 3245060481452
048150 | Ввод кабеля щеточн.400х400мм | Щеточная пластина для защиты от пыли - IP 43 - для шкафов Altis шириной 400 мм и глубиной от 400 мм | Legrand | Индустриальное оборудование | 770 | Шкафы напольные металлические Altis | PL5 | 1 | ШТ | Под заказ Т2 | Не подлежит сертификации | 2021-12-31 | 6108.55 | 7330.26 | 7330.26 |  |  | 1.083 | 2.0218 | 234 | 192 | 45 | 3245060481506
048151 | Ввод кабеля щеточн. 600х300мм | Пласт. Щетина 600х300 мм | Legrand | Индустриальное оборудование | 770 | Шкафы напольные металлические Altis | PL5 | 1 | ШТ | Под заказ Т2 | Не подлежит сертификации | 2021-12-31 | 7491.78 | 8990.14 | 8990.14 | Будет удален |  | 1.409 | 1.694 | 440 | 110 | 35 | 3245060481513
048152 | Ввод кабеля щеточн. 600х400мм | Щеточная пластина для защиты от пыли - IP 43 - для шкафов Altis шириной 600 мм и глубиной от 400 мм | Legrand | Индустриальное оборудование | 770 | Шкафы напольные металлические Altis | PL5 | 1 | ШТ | На складе | Не подлежит сертификации | 2021-12-31 | 6131.36 | 7357.63 | 7357.63 |  |  | 1.954 | 2.8829 | 429 | 192 | 35 | 3245060481520
048153 | Панель щеточн. 800х300мм | Пласт. Щетина 800x300 мм | Legrand | Индустриальное оборудование | 770 | Шкафы напольные металлические Altis | PL5 | 1 | ШТ | Под заказ Т2 | Не подлежит сертификации | 2021-12-31 | 9695.23 | 11634.28 | 11634.28 | Будет удален |  | 2.106 | 13.056 | 640 | 425 | 48 | 3245060481537
048154 | Панель щеточн. 800х400мм | Щеточная пластина для защиты от пыли - IP 43 - для шкафов Altis шириной 800 мм и глубиной от 400 мм | Legrand | Индустриальное оборудование | 770 | Шкафы напольные металлические Altis | PL5 | 1 | ШТ | На складе | Не подлежит сертификации | 2021-12-31 | 9596.32 | 11515.58 | 11515.58 |  |  | 2.814 | 11.5863 | 634 | 425 | 43 | 3245060481544
048155 | Панель щеточн. 1000х300мм | Пласт. Щетина 1000x300 мм | Legrand | Индустриальное оборудование | 770 | Шкафы напольные металлические Altis | PL5 | 1 | ШТ | Под заказ Т2 | Не подлежит сертификации | 2021-12-31 | 10681.82 | 12818.18 | 12818.18 | Будет удален |  | 2.741 | 2.4632 | 835 | 118 | 25 | 3245060481551
048156 | Ввод кабеля щеточн.1000х400мм | Щеточная пластина для защиты от пыли - IP 43 - для шкафов Altis шириной 1000 мм и глубиной от 400 мм | Legrand | Индустриальное оборудование | 770 | Шкафы напольные металлические Altis | PL5 | 1 | ШТ | На складе | Не подлежит сертификации | 2021-12-31 | 9567.62 | 11481.14 | 11481.14 |  |  | 3.796 | 5.69 | 838 | 194 | 35 | 3245060481568
048157 | Заглушка д/шкафа 500,400мм | Разборная пластина - для шкафов Altis шириной 400 мм и глубиной 500 мм | Legrand | Индустриальное оборудование | 770 | Шкафы напольные металлические Altis | PL5 | 1 | ШТ | Под заказ Т2 | Не подлежит сертификации | 2021-12-31 | 2487.43 | 2984.92 | 2984.92 |  |  | 0.393 | 0.88578 | 228 | 111 | 35 | 3245060481575
048158 | Заглушка д/шкафа 600,400мм | Разборная пластина - для шкафов Altis шириной 400 мм и глубиной 600 мм | Legrand | Индустриальное оборудование | 770 | Шкафы напольные металлические Altis | PL5 | 1 | ШТ | Под заказ Т2 | Не подлежит сертификации | 2021-12-31 | 2730.63 | 3276.76 | 3276.76 |  |  | 0.73 | 1.7066 | 230 | 212 | 35 | 3245060481582
048159 | Заглушка д/шкафа 800,400мм | Разборная пластина - для шкафов Altis шириной 400 мм и глубиной 800 мм | Legrand | Индустриальное оборудование | 770 | Шкафы напольные металлические Altis | PL5 | 1 | ШТ | Под заказ Т2 | Не подлежит сертификации | 2021-12-31 | 4129.24 | 4955.09 | 4955.09 |  |  | 1.41 | 1.9215 | 244 | 225 | 35 | 3245060481599
048160 | Ввод кабеля резин. 400х400мм | Пластина с губчатой резиной - IP 43 - для шкафов Altis шириной 400 мм и глубиной от 400 мм | Legrand | Индустриальное оборудование | 770 | Шкафы напольные металлические Altis | PL5 | 1 | ШТ | Под заказ Т2 | Не подлежит сертификации | 2021-12-31 | 4906.92 | 5888.3 | 5888.3 |  |  | 1.179 | 1.38 | 230 | 200 | 30 | 3245060481605
048161 | Ввод кабеля резин. 600х300мм | Ввод Каб. Резина 600х300 мм | Legrand | Индустриальное оборудование | 770 | Шкафы напольные металлические Altis | PL5 | 1 | ШТ | Под заказ Т2 | Не подлежит сертификации | 2021-12-31 | 4226.44 | 5071.73 | 5071.73 | Будет удален |  | 1.584 | 2.3307 | 435 | 141 | 38 | 3245060481612
048162 | Ввод кабеля резин. 600х400мм | Пластина с губчатой резиной - IP 43 - для шкафов Altis шириной 600 мм и глубиной от 400 мм | Legrand | Индустриальное оборудование | 770 | Шкафы напольные металлические Altis | PL5 | 1 | ШТ | Под заказ Т2 | Не подлежит сертификации | 2021-12-31 | 4692.64 | 5631.17 | 5631.17 |  |  | 2.14 | 3.1298 | 432 | 207 | 35 | 3245060481629
048163 | Ввод кабеля резин. 800х300мм | Ввод Каб. Резина 800x300 мм | Legrand | Индустриальное оборудование | 770 | Шкафы напольные металлические Altis | PL5 | 1 | ШТ | Под заказ Т2 | Не подлежит сертификации | 2021-12-31 | 4639.47 | 5567.36 | 5567.36 | Будет удален |  | 2.433 | 3.3095 | 634 | 116 | 45 | 3245060481636
048164 | Ввод кабеля резин. 800х400мм | Пластина с губчатой резиной - IP 43 - для шкафов Altis шириной 800 мм и глубиной от 400 мм | Legrand | Индустриальное оборудование | 770 | Шкафы напольные металлические Altis | PL5 | 1 | ШТ | Под заказ Т2 | Не подлежит сертификации | 2021-12-31 | 4598.51 | 5518.21 | 5518.21 |  |  | 3.087 | 1.3356 | 424 | 105 | 30 | 3245060481643
048165 | Ввод кабеля резин. 1000х300мм | Ввод Каб. Резина 1000x300 мм | Legrand | Индустриальное оборудование | 770 | Шкафы напольные металлические Altis | PL5 | 1 | ШТ | Под заказ Т2 | Не подлежит сертификации | 2021-12-31 | 4443.79 | 5332.55 | 5332.55 | Будет удален |  | 3.043 | 5.0551 | 826 | 136 | 45 | 3245060481650
048166 | Ввод кабеля резин. 1000X400мм | Пластина с губчатой резиной - IP 43 - для шкафов Altis шириной 1000 мм и глубиной от 400 мм | Legrand | Индустриальное оборудование | 770 | Шкафы напольные металлические Altis | PL5 | 1 | ШТ | Под заказ Т2 | Не подлежит сертификации | 2021-12-31 | 6116.46 | 7339.75 | 7339.75 |  |  | 4 | 5.0738 | 825 | 205 | 30 | 3245060481667
048167 | Заглушка д/шкафа 500,600мм | Разборная металлическая сплошная пластина для сальников - для шкафов Altis шириной 600 мм и глубиной 500 мм | Legrand | Индустриальное оборудование | 770 | Шкафы напольные металлические Altis | PL5 | 1 | ШТ | Под заказ Т2 | Не подлежит сертификации | 2021-12-31 | 2345.7 | 2814.84 | 2814.84 |  |  | 0.72 | 1.3356 | 424 | 105 | 30 | 3245060481674
048168 | Заглушка д/шкафа 600мм | Панель для сальников IP55 600х300мм Altis | Legrand | Индустриальное оборудование | 770 | Шкафы напольные металлические Altis | PL5 | 1 | ШТ | Под заказ Т2 | Не подлежит сертификации | 2021-12-31 | 2591.06 | 3109.27 | 3109.27 |  |  | 1.326 | 2.8959 | 448 | 202 | 32 | 3245060481681
048169 | Заглушка д/ввода каб.800/600мм | Разборная металлическая сплошная пластина для сальников - для шкафов Altis шириной 600 мм и глубиной 800 мм | Legrand | Индустриальное оборудование | 770 | Шкафы напольные металлические Altis | PL5 | 1 | ШТ | Под заказ Т2 | Не подлежит сертификации | 2021-12-31 | 3728.22 | 4473.86 | 4473.86 |  |  | 2.605 | 3.5458 | 434 | 215 | 38 | 3245060481698
048170 | Панель Сabstop 400х400мм | Пластина Cabstop - IP 55 - для шкафов Altis шириной 400 мм и глубиной от 400 мм | Legrand | Индустриальное оборудование | 770 | Шкафы напольные металлические Altis | PL5 | 1 | ШТ | Под заказ Т2 | Не подлежит сертификации | 2021-12-31 | 8165.54 | 9798.65 | 9798.65 |  |  | 1.239 | 6.9401 | 336 | 255 | 81 | 3245060481704
048171 | Панель Сabstop 600х300мм | Пласт. Сabstop 600х300 мм | Legrand | Индустриальное оборудование | 770 | Шкафы напольные металлические Altis | PL5 | 1 | ШТ | Под заказ Т2 | Не подлежит сертификации | 2021-12-31 | 7853.97 | 9424.76 | 9424.76 | Будет удален |  | 1.332 | 5.2275 | 425 | 205 | 60 | 3245060481711
048172 | Панель Сabstop 600х400мм | Пластина Cabstop - IP 55 - для шкафов Altis шириной 600 мм и глубиной от 400 мм | Legrand | Индустриальное оборудование | 770 | Шкафы напольные металлические Altis | PL5 | 1 | ШТ | На складе | Не подлежит сертификации | 2021-12-31 | 8861.37 | 10633.64 | 10633.64 |  |  | 2.095 | 9.9585 | 432 | 339 | 68 | 3245060481728
048173 | Панель Сabstop 800х300мм | Пласт. Сabstop 800x300 мм | Legrand | Индустриальное оборудование | 770 | Шкафы напольные металлические Altis | PL5 | 1 | ШТ | Под заказ Т2 | Не подлежит сертификации | 2021-12-31 | 11946.64 | 14335.97 | 14335.97 | Будет удален |  | 2.087 | 8.9536 | 627 | 210 | 68 | 3245060481735
048174 | Панель Сabstop 800х400мм | Пластина Cabstop - IP 55 - для шкафов Altis шириной 800 мм и глубиной от 400 мм | Legrand | Индустриальное оборудование | 770 | Шкафы напольные металлические Altis | PL5 | 1 | ШТ | На складе | Не подлежит сертификации | 2021-12-31 | 14333.42 | 17200.1 | 17200.1 |  |  | 2.815 | 13.8657 | 629 | 334 | 66 | 3245060481742
048175 | Панель Сabstop 1000х300мм | Пласт. Сabstop 1000x300 мм | Legrand | Индустриальное оборудование | 770 | Шкафы напольные металлические Altis | PL5 | 1 | ШТ | Под заказ Т2 | Не подлежит сертификации | 2021-12-31 | 11551.34 | 13861.61 | 13861.61 | Будет удален |  | 2.436 | 12.9021 | 826 | 220 | 71 | 3245060481759
048176 | Панель Сabstop 1000х400мм | Пластина Cabstop - IP 55 - для шкафов Altis шириной 1000 мм и глубиной от 400 мм | Legrand | Индустриальное оборудование | 770 | Шкафы напольные металлические Altis | PL5 | 1 | ШТ | Под заказ Т2 | Не подлежит сертификации | 2021-12-31 | 13347.48 | 16016.98 | 16016.98 |  |  | 3.98 | 20.7927 | 828 | 344 | 73 | 3245060481766
048177 | Заглушка д/шкафа 500,800мм | Разборная металлическая сплошная пластина для сальников - для шкафов Altis шириной 800 мм и глубиной 500 мм | Legrand | Индустриальное оборудование | 770 | Шкафы напольные металлические Altis | PL5 | 1 | ШТ | Под заказ Т2 | Не подлежит сертификации | 2021-12-31 | 2509.59 | 3011.51 | 3011.51 |  |  | 1.061 | 7.56 | 630 | 400 | 30 | 3245060481773
048178 | Панель-заглушка 600,800мм | Заглушка для шкафа 600x800 мм | Legrand | Индустриальное оборудование | 770 | Шкафы напольные металлические Altis | PL5 | 1 | ШТ | На складе | Не подлежит сертификации | 2021-12-31 | 2798.5 | 3358.2 | 3358.2 |  |  | 1.889 | 4.4684 | 629 | 222 | 32 | 3245060481780
048179 | Панель-заглушка 800мм | Разборная металлическая сплошная пластина для сальников - для шкафов Altis шириной 800 мм и глубиной 800 мм | Legrand | Индустриальное оборудование | 770 | Шкафы напольные металлические Altis | PL5 | 1 | ШТ | На складе | Не подлежит сертификации | 2021-12-31 | 6110.66 | 7332.79 | 7332.79 |  |  | 3.735 | 6.048 | 630 | 320 | 30 | 3245060481797
048180 | Ввод кабеля IP55 400х400мм | Разборная металлическая сплошная пластина для сальников - IP 55 - для шкафов Altis шириной 400 мм и глубиной от 400 мм | Legrand | Индустриальное оборудование | 770 | Шкафы напольные металлические Altis | PL5 | 1 | ШТ | Под заказ Т2 | Не подлежит сертификации | 2021-12-31 | 5340.91 | 6409.09 | 6409.09 |  |  | 1.343 | 1.4642 | 227 | 215 | 30 | 3245060481803
048181 | Ввод кабеля IP55 600х400мм | Разборная металлическая сплошная пластина для сальников - IP 55 - для шкафов Altis шириной 600 мм и глубиной от 400 мм | Legrand | Индустриальное оборудование | 770 | Шкафы напольные металлические Altis | PL5 | 1 | ШТ | На складе | Не подлежит сертификации | 2021-12-31 | 4493.76 | 5392.51 | 5392.51 |  |  | 2.407 | 3.6929 | 446 | 207 | 40 | 3245060481810
048182 | Ввод кабеля IP55 800х400мм | Разборная металлическая сплошная пластина для сальников - IP 55 - для шкафов Altis шириной 800 мм и глубиной от 400 мм | Legrand | Индустриальное оборудование | 770 | Шкафы напольные металлические Altis | PL5 | 1 | ШТ | На складе | Не подлежит сертификации | 2021-12-31 | 6610.38 | 7932.46 | 7932.46 |  |  | 3.569 | 8.8297 | 626 | 403 | 35 | 3245060481827
048183 | Ввод кабеля IP55 1000х400мм | Разборная металлическая сплошная пластина для сальников - IP 55 - для шкафов Altis шириной 1000 мм и глубиной от 400 мм | Legrand | Индустриальное оборудование | 770 | Шкафы напольные металлические Altis | PL5 | 1 | ШТ | Под заказ Т2 | Не подлежит сертификации | 2021-12-31 | 6983.6 | 8380.32 | 8380.32 |  |  | 4.631 | 6.6074 | 828 | 210 | 38 | 3245060481834
048187 | Заглуш. д/ввода каб.500,1000мм | Разборная металлическая сплошная пластина для сальников - для шкафов Altis шириной 1000 мм и глубиной 500 мм | Legrand | Индустриальное оборудование | 770 | Шкафы напольные металлические Altis | PL5 | 1 | ШТ | Под заказ Т2 | Не подлежит сертификации | 2021-12-31 | 2676.58 | 3211.9 | 3211.9 |  |  | 1.4 | 2.5523 | 826 | 103 | 30 | 3245060481872
048188 | Заглушка д/шкафа1000,600мм | Заглушка для шкафа 1000х600мм | Legrand | Индустриальное оборудование | 770 | Шкафы напольные металлические Altis | PL5 | 1 | ШТ | Под заказ Т2 | Не подлежит сертификации | 2021-12-31 | 2348.66 | 2818.39 | 2818.39 |  |  | 2.476 | 5.9194 | 825 | 205 | 35 | 3245060481889
048189 | Заглушка д/шкафа1000,800мм | Разборная металлическая сплошная пластина для сальников - для шкафов Altis шириной 1000 мм и глубиной 800 мм | Legrand | Индустриальное оборудование | 770 | Шкафы напольные металлические Altis | PL5 | 1 | ШТ | Под заказ Т2 | Не подлежит сертификации | 2021-12-31 | 6046.93 | 7256.32 | 7256.32 |  |  | 4.911 | 5.9034 | 831 | 222 | 32 | 3245060481896
048203 | Шасси 19'' - для шкафа ALTIS - 35 U | Шарнирная рама 19'' - для шкафов Altis - 35 U - 175 кг | Legrand | Индустриальное оборудование | 770 | Шкафы напольные металлические Altis | PL5 | 1 | ШТ | Под заказ Т2 | Не подлежит сертификации | 2020-12-31 | 77049.77 | 92459.72 | 92459.72 |  |  | 19.4 | 125.8 | 1700 | 740 | 100 | 3245060482039
048204 | Шасси 19'' - для шкафа ALTIS - 40 U | Шарнирная рама 19'' - для шкафов Altis - 40 U - 200 кг | Legrand | Индустриальное оборудование | 770 | Шкафы напольные металлические Altis | PL5 | 1 | ШТ | Под заказ Т2 | Не подлежит сертификации | 2020-12-31 | 82620.74 | 99144.89 | 99144.89 |  |  | 21.5 | 140.6 | 1900 | 740 | 100 | 3245060482046
048208 | Шасси для шкафа ALTIS - 18 U | Набор из 2 стоек 18 U - устанавливается на многофункциональные траверсы | Legrand | Индустриальное оборудование | 770 | Шкафы напольные металлические Altis | PL5 | 1 | ШТ | Под заказ Т2 | Не подлежит сертификации | 2020-12-31 | 8006.5 | 9607.8 | 9607.8 |  |  | 3.093 | 3.6192 | 960 | 65 | 58 | 3245060482084
048220 | Направл. 2 шт. 42U Altis | Комплект из 2 направляющих - 42 U - для шкафов Altis | Legrand | Индустриальное оборудование | 770 | Шкафы напольные металлические Altis | PL5 | 1 | ШТ | На складе | Не подлежит сертификации | 2021-12-31 | 23503.7 | 28204.44 | 28204.44 |  |  | 5.002 | 7.8186 | 2012 | 67 | 58 | 3245060482206
048233 | Прибор осветит, 11 Вт, розетка | Стандартный осветительный прибор - крепление винтами - IP 20 - IK 06 - с розеткой | Legrand | Индустриальное оборудование | 770 | Шкафы напольные металлические Altis | PL5 | 1 | ШТ | Под заказ Т2 | Сертифицировано | 2024-08-18 | 18344.12 | 22012.94 | 22012.94 |  |  | 0.491 | 2.346 | 391 | 100 | 60 | 3245060482336
048237 | Комплект крепления | Крепеж - для осветительных приборов (стандартных и компактных) | Legrand | Индустриальное оборудование | 770 | Шкафы напольные металлические Altis | PL5 | 10 | ШТ | Под заказ Т2 | Не подлежит сертификации | 2021-12-31 | 2921.34 | 3505.61 | 3505.61 |  |  | 2.073 | 5.005 | 550 | 130 | 70 | 3245060482374
048418 | KNX отель-контроллер 8вх/10вых | KNX. Комнатный контроллер 8 входов/10 выходов/DALI. DIN 8 модулей. | Legrand | Автоматизация Legrand | 1400 | Шинные системы управления для гостиниц (LEGRAND) | PL4 | 1 | ШТ | Под заказ Т1 | Сертифицировано | 2025-02-03 | 54911.04 | 65893.25 | 65893.25 |  |  | 0.407 | 1.3154 | 148 | 101 | 88 | 3245060484187
048422 | KNX отель-контроллер16вх/16вых | KNX. Комнатный контроллер 16 входов/16 выходов/DALI. DIN 8 модулей. | Legrand | Автоматизация Legrand | 1400 | Шинные системы управления для гостиниц (LEGRAND) | PL4 | 1 | ШТ | Под заказ Т2 | Сертифицировано | 2025-02-03 | 77322.56 | 92787.07 | 92787.07 |  |  | 0.622 | 1.8878 | 228 | 90 | 92 | 3245060484224
048806 | Датчик ДТ потол. 90м2 | Датчик движения - монтаж на потолке - комплексная технология - площадь обнаружения 90 м² | Legrand | General family | 9903 | Автономные датчики движения и присутствия (LEGRAND) | PL4 | 1 | ШТ | На складе | Сертифицировано | 2024-12-18 | 20935.93 | 25123.12 | 25123.12 |  |  | 0.273 | 1.5625 | 125 | 125 | 100 | 3245060488062
048807 | Датчик ПИК потол. 45м2 | Датчик движения - монтаж на потолке - ИК - 360° - площадь обнаружения 45 м² | Legrand | General family | 9903 | Автономные датчики движения и присутствия (LEGRAND) | PL4 | 1 | ШТ | На складе | Сертифицировано | 2024-12-18 | 16671.2 | 20005.44 | 20005.44 |  |  | 0.213 | 1.5625 | 125 | 125 | 100 | 3245060488079
048817 | Датчик УЗ потолоч. 90м2 | Датчик УЗ Потолочный 90м2 | Legrand | General family | 9903 | Автономные датчики движения и присутствия (LEGRAND) | PL4 | 1 | ШТ | На складе | Сертифицировано | 2024-12-18 | 16169.16 | 19402.99 | 19402.99 |  |  | 0.248 | 1.5625 | 125 | 125 | 100 | 3245060488178
048820 | Датчик ПИК BUS потол. 45м2 | Датчик движения - настенный - ИК - 360° - площадь обнаружения 45 м² - внутренний монтаж | Legrand | General family | 330 | Управление освещением - шинные датчики движения и присутствия (LEGRAND) | PL4 | 1 | ШТ | Под заказ Т2 | Сертифицировано | 2024-12-18 | 13199.29 | 15839.15 | 15839.15 |  |  | 0.16 | 0.86936 | 114 | 93 | 82 | 3245060488208
048822 | Датчик ДТ BUS потол. 90м2 | Датчик движения - настенный - комплексная технология - 360° - площадь обнаружения 90 м² - внутренний монтаж | Legrand | General family | 330 | Управление освещением - шинные датчики движения и присутствия (LEGRAND) | PL4 | 1 | ШТ | Под заказ Т2 | Сертифицировано | 2024-12-18 | 16829.09 | 20194.91 | 20194.91 |  |  | 0.235 | 1.5625 | 125 | 125 | 100 | 3245060488222
048868 | Удвоитель RJ 45 | Удвоитель Rj 45 | Legrand | Автоматизация Legrand | 299 | Управление освещением - шинные активаторы, управляющие и системные устройства (LEGRAND) | PL4 | 10 | ШТ | Под заказ Т2 | Не подлежит сертификации | 2021-12-31 | 1600.77 | 1920.92 | 1920.92 |  |  | 0.138 | 0.53631 | 97 | 97 | 57 | 3245060488680
048872 | Адаптер RJ45-SCS | Адаптер RJ 45/BUS - MyHOME - SCS | Legrand | Автоматизация Legrand | 299 | Управление освещением - шинные активаторы, управляющие и системные устройства (LEGRAND) | PL4 | 10 | ШТ | Под заказ Т2 | Сертифицировано | 2024-12-02 | 636.25 | 763.5 | 763.5 |  |  | 0.062 | 0.18792 | 58 | 54 | 60 | 3245060488727
048873 | SCS/RJ45 гнездовой адаптер | Scs/Rj45 Гнездовой Адаптер | Legrand | Автоматизация Legrand | 299 | Управление освещением - шинные активаторы, управляющие и системные устройства (LEGRAND) | PL4 | 10 | ШТ | Под заказ Т2 | Сертифицировано | 2025-02-05 | 801.79 | 962.15 | 962.15 |  |  | 0.119 | 0.36855 | 101 | 89 | 41 | 3245060488734
048875 | Коробка накл. д/датчиков движ. | Коробка накладная для датчиков движения | Legrand | General family | 9903 | Автономные датчики движения и присутствия (LEGRAND) | PL4 | 1 | ШТ | Под заказ Т2 | Сертифицировано | 2024-12-18 | 1960.5 | 2352.6 | 2352.6 |  |  | 0.178 | 1.5625 | 125 | 125 | 100 | 3245060488758
048877 | KNX Интерфейс радио/KNX | KNX. Интерфейс радио/KNX | Legrand | Автоматизация Legrand | 299 | Управление освещением - шинные активаторы, управляющие и системные устройства (LEGRAND) | PL4 | 1 | ШТ | Под заказ Т1 | Не подлежит сертификации | 2021-12-31 | 44695.03 | 53634.04 | 53634.04 |  |  | 0.253 | 1.386 | 144 | 125 | 77 | 3414970544230
048918 | KNX датчик дв.офис 2техн. | KNX. Датчик присутствия ПИК-УЗ для фальш-потолков 360° 8м IP20 | Legrand | Автоматизация Legrand | 330 | Управление освещением - шинные датчики движения и присутствия (LEGRAND) | PL4 | 1 | ШТ | Под заказ Т2 | Сертифицировано | 2024-12-18 | 34479.02 | 41374.82 | 41374.82 |  |  | 0.18 | 1.5625 | 125 | 125 | 100 | 3245060489182
048919 | KNX датчик коридорный | KNX. Датчик движения ПИК для фальш-потолков 360° 2х12м IP20 | Legrand | Автоматизация Legrand | 330 | Управление освещением - шинные датчики движения и присутствия (LEGRAND) | PL4 | 1 | ШТ | Под заказ Т1 | Сертифицировано | 2024-12-18 | 29371.03 | 35245.24 | 35245.24 |  |  | 0.207 | 1.5625 | 125 | 125 | 100 | 3245060489199
048921 | KNX мульти-датчик настенный | KNX Датчик движения ИК настенный/потолочный 270° 20м IP55 | Legrand | Автоматизация Legrand | 330 | Управление освещением - шинные датчики движения и присутствия (LEGRAND) | PL4 | 1 | ШТ | Под заказ Т1 | Сертифицировано | 2024-12-18 | 31925.03 | 38310.04 | 38310.04 |  |  | 0.244 | 1.5625 | 125 | 125 | 100 | 3245060489212
048922 | KNX Датчик прис.потолок 360гр | KNX. Датчик присутствия ПИК для фальш-потолков 360° 8м IP20 | Legrand | Автоматизация Legrand | 330 | Управление освещением - шинные датчики движения и присутствия (LEGRAND) | PL4 | 1 | ШТ | На складе | Сертифицировано | 2024-12-18 | 25540.02 | 30648.02 | 30648.02 |  |  | 0.117 | 0.86936 | 114 | 93 | 82 | 3245060489229
048932 | Датчик ПИК выс.уст. | Lighting management. Датчик движения ПИК 360° для помещений с высокими потолками (рек.высота установки 10м). | Legrand | General family | 9903 | Автономные датчики движения и присутствия (LEGRAND) | PL4 | 1 | ШТ | Под заказ Т2 | Сертифицировано | 2024-12-18 | 21793.15 | 26151.78 | 26151.78 |  |  | 0.308 | 1.5625 | 125 | 125 | 100 | 3245060489328
048933 | Датчик ПИК мультизонный IP55 | Lighting management. Датчик ПИК 270гр. 20м IP55, настенной/потолочной установки | Legrand | General family | 9903 | Автономные датчики движения и присутствия (LEGRAND) | PL4 | 1 | ШТ | Под заказ Т2 | Сертифицировано | 2024-12-18 | 17372.3 | 20846.76 | 20846.76 |  |  | 0.26 | 1.5625 | 125 | 125 | 100 | 3245060489335
048944 | Lighting Management. Датчик движения PIR потолочный 360°, блистер | Lighting Management. Датчик движения PIR потолочный 360°, блистер | Legrand | General family | 9903 | Автономные датчики движения и присутствия (LEGRAND) | PL4 | 1 | ШТ | На складе | Сертифицировано | 2024-12-18 | 2279.02 | 2734.82 | 2734.82 |  |  | 0.123 | 1.0925 | 95 | 92 | 125 | 3414970630322
048945 | Lighting Management. Датчик движения PIR настенный 140°, блистер | Lighting Management. Датчик движения PIR настенный 140°, блистер | Legrand | General family | 9903 | Автономные датчики движения и присутствия (LEGRAND) | PL4 | 1 | ШТ | На складе | Сертифицировано | 2024-12-18 | 2279.02 | 2734.82 | 2734.82 |  |  | 0.167 | 1.0925 | 95 | 92 | 125 | 3414970630346
048946 | Lighting Management. Датчик движения PIR IP55 настенный/потолочный 360°, блистер | Lighting Management. Датчик движения PIR IP55 настенный/потолочный 360°, блистер | Legrand | General family | 9903 | Автономные датчики движения и присутствия (LEGRAND) | PL4 | 1 | ШТ | На складе | Сертифицировано | 2024-12-18 | 2948.9 | 3538.68 | 3538.68 |  |  | 0.179 | 1.0925 | 95 | 92 | 125 | 3414970630360
049041 | KNX Фанкоил-контроллер 0-10В | KNX. Контроллер управления фанкоилами 0-10В (3 скорости вентилятора, 2 клапана 0-10В) . DIN 4 модуля | Legrand | Автоматизация Legrand | 1420 | Термоконтроль и управление энергопотреблением (LEGRAND) | PL4 | 1 | ШТ | Под заказ Т1 | Сертифицировано | 2021-02-12 | 35756.03 | 42907.24 | 42907.24 |  |  | 0.256 | 0.70114 | 101 | 78 | 89 | 3414970795052
049120 | Реле импульсное 1П ск.монт. | Реле Импульсное 1п Ск.Монт. | Legrand | General family | 440 | Механизмы управления освещением | PL9 | 10 | ШТ | Под заказ Т2 | Сертифицировано | 2024-12-12 | 2980.46 | 3576.55 | 3576.55 |  |  | 0.498 | 0.75762 | 145 | 95 | 55 | 4010957491208
049244 | My Home Система энергоконтроля. Клема шинная съемная. | MyHOME Система энергоконтроля. Клема шинная съёмная. | Legrand | Автоматизация Legrand | 648 | Прочие комплектующие изделия MYHOME (LEGRAND) | PL3 | 10 | ШТ | На складе | Сертифицировано | 2022-10-18 | 357.15 | 428.58 | 428.58 | [7 empty] | 3245060492441
049245 | My Home Система энергоконтроля. Клема шинная съемная 2 полюса. | MyHOME Система энергоконтроля. Клема шинная съёмная 2 полюса. | Legrand | Автоматизация Legrand | 648 | Прочие комплектующие изделия MYHOME (LEGRAND) | PL3 | 10 | ШТ | На складе | Сертифицировано | 2022-10-18 | 357.15 | 428.58 | 428.58 | [7 empty] | 3245060492458
049246 | My Home Система энергоконтроля. Клема шинная съемная 3 полюса. | MyHOME Система энергоконтроля. Клема шинная съёмная 3 полюса. | Legrand | Автоматизация Legrand | 648 | Прочие комплектующие изделия MYHOME (LEGRAND) | PL3 | 10 | ШТ | На складе | Сертифицировано | 2022-10-18 | 357.15 | 428.58 | 428.58 | [7 empty] | 3245060492465
049552 | Таймер 24В 50Гц | Счетчик времени наработки - 24 В~ - 50 Гц | Legrand | Индустриальное оборудование | 781 | Счетчики времени наработки | PL5 | 1 | ШТ | Под заказ Т2 | Сертифицировано |  | 3834.72 | 4601.66 | 4601.66 |  |  | 0.077 | 0.36562 | 75 | 75 | 65 | 3245060495527
049553 | Таймер 110/120В 50Гц | Счетчик времени наработки - 110-120 В~ - 50 Гц | Legrand | Индустриальное оборудование | 781 | Счетчики времени наработки | PL5 | 1 | ШТ | Под заказ Т2 | Сертифицировано | 2021-02-12 | 3834.72 | 4601.66 | 4601.66 |  |  | 0.078 | 0.36562 | 75 | 75 | 65 | 3245060495534
049554 | Таймер 110/120В 60Гц | Таймер 110/120в 60гц | Legrand | Индустриальное оборудование | 781 | Счетчики времени наработки | PL5 | 1 | ШТ | Под заказ Т2 | Сертифицировано |  | 3834.72 | 4601.66 | 4601.66 |  |  | 0.079 | 0.36562 | 75 | 75 | 65 | 3245060495541
049555 | Таймер 200/240В 50гц | Счетчик времени наработки - 200-240 В~ - 50 Гц | Legrand | Индустриальное оборудование | 781 | Счетчики времени наработки | PL5 | 1 | ШТ | На складе | Сертифицировано |  | 3728.23 | 4473.88 | 4473.88 |  |  | 0.078 | 0.36562 | 75 | 75 | 65 | 3245060495558
049558 | Таймер 48В 50Гц | Счетчик времени наработки - 48 В~ - 50 Гц | Legrand | Индустриальное оборудование | 781 | Счетчики времени наработки | PL5 | 1 | ШТ | Под заказ Т2 | Сертифицировано |  | 3834.72 | 4601.66 | 4601.66 |  |  | 0.077 | 0.36562 | 75 | 75 | 65 | 3245060495589
049559 | Таймер 380В 50Гц | Счетчик времени наработки - 400 В~ - 50 Гц | Legrand | Индустриальное оборудование | 781 | Счетчики времени наработки | PL5 | 1 | ШТ | На складе | Сертифицировано |  | 3834.72 | 4601.66 | 4601.66 |  |  | 0.079 | 0.36562 | 75 | 75 | 65 | 3245060495596
049560 | Таймер 12/36В CONTIN | Счетчик времени наработки - 24-36 В= | Legrand | Индустриальное оборудование | 781 | Счетчики времени наработки | PL5 | 1 | ШТ | На складе | Сертифицировано |  | 11333.79 | 13600.55 | 13600.55 |  |  | 0.083 | 0.36562 | 75 | 75 | 65 | 3245060495602
049680 | Таймер 230В | Цифровые программируемые таймеры - недельный - 230 В~ - 1 выход | Legrand | Power Distribution System | 460 | Таймеры | PL1 | 1 | ШТ | Под заказ Т2 | Сертифицировано | 2023-04-16 | 14188.52 | 17026.22 | 17026.22 |  |  | 0.226 | 0.63744 | 96 | 80 | 83 | 4010957496807
049682 | Таймер Цифр. 2 Кан. | Цифровые программируемые таймеры - недельный - 230 В~ - 2 выхода | Legrand | Power Distribution System | 460 | Таймеры | PL1 | 1 | ШТ | Под заказ Т2 | Сертифицировано | 2023-04-16 | 17151.57 | 20581.88 | 20581.88 |  |  | 0.22 | 0.49638 | 95 | 95 | 55 | 4010957496821
049754 | Таймер с циферблатом 24 часа | Аналоговые программируемые таймеры - суточный - подключение на винтах | Legrand | Power Distribution System | 460 | Таймеры | PL1 | 1 | ШТ | На складе | Сертифицировано | 2023-04-16 | 18973.58 | 22768.3 | 22768.3 |  |  | 0.201 | 0.5175 | 115 | 75 | 60 | 4010957497545
049756 | Таймер с циферблатом 7 дней | Аналоговые программируемые таймеры - недельный - подключение на винтах | Legrand | Power Distribution System | 460 | Таймеры | PL1 | 1 | ШТ | Под заказ Т2 | Сертифицировано | 2023-04-16 | 19312.44 | 23174.93 | 23174.93 |  |  | 0.203 | 0.5175 | 115 | 75 | 60 | 3245060497569
049783 | Rex600Таймер пневматич.10A250В | Пневматич.Таймер 10А 250В | Legrand | General family | 440 | Механизмы управления освещением | PL9 | 1 | ШТ | Под заказ Т2 | Сертифицировано | 2023-04-03 | 8558.89 | 10270.67 | 10270.67 |  |  | 0.136 | 0.65072 | 98 | 80 | 83 | 4010957497835
049832 | Суппорт таймера | Аксессуары для крепления на двери шкафа - для программируемых таймеров | Legrand | Power Distribution System | 460 | Таймеры | PL1 | 5 | ШТ | Под заказ Т2 | Сертифицировано | 2024-12-12 | 401.11 | 481.33 | 481.33 |  |  | 0.057 | 0.70528 | 116 | 76 | 80 | 4010957498320
049843 | LuxoRex Таймер | LuxoRex Таймер | Legrand | Power Distribution System | 460 | Таймеры | PL1 | 1 | ШТ | Под заказ Т2 | Сертифицировано | 2023-04-03 | 21850.11 | 26220.13 | 26220.13 |  |  | 0.185 | 1.3172 | 148 | 100 | 89 | 3245060498436
050005 | Штекер 2К-3А-ТВТ | Штекер 2к-3а-Твт | Legrand | General family | 980 | Другие типы вилок и розеток | PL9 | 20 | ШТ | Под заказ Т2 | Не подлежит сертификации | 2021-12-31 | 609.9 | 731.88 | 731.88 |  |  | 0.191 | 0.53631 | 97 | 97 | 57 | 3245060500054
050009 | TV Штепсель 9,5мм | Штекер TV 9,52мм Папа | Legrand | General family | 981 | Дополнительная аппаратура для TV линий | PL3 | 50 | ШТ | Под заказ Т2 | Не подлежит сертификации | 2021-12-31 | 218.05 | 261.66 | 261.66 | Будет удален |  | 0.63 | 1.1881 | 193 | 108 | 57 | 3245060500092
050010 | TV Розетка коаксиальная9,5мм | Гнездо - ∅ 9,52 мм - для системы TV-соединений | Legrand | General family | 981 | Дополнительная аппаратура для TV линий | PL3 | 50 | ШТ | Под заказ Т2 | Сертифицировано | 2024-12-01 | 237.52 | 285.02 | 285.02 |  |  | 0.536 | 1.1881 | 193 | 108 | 57 | 3245060500108
050162 | Вилка 2К 6А белая | Вилка 2К - серия Элиум - 6 А - с кольцом - пластик - белый | Legrand | Retail/PRO | 985 | Розетки, вилки, адаптеры DIY | PL9 | 30 | ШТ | На складе | Сертифицировано | 2023-04-02 | 178.63 | 214.36 | 214.36 |  |  | 0.489 | 1.7147 | 190 | 95 | 95 | 3245060501624
050163 | Вилка 2К 6А черная | Вилка 2К - серия Элиум - 6 А - с кольцом - пластик - чёрный | Legrand | Retail/PRO | 985 | Розетки, вилки, адаптеры DIY | PL9 | 30 | ШТ | На складе | Сертифицировано | 2023-04-02 | 178.63 | 214.36 | 214.36 |  |  | 0.486 | 1.7147 | 190 | 95 | 95 | 3245060501631
050164 | Вилка 2К 6А бронза | Вилка 2К - серия Элиум - 6 А - с кольцом - пластик - бронзовый | Legrand | Retail/PRO | 985 | Розетки, вилки, адаптеры DIY | PL9 | 30 | ШТ | На складе | Сертифицировано | 2023-04-02 | 185.37 | 222.44 | 222.44 |  |  | 0.489 | 1.7147 | 190 | 95 | 95 | 3245060501648
050165 | Вилка 2К 6А алюминий | Вилка 2К - серия Элиум - 6 А - с кольцом - пластик - алюминий | Legrand | Retail/PRO | 985 | Розетки, вилки, адаптеры DIY | PL9 | 30 | ШТ | На складе | Сертифицировано | 2023-04-02 | 185.37 | 222.44 | 222.44 |  |  | 0.477 | 1.7147 | 190 | 95 | 95 | 3245060501655
050166 | Розетка 2К 6А белая | Розетка 2K - серия Элиум - 6 А - с кольцом - пластик - белый | Legrand | Retail/PRO | 985 | Розетки, вилки, адаптеры DIY | PL9 | 15 | ШТ | На складе | Сертифицировано | 2023-04-02 | 225.07 | 270.08 | 270.08 |  |  | 0.43 | 1.7147 | 190 | 95 | 95 | 3245060501662
050172 | Вилка 2К+З белая | Вилка 2К+3 - серия Элиум - 16 А - с поворотным механизмом - винтовой зажим - белый | Legrand | Retail/PRO | 985 | Розетки, вилки, адаптеры DIY | PL9 | 10 | ШТ | На складе | Сертифицировано | 2022-12-19 | 384.22 | 461.06 | 461.06 |  |  | 0.411 | 1.7147 | 190 | 95 | 95 | 3245060501723
050173 | Вилка 2К+З черная | Вилка 2К+3 - серия Элиум - 16 А - с поворотным механизмом - винтовой зажим - чёрный | Legrand | Retail/PRO | 985 | Розетки, вилки, адаптеры DIY | PL9 | 10 | ШТ | На складе | Сертифицировано | 2022-12-19 | 384.22 | 461.06 | 461.06 |  |  | 0.418 | 1.7147 | 190 | 95 | 95 | 3245060501730
050175 | Вилка 2К+З белая | Вилка 2К+3 - серия Элиум - 16 А - с рычагом - пластик - винтовой зажим - винт сбоку - белый | Legrand | Retail/PRO | 985 | Розетки, вилки, адаптеры DIY | PL9 | 5 | ШТ | На складе | Сертифицировано | 2022-12-19 | 525.77 | 630.92 | 630.92 |  |  | 0.361 | 1.7147 | 190 | 95 | 95 | 3245060501754
050176 | Вилка 2К+З черная | Вилка 2К+3 - серия Элиум - 16 А - с рычагом - пластик - винтовой зажим - винт сбоку - чёрный | Legrand | Retail/PRO | 985 | Розетки, вилки, адаптеры DIY | PL9 | 5 | ШТ | На складе | Сертифицировано | 2022-12-19 | 464.43 | 557.32 | 557.32 |  |  | 0.36 | 1.7147 | 190 | 95 | 95 | 3245060501761
050181 | Вилка 2К 16А черная | Вилка 2К - серия Элиум - 16 А - резина - прямой ввод - чёрный | Legrand | Retail/PRO | 985 | Розетки, вилки, адаптеры DIY | PL9 | 25 | ШТ | На складе | Сертифицировано | 2023-04-02 | 214.36 | 257.23 | 257.23 |  |  | 0.8 | 3.4295 | 190 | 190 | 95 | 3245060501815
050183 | Вилка 2К 16А белая | Вилка 2К - серия Элиум - 16 А - ультраплоская - пластик - белый | Legrand | Retail/PRO | 985 | Розетки, вилки, адаптеры DIY | PL9 | 15 | ШТ | На складе | Сертифицировано | 2023-04-02 | 285.81 | 342.97 | 342.97 |  |  | 0.385 | 1.7147 | 190 | 95 | 95 | 3245060501839
050184 | Вилка 2К 16А черная | Вилка 2К - серия Элиум - 16 А - ультраплоская - пластик - чёрный | Legrand | Retail/PRO | 985 | Розетки, вилки, адаптеры DIY | PL9 | 15 | ШТ | На складе | Сертифицировано | 2023-04-02 | 285.81 | 342.97 | 342.97 |  |  | 0.389 | 1.7147 | 190 | 95 | 95 | 3245060501846
050187 | Вилка 2К+З белая | Вилка 2К+3 - серия Элиум - 16 А - пластик - прямой ввод - белый | Legrand | Retail/PRO | 985 | Розетки, вилки, адаптеры DIY | PL9 | 25 | ШТ | На складе | Сертифицировано | 2023-04-02 | 267.95 | 321.54 | 321.54 |  |  | 0.811 | 3.4295 | 190 | 190 | 95 | 3245060501877
050188 | Вилка 2К+З 16А белая | Вилка 2К+3 - серия Элиум - 16 А - пластик - нижний ввод - белый | Legrand | Retail/PRO | 985 | Розетки, вилки, адаптеры DIY | PL9 | 25 | ШТ | На складе | Сертифицировано | 2023-04-02 | 267.95 | 321.54 | 321.54 |  |  | 0.8 | 3.4295 | 190 | 190 | 95 | 3245060501884
050189 | Розетка 2К+З белая | Розетка 2К+3 - серия Элиум - 16 А - пластик - прямой ввод - белый | Legrand | Retail/PRO | 985 | Розетки, вилки, адаптеры DIY | PL9 | 15 | ШТ | На складе | Сертифицировано | 2023-04-02 | 203.91 | 244.69 | 244.69 |  |  | 0.706 | 3.4295 | 190 | 190 | 95 | 3245060501891
050190 | Вилка 2К+З белая | Вилка 2К+3 - серия Элиум - 16 А - с кольцом - пластик - винтовой зажим - белый | Legrand | Retail/PRO | 985 | Розетки, вилки, адаптеры DIY | PL9 | 25 | ШТ | На складе | Сертифицировано | 2023-04-02 | 303.67 | 364.4 | 364.4 |  |  | 0.9 | 3.4295 | 190 | 190 | 95 | 3245060501907
050191 | Розетка 2К+З белая | Розетка 2К+3 - серия Элиум - 16 А - с кольцом - пластик - винтовой зажим - белый | Legrand | Retail/PRO | 985 | Розетки, вилки, адаптеры DIY | PL9 | 10 | ШТ | На складе | Сертифицировано | 2023-04-02 | 464.43 | 557.32 | 557.32 |  |  | 0.474 | 1.7147 | 190 | 95 | 95 | 3245060501914
050192 | Вилка 2К+З серая | Вилка 2К+3 - серия Элиум - 16 А - пластик - с кольцом - винтовой зажим - серый | Legrand | Retail/PRO | 985 | Розетки, вилки, адаптеры DIY | PL9 | 25 | ШТ | На складе | Сертифицировано | 2023-04-02 | 339.4 | 407.28 | 407.28 |  |  | 0.916 | 3.4295 | 190 | 190 | 95 | 3245060501921
050193 | Розетка 2К+З серая | Розетка 2К+3 - серия Элиум - 16 А - с кольцом - пластик - винтовой зажим - серый | Legrand | Retail/PRO | 985 | Розетки, вилки, адаптеры DIY | PL9 | 10 | ШТ | Под заказ Т1 | Сертифицировано | 2023-04-02 | 464.43 | 557.32 | 557.32 |  |  | 0.48 | 1.7147 | 190 | 95 | 95 | 3245060501938
050194 | Вилка 2К+З черная | Вилка 2К+3 - серия Элиум - 16 А - с кольцом - пластик - винтовой зажим - чёрный | Legrand | Retail/PRO | 985 | Розетки, вилки, адаптеры DIY | PL9 | 25 | ШТ | На складе | Сертифицировано | 2023-04-02 | 303.67 | 364.4 | 364.4 |  |  | 0.895 | 3.4295 | 190 | 190 | 95 | 3245060501945
050195 | Розетка 2К+З черная | Розетка 2К+3 - серия Элиум - 16 А - с кольцом - пластик - винтовой зажим - чёрный | Legrand | Retail/PRO | 985 | Розетки, вилки, адаптеры DIY | PL9 | 10 | ШТ | На складе | Сертифицировано | 2023-04-02 | 464.43 | 557.32 | 557.32 |  |  | 0.464 | 1.7147 | 190 | 95 | 95 | 3245060501952
050196 | Вилка 2К+З черная | Вилка 2К+3 - серия Элиум - 16 А - резина - винтовой зажим - чёрный | Legrand | Retail/PRO | 985 | Розетки, вилки, адаптеры DIY | PL9 | 10 | ШТ | На складе | Сертифицировано | 2023-04-02 | 464.43 | 557.32 | 557.32 |  |  | 0.54 | 3.4295 | 190 | 190 | 95 | 3245060501969
050197 | Розетка 2К+З черная | Розетка 2К+3 - серия Элиум - 16 А - резина - винтовой зажим - чёрный | Legrand | Retail/PRO | 985 | Розетки, вилки, адаптеры DIY | PL9 | 10 | ШТ | На складе | Сертифицировано | 2023-04-02 | 464.43 | 557.32 | 557.32 |  |  | 0.67 | 3.4295 | 190 | 190 | 95 | 3245060501976
050199 | Розетка 2К+З | Розетка 2К+3 - серия Элиум - 16 А - пластик - винт сбоку - белый | Legrand | Retail/PRO | 985 | Розетки, вилки, адаптеры DIY | PL9 | 4 | ШТ | На складе | Сертифицировано | 2023-04-02 | 222.45 | 266.94 | 266.94 |  |  | 0.333 | 1.7147 | 190 | 95 | 95 | 3245060501990
050299 | Блокиратор роз 2К+З MSC N | Ключ для розетки с блокировкой - Valena In'Matic | Legrand | DLP/Mosaic | 512 | Новый Mosaic электроустановочное оборудование | PL2 | 10 | ШТ | На складе | Не подлежит сертификации | 2020-12-31 | 190.74 | 228.89 | 228.89 |  |  | 0.02 | 0.26572 | 70 | 52 | 73 | 3245060502997
050382 | адаптер Французский стандарт | Адаптер для путешествий - серия Элиум - с немецкого стандарта на французский стандарт - белый/серый | Legrand | Retail/PRO | 985 | Розетки, вилки, адаптеры DIY | PL9 | 10 | ШТ | На складе | Сертифицировано | 2022-02-27 | 303.67 | 364.4 | 364.4 |  |  | 0.551 | 4.5865 | 361 | 105 | 121 | 3245060503826
050383 | адаптер Британский стандарт | Адаптер для путешествий - серия Элиум - с британского стандарта на французский/немецкий стандарт - белый/серый | Legrand | Retail/PRO | 985 | Розетки, вилки, адаптеры DIY | PL9 | 10 | ШТ | На складе | Сертифицировано | 2022-02-27 | 335.19 | 402.23 | 402.23 |  |  | 0.664 | 6.6395 | 361 | 152 | 121 | 3245060503833
050409 | Вилка с выключателем 16A | Вилка с выключателем 16A | Legrand | General family | 980 | Другие типы вилок и розеток | PL9 | 5 | ШТ | На складе | Сертифицировано | 2023-04-02 | 680.62 | 816.74 | 816.74 |  |  | 0.493 | 3.1721 | 321 | 122 | 81 | 3245060504090
050462 | Вилка с розеткой 16A | Вилка с розеткой 16A | Legrand | General family | 980 | Другие типы вилок и розеток | PL9 | 5 | ШТ | На складе | Сертифицировано | 2022-02-27 | 523.56 | 628.27 | 628.27 |  |  | 0.513 | 3.1721 | 321 | 122 | 81 | 3245060504625
050511 | Розетка переносная 2x2К+З черн | Многорозеточный блок 2x2К+3 - серия Элиум - с кронштейном для крепления к стене - 16 А - верт. подключение - черный | Legrand | Retail/PRO | 985 | Розетки, вилки, адаптеры DIY | PL9 | 10 | ШТ | Под заказ Т2 | Сертифицировано | 2022-02-27 | 352.2 | 422.64 | 422.64 |  |  | 0.968 | 4.5865 | 361 | 105 | 121 | 3414970889492
050512 | Розетка переносная 3x2К+З черн | Многорозеточный блок 3x2К+3 - серия Элиум - с кронштейном для крепления к стене - 16 А - гориз. подключение - черный | Legrand | Retail/PRO | 985 | Розетки, вилки, адаптеры DIY | PL9 | 10 | ШТ | Под заказ Т2 | Сертифицировано | 2022-02-27 | 482.29 | 578.75 | 578.75 |  |  | 1.276 | 6.6395 | 361 | 152 | 121 | 3414970889522
050625 | Блок розет.3х2К+З 16А нем.стд. | Многорозеточный блок - 3x2К+З - 250В | Legrand | Retail/PRO | 1006 | Удлинители многорозеточные NG | PL9 | 5 | ШТ | Под заказ Т2 | Сертифицировано | 2024-11-05 | 3524.7 | 4229.64 | 4229.64 |  |  | 1.545 | 12.8828 | 268 | 253 | 190 | 3245060506254
050626 | Блок розет.4х2К+З 16А нем.стд. | Многорозеточный блок - 4x2К+З - 250В | Legrand | Retail/PRO | 1006 | Удлинители многорозеточные NG | PL9 | 5 | ШТ | Под заказ Т2 | Сертифицировано | 2024-11-05 | 4011.69 | 4814.03 | 4814.03 |  |  | 1.759 | 12.8828 | 268 | 253 | 190 | 3245060506261
050627 | Блок розет.6х2К+З 16А нем.стд. | Многорозеточный блок - 6x2К+З - 250В | Legrand | Retail/PRO | 1006 | Удлинители многорозеточные NG | PL9 | 5 | ШТ | Под заказ Т2 | Сертифицировано | 2024-11-05 | 5310.28 | 6372.34 | 6372.34 |  |  | 2.363 | 13.6116 | 398 | 300 | 114 | 3245060506278
050630 | Блок роз.6х2К+З 16Анем.ст.инд. | Многорозеточный блок - 6x2К+З - 250В - с индикатором и выключателем | Legrand | Retail/PRO | 1006 | Удлинители многорозеточные NG | PL9 | 5 | ШТ | Под заказ Т2 | Сертифицировано | 2024-11-05 | 6145.03 | 7374.04 | 7374.04 |  |  | 2.768 | 26.46 | 420 | 315 | 200 | 3245060506308
050650 | Розетка 4X2P белая | Многорозеточный блок 4 x 2К - серия Элиум - немецкий/французский стандарт - 6 А - белый | Legrand | Retail/PRO | 985 | Розетки, вилки, адаптеры DIY | PL9 | 10 | ШТ | На складе | Сертифицировано | 2022-02-27 | 518.03 | 621.64 | 621.64 |  |  | 1.19 | 6.6395 | 361 | 152 | 121 | 3245060506506
050651 | Розетка 4X2P черная | Многорозеточный блок 4 x 2К - серия Элиум - немецкий/французский стандарт - 6 А - чёрный | Legrand | Retail/PRO | 985 | Розетки, вилки, адаптеры DIY | PL9 | 10 | ШТ | Под заказ Т2 | Сертифицировано | 2022-02-27 | 518.03 | 621.64 | 621.64 |  |  | 1.176 | 6.6395 | 361 | 152 | 121 | 3245060506513
050655 | Розетка переносная 2x2P+E | Многорозеточный блок 2 x 2К+3 - серия Элиум - с кронштейном для крепления к стене - 16 А - верт. подключение - белый | Legrand | Retail/PRO | 985 | Розетки, вилки, адаптеры DIY | PL9 | 10 | ШТ | На складе | Сертифицировано | 2022-02-27 | 352.2 | 422.64 | 422.64 |  |  | 0.99 | 4.5865 | 361 | 105 | 121 | 3245060506551
050656 | Розетка переносная 3x2P+E | Многорозеточный блок 3 x 2К+3 - серия Элиум - с кронштейном для крепления к стене - 16 А - гориз. подключение - белый | Legrand | Retail/PRO | 985 | Розетки, вилки, адаптеры DIY | PL9 | 10 | ШТ | На складе | Сертифицировано | 2022-02-27 | 482.31 | 578.77 | 578.77 |  |  | 1.268 | 6.6395 | 361 | 152 | 121 | 3245060506568
050662 | Розетка 3X2P+T белая | Многорозеточный блок 3 x 2К+3 - серия Элиум - 16 А - горизонтальное подключение - белый | Legrand | Retail/PRO | 985 | Розетки, вилки, адаптеры DIY | PL9 | 10 | ШТ | На складе | Сертифицировано | 2022-02-27 | 607.34 | 728.81 | 728.81 |  |  | 1.226 | 6.6395 | 361 | 152 | 121 | 3245060506629
050663 | Розетка 3X2P+T прозрачная | Многорозеточный блок 3 x 2К+3 - серия Элиум - 16 А -горизонтальное подключение - прозрачный | Legrand | Retail/PRO | 985 | Розетки, вилки, адаптеры DIY | PL9 | 10 | ШТ | На складе | Сертифицировано | 2022-02-27 | 714.52 | 857.42 | 857.42 |  |  | 1.343 | 6.6395 | 361 | 152 | 121 | 3245060506636
050664 | Розетка 3X2К+З алюминий | Многорозеточный блок 3x2К+3 - серия Элиум - 16 А - горизонтальное подключение - алюминий | Legrand | Retail/PRO | 985 | Розетки, вилки, адаптеры DIY | PL9 | 60 | ШТ | Под заказ Т1 | Сертифицировано | 2022-02-27 | 759.24 | 911.09 | 911.09 |  |  | 8.588 | 46.208 | 380 | 320 | 380 | 3414970952264
050673 | Ночник LED с сумер.детект 230В | Ночник LED с сумеречным детектором 230В | Legrand | General family | 980 | Другие типы вилок и розеток | PL9 | 1 | ШТ | На складе | Сертифицировано | 2024-11-20 | 793.54 | 952.25 | 952.25 |  |  | 0.136 | 0.95 | 125 | 95 | 80 | 3245060506735
050676 | Ночник со св.регулятором бел | Ночник со светорегулятором белый | Legrand | General family | 980 | Другие типы вилок и розеток | PL9 | 12 | ШТ | На складе | Сертифицировано | 2025-02-11 | 1313.44 | 1576.13 | 1576.13 |  |  | 0.441 | 3.36 | 200 | 140 | 120 | 3414970010629
050677 | Ночник со св.регулятором черн | Ночник со светорегулятором чёрный | Legrand | General family | 980 | Другие типы вилок и розеток | PL9 | 12 | ШТ | На складе | Сертифицировано | 2025-02-11 | 1313.44 | 1576.13 | 1576.13 |  |  | 0.441 | 3.36 | 200 | 140 | 120 | 3414970010636
050678 | Авар. сетильник съемн. бел | Аварийный светильник съёмный белый | Legrand | General family | 980 | Другие типы вилок и розеток | PL9 | 12 | ШТ | На складе | Сертифицировано | 2025-02-11 | 1802.07 | 2162.48 | 2162.48 |  |  | 0.338 | 3.3428 | 200 | 137 | 122 | 3414970010643
050680 | USB д/зарядки 1.5А бел | USB для зарядки 1.5А бел. | Legrand | General family | 980 | Другие типы вилок и розеток | PL9 | 12 | ШТ | На складе | Сертифицировано | 2021-02-12 | 1362.36 | 1634.83 | 1634.83 |  |  | 0.471 | 3.36 | 200 | 140 | 120 | 3414970010575
050681 | USB д/зарядки 1.5А черн | USB для зарядки 1.5А чёрн. | Legrand | General family | 980 | Другие типы вилок и розеток | PL9 | 12 | ШТ | На складе | Сертифицировано | 2021-02-12 | 1362.36 | 1634.83 | 1634.83 |  |  | 0.32 | 3.36 | 200 | 140 | 120 | 3414970010582
050682 | 2хUSB авт.зарядка 12Вт-2.1A | 2хUSB авт.зарядка 12Вт 2.1A | Legrand | General family | 980 | Другие типы вилок и розеток | PL9 | 20 | ШТ | На складе | Сертифицировано | 2023-01-30 | 1122.1 | 1346.52 | 1346.52 |  |  | 0.498 | 3.5178 | 205 | 143 | 120 | 3414970010599
051106 | Угл.вил.HypraIP67 2К+З 230v16A | Угловая вилка Hypra - IP 66/67-55 - 2К+3 - 16 А - пластик | Legrand | Индустриальное оборудование | 861 | Розетки, вилки, удлинители Hypra | PL5 | 1 | ШТ | Под заказ Т2 | Сертифицировано | 2025-02-03 | 4022.11 | 4826.53 | 4826.53 |  |  | 0.219 | 1.6758 | 180 | 98 | 95 | 3245060511067
051110 | Угл.вил.HypraIP67 3К+З 400v16A | Угловая вилка Hypra - IP 66/67-55 - 3К+3 - 16 А - пластик | Legrand | Индустриальное оборудование | 861 | Розетки, вилки, удлинители Hypra | PL5 | 1 | ШТ | Под заказ Т2 | Сертифицировано | 2025-02-03 | 4202.16 | 5042.59 | 5042.59 |  |  | 0.25 | 1.6758 | 180 | 98 | 95 | 3245060511104
051111 | Угл.вил.HypraIP67 4К+З 400v16A | Угловая вилка Hypra - IP 66/67-55 - 3К+Н+3 - 16 А - пластик | Legrand | Индустриальное оборудование | 861 | Розетки, вилки, удлинители Hypra | PL5 | 1 | ШТ | Под заказ Т2 | Сертифицировано | 2025-02-03 | 4651.28 | 5581.54 | 5581.54 |  |  | 0.313 | 2.0884 | 170 | 135 | 91 | 3245060511111
051126 | Роз.Hypra IP67 2K+З 230v 16A | Встраиваемая розетка Hypra - IP 66/67-55 - 2К+3 - 16 А - пластик | Legrand | Индустриальное оборудование | 861 | Розетки, вилки, удлинители Hypra | PL5 | 5 | ШТ | Под заказ Т2 | Сертифицировано | 2025-02-03 | 2624.08 | 3148.9 | 3148.9 |  |  | 0.754 | 3.3247 | 275 | 130 | 93 | 3245060511265
051127 | Роз.Hypra IP67 3K+З 230v 16A | Встраиваемая розетка Hypra - IP 66/67-55 - 3К+3 - 16 А - пластик | Legrand | Индустриальное оборудование | 861 | Розетки, вилки, удлинители Hypra | PL5 | 1 | ШТ | Под заказ Т2 | Сертифицировано | 2025-02-03 | 3593.67 | 4312.4 | 4312.4 |  |  | 0.202 | 0.93104 | 92 | 92 | 110 | 3245060511272
051130 | Роз.Hypra IP67 3K+З 400v 16A | Встраиваемая розетка Hypra - IP 66/67-55 - 3К+3 - 16 А - пластик | Legrand | Индустриальное оборудование | 861 | Розетки, вилки, удлинители Hypra | PL5 | 1 | ШТ | Под заказ Т2 | Сертифицировано | 2025-02-03 | 3550.62 | 4260.74 | 4260.74 |  |  | 0.201 | 0.93104 | 92 | 92 | 110 | 3245060511302
051131 | Роз.Hypra IP67 4K+З 400v 16A | Встраиваемая розетка Hypra - IP 66/67-55 - 3К+Н+3 - 16 А - пластик | Legrand | Индустриальное оборудование | 861 | Розетки, вилки, удлинители Hypra | PL5 | 1 | ШТ | Под заказ Т2 | Сертифицировано | 2025-02-03 | 4203.75 | 5044.5 | 5044.5 |  |  | 0.239 | 0.93104 | 92 | 92 | 110 | 3245060511319
051146 | Роз.мод.HypIP67 2K+З 230v 16A | Встраиваемая розетка Hypra - IP 66/67-55 - 2К+3 - 16 А - пластик | Legrand | Индустриальное оборудование | 861 | Розетки, вилки, удлинители Hypra | PL5 | 1 | ШТ | Под заказ Т2 | Сертифицировано | 2025-02-03 | 2723.63 | 3268.36 | 3268.36 |  |  | 0.168 | 0.93104 | 92 | 92 | 110 | 3245060511463
051147 | Роз.мод.HypIP67 3K+З 230v 16A | Встраиваемая розетка Hypra - IP 66/67-55 - 3К+3 - 16 А - пластик | Legrand | Индустриальное оборудование | 861 | Розетки, вилки, удлинители Hypra | PL5 | 1 | ШТ | Под заказ Т2 | Сертифицировано | 2025-02-03 | 3788.78 | 4546.54 | 4546.54 |  |  | 0.199 | 0.93104 | 92 | 92 | 110 | 3245060511470
051150 | Роз.мод.HypIP67 3K+З 400v 16A | Встраиваемая розетка Hypra - IP 66/67-55 - 3К+3 - 16 А - пластик | Legrand | Индустриальное оборудование | 861 | Розетки, вилки, удлинители Hypra | PL5 | 1 | ШТ | Под заказ Т2 | Сертифицировано | 2025-02-03 | 3659.46 | 4391.35 | 4391.35 |  |  | 0.199 | 0.93104 | 92 | 92 | 110 | 3245060511500
051151 | Роз.мод.HypIP67 4K+З 400v 16A | Встраиваемая розетка Hypra - IP 66/67-55 - 3К+Н+3 - 16 А - пластик | Legrand | Индустриальное оборудование | 861 | Розетки, вилки, удлинители Hypra | PL5 | 1 | ШТ | Под заказ Т2 | Сертифицировано | 2025-02-03 | 3871.11 | 4645.33 | 4645.33 |  |  | 0.232 | 0.93104 | 92 | 92 | 110 | 3245060511517
051156 | Вил.Hypra IP67 2K+З 230v 16A | Прямая вилка Hypra - IP 66/67-55 - 2К+3 - 16 А - пластик | Legrand | Индустриальное оборудование | 861 | Розетки, вилки, удлинители Hypra | PL5 | 5 | ШТ | Под заказ Т2 | Сертифицировано | 2025-02-03 | 3593.39 | 4312.07 | 4312.07 |  |  | 0.93 | 3.3708 | 304 | 144 | 77 | 3245060511562
051157 | Вил.Hypra IP67 3K+З 230v 16A | Прямая вилка Hypra - IP 66/67-55 - 3К+3 - 16 А - пластик | Legrand | Индустриальное оборудование | 861 | Розетки, вилки, удлинители Hypra | PL5 | 1 | ШТ | Под заказ Т2 | Сертифицировано | 2025-02-03 | 4412.76 | 5295.31 | 5295.31 |  |  | 0.251 | 1.6192 | 184 | 100 | 88 | 3245060511579
051160 | Вил.Hypra IP67 3K+З 400v 16A | Прямая вилка Hypra - IP 66/67-55 - 3К+3 - 16 А - пластик | Legrand | Индустриальное оборудование | 861 | Розетки, вилки, удлинители Hypra | PL5 | 5 | ШТ | Под заказ Т2 | Сертифицировано | 2025-02-03 | 3996.35 | 4795.62 | 4795.62 |  |  | 1.111 | 6.1456 | 374 | 158 | 104 | 3245060511609
051161 | Вил.Hypra IP67 4K+З 400v 16A | Прямая вилка Hypra - IP 66/67-55 - 3К+Н+3 - 16 А - пластик | Legrand | Индустриальное оборудование | 861 | Розетки, вилки, удлинители Hypra | PL5 | 5 | ШТ | Под заказ Т2 | Сертифицировано | 2025-02-03 | 5471.14 | 6565.37 | 6565.37 |  |  | 1.403 | 6.1456 | 374 | 158 | 104 | 3245060511616
051176 | Роз. HypraIP67 2К+З 230v16A | Мобильная розетка Hypra - IP 66/67-55 - 2К+3 - 16 А - пластик | Legrand | Индустриальное оборудование | 861 | Розетки, вилки, удлинители Hypra | PL5 | 1 | ШТ | Под заказ Т2 | Сертифицировано | 2025-02-03 | 3230.85 | 3877.02 | 3877.02 |  |  | 0.231 | 1.0201 | 184 | 72 | 77 | 3245060511760
051177 | Вил.моб.HypraIP67 3К+З 230v16A | Мобильная розетка Hypra - IP 66/67-55 - 3К+3 - 16 А - пластик | Legrand | Индустриальное оборудование | 861 | Розетки, вилки, удлинители Hypra | PL5 | 1 | ШТ | Под заказ Т2 | Сертифицировано | 2025-02-03 | 4356.82 | 5228.18 | 5228.18 |  |  | 0.286 | 1.6192 | 184 | 100 | 88 | 3245060511777
051180 | Роз.HypraIP67 3К+З 400v16A | Мобильная розетка Hypra - IP 66/67-55 - 3К+3 - 16 А - пластик | Legrand | Индустриальное оборудование | 861 | Розетки, вилки, удлинители Hypra | PL5 | 1 | ШТ | Под заказ Т2 | Сертифицировано | 2025-02-03 | 4991.02 | 5989.22 | 5989.22 |  |  | 0.285 | 1.6192 | 184 | 100 | 88 | 3245060511807
051181 | Роз.HypraIP67 4К+З 400v16A | Мобильная розетка Hypra - IP 66/67-55 - 3К+Н+3 - 16 А - пластик | Legrand | Индустриальное оборудование | 861 | Розетки, вилки, удлинители Hypra | PL5 | 1 | ШТ | Под заказ Т2 | Сертифицировано | 2025-02-03 | 5153.26 | 6183.91 | 6183.91 |  |  | 0.34 | 1.6758 | 180 | 98 | 95 | 3245060511814
051186 | Вил.Hypra IP67 2K+З 230v 16A | Встраиваемая вилка Hypra - IP 66/67-55 - 2К+3 - 16 А - пластик | Legrand | Индустриальное оборудование | 861 | Розетки, вилки, удлинители Hypra | PL5 | 1 | ШТ | Под заказ Т2 | Сертифицировано | 2025-02-03 | 3220.32 | 3864.38 | 3864.38 |  |  | 0.203 | 1.5625 | 125 | 125 | 100 | 3245060511869
051190 | Вил.Hypra IP67 3K+З 400v 16A | Встраиваемая вилка Hypra - IP 66/67-55 - 3К+3 - 16 А - пластик | Legrand | Индустриальное оборудование | 861 | Розетки, вилки, удлинители Hypra | PL5 | 1 | ШТ | Под заказ Т2 | Сертифицировано | 2025-02-03 | 3482.55 | 4179.06 | 4179.06 |  |  | 0.235 | 1.6758 | 180 | 98 | 95 | 3245060511906
051191 | Вил.Hypra IP67 3K+H+З 400v 16A | Встраиваемая вилка Hypra - IP 66/67-55 - 3К+Н+3 - 16 А - пластик | Legrand | Индустриальное оборудование | 861 | Розетки, вилки, удлинители Hypra | PL5 | 1 | ШТ | Под заказ Т2 | Сертифицировано | 2025-02-03 | 3870.33 | 4644.4 | 4644.4 |  |  | 0.271 | 1.6758 | 180 | 98 | 95 | 3245060511913
051500 | П-корд U/UTP 5е PVC 8м сер. | Коммутационный шнур RJ 45/RJ 45 - категория 5е - для распределительных коробок - U/UTP - 8 м | Legrand | VDI | 448 | Шнуры медные Legrand | PL8 | 4 | ШТ | Под заказ Т2 | Сертифицировано | 2025-01-26 | 1963.54 | 2356.25 | 2356.25 |  |  | 1.313 | 9.5373 | 305 | 265 | 118 | 3245060515003
051501 | П-корд U/UTP 5е PVC 15м сер. | Коммутационный шнур RJ 45/RJ 45 - категория 5е - для распределительных коробок - U/UTP - 15 м | Legrand | VDI | 448 | Шнуры медные Legrand | PL8 | 4 | ШТ | Под заказ Т2 | Сертифицировано | 2025-01-26 | 3229.69 | 3875.63 | 3875.63 |  |  | 2.228 | 8.8595 | 260 | 235 | 145 | 3245060515010
051502 | П-корд U/UTP 5е PVC 20м сер. | Коммутационный шнур RJ 45/RJ 45 - категория 5е - для распределительных коробок - U/UTP - 20 м | Legrand | VDI | 448 | Шнуры медные Legrand | PL8 | 4 | ШТ | Под заказ Т2 | Сертифицировано | 2025-01-26 | 4183.86 | 5020.63 | 5020.63 |  |  | 2.994 | 13.3502 | 262 | 237 | 215 | 3245060515027
051503 | П-корд F/UTP 5е PVC 8м сер. | Коммутационный шнур RJ 45/RJ 45 - категория 5е - для распределительных коробок - F/UTP - 8 м | Legrand | VDI | 448 | Шнуры медные Legrand | PL8 | 4 | ШТ | Под заказ Т2 | Сертифицировано | 2025-01-26 | 2220.43 | 2664.52 | 2664.52 |  |  | 1.412 | 9.5373 | 305 | 265 | 118 | 3245060515034
051504 | П-корд F/UTP 5е PVC 15м сер. | Коммутационный шнур RJ 45/RJ 45 - категория 5е - для распределительных коробок - F/UTP - 15 м | Legrand | VDI | 448 | Шнуры медные Legrand | PL8 | 4 | ШТ | Под заказ Т2 | Сертифицировано | 2025-01-26 | 3761.79 | 4514.15 | 4514.15 |  |  | 2.123 | 12.4759 | 268 | 253 | 184 | 3245060515041
051505 | П-корд F/UTP 5е PVC 20м сер. | Коммутационный шнур RJ 45/RJ 45 - категория 5е - для распределительных коробок - F/UTP - 20 м | Legrand | VDI | 448 | Шнуры медные Legrand | PL8 | 4 | ШТ | Под заказ Т2 | Сертифицировано | 2025-01-26 | 4826.15 | 5791.38 | 5791.38 |  |  | 3.1 | 12.8828 | 268 | 253 | 190 | 3245060515058
051510 | П-корд U/UTP кат.6 PVC 8м син. | Коммутационный шнур RJ 45/RJ 45 - категория 6 - для распределительных коробок - U/UTP - 8 м | Legrand | VDI | 448 | Шнуры медные Legrand | PL8 | 4 | ШТ | Под заказ Т2 | Сертифицировано | 2025-01-26 | 4631.71 | 5558.05 | 5558.05 |  |  | 1.607 | 8.8595 | 260 | 235 | 145 | 3245060515102
051511 | П-корд U/UTP кат6 PVC 15м син. | Коммутационный шнур RJ 45/RJ 45 - категория 6 - для распределительных коробок - U/UTP - 15 м | Legrand | VDI | 448 | Шнуры медные Legrand | PL8 | 4 | ШТ | Под заказ Т2 | Сертифицировано | 2025-01-26 | 6103.18 | 7323.82 | 7323.82 |  |  | 2.6 | 8.8595 | 260 | 235 | 145 | 3245060515119
051512 | П-корд U/UTP кат6 PVC 20м син. | Коммутационный шнур RJ 45/RJ 45 - категория 6 - для распределительных коробок - U/UTP - 20 м | Legrand | VDI | 448 | Шнуры медные Legrand | PL8 | 4 | ШТ | Под заказ Т2 | Сертифицировано | 2025-01-26 | 7556.55 | 9067.86 | 9067.86 |  |  | 3.248 | 12.8828 | 268 | 253 | 190 | 3245060515126
051513 | П-корд F/UTP кат.6 PVC 8м син. | Коммутационный шнур RJ 45/RJ 45 - категория 6 - для распределительных коробок - F/UTP - 8 м | Legrand | VDI | 448 | Шнуры медные Legrand | PL8 | 4 | ШТ | Под заказ Т2 | Сертифицировано | 2025-01-26 | 3908.64 | 4690.37 | 4690.37 |  |  | 1.378 | 9.5373 | 305 | 265 | 118 | 3245060515133
051514 | П-корд F/UTP кат6 PVC 15м син. | Коммутационный шнур RJ 45/RJ 45 - для распределительных коробок - F/UTP - 15 м | Legrand | VDI | 448 | Шнуры медные Legrand | PL8 | 4 | ШТ | Под заказ Т2 | Сертифицировано | 2025-01-26 | 6349.25 | 7619.1 | 7619.1 |  |  | 2.393 | 12.8828 | 268 | 253 | 190 | 3245060515140
051515 | П-корд F/UTP кат6 PVC 20м син. | Коммутационный шнур RJ 45/RJ 45 - для распределительных коробок - F/UTP - 20 м | Legrand | VDI | 448 | Шнуры медные Legrand | PL8 | 4 | ШТ | Под заказ Т2 | Сертифицировано | 2025-01-26 | 8312.73 | 9975.28 | 9975.28 |  |  | 2.938 | 12.8828 | 268 | 253 | 190 | 3245060515157
051523 | Патч-корд кат 6А S/FTP 8м LSZH | Патч-корд Cat. 6А S/FTP 8м LSZH | Legrand | VDI | 448 | Шнуры медные Legrand | PL8 | 1 | ШТ | Под заказ Т2 | Сертифицировано | 2025-01-26 | 10106.38 | 12127.66 | 12127.66 |  |  | 0.308 | 1.4104 | 215 | 205 | 32 | 3245060515232
051524 | Патч-корд кат6А S/FTP 15м LSZH | Патч-корд Cat. 6А S/FTP 15м LSZH | Legrand | VDI | 448 | Шнуры медные Legrand | PL8 | 1 | ШТ | Под заказ Т2 | Сертифицировано | 2025-01-26 | 16387.24 | 19664.69 | 19664.69 |  |  | 0.555 | 2.6 | 260 | 250 | 40 | 3245060515249
051525 | Патч-корд кат6А S/FTP 20м LSZH | Патч-корд Cat. 6А S/FTP 20м LSZH | Legrand | VDI | 448 | Шнуры медные Legrand | PL8 | 1 | ШТ | Под заказ Т2 | Сертифицировано | 2025-01-26 | 21450.58 | 25740.7 | 25740.7 |  |  | 0.753 | 2.6 | 260 | 250 | 40 | 3245060515256
051540 | П-к HD F/UTP к6 0,5м гол. | Шнур коммутационный HD RJ 45 - категория 6 - F/UTP - LSZH - экранированный - 0,5 м - голубой | Legrand | LCS3 | 448 | Шнуры медные Legrand | PL8 | 1 | ШТ | Под заказ Т1 | Сертифицировано | 2025-10-22 | 940.21 | 1128.25 | 1128.25 | Новый | Дата запуска - 30.10.20 | [5 empty] | 3414971438712
051541 | П-к HD F/UTP к6 1м гол. | Шнур коммутационный HD RJ 45 - категория 6 - F/UTP - LSZH - экранированный - 1 м - голубой | Legrand | LCS3 | 448 | Шнуры медные Legrand | PL8 | 1 | ШТ | Под заказ Т1 | Сертифицировано | 2025-10-22 | 907.98 | 1089.58 | 1089.58 | Новый | Дата запуска - 30.10.20 | [5 empty] | 3414971438736
051542 | П-к HD F/UTP к6 2м гол. | Шнур коммутационный HD RJ 45 - категория 6 - F/UTP - LSZH - экранированный - 2 м - голубой | Legrand | LCS3 | 448 | Шнуры медные Legrand | PL8 | 1 | ШТ | Под заказ Т1 | Сертифицировано | 2025-10-22 | 1141.85 | 1370.22 | 1370.22 | Новый | Дата запуска - 30.10.20 | [5 empty] | 3414971438750
051543 | П-к HD F/UTP к6 3м гол. | Шнур коммутационный HD RJ 45 - категория 6 - F/UTP - LSZH - экранированный - 3 м - голубой | Legrand | LCS3 | 448 | Шнуры медные Legrand | PL8 | 1 | ШТ | Под заказ Т1 | Сертифицировано | 2025-10-22 | 1451.03 | 1741.24 | 1741.24 | Новый | Дата запуска - 30.10.20 | [5 empty] | 3414971438774
051544 | П-к HD F/UTP к6 5м гол. | Шнур коммутационный HD RJ 45 - категория 6 - F/UTP - LSZH - экранированный - 5 м - голубой | Legrand | LCS3 | 448 | Шнуры медные Legrand | PL8 | 1 | ШТ | Под заказ Т1 | Сертифицировано | 2025-10-22 | 2253.07 | 2703.68 | 2703.68 | Новый | Дата запуска - 30.10.20 | [5 empty] | 3414971438798
051545 | П-к HD U/UTP к6 0,5м гол. | Шнур коммутационный HD RJ 45 - категория 6 - U/UTP - LSZH - неэкранированный - 0,5 м - голубой | Legrand | LCS3 | 448 | Шнуры медные Legrand | PL8 | 1 | ШТ | Под заказ Т1 | Сертифицировано | 2025-10-22 | 740.06 | 888.07 | 888.07 | Новый | Дата запуска - 30.10.20 | [5 empty] | 3414971438811
051546 | П-к HD U/UTP к6 1м гол. | Шнур коммутационный HD RJ 45 - категория 6 - U/UTP - LSZH - неэкранированный - 1 м - голубой | Legrand | LCS3 | 448 | Шнуры медные Legrand | PL8 | 1 | ШТ | Под заказ Т1 | Сертифицировано | 2025-10-22 | 732.59 | 879.11 | 879.11 | Новый | Дата запуска - 30.10.20 | [5 empty] | 3414971438835
051547 | П-к HD U/UTP к6 2м гол. | Шнур коммутационный HD RJ 45 - категория 6 - U/UTP - LSZH - неэкранированный - 2 м - голубой | Legrand | LCS3 | 448 | Шнуры медные Legrand | PL8 | 1 | ШТ | Под заказ Т1 | Сертифицировано | 2025-10-22 | 875.97 | 1051.16 | 1051.16 | Новый | Дата запуска - 30.10.20 | [5 empty] | 3414971438859
051548 | П-к HD U/UTP к6 3м гол. | Шнур коммутационный HD RJ 45 - категория 6 - U/UTP - LSZH - неэкранированный - 3 м - голубой | Legrand | LCS3 | 448 | Шнуры медные Legrand | PL8 | 1 | ШТ | Под заказ Т1 | Сертифицировано | 2025-10-22 | 1057.58 | 1269.1 | 1269.1 | Новый | Дата запуска - 30.10.20 | [5 empty] | 3414971438873
051549 | П-к HD U/UTP к6 5м гол. | Шнур коммутационный HD RJ 45 - категория 6 - U/UTP - LSZH - неэкранированный - 5 м - голубой | Legrand | LCS3 | 448 | Шнуры медные Legrand | PL8 | 1 | ШТ | Под заказ Т1 | Сертифицировано | 2025-10-22 | 1508.47 | 1810.16 | 1810.16 | Новый | Дата запуска - 30.10.20 | [5 empty] | 3414971438897
051550 | П-к HD S/FTP к6A 0,5м жел. | Шнур коммутационный HD RJ 45 - категория 6A - S/FTP - LSZH - экранированный - 0,5 м - желтый | Legrand | LCS3 | 448 | Шнуры медные Legrand | PL8 | 1 | ШТ | Под заказ Т1 | Сертифицировано | 2025-10-22 | 957.14 | 1148.57 | 1148.57 | Новый | Дата запуска - 30.10.20 | [5 empty] | 3414971438910
051551 | П-к HD S/FTP к6A 1м жел. | Шнур коммутационный HD RJ 45 - категория 6A - S/FTP - LSZH - экранированный - 1 м - желтый | Legrand | LCS3 | 448 | Шнуры медные Legrand | PL8 | 1 | ШТ | Под заказ Т1 | Сертифицировано | 2025-10-22 | 1063.02 | 1275.62 | 1275.62 | Новый | Дата запуска - 30.10.20 | [5 empty] | 3414971438934
051552 | П-к HD S/FTP к6A 2м жел. | Шнур коммутационный HD RJ 45 - категория 6A - S/FTP - LSZH - экранированный - 2 м - желтый | Legrand | LCS3 | 448 | Шнуры медные Legrand | PL8 | 1 | ШТ | Под заказ Т1 | Сертифицировано | 2025-10-22 | 1377.53 | 1653.04 | 1653.04 | Новый | Дата запуска - 30.10.20 | 1.975 | 13.3502 | 262 | 237 | 215 | 3414971438958
051553 | П-к HD S/FTP к6A 3м жел. | Шнур коммутационный HD RJ 45 - категория 6A - S/FTP - LSZH - экранированный - 3 м - желтый | Legrand | LCS3 | 448 | Шнуры медные Legrand | PL8 | 1 | ШТ | Под заказ Т1 | Сертифицировано | 2025-10-22 | 1694.53 | 2033.44 | 2033.44 | Новый | Дата запуска - 30.10.20 | 2.406 | 17.108 | 260 | 235 | 280 | 3414971438972
051554 | П-к HD S/FTP к6A 5м жел. | Шнур коммутационный HD RJ 45 - категория 6A - S/FTP - LSZH - экранированный - 5 м - желтый | Legrand | LCS3 | 448 | Шнуры медные Legrand | PL8 | 1 | ШТ | Под заказ Т1 | Сертифицировано | 2025-10-22 | 2485.53 | 2982.64 | 2982.64 | Новый | Дата запуска - 30.10.20 | 0.153 | 1.4 | 200 | 200 | 35 | 3414971438996
051636 | П-корд U/UTP кат5е PVC 1м сер. | Шнур коммутационный RJ 45 - категория 5е - U/UTP - PVC - неэкранированный - 1 м - серый | Legrand | VDI | 448 | Шнуры медные Legrand | PL8 | 1 | ШТ | На складе | Сертифицировано | 2025-01-26 | 399.68 | 479.62 | 479.62 |  |  | 0.05 | 0.39525 | 170 | 155 | 15 | 3245060516369
051637 | П-корд U/UTP кат5е PVC 2м сер. | Шнур коммутационный RJ 45 - категория 5е - U/UTP - PVC - неэкранированный - 2 м - серый | Legrand | VDI | 448 | Шнуры медные Legrand | PL8 | 1 | ШТ | На складе | Сертифицировано | 2025-01-26 | 483.58 | 580.3 | 580.3 |  |  | 0.086 | 0.43312 | 175 | 165 | 15 | 3245060516376
051638 | П-корд U/UTP кат5е PVC 3м сер. | Шнур коммутационный RJ 45 - категория 5е - U/UTP - PVC - неэкранированный - 3 м | Legrand | VDI | 448 | Шнуры медные Legrand | PL8 | 1 | ШТ | На складе | Сертифицировано | 2025-01-26 | 714.65 | 857.58 | 857.58 |  |  | 0.112 | 0.735 | 210 | 175 | 20 | 3245060516383
051639 | П-корд U/UTP кат5е PVC 5м сер. | Шнур коммутационный RJ 45 - категория 5е - U/UTP - PVC - неэкранированный - 5 м - серый | Legrand | VDI | 448 | Шнуры медные Legrand | PL8 | 1 | ШТ | На складе | Сертифицировано | 2025-01-26 | 892.72 | 1071.26 | 1071.26 |  |  | 0.191 | 0.7128 | 180 | 180 | 22 | 3245060516390
051640 | П-корд F/UTP кат5е PVC 1м сер. | Шнур коммутационный RJ 45 - категория 5е - F/UTP - PVC - экранированный - 1 м - серый | Legrand | VDI | 448 | Шнуры медные Legrand | PL8 | 1 | ШТ | На складе | Сертифицировано | 2025-01-26 | 656.9 | 788.28 | 788.28 |  |  | 0.055 | 0.1575 | 175 | 150 | 6 | 3245060516406
051641 | П-корд F/UTP кат5е PVC 2м сер. | Шнур коммутационный RJ 45 - категория 5е - F/UTP - PVC - экранированный - 2 м - серый | Legrand | VDI | 448 | Шнуры медные Legrand | PL8 | 1 | ШТ | На складе | Сертифицировано | 2025-01-26 | 837.37 | 1004.84 | 1004.84 |  |  | 0.092 | 0.5775 | 175 | 165 | 20 | 3245060516413
051642 | П-корд F/UTP кат5е PVC 3м сер. | Шнур коммутационный RJ 45 - категория 5е - F/UTP - PVC - экранированный - 3 м - серый | Legrand | VDI | 448 | Шнуры медные Legrand | PL8 | 1 | ШТ | На складе | Сертифицировано | 2025-01-26 | 920.39 | 1104.47 | 1104.47 |  |  | 0.126 | 1.2 | 300 | 200 | 20 | 3245060516420
051643 | П-корд F/UTP кат5е PVC 5м сер. | Шнур коммутационный RJ 45 - категория 5е - F/UTP - PVC - экранированный - 5 м - серый | Legrand | VDI | 448 | Шнуры медные Legrand | PL8 | 1 | ШТ | Под заказ Т2 | Сертифицировано | 2025-01-26 | 1048.88 | 1258.66 | 1258.66 |  |  | 0.199 | 1.4 | 200 | 200 | 35 | 3245060516437
051694 | IN ONEШнур перех.RJ45-RJ11 | Коммутационный шнур RJ 45 - RJ 11 FTP - 2 м | Legrand | VDI | 459 | Шнуры медные мультимедиа (Legrand) | PL3 | 1 | ШТ | Под заказ Т2 | Сертифицировано | 2025-01-26 | 2223.33 | 2668 | 2668 | [7 empty] | 3245060516949
051701 | VDIВилка RJ11 | Вилка RJ 11 - 4 контакта - ширина 9,65 мм | Legrand | VDI | 451 | Прочие комплектующие изделия Legrand | PL8 | 50 | ШТ | На складе | Сертифицировано | 2025-01-30 | 81.84 | 98.21 | 98.21 |  |  | 0.053 | 0.53107 | 97 | 73 | 75 | 3245060517014
051702 | VDIВилка RJ12 | Вилка RJ 12 - 6 контактов - ширина 9,65 мм | Legrand | VDI | 451 | Прочие комплектующие изделия Legrand | PL8 | 50 | ШТ | На складе | Сертифицировано | 2025-01-30 | 90.41 | 108.49 | 108.49 |  |  | 0.055 | 0.53777 | 97 | 72 | 77 | 3245060517021
051703 | VDIВилка RJ45 UTP | Вилка RJ 45 кат. 5е - 8 контактов - ширина 11,7 мм | Legrand | VDI | 451 | Прочие комплектующие изделия Legrand | PL8 | 50 | ШТ | На складе | Сертифицировано | 2025-01-30 | 74.01 | 88.81 | 88.81 |  |  | 0.091 | 0.53777 | 97 | 72 | 77 | 3245060517038
051704 | VDIВилка RJ45 FTP | Вилка RJ 45 кат. 5е - 9 контактов - ширина 11,7 мм | Legrand | VDI | 451 | Прочие комплектующие изделия Legrand | PL8 | 50 | ШТ | На складе | Сертифицировано | 2025-01-30 | 192.33 | 230.8 | 230.8 |  |  | 0.134 | 0.53777 | 97 | 72 | 77 | 3245060517045
051706 | VDIВилка RJ муфта | Колпачок для вилок RJ 45 - чёрный | Legrand | VDI | 451 | Прочие комплектующие изделия Legrand | PL8 | 50 | ШТ | Под заказ Т2 | Сертифицировано | 2025-01-30 | 202.82 | 243.38 | 243.38 |  |  | 0.084 | 0.53107 | 97 | 73 | 75 | 3245060517069
051707 | VDIВилка RJ муфта | Колпачок для вилок RJ 45 - белый | Legrand | VDI | 451 | Прочие комплектующие изделия Legrand | PL8 | 50 | ШТ | На складе | Сертифицировано | 2025-01-30 | 202.82 | 243.38 | 243.38 |  |  | 0.087 | 0.53777 | 97 | 72 | 77 | 3245060517076
051709 | VDIОбж.инст.д/RJ11,RJ12,RJ45 | Инструмент для обжима вилок RJ 45 - для трех типов вилок | Legrand | VDI | 451 | Прочие комплектующие изделия Legrand | PL8 | 1 | ШТ | Под заказ Т2 | Не подлежит сертификации | 2020-12-31 | 35000.22 | 42000.26 | 42000.26 |  |  | 0.558 | 1.4183 | 87 | 286 | 57 | 3245060517090
051720 | Патч-корд HDMI | Шнур HDMI - Программа Celiane - для подключения HDMI-розетки к аудио-видеотерминалу - длина 10 м | Legrand | VDI | 491 | Патч-корды аудио-видео Legrand | PL8 | 1 | ШТ | Под заказ Т2 | Сертифицировано | 2025-01-26 | 34758.4 | 41710.08 | 41710.08 |  |  | 1.2 | 2.42 | 220 | 220 | 50 | 3245060517205
051722 | Кабель HD15+JACK 3,5 | Шнур HD15 + 3,5 мм - Программа Celiane - длина 2 м | Legrand | VDI | 491 | Патч-корды аудио-видео Legrand | PL8 | 1 | ШТ | Под заказ Т2 | Сертифицировано | 2025-01-26 | 3912.06 | 4694.47 | 4694.47 |  |  | 0.312 | 1.296 | 180 | 180 | 40 | 3245060517229
051723 | Шнур HD15 папа-папа 10м | Шнур HD15 папа-папа 10м | Legrand | VDI | 491 | Патч-корды аудио-видео Legrand | PL8 | 1 | ШТ | Под заказ Т2 | Сертифицировано | 2025-01-26 | 6549.25 | 7859.1 | 7859.1 |  |  | 1.028 | 2.66 | 200 | 190 | 70 | 3245060517236
051727 | Шнур HDMI 5 м | Шнур HDMI 5 м | Legrand | VDI | 491 | Патч-корды аудио-видео Legrand | PL8 | 1 | ШТ | Под заказ Т2 | Сертифицировано | 2025-01-26 | 4593.33 | 5512 | 5512 |  |  | 0.502 | 1.2937 | 230 | 225 | 25 | 3414970324719
051752 | П-корд SF/UTP кат6 PVC 1м син. | Шнур коммутационный RJ 45 - категория 6 - SF/UTP - PVC - экранированный - 1 м - голубой | Legrand | LCS3 | 448 | Шнуры медные Legrand | PL8 | 1 | ШТ | Под заказ Т2 | Сертифицировано | 2025-01-26 | 1578.86 | 1894.63 | 1894.63 |  |  | 0.058 | 0.45337 | 195 | 155 | 15 | 3245060517526
051753 | П-корд SF/UTP кат6 PVC 2м син. | Шнур коммутационный RJ 45 - категория 6 - SF/UTP - PVC - экранированный - 2 м - голубой | Legrand | LCS3 | 448 | Шнуры медные Legrand | PL8 | 1 | ШТ | Под заказ Т2 | Сертифицировано | 2025-01-26 | 2342.14 | 2810.57 | 2810.57 |  |  | 0.099 | 0.8075 | 190 | 170 | 25 | 3245060517533
051754 | П-корд SF/UTP кат6 PVC 3м син. | Шнур коммутационный RJ 45 - категория 6 - SF/UTP - PVC - экранированный - 3 м - голубой | Legrand | LCS3 | 448 | Шнуры медные Legrand | PL8 | 1 | ШТ | Под заказ Т2 | Сертифицировано | 2025-01-26 | 3056.69 | 3668.03 | 3668.03 |  |  | 0.136 | 0.42 | 160 | 175 | 15 | 3245060517540
051755 | П-корд SF/UTP кат6 PVC 5м син. | Шнур коммутационный RJ 45 - категория 6 - SF/UTP - PVC - экранированный - 5 м - голубой | Legrand | LCS3 | 448 | Шнуры медные Legrand | PL8 | 1 | ШТ | Под заказ Т2 | Сертифицировано | 2025-01-26 | 3899.97 | 4679.96 | 4679.96 |  |  | 0.219 | 0.6726 | 177 | 190 | 20 | 3245060517557
051757 | П-корд комб. U/UTP 8м кат.6 | Шнур RJ 45 комбинированный - категория 6 - для распределительных коробок - U/UTP - LSZH - неэкранированный - 8 м | Legrand | VDI | 448 | Шнуры медные Legrand | PL8 | 4 | ШТ | Под заказ Т2 | Сертифицировано | 2025-01-26 | 4955.93 | 5947.12 | 5947.12 |  |  | 1.458 | 9.5373 | 305 | 265 | 118 | 3245060517571
051758 | П-корд комб. U/UTP 15м кат.6 | Шнур RJ 45 комбинированный - категория 6 - для распределительных коробок - U/UTP - LSZH - неэкранированный - 15 м | Legrand | VDI | 448 | Шнуры медные Legrand | PL8 | 4 | ШТ | Под заказ Т2 | Сертифицировано | 2025-01-26 | 7110.99 | 8533.19 | 8533.19 |  |  | 2.611 | 12.8828 | 268 | 253 | 190 | 3245060517588
051759 | П-корд комб. U/UTP 20м кат.6 | Шнур RJ 45 комбинированный - категория 6 - для распределительных коробок - U/UTP - LSZH - неэкранированный - 20 м | Legrand | VDI | 448 | Шнуры медные Legrand | PL8 | 4 | ШТ | Под заказ Т2 | Сертифицировано | 2025-01-26 | 9848.81 | 11818.57 | 11818.57 |  |  | 3.382 | 12.8828 | 268 | 253 | 190 | 3245060517595
051762 | П-корд F/UTP кат.6 PVC 1м син. | Шнур коммутационный RJ 45 - категория 6 - F/UTP - PVC - экранированный - 1 м - голубой | Legrand | LCS3 | 448 | Шнуры медные Legrand | PL8 | 1 | ШТ | На складе | Сертифицировано | 2025-01-26 | 763.79 | 916.55 | 916.55 |  |  | 0.05 | 0.39525 | 170 | 155 | 15 | 3245060517625
051763 | П-корд F/UTP кат.6 PVC 2м син. | Шнур коммутационный RJ 45 - категория 6 - F/UTP - PVC - экранированный - 2 м - голубой | Legrand | LCS3 | 448 | Шнуры медные Legrand | PL8 | 1 | ШТ | На складе | Сертифицировано | 2025-01-26 | 1077.48 | 1292.98 | 1292.98 |  |  | 0.084 | 0.92625 | 190 | 195 | 25 | 3245060517632
051764 | П-корд F/UTP кат.6 PVC 3м син. | Шнур коммутационный RJ 45 - категория 6 - F/UTP - PVC - экранированный - 3 м - голубой | Legrand | LCS3 | 448 | Шнуры медные Legrand | PL8 | 1 | ШТ | Под заказ Т2 | Сертифицировано | 2025-01-26 | 1378.13 | 1653.76 | 1653.76 |  |  | 0.125 | 1.2285 | 195 | 180 | 35 | 3245060517649
051765 | П-корд F/UTP кат.6 PVC 5м син. | Шнур коммутационный RJ 45 - категория 6 - F/UTP - PVC - экранированный - 5 м - голубой | Legrand | LCS3 | 448 | Шнуры медные Legrand | PL8 | 1 | ШТ | Под заказ Т2 | Сертифицировано | 2025-01-26 | 2033.47 | 2440.16 | 2440.16 |  |  | 0.202 | 1.0545 | 185 | 190 | 30 | 3245060517656
051772 | П-корд U/UTP кат.6 PVC 1м син. | Шнур коммутационный RJ 45 - категория 6 - U/UTP - PVC - неэкранированный - 1 м - голубой | Legrand | LCS3 | 448 | Шнуры медные Legrand | PL8 | 1 | ШТ | На складе | Сертифицировано | 2025-01-26 | 664.49 | 797.39 | 797.39 |  |  | 0.054 | 0.3432 | 160 | 165 | 13 | 3245060517724
051773 | П-корд U/UTP кат.6 PVC 2м син. | Шнур коммутационный RJ 45 - категория 6 - U/UTP - PVC - неэкранированный - 2 м - голубой | Legrand | LCS3 | 448 | Шнуры медные Legrand | PL8 | 1 | ШТ | На складе | Сертифицировано | 2025-01-26 | 735.5 | 882.6 | 882.6 |  |  | 0.089 | 0.8075 | 190 | 170 | 25 | 3245060517731
051774 | П-корд U/UTP кат.6 PVC 3м син. | Шнур коммутационный RJ 45 - категория 6 - U/UTP - PVC - неэкранированный - 3 м - голубой | Legrand | LCS3 | 448 | Шнуры медные Legrand | PL8 | 1 | ШТ | На складе | Сертифицировано | 2025-01-26 | 875.51 | 1050.61 | 1050.61 |  |  | 0.131 | 0.629 | 185 | 170 | 20 | 3245060517748
051775 | П-корд U/UTP кат.6 PVC 5м син. | Шнур коммутационный RJ 45 - категория 6 - U/UTP - PVC - неэкранированный - 5 м - голубой | Legrand | LCS3 | 448 | Шнуры медные Legrand | PL8 | 1 | ШТ | На складе | Сертифицировано | 2025-01-26 | 1378.95 | 1654.74 | 1654.74 |  |  | 0.202 | 1.4 | 200 | 200 | 35 | 3245060517755
051780 | П-корд S/FTP 6а PVC 1м желт. | Шнур коммутационный RJ 45 - категория 6a - S/FTP - PVC -экранированный - 1 м - желтый | Legrand | LCS3 | 448 | Шнуры медные Legrand | PL8 | 1 | ШТ | На складе | Сертифицировано | 2025-01-26 | 982.72 | 1179.26 | 1179.26 |  |  | 0.056 | 0.5415 | 190 | 190 | 15 | 3245060517809
051781 | П-корд S/FTP 6а PVC 2м желт. | Шнур коммутационный RJ 45 - категория 6a - S/FTP - PVC -экранированный - 2 м - желтый | Legrand | LCS3 | 448 | Шнуры медные Legrand | PL8 | 1 | ШТ | На складе | Сертифицировано | 2025-01-26 | 1208.69 | 1450.43 | 1450.43 |  |  | 0.096 | 0.8925 | 175 | 170 | 30 | 3245060517816
051782 | П-корд S/FTP 6а PVC 3м желт. | Шнур коммутационный RJ 45 - категория 6a - S/FTP - PVC - экранированный - 3 м - желтый | Legrand | LCS3 | 448 | Шнуры медные Legrand | PL8 | 1 | ШТ | На складе | Сертифицировано | 2025-01-26 | 1509.33 | 1811.2 | 1811.2 |  |  | 0.137 | 0.42735 | 185 | 165 | 14 | 3245060517823
051783 | П-корд S/FTP 6а PVC 5м желт. | Шнур коммутационный RJ 45 - категория 6a - S/FTP - PVC - экранированный - 5 м - желтый | Legrand | LCS3 | 448 | Шнуры медные Legrand | PL8 | 1 | ШТ | Под заказ Т2 | Сертифицировано | 2025-01-26 | 1915.67 | 2298.8 | 2298.8 |  |  | 0.211 | 1.1655 | 185 | 180 | 35 | 3245060517830
051786 | Патч-корд комб. кат6А S/FTP 8м | Шнур RJ 45 комбинированный - категория 6A - для распределительных коробок - S/FTP - LSZH - экранированный - 8 м | Legrand | VDI | 448 | Шнуры медные Legrand | PL8 | 1 | ШТ | Под заказ Т2 | Сертифицировано | 2025-01-26 | 7074.46 | 8489.35 | 8489.35 |  |  | 0.323 | 1.4104 | 215 | 205 | 32 | 3245060517861
051787 | Патч-корд комб.кат6А S/FTP 15м | Шнур RJ 45 комбинированный - категория 6A - для распределительных коробок - S/FTP - LSZH - экранированный - 15м | Legrand | VDI | 448 | Шнуры медные Legrand | PL8 | 1 | ШТ | Под заказ Т2 | Сертифицировано | 2025-01-26 | 11798.8 | 14158.56 | 14158.56 |  |  | 0.6 | 2.6 | 260 | 250 | 40 | 3245060517878
051788 | Патч-корд комб.кат6А S/FTP 20м | Шнур RJ 45 комбинированный - категория 6A - для распределительных коробок - S/FTP - LSZH - экранированный - 20м | Legrand | VDI | 448 | Шнуры медные Legrand | PL8 | 1 | ШТ | Под заказ Т2 | Сертифицировано | 2025-01-26 | 16087.93 | 19305.52 | 19305.52 | [7 empty] | 3245060517885
051790 | П-корд комб. U/UTP 8м кат.5е | Шнур RJ 45 комбинированный - категория 5е - для распределительных коробок - U/UTP - LSZH - неэкранированный - 8 м | Legrand | VDI | 448 | Шнуры медные Legrand | PL8 | 4 | ШТ | Под заказ Т2 | Сертифицировано | 2025-01-26 | 1963.54 | 2356.25 | 2356.25 |  |  | 1.357 | 9.5373 | 305 | 265 | 118 | 3245060517908
051792 | П-корд комб. U/UTP 20м кат.5е | Шнур RJ 45 комбинированный - категория 5е - для распределительных коробок - U/UTP - LSZH - неэкранированный - 20 м | Legrand | VDI | 448 | Шнуры медные Legrand | PL8 | 4 | ШТ | Под заказ Т2 | Сертифицировано | 2025-01-26 | 4183.86 | 5020.63 | 5020.63 |  |  | 3.023 | 12.8828 | 268 | 253 | 190 | 3245060517922
051793 | П-корд комб. F/UTP 8м кат.5е | Шнур RJ 45 комбинированный - категория 5е - для распределительных коробок - F/UTP - LSZH - экранированный - 8 м | Legrand | VDI | 448 | Шнуры медные Legrand | PL8 | 4 | ШТ | Под заказ Т2 | Сертифицировано | 2025-01-26 | 2220.43 | 2664.52 | 2664.52 |  |  | 1.683 | 9.5373 | 305 | 265 | 118 | 3245060517939
051794 | П-корд комб. F/UTP 15м кат.5е | Шнур RJ 45 комбинированный - категория 5е - для распределительных коробок - F/UTP - LSZH - экранированный - 15 м | Legrand | VDI | 448 | Шнуры медные Legrand | PL8 | 4 | ШТ | Под заказ Т2 | Сертифицировано | 2025-01-26 | 3761.79 | 4514.15 | 4514.15 |  |  | 2.961 | 12.8828 | 268 | 253 | 190 | 3245060517946
051795 | П-корд комб. F/UTP 20м кат.5е | Шнур RJ 45 комбинированный - категория 5е - для распределительных коробок - F/UTP - LSZH - экранированный - 20 м | Legrand | VDI | 448 | Шнуры медные Legrand | PL8 | 4 | ШТ | Под заказ Т2 | Сертифицировано | 2025-01-26 | 4826.15 | 5791.38 | 5791.38 |  |  | 3.744 | 18.5468 | 328 | 263 | 215 | 3245060517953
051796 | П-корд комб. F/UTP 8м кат.6 | Шнур RJ 45 комбинированный - категория 6 - для распределительных коробок - F/UTP - LSZH - экранированный - 8 м | Legrand | VDI | 448 | Шнуры медные Legrand | PL8 | 4 | ШТ | Под заказ Т2 | Сертифицировано | 2025-01-26 | 4885.8 | 5862.96 | 5862.96 |  |  | 1.704 | 9.5373 | 305 | 265 | 118 | 3245060517960
051797 | П-корд комб. F/UTP 15м кат.6 | Шнур RJ 45 комбинированный - категория 6 - для распределительных коробок - F/UTP - LSZH - экранированный - 15 м | Legrand | VDI | 448 | Шнуры медные Legrand | PL8 | 4 | ШТ | Под заказ Т2 | Сертифицировано | 2025-01-26 | 7301.63 | 8761.96 | 8761.96 |  |  | 2.922 | 12.8828 | 268 | 253 | 190 | 3245060517977
051798 | П-корд комб. F/UTP 20м кат.6 | Шнур RJ 45 комбинированный - категория 6 - для распределительных коробок - F/UTP - LSZH - экранированный - 20 м | Legrand | VDI | 448 | Шнуры медные Legrand | PL8 | 4 | ШТ | Под заказ Т2 | Сертифицировано | 2025-01-26 | 8312.73 | 9975.28 | 9975.28 |  |  | 3.834 | 18.5468 | 328 | 263 | 215 | 3245060517984
051814 | П-корд F/UTPкат5е PVC 0,5м сер | Шнур коммутационный RJ 45 - категория 5е - F/UTP - PVC - экранированный - 0,5 м - серый | Legrand | VDI | 448 | Шнуры медные Legrand | PL8 | 1 | ШТ | На складе | Сертифицировано | 2025-01-26 | 472.11 | 566.53 | 566.53 |  |  | 0.034 | 0.7225 | 170 | 170 | 25 | 3414970680662
051815 | П-корд F/UTPкат6 PVC 0,5м син | Шнур коммутационный RJ 45 - категория 6 - F/UTP - PVC - экранированный - 0,5 м - голубой | Legrand | LCS3 | 448 | Шнуры медные Legrand | PL8 | 1 | ШТ | Под заказ Т1 | Сертифицировано | 2025-01-26 | 991.49 | 1189.79 | 1189.79 |  |  | 0.035 | 0.7225 | 170 | 170 | 25 | 3414970680686
051816 | П-корд S/FTP 6а PVC 0,5м желт. | Шнур коммутационный RJ 45 - категория 6a - S/FTP - PVC - экранированный - 0,5 м - желтый | Legrand | LCS3 | 448 | Шнуры медные Legrand | PL8 | 1 | ШТ | Под заказ Т2 | Сертифицировано | 2025-01-26 | 771.24 | 925.49 | 925.49 |  |  | 0.026 | 1.189 | 290 | 205 | 20 | 3414970680709
051817 | П-корд U/UTPкат5е PVC 0,5м сер | Шнур коммутационный RJ 45 - категория 5е - U/UTP - PVC - неэкранированный - 0,5 м - серый | Legrand | VDI | 448 | Шнуры медные Legrand | PL8 | 1 | ШТ | На складе | Сертифицировано | 2025-01-26 | 246.17 | 295.4 | 295.4 |  |  | 0.02 | 1.14 | 285 | 200 | 20 | 3414970680723
051818 | П-корд U/UTP кат6 PVC 0,5м син | Шнур коммутационный RJ 45 - категория 6 - U/UTP - PVC - неэкранированный - 0,5 м - голубой | Legrand | LCS3 | 448 | Шнуры медные Legrand | PL8 | 1 | ШТ | На складе | Сертифицировано | 2025-01-26 | 431.41 | 517.69 | 517.69 |  |  | 0.026 | 0.9 | 225 | 200 | 20 | 3414970680747
051850 | П-корд F/UTP кат.6 LSZH 1м зел | Шнур коммутационный RJ 45 - категория 6 - F/UTP - LSZH - экранированный - 1 м - зеленый | Legrand | LCS3 | 448 | Шнуры медные Legrand | PL8 | 1 | ШТ | На складе | Сертифицировано | 2025-01-26 | 801.98 | 962.38 | 962.38 |  |  | 0.051 | 0.3648 | 190 | 160 | 12 | 3245060518509
051851 | П-корд F/UTP кат.6 LSZH 2м зел | Шнур коммутационный RJ 45 - категория 6 - F/UTP - LSZH - экранированный - 2 м - зеленый | Legrand | LCS3 | 448 | Шнуры медные Legrand | PL8 | 1 | ШТ | На складе | Сертифицировано | 2025-01-26 | 1109.18 | 1331.02 | 1331.02 |  |  | 0.089 | 1.1638 | 175 | 190 | 35 | 3245060518516
051852 | П-корд F/UTP кат.6 LSZH 3м зел | Шнур коммутационный RJ 45 - категория 6 - F/UTP - LSZH - экранированный - 3 м - зеленый | Legrand | LCS3 | 448 | Шнуры медные Legrand | PL8 | 1 | ШТ | На складе | Сертифицировано | 2025-01-26 | 1447.03 | 1736.44 | 1736.44 |  |  | 0.122 | 1.2 | 300 | 200 | 20 | 3245060518523
051853 | П-корд F/UTP кат.6 LSZH 5м зел | Шнур коммутационный RJ 45 - категория 6 - F/UTP - LSZH - экранированный - 5 м - зеленый | Legrand | LCS3 | 448 | Шнуры медные Legrand | PL8 | 1 | ШТ | Под заказ Т2 | Сертифицировано | 2025-01-26 | 2163.64 | 2596.37 | 2596.37 |  |  | 0.195 | 2.0328 | 231 | 220 | 40 | 3245060518530
051854 | П-корд F/UTP кат6 LSZH 1м крас | Шнур коммутационный RJ 45 - категория 6 - F/UTP - LSZH - экранированный - 1 м - красный | Legrand | LCS3 | 448 | Шнуры медные Legrand | PL8 | 1 | ШТ | На складе | Сертифицировано | 2025-01-26 | 801.98 | 962.38 | 962.38 |  |  | 0.049 | 0.629 | 185 | 170 | 20 | 3245060518547
051855 | П-корд F/UTP кат6 LSZH 2м крас | Шнур коммутационный RJ 45 - категория 6 - F/UTP - LSZH - экранированный - 2 м - красный | Legrand | LCS3 | 448 | Шнуры медные Legrand | PL8 | 1 | ШТ | На складе | Сертифицировано | 2025-01-26 | 1109.18 | 1331.02 | 1331.02 |  |  | 0.09 | 1.2 | 300 | 200 | 20 | 3245060518554
051856 | П-корд F/UTP кат6 LSZH 3м крас | Шнур коммутационный RJ 45 - категория 6 - F/UTP - LSZH - экранированный - 3 м - красный | Legrand | LCS3 | 448 | Шнуры медные Legrand | PL8 | 1 | ШТ | На складе | Сертифицировано | 2025-01-26 | 1447.03 | 1736.44 | 1736.44 |  |  | 0.13 | 0.875 | 200 | 175 | 25 | 3245060518561
051857 | П-корд F/UTP кат6 LSZH 5м крас | Шнур коммутационный RJ 45 - категория 6 - F/UTP - LSZH - экранированный - 5 м - красный | Legrand | LCS3 | 448 | Шнуры медные Legrand | PL8 | 1 | ШТ | Под заказ Т2 | Сертифицировано | 2025-01-26 | 2163.64 | 2596.37 | 2596.37 |  |  | 0.196 | 2.0328 | 231 | 220 | 40 | 3245060518578
051858 | П-корд U/UTP кат6 LSZH 1м зел. | Шнур коммутационный RJ 45 - категория 6 - U/UTP - LSZH - неэкранированный - 1 м - зеленый | Legrand | LCS3 | 448 | Шнуры медные Legrand | PL8 | 1 | ШТ | На складе | Сертифицировано | 2025-01-26 | 697.72 | 837.26 | 837.26 |  |  | 0.051 | 1.2 | 300 | 200 | 20 | 3245060518585
051859 | П-корд U/UTP кат6 LSZH 2м зел. | Шнур коммутационный RJ 45 - категория 6 - U/UTP - LSZH - неэкранированный - 2 м - зеленый | Legrand | LCS3 | 448 | Шнуры медные Legrand | PL8 | 1 | ШТ | На складе | Сертифицировано | 2025-01-26 | 772.27 | 926.72 | 926.72 |  |  | 0.089 | 0.456 | 190 | 160 | 15 | 3245060518592
051860 | П-корд U/UTP кат6 LSZH 3м зел. | Шнур коммутационный RJ 45 - категория 6 - U/UTP - LSZH - неэкранированный - 3 м - зеленый | Legrand | LCS3 | 448 | Шнуры медные Legrand | PL8 | 1 | ШТ | На складе | Сертифицировано | 2025-01-26 | 919.29 | 1103.15 | 1103.15 |  |  | 0.124 | 1.2 | 300 | 200 | 20 | 3245060518608
051861 | П-корд U/UTP кат6 LSZH 5м зел. | Шнур коммутационный RJ 45 - категория 6 - U/UTP - LSZH - неэкранированный - 5 м - зеленый | Legrand | LCS3 | 448 | Шнуры медные Legrand | PL8 | 1 | ШТ | На складе | Сертифицировано | 2025-01-26 | 1447.89 | 1737.47 | 1737.47 |  |  | 0.196 | 2.0328 | 231 | 220 | 40 | 3245060518615
051862 | П-корд U/UTP кат6 LSZH 1м крас | Шнур коммутационный RJ 45 - категория 6 - U/UTP - LSZH - неэкранированный - 1 м - красный | Legrand | LCS3 | 448 | Шнуры медные Legrand | PL8 | 1 | ШТ | На складе | Сертифицировано | 2025-01-26 | 697.72 | 837.26 | 837.26 |  |  | 0.052 | 1.2 | 300 | 200 | 20 | 3245060518622
051863 | П-корд U/UTP кат6 LSZH 2м крас | Шнур коммутационный RJ 45 - категория 6 - U/UTP - LSZH - неэкранированный - 2 м - красный | Legrand | LCS3 | 448 | Шнуры медные Legrand | PL8 | 1 | ШТ | На складе | Сертифицировано | 2025-01-26 | 772.27 | 926.72 | 926.72 |  |  | 0.091 | 0.4335 | 170 | 170 | 15 | 3245060518639
051864 | П-корд U/UTP кат6 LSZH 3м крас | Шнур коммутационный RJ 45 - категория 6 - U/UTP - LSZH - неэкранированный - 3 м - красный | Legrand | LCS3 | 448 | Шнуры медные Legrand | PL8 | 1 | ШТ | На складе | Сертифицировано | 2025-01-26 | 919.29 | 1103.15 | 1103.15 |  |  | 0.124 | 0.486 | 180 | 180 | 15 | 3245060518646
051865 | П-корд U/UTP кат6 LSZH 5м крас | Шнур коммутационный RJ 45 - категория 6 - U/UTP - LSZH - неэкранированный - 5 м - красный | Legrand | LCS3 | 448 | Шнуры медные Legrand | PL8 | 1 | ШТ | На складе | Сертифицировано | 2025-01-26 | 1447.89 | 1737.47 | 1737.47 |  |  | 0.205 | 2.0328 | 231 | 220 | 40 | 3245060518653
051866 | П-корд S/FTP 6а LSZH 1м зелен. | Шнур коммутационный RJ 45 - категория 6a - S/FTP - LSZH - экранированный - 1 м - зеленый | Legrand | LCS3 | 448 | Шнуры медные Legrand | PL8 | 1 | ШТ | На складе | Сертифицировано | 2025-01-26 | 1007.61 | 1209.13 | 1209.13 |  |  | 0.055 | 0.3744 | 195 | 160 | 12 | 3245060518660
051867 | П-корд S/FTP 6а LSZH 2м зелен. | Шнур коммутационный RJ 45 - категория 6a - S/FTP - LSZH - экранированный - 2 м - зеленый | Legrand | LCS3 | 448 | Шнуры медные Legrand | PL8 | 1 | ШТ | На складе | Сертифицировано | 2025-01-26 | 1262.61 | 1515.13 | 1515.13 |  |  | 0.092 | 0.6498 | 180 | 190 | 19 | 3245060518677
051868 | П-корд S/FTP 6а LSZH 3м зелен. | Шнур коммутационный RJ 45 - категория 6a - S/FTP - LSZH - экранированный - 3 м - зеленый | Legrand | LCS3 | 448 | Шнуры медные Legrand | PL8 | 1 | ШТ | На складе | Сертифицировано | 2025-01-26 | 1509.61 | 1811.53 | 1811.53 |  |  | 0.126 | 0.81 | 180 | 180 | 25 | 3245060518684
051869 | П-корд S/FTP 6а LSZH 5м зелен. | Шнур коммутационный RJ 45 - категория 6a - S/FTP - LSZH - экранированный - 5 м - зеленый | Legrand | LCS3 | 448 | Шнуры медные Legrand | PL8 | 1 | ШТ | Под заказ Т2 | Сертифицировано | 2025-01-26 | 2044.21 | 2453.05 | 2453.05 |  |  | 0.206 | 0.972 | 180 | 180 | 30 | 3245060518691
051870 | П-корд S/FTP 6а LSZH 1м красн. | Шнур коммутационный RJ 45 - категория 6a - S/FTP - LSZH -экранированный - 1 м - красный | Legrand | LCS3 | 448 | Шнуры медные Legrand | PL8 | 1 | ШТ | На складе | Сертифицировано | 2025-01-26 | 982.72 | 1179.26 | 1179.26 |  |  | 0.057 | 0.2124 | 295 | 120 | 6 | 3245060518707
051871 | П-корд S/FTP 6а LSZH 2м красн. | Шнур коммутационный RJ 45 - категория 6a - S/FTP - LSZH - экранированный - 2 м - красный | Legrand | LCS3 | 448 | Шнуры медные Legrand | PL8 | 1 | ШТ | На складе | Сертифицировано | 2025-01-26 | 1208.69 | 1450.43 | 1450.43 | [7 empty] | 3245060518714
051872 | П-корд S/FTP 6а LSZH 3м красн. | Шнур коммутационный RJ 45 - категория 6a - S/FTP - LSZH - экранированный - 3 м - красный | Legrand | LCS3 | 448 | Шнуры медные Legrand | PL8 | 1 | ШТ | На складе | Сертифицировано | 2025-01-26 | 1513.47 | 1816.16 | 1816.16 |  |  | 0.131 | 0.999 | 185 | 180 | 30 | 3245060518721
051873 | П-корд S/FTP 6а LSZH 5м красн. | Шнур коммутационный RJ 45 - категория 6a - S/FTP - LSZH - экранированный - 5 м - красный | Legrand | LCS3 | 448 | Шнуры медные Legrand | PL8 | 1 | ШТ | Под заказ Т2 | Сертифицировано | 2025-01-26 | 2375.95 | 2851.14 | 2851.14 |  |  | 0.213 | 9.546 | 200 | 185 | 258 | 3245060518738
051874 | П-корд U/UTP 6а LSZH 1м зелен. | Шнур коммутационный RJ 45 - категория 6a - U/UTP - LSZH - неэкранированный - 1 м - зеленый | Legrand | LCS3 | 448 | Шнуры медные Legrand | PL8 | 1 | ШТ | Под заказ Т2 | Сертифицировано | 2025-01-26 | 675.88 | 811.06 | 811.06 |  |  | 0.05 | 0.5355 | 210 | 170 | 15 | 3245060518745
051875 | П-корд U/UTP 6а LSZH 2м зелен. | Шнур коммутационный RJ 45 - категория 6a - U/UTP - LSZH - неэкранированный - 2 м - зеленый | Legrand | LCS3 | 448 | Шнуры медные Legrand | PL8 | 1 | ШТ | Под заказ Т2 | Сертифицировано | 2025-01-26 | 920.52 | 1104.62 | 1104.62 |  |  | 0.091 | 0.561 | 170 | 165 | 20 | 3245060518752
051876 | П-корд U/UTP 6а LSZH 3м зелен. | Шнур коммутационный RJ 45 - категория 6a - U/UTP - LSZH - неэкранированный - 3 м - зеленый | Legrand | LCS3 | 448 | Шнуры медные Legrand | PL8 | 1 | ШТ | Под заказ Т2 | Сертифицировано | 2025-01-26 | 1117.48 | 1340.98 | 1340.98 |  |  | 0.113 | 0.78019 | 172 | 168 | 27 | 3245060518769
051877 | П-корд U/UTP 6а LSZH 5м зелен. | Шнур коммутационный RJ 45 - категория 6a - U/UTP - LSZH - неэкранированный - 5 м - зеленый | Legrand | LCS3 | 448 | Шнуры медные Legrand | PL8 | 1 | ШТ | Под заказ Т2 | Сертифицировано | 2025-01-26 | 1586.03 | 1903.24 | 1903.24 |  |  | 0.215 | 0.972 | 180 | 180 | 30 | 3245060518776
051878 | П-корд U/UTP 6а LSZH 1м красн. | Шнур коммутационный RJ 45 - категория 6a - U/UTP - LSZH - неэкранированный - 1 м - красный | Legrand | LCS3 | 448 | Шнуры медные Legrand | PL8 | 1 | ШТ | Под заказ Т2 | Сертифицировано | 2025-01-26 | 723.57 | 868.28 | 868.28 |  |  | 0.05 | 0.3564 | 180 | 165 | 12 | 3245060518783
051879 | П-корд U/UTP 6а LSZH 2м красн. | Шнур коммутационный RJ 45 - категория 6a - U/UTP - LSZH - неэкранированный - 2 м - красный | Legrand | LCS3 | 448 | Шнуры медные Legrand | PL8 | 1 | ШТ | Под заказ Т2 | Сертифицировано | 2025-01-26 | 901.86 | 1082.23 | 1082.23 |  |  | 0.092 | 0.8075 | 190 | 170 | 25 | 3245060518790
051880 | П-корд U/UTP 6а LSZH 3м красн. | Шнур коммутационный RJ 45 - категория 6a - U/UTP - LSZH - неэкранированный - 3 м - красный | Legrand | LCS3 | 448 | Шнуры медные Legrand | PL8 | 1 | ШТ | Под заказ Т2 | Сертифицировано | 2025-01-26 | 1119.55 | 1343.46 | 1343.46 |  |  | 0.116 | 0.666 | 185 | 180 | 20 | 3245060518806
051881 | П-корд U/UTP 6а LSZH 5м красн. | Шнур коммутационный RJ 45 - категория 6a - U/UTP - LSZH - неэкранированный - 5 м - красный | Legrand | LCS3 | 448 | Шнуры медные Legrand | PL8 | 1 | ШТ | Под заказ Т2 | Сертифицировано | 2025-01-26 | 1718.71 | 2062.45 | 2062.45 |  |  | 0.184 | 0.999 | 185 | 180 | 30 | 3245060518813
051882 | П-корд U/UTP 6а PVC 1м желт. | Шнур коммутационный RJ 45 - категория 6a - U/UTP - PVC - неэкранированный - 1 м - желтый | Legrand | LCS3 | 448 | Шнуры медные Legrand | PL8 | 1 | ШТ | Под заказ Т2 | Сертифицировано | 2025-01-26 | 665.51 | 798.61 | 798.61 |  |  | 0.056 | 0.825 | 250 | 220 | 15 | 3245060518820
051883 | П-корд U/UTP 6а PVC 2м желт. | Шнур коммутационный RJ 45 - категория 6a - U/UTP - PVC - неэкранированный - 2 м - желтый | Legrand | LCS3 | 448 | Шнуры медные Legrand | PL8 | 1 | ШТ | Под заказ Т2 | Сертифицировано | 2025-01-26 | 879.05 | 1054.86 | 1054.86 |  |  | 0.098 | 1.008 | 280 | 240 | 15 | 3245060518837
051884 | П-корд U/UTP 6а PVC 3м желт. | Шнур коммутационный RJ 45 - категория 6a - U/UTP - PVC - неэкранированный - 3 м - желтый | Legrand | LCS3 | 448 | Шнуры медные Legrand | PL8 | 1 | ШТ | Под заказ Т2 | Сертифицировано | 2025-01-26 | 1086.38 | 1303.66 | 1303.66 |  |  | 0.108 | 0.702 | 195 | 180 | 20 | 3245060518844
051885 | П-корд U/UTP 6а PVC 5м желт. | Шнур коммутационный RJ 45 - категория 6a - U/UTP - PVC - неэкранированный - 5 м - желтый | Legrand | LCS3 | 448 | Шнуры медные Legrand | PL8 | 1 | ШТ | Под заказ Т2 | Сертифицировано | 2025-01-26 | 1590.18 | 1908.22 | 1908.22 |  |  | 0.176 | 0.9792 | 180 | 170 | 32 | 3245060518851
051890 | Набор д/идент. кабеля 200шт | Набор для идентификации кабеля, 200шт. | Legrand | VDI | 451 | Прочие комплектующие изделия Legrand | PL8 | 1 | ШТ | Под заказ Т1 | Не подлежит сертификации | 2020-12-31 | 16374.91 | 19649.89 | 19649.89 |  |  | 0.088 | 0.6768 | 100 | 94 | 72 | 3245060518905
052002 | HypraР.IP44 2К+З 16А 200/250В | Встраиваемая розетка Hypra Prisinter - IP 44/55 - 2К+З - 16 А - пластик | Legrand | Индустриальное оборудование | 861 | Розетки, вилки, удлинители Hypra | PL5 | 1 | ШТ | Под заказ Т2 | Сертифицировано | 2025-02-03 | 8354.84 | 10025.81 | 10025.81 |  |  | 0.43 | 1.9808 | 123 | 122 | 132 | 3245060520021
052003 | Роз.встр.Hyp Pr IP44 3К+З 230v 16А | Встраиваемая розетка Hypra Prisinter - IP 44/55 - 3К+З - 16 А - пластик | Legrand | Индустриальное оборудование | 861 | Розетки, вилки, удлинители Hypra | PL5 | 1 | ШТ | Под заказ Т2 | Сертифицировано | 2025-02-03 | 9660.03 | 11592.04 | 11592.04 |  |  | 0.457 | 1.9808 | 123 | 122 | 132 | 3245060520038
052004 | Роз.встр.Hyp Pr IP44 3К+Н+З 230v 16А | Встраиваемая розетка Hypra Prisinter - IP 44/55 - 3К+Н+З - 16 А - пластик | Legrand | Индустриальное оборудование | 861 | Розетки, вилки, удлинители Hypra | PL5 | 1 | ШТ | Под заказ Т2 | Сертифицировано | 2025-02-03 | 11516.64 | 13819.97 | 13819.97 |  |  | 0.535 | 1.9808 | 123 | 122 | 132 | 3245060520045
052012 | Роз.встр.Hyp Pr IP44 2К+З 230v 16А | Встраиваемая розетка Hypra Prisinter - IP 44/55 - 2К+З - 16 А - металл | Legrand | Индустриальное оборудование | 861 | Розетки, вилки, удлинители Hypra | PL5 | 1 | ШТ | Под заказ Т2 | Сертифицировано | 2025-02-03 | 17574.08 | 21088.9 | 21088.9 |  |  | 1.209 | 1.9808 | 123 | 122 | 132 | 3245060520120
052018 | Роз.встр.Hyp IP44 2К+З 230v 16А | Встраиваемая розетка Hypra - IP 44 - 2К+З - 16 А - пластик | Legrand | Индустриальное оборудование | 861 | Розетки, вилки, удлинители Hypra | PL5 | 5 | ШТ | Под заказ Т2 | Сертифицировано | 2025-02-03 | 1462.92 | 1755.5 | 1755.5 |  |  | 0.662 | 3.7443 | 206 | 142 | 128 | 3245060520182
052019 | Роз.встр.Hyp IP44 3К+З 230v 16А | Встраиваемая розетка Hypra - IP 44 - 3К+З - 16 А - пластик | Legrand | Индустриальное оборудование | 861 | Розетки, вилки, удлинители Hypra | PL5 | 1 | ШТ | Под заказ Т2 | Сертифицировано | 2025-02-03 | 1689.36 | 2027.23 | 2027.23 |  |  | 0.171 | 0.93104 | 92 | 92 | 110 | 3245060520199
052020 | Роз.встр.Hyp IP44 3К+H+З 230v 16А | Встраиваемая розетка Hypra - IP 44 - 3К+Н+З - 16 А - пластик | Legrand | Индустриальное оборудование | 861 | Розетки, вилки, удлинители Hypra | PL5 | 1 | ШТ | Под заказ Т2 | Сертифицировано | 2025-02-03 | 2245.85 | 2695.02 | 2695.02 |  |  | 0.195 | 0.93104 | 92 | 92 | 110 | 3245060520205
052022 | Роз.встр.Hyp IP44 2К+З 230v 16А | Встраиваемая розетка Hypra - IP 44 - 2К+З - 16 А - пластик | Legrand | Индустриальное оборудование | 861 | Розетки, вилки, удлинители Hypra | PL5 | 5 | ШТ | Под заказ Т2 | Сертифицировано | 2025-02-03 | 1631.82 | 1958.18 | 1958.18 |  |  | 0.616 | 3.7443 | 206 | 142 | 128 | 3245060520229
052023 | Роз.встр.Hyp IP44 3К+З 230v 16А | Встраиваемая розетка Hypra - IP 44 - 3К+З - 16 А - пластик | Legrand | Индустриальное оборудование | 861 | Розетки, вилки, удлинители Hypra | PL5 | 1 | ШТ | Под заказ Т2 | Сертифицировано | 2025-02-03 | 2020.47 | 2424.56 | 2424.56 |  |  | 0.153 | 0.70114 | 101 | 78 | 89 | 3245060520236
052024 | Роз.встр.Hyp IP44 3К+Р+З 230v 16А | Встраиваемая розетка Hypra - IP 44 - 3К+Н+З - 16 А - пластик | Legrand | Индустриальное оборудование | 861 | Розетки, вилки, удлинители Hypra | PL5 | 1 | ШТ | Под заказ Т2 | Сертифицировано | 2025-02-03 | 2506.67 | 3008 | 3008 |  |  | 0.191 | 0.86936 | 114 | 93 | 82 | 3245060520243
052029 | HypraКор.д/роз.2К+З 16Аодинарн | Коробка с одним ответстием под сальник Hypra - IP 44 и IP 66/67-55 - 2К+З - 16 А - пластик | Legrand | Индустриальное оборудование | 861 | Розетки, вилки, удлинители Hypra | PL5 | 5 | ШТ | Под заказ Т2 | Сертифицировано | 2025-02-03 | 1335.83 | 1603 | 1603 |  |  | 0.706 | 3.3708 | 304 | 144 | 77 | 3245060520298
052032 | Роз.встр.Hyp IP44 2К+З 230v 16А | Встраиваемая розетка Hypra - IP 44 - 2К+З - 16 А - металл | Legrand | Индустриальное оборудование | 861 | Розетки, вилки, удлинители Hypra | PL5 | 1 | ШТ | Под заказ Т2 | Сертифицировано | 2025-02-03 | 3853.49 | 4624.19 | 4624.19 |  |  | 0.366 | 0.53777 | 97 | 72 | 77 | 3245060520328
052033 | Роз.встр.Hyp IP44 3К+З 230v 16А | Встраиваемая розетка Hypra - IP 44 - 3К+З - 16 А - металл | Legrand | Индустриальное оборудование | 861 | Розетки, вилки, удлинители Hypra | PL5 | 1 | ШТ | Под заказ Т2 | Сертифицировано | 2025-02-03 | 3970.85 | 4765.02 | 4765.02 |  |  | 0.432 | 0.70114 | 101 | 78 | 89 | 3245060520335
052034 | Роз.встр.Hyp IP44 3К+H+З 230v 16А | Встраиваемая розетка Hypra - IP 44 - 3К+Н+З - 16 А - металл | Legrand | Индустриальное оборудование | 861 | Розетки, вилки, удлинители Hypra | PL5 | 1 | ШТ | Под заказ Т2 | Сертифицировано | 2025-02-03 | 4333.08 | 5199.7 | 5199.7 |  |  | 0.502 | 0.86936 | 114 | 93 | 82 | 3245060520342
052039 | Короб.метал. HYPRA 2К+З 16A | Коробка с одним ответстием под сальник Hypra - IP 44 - 2К+З - 16 А - металл | Legrand | Индустриальное оборудование | 861 | Розетки, вилки, удлинители Hypra | PL5 | 1 | ШТ | Под заказ Т2 | Сертифицировано | 2025-02-03 | 6018.91 | 7222.69 | 7222.69 |  |  | 0.54 | 0.88704 | 160 | 72 | 77 | 3245060520397
052042 | Вил.Hypra IP44 2K+З 230v 16A | Прямая вилка Hypra - IP 44 - 2К+З - 16 А - пластик | Legrand | Индустриальное оборудование | 861 | Розетки, вилки, удлинители Hypra | PL5 | 5 | ШТ | Под заказ Т2 | Сертифицировано | 2025-02-03 | 1948.68 | 2338.42 | 2338.42 |  |  | 0.803 | 3.5461 | 279 | 155 | 82 | 3245060520427
052043 | Вил.Hypra IP44 3K+З 230v 16A | Прямая вилка Hypra - IP 44 - 3К+З - 16 А - пластик | Legrand | Индустриальное оборудование | 861 | Розетки, вилки, удлинители Hypra | PL5 | 1 | ШТ | Под заказ Т2 | Сертифицировано | 2025-02-03 | 2354.57 | 2825.48 | 2825.48 |  |  | 0.198 | 1.0201 | 184 | 72 | 77 | 3245060520434
052044 | Вил.Hypra IP44 3K+Н+З 230v 16A | Прямая вилка Hypra - IP 44 - 3К+Н+З - 16 А - пластик | Legrand | Индустриальное оборудование | 861 | Розетки, вилки, удлинители Hypra | PL5 | 1 | ШТ | Под заказ Т2 | Сертифицировано | 2025-02-03 | 2815.12 | 3378.14 | 3378.14 |  |  | 0.248 | 1.0201 | 184 | 72 | 77 | 3245060520441
052049 | HypraКор.д/роз.2К+З 16А | Коробка с одним ответстием под сальник Hypra Prisinter - IP 44/55 - 2К+З/3К+З - 16 А - пластик | Legrand | Индустриальное оборудование | 861 | Розетки, вилки, удлинители Hypra | PL5 | 1 | ШТ | Под заказ Т2 | Сертифицировано | 2025-02-03 | 2275.63 | 2730.76 | 2730.76 |  |  | 0.21 | 1.386 | 144 | 125 | 77 | 3245060520496
052052 | Вил.Hypra IP44 2K+З 230v 16A | Прямая вилка Hypra - IP 44 - 2К+З - 16 А - резина | Legrand | Индустриальное оборудование | 861 | Розетки, вилки, удлинители Hypra | PL5 | 5 | ШТ | Под заказ Т2 | Сертифицировано | 2025-02-03 | 3265.11 | 3918.13 | 3918.13 |  |  | 1.035 | 3.5461 | 279 | 155 | 82 | 3245060520526
052053 | Вил.Hypra IP44 3K+З 230v 16A | Прямая вилка Hypra - IP 44 - 3К+З - 16 А - резина | Legrand | Индустриальное оборудование | 861 | Розетки, вилки, удлинители Hypra | PL5 | 5 | ШТ | Под заказ Т2 | Сертифицировано | 2025-02-03 | 3457.08 | 4148.5 | 4148.5 |  |  | 1.214 | 3.5461 | 279 | 155 | 82 | 3245060520533
052054 | Вил.Hypra IP44 3K+Н+З 230v 16A | Прямая вилка Hypra - IP 44 - 3К+Н+З - 16 А - резина | Legrand | Индустриальное оборудование | 861 | Розетки, вилки, удлинители Hypra | PL5 | 1 | ШТ | Под заказ Т2 | Сертифицировано | 2025-02-03 | 4700.3 | 5640.36 | 5640.36 |  |  | 0.329 | 1.0201 | 184 | 72 | 77 | 3245060520540
052059 | Короб.метал.HYP 2К+З 16A 2ввод | Коробка с одним ответстием под сальник Hypra Prisinter - IP 44/55 - 2К+З - 16 А - металл | Legrand | Индустриальное оборудование | 861 | Розетки, вилки, удлинители Hypra | PL5 | 1 | ШТ | Под заказ Т2 | Сертифицировано | 2025-02-03 | 8101.05 | 9721.26 | 9721.26 |  |  | 0.786 | 1.386 | 144 | 125 | 77 | 3245060520595
052062 | Угл.вил.HypraIP44 2К+З 230v16A | Угловая вилка Hypra - IP 44 - 2К+З - 16 А - пластик | Legrand | Индустриальное оборудование | 861 | Розетки, вилки, удлинители Hypra | PL5 | 5 | ШТ | Под заказ Т2 | Сертифицировано | 2025-02-03 | 2591.55 | 3109.86 | 3109.86 |  |  | 0.854 | 3.8735 | 305 | 127 | 100 | 3245060520625
052063 | Угл.вил.HypraIP44 3К+З 230v16A | Угловая вилка Hypra - IP 44 - 3К+З - 16 А - пластик | Legrand | Индустриальное оборудование | 861 | Розетки, вилки, удлинители Hypra | PL5 | 1 | ШТ | Под заказ Т2 | Сертифицировано | 2025-02-03 | 3019.96 | 3623.95 | 3623.95 |  |  | 0.215 | 1.2441 | 145 | 110 | 78 | 3245060520632
052064 | Угл.вил.HypraIP44 3K+Н+З 230v16A | Угловая вилка Hypra - IP 44 - 3К+Н+З - 16 А - пластик | Legrand | Индустриальное оборудование | 861 | Розетки, вилки, удлинители Hypra | PL5 | 1 | ШТ | Под заказ Т1 | Сертифицировано | 2025-02-03 | 3513.03 | 4215.64 | 4215.64 |  |  | 0.255 | 1.3461 | 179 | 94 | 80 | 3245060520649
052069 | Короб.метал.раз. HYP 2К+З 16A | Коробка накладного монтажа Hypra - IP 44 - 2К+З - 16 А - металл | Legrand | Индустриальное оборудование | 861 | Розетки, вилки, удлинители Hypra | PL5 | 1 | ШТ | Под заказ Т2 | Сертифицировано | 2025-02-03 | 4066.28 | 4879.54 | 4879.54 |  |  | 0.373 | 0.88704 | 160 | 72 | 77 | 3245060520694
052072 | Угл.вил.HypraIP44 2К+З 230v16A | Угловая вилка Hypra - IP 44 - 2К+З - 16 А - металл | Legrand | Индустриальное оборудование | 861 | Розетки, вилки, удлинители Hypra | PL5 | 1 | ШТ | Под заказ Т2 | Сертифицировано | 2025-02-03 | 5536.92 | 6644.3 | 6644.3 |  |  | 0.44 | 1.2441 | 145 | 110 | 78 | 3245060520724
052073 | Вил.встр.Hyp IP44 3К+З 230v 16А | Встраиваемая вилка Hypra - IP 44 - 3К+З - 16 А -пластик | Legrand | Индустриальное оборудование | 861 | Розетки, вилки, удлинители Hypra | PL5 | 1 | ШТ | Под заказ Т2 | Сертифицировано | 2025-02-03 | 2467.06 | 2960.47 | 2960.47 |  |  | 0.233 | 1.6758 | 180 | 98 | 95 | 3245060520731
052079 | Короб.пласт.раз. HYP 2К+З 16A | Коробка накладного монтажа Hypra - IP 44 - 2К+З - 16 А - пластик | Legrand | Индустриальное оборудование | 861 | Розетки, вилки, удлинители Hypra | PL5 | 1 | ШТ | Под заказ Т2 | Сертифицировано | 2025-02-03 | 1564.64 | 1877.57 | 1877.57 |  |  | 0.116 | 0.88704 | 160 | 72 | 77 | 3245060520793
052082 | Роз.HypraIP44 2К+З 230v16A | Мобильная розетка Hypra - IP 44 - 2К+З - 16 А - пластик | Legrand | Индустриальное оборудование | 861 | Розетки, вилки, удлинители Hypra | PL5 | 5 | ШТ | Под заказ Т2 | Сертифицировано | 2025-02-03 | 1971.05 | 2365.26 | 2365.26 |  |  | 0.947 | 3.5461 | 279 | 155 | 82 | 3245060520823
052083 | Роз.HypraIP44 3К+З 230v16A | Мобильная розетка Hypra - IP 44 - 3К+З - 16 А - пластик | Legrand | Индустриальное оборудование | 861 | Розетки, вилки, удлинители Hypra | PL5 | 1 | ШТ | Под заказ Т2 | Сертифицировано | 2025-02-03 | 2365.64 | 2838.77 | 2838.77 |  |  | 0.224 | 1.0201 | 184 | 72 | 77 | 3245060520830
052084 | Роз.HypraIP44 3K+Н+З 230v16A | Мобильная розетка Hypra - IP 44 - 3К+Н+З - 16 А - пластик | Legrand | Индустриальное оборудование | 861 | Розетки, вилки, удлинители Hypra | PL5 | 1 | ШТ | Под заказ Т2 | Сертифицировано | 2025-02-03 | 3451.48 | 4141.78 | 4141.78 |  |  | 0.286 | 1.3461 | 179 | 94 | 80 | 3245060520847
052089 | Кор.пл.скв.пров. HYP 2К+З 16A | Коробка с несколькими ответстиями под сальник Hypra - IP 44 и IP 66/67-55 - 2К+З - 16 А - пластик | Legrand | Индустриальное оборудование | 861 | Розетки, вилки, удлинители Hypra | PL5 | 1 | ШТ | Под заказ Т2 | Сертифицировано | 2025-02-03 | 4547.34 | 5456.81 | 5456.81 |  |  | 0.393 | 1.6192 | 184 | 100 | 88 | 3245060520892
052092 | Роз.HypraIP44 2К+З 230v16A | Мобильная розетка Hypra - IP 44 - 2К+З - 16 А - резина | Legrand | Индустриальное оборудование | 861 | Розетки, вилки, удлинители Hypra | PL5 | 1 | ШТ | Под заказ Т2 | Сертифицировано | 2025-02-03 | 4357.45 | 5228.94 | 5228.94 |  |  | 0.26 | 0.88704 | 160 | 72 | 77 | 3245060520922
052093 | Роз.HypraIP44 3К+З 230v16A | Мобильная розетка Hypra - IP 44 - 3К+З - 16 А - резина | Legrand | Индустриальное оборудование | 861 | Розетки, вилки, удлинители Hypra | PL5 | 1 | ШТ | Под заказ Т2 | Сертифицировано | 2025-02-03 | 4435.82 | 5322.98 | 5322.98 |  |  | 0.294 | 0.88704 | 160 | 72 | 77 | 3245060520939
052094 | Роз.HypraIP44 3K+Н+З 230v16A | Мобильная розетка Hypra - IP 44 - 3К+Н+З - 16 А - резина | Legrand | Индустриальное оборудование | 861 | Розетки, вилки, удлинители Hypra | PL5 | 1 | ШТ | Под заказ Т2 | Сертифицировано | 2025-02-03 | 5315.22 | 6378.26 | 6378.26 |  |  | 0.386 | 1.2788 | 179 | 94 | 76 | 3245060520946
052105 | Моб.адаптер P17/Mosaic 2 мод. | Мобильный адаптер для механизмов Mosaic 2К+З - P17 Tempra Pro - IP 55 - 16 А, 250 В~ | Legrand | Индустриальное оборудование | 861 | Розетки, вилки, удлинители Hypra | PL5 | 10 | ШТ | Под заказ Т2 | Не подлежит сертификации | 2021-12-31 | 1789.93 | 2147.92 | 2147.92 |  |  | 1.351 | 4.9352 | 306 | 128 | 126 | 3245060521059
052118 | Соед.пластина для розеток | Соединительная пластина - для розеток бытового назначения Hypra | Legrand | Индустриальное оборудование | 861 | Розетки, вилки, удлинители Hypra | PL5 | 5 | ШТ | Под заказ Т2 | Не подлежит сертификации | 2021-12-31 | 691.65 | 829.98 | 829.98 |  |  | 0.213 | 1.5625 | 125 | 125 | 100 | 3245060521189
052124 | Пластина-заглушка | Пластина-заглушка для щитка сборного Hypra | Legrand | Индустриальное оборудование | 861 | Розетки, вилки, удлинители Hypra | PL5 | 5 | ШТ | Под заказ Т2 | Не подлежит сертификации | 2021-12-31 | 646.7 | 776.04 | 776.04 |  |  | 0.271 | 1.5625 | 125 | 125 | 100 | 3245060521240
052125 | Защит.заглушка 16А/2К+З | Резиновая защитная заглушка - P17 Tempra Pro - для накладных и мобильных вилок 2К+З, 16 A | Legrand | Индустриальное оборудование | 861 | Розетки, вилки, удлинители Hypra | PL5 | 10 | ШТ | На складе | Не подлежит сертификации | 2021-12-31 | 666.99 | 800.39 | 800.39 |  |  | 0.319 | 2.3507 | 212 | 144 | 77 | 3245060521257
052126 | Защит.заглушка 16А/3К+З | Резиновая защитная заглушка - P17 Tempra Pro - для накладных и мобильных вилок 3К+З, 16 A | Legrand | Индустриальное оборудование | 861 | Розетки, вилки, удлинители Hypra | PL5 | 5 | ШТ | На складе | Не подлежит сертификации | 2021-12-31 | 714.33 | 857.2 | 857.2 |  |  | 0.199 | 1.8878 | 228 | 90 | 92 | 3245060521264
052127 | Защит.заглушка 16А/3К+Н+З 32А/2К+З или 3К+З | Резиновая защитная заглушка - P17 Tempra Pro - для накладных и мобильных вилок 3К+Н+З, 16 A / 2К+З и 3К+З, 32 A | Legrand | Индустриальное оборудование | 861 | Розетки, вилки, удлинители Hypra | PL5 | 5 | ШТ | На складе | Не подлежит сертификации | 2021-12-31 | 1016.39 | 1219.67 | 1219.67 |  |  | 0.225 | 1.8878 | 228 | 90 | 92 | 3245060521271
052142 | Вил.Hypra IP44 2K+З 230v 16A | Прямая вилка Hypra - IP 44 - 2К+З - 16 А - металл | Legrand | Индустриальное оборудование | 861 | Розетки, вилки, удлинители Hypra | PL5 | 1 | ШТ | Под заказ Т2 | Сертифицировано | 2025-02-03 | 6482.52 | 7779.02 | 7779.02 |  |  | 0.398 | 0.88704 | 160 | 72 | 77 | 3245060521424
052143 | Вил.Hypra IP44 3K+З 400v 16A | Прямая вилка Hypra - IP 44 - 3К+З - 16 А - металл | Legrand | Индустриальное оборудование | 861 | Розетки, вилки, удлинители Hypra | PL5 | 1 | ШТ | Под заказ Т2 | Сертифицировано | 2025-02-03 | 6569.25 | 7883.1 | 7883.1 |  |  | 0.462 | 0.88704 | 160 | 72 | 77 | 3245060521431
052144 | Вил.Hypra IP44 4K+З 400v 16A | Прямая вилка Hypra - IP 44 - 3К+Н+З - 16 А - металл | Legrand | Индустриальное оборудование | 861 | Розетки, вилки, удлинители Hypra | PL5 | 1 | ШТ | Под заказ Т2 | Сертифицировано | 2025-02-03 | 7428.39 | 8914.07 | 8914.07 |  |  | 0.58 | 1.0201 | 184 | 72 | 77 | 3245060521448
052152 | Угл.вил.HypraIP44 2К+З 230v16A | Угловая вилка Hypra - IP 44 - 2К+З - 16 А - резина | Legrand | Индустриальное оборудование | 861 | Розетки, вилки, удлинители Hypra | PL5 | 1 | ШТ | Под заказ Т2 | Сертифицировано | 2025-02-03 | 4518.51 | 5422.21 | 5422.21 |  |  | 0.274 | 1.2441 | 145 | 110 | 78 | 3245060521523
052153 | Угл.вил.HypraIP44 3К+З 400v16A | Угловая вилка Hypra - IP 44 - 3К+З - 16 А - резина | Legrand | Индустриальное оборудование | 861 | Розетки, вилки, удлинители Hypra | PL5 | 5 | ШТ | Под заказ Т2 | Сертифицировано | 2025-02-03 | 5007.49 | 6008.99 | 6008.99 |  |  | 1.323 | 4.7823 | 235 | 185 | 110 | 3245060521530
052154 | Угл.вил.HypraIP44 4К+З 400v16A | Угловая вилка Hypra - IP 44 - 3К+Н+З - 16 А - резина | Legrand | Индустриальное оборудование | 861 | Розетки, вилки, удлинители Hypra | PL5 | 1 | ШТ | Под заказ Т2 | Сертифицировано | 2025-02-03 | 5637.05 | 6764.46 | 6764.46 |  |  | 0.413 | 2.3507 | 212 | 144 | 77 | 3245060521547
052162 | Вил.встр.Hyp IP44 2К+З 230v 16А | Встраиваемая вилка Hypra - IP 44 - 2К+З - 16 А - металл | Legrand | Индустриальное оборудование | 861 | Розетки, вилки, удлинители Hypra | PL5 | 1 | ШТ | Под заказ Т2 | Сертифицировано | 2025-02-03 | 5609.75 | 6731.7 | 6731.7 |  |  | 0.492 | 1.5625 | 125 | 125 | 100 | 3245060521622
052163 | Вил.встр.Hyp IP44 3К+З 400v 16А | Встраиваемая вилка Hypra - IP 44 - 3К+З - 16 А - металл | Legrand | Индустриальное оборудование | 861 | Розетки, вилки, удлинители Hypra | PL5 | 1 | ШТ | Под заказ Т2 | Сертифицировано | 2025-02-03 | 5819.9 | 6983.88 | 6983.88 |  |  | 0.601 | 1.6758 | 180 | 98 | 95 | 3245060521639
052164 | Вил.встр.Hyp IP44 3К+H+З 400v 16А | Встраиваемая вилка Hypra - IP 44 - 3К+Н+З - 16 А - металл | Legrand | Индустриальное оборудование | 861 | Розетки, вилки, удлинители Hypra | PL5 | 1 | ШТ | Под заказ Т2 | Сертифицировано | 2025-02-03 | 6333.04 | 7599.65 | 7599.65 |  |  | 0.644 | 1.6758 | 180 | 98 | 95 | 3245060521646
052172 | Вил.встр.Hyp IP44 2К+З 230v 16А | Встраиваемая вилка Hypra - IP 44 - 2К+З - 16 А -пластик | Legrand | Индустриальное оборудование | 861 | Розетки, вилки, удлинители Hypra | PL5 | 1 | ШТ | Под заказ Т2 | Сертифицировано | 2025-02-03 | 2352.27 | 2822.72 | 2822.72 |  |  | 0.176 | 1.5625 | 125 | 125 | 100 | 3245060521721
052173 | Вил.встр.Hyp IP44 3К+З 400v 16А | Встраиваемая вилка Hypra - IP 44 - 3К+З - 16 А -пластик | Legrand | Индустриальное оборудование | 861 | Розетки, вилки, удлинители Hypra | PL5 | 1 | ШТ | Под заказ Т2 | Сертифицировано | 2025-02-03 | 2661.82 | 3194.18 | 3194.18 |  |  | 0.234 | 1.6758 | 180 | 98 | 95 | 3245060521738
052174 | Вил.встр.Hyp IP44 3К+H+З 400v 16А | Встраиваемая вилка Hypra - IP 44 - 3К+Н+З - 16 А -пластик | Legrand | Индустриальное оборудование | 861 | Розетки, вилки, удлинители Hypra | PL5 | 1 | ШТ | Под заказ Т2 | Сертифицировано | 2025-02-03 | 3084.56 | 3701.47 | 3701.47 |  |  | 0.248 | 1.6758 | 180 | 98 | 95 | 3245060521745
052195 | Комплект крепежа | Комплект крепежа - для встраиваемых розеток Hypra | Legrand | Индустриальное оборудование | 861 | Розетки, вилки, удлинители Hypra | PL5 | 5 | ШТ | Под заказ Т2 | Не подлежит сертификации | 2021-12-31 | 1823.79 | 2188.55 | 2188.55 |  |  | 0.083 | 0.53361 | 90 | 77 | 77 | 3245060521950
052202 | Роз.встр.Hyp Pr IP44 2К+З 400v 16А | Встраиваемая розетка Hypra Prisinter - IP 44/55 - 2К+З - 16 А - пластик | Legrand | Индустриальное оборудование | 861 | Розетки, вилки, удлинители Hypra | PL5 | 1 | ШТ | Под заказ Т2 | Сертифицировано | 2025-02-03 | 8497.23 | 10196.68 | 10196.68 |  |  | 0.432 | 1.9808 | 123 | 122 | 132 | 3245060522025
052203 | Роз.встр.Hyp Pr IP44 3К+З 400v 16А | Встраиваемая розетка Hypra Prisinter - IP 44/55 - 3К+З - 16 А - пластик | Legrand | Индустриальное оборудование | 861 | Розетки, вилки, удлинители Hypra | PL5 | 1 | ШТ | Под заказ Т2 | Сертифицировано | 2025-02-03 | 9678.57 | 11614.28 | 11614.28 |  |  | 0.456 | 1.9808 | 123 | 122 | 132 | 3245060522032
052204 | Роз.встр.Hyp Pr IP44 3К+Н+З 400v 16А | Встраиваемая розетка Hypra Prisinter - IP 44/55 - 3К+Н+З - 16 А - пластик | Legrand | Индустриальное оборудование | 861 | Розетки, вилки, удлинители Hypra | PL5 | 1 | ШТ | Под заказ Т2 | Сертифицировано | 2025-02-03 | 11525.19 | 13830.23 | 13830.23 |  |  | 0.533 | 1.9808 | 123 | 122 | 132 | 3245060522049
052213 | Роз.встр.Hyp Pr IP44 3К+З 400v 16А | Встраиваемая розетка Hypra Prisinter - IP 44/55 - 3К+З - 16 А - металл | Legrand | Индустриальное оборудование | 861 | Розетки, вилки, удлинители Hypra | PL5 | 1 | ШТ | Под заказ Т2 | Сертифицировано | 2025-02-03 | 18904.34 | 22685.21 | 22685.21 |  |  | 1.197 | 1.9808 | 123 | 122 | 132 | 3245060522131
052214 | Роз.встр.Hyp Pr IP44 3К+H+З 400v 16А | Встраиваемая розетка Hypra Prisinter - IP 44/55 - 3К+Н+З - 16 А - металл | Legrand | Индустриальное оборудование | 861 | Розетки, вилки, удлинители Hypra | PL5 | 1 | ШТ | Под заказ Т2 | Сертифицировано | 2025-02-03 | 19843.89 | 23812.67 | 23812.67 |  |  | 1.335 | 1.9808 | 123 | 122 | 132 | 3245060522148
052218 | Роз.встр.Hyp IP44 2К+З 400v 16А | Встраиваемая розетка Hypra - IP 44 - 2К+З - 16 А - пластик | Legrand | Индустриальное оборудование | 861 | Розетки, вилки, удлинители Hypra | PL5 | 1 | ШТ | Под заказ Т2 | Сертифицировано | 2025-02-03 | 1640.49 | 1968.59 | 1968.59 |  |  | 0.153 | 0.93104 | 92 | 92 | 110 | 3245060522186
052219 | Роз.встр.Hyp IP44 3К+З 400v 16А | Встраиваемая розетка Hypra - IP 44 - 3К+З - 16 А - пластик | Legrand | Индустриальное оборудование | 861 | Розетки, вилки, удлинители Hypra | PL5 | 5 | ШТ | Под заказ Т2 | Сертифицировано | 2025-02-03 | 1530.57 | 1836.68 | 1836.68 |  |  | 0.737 | 3.7443 | 206 | 142 | 128 | 3245060522193
052220 | Роз.встр.Hyp IP44 3К+H+З 400v 16А | Встраиваемая розетка Hypra - IP 44 - 3К+Н+З - 16 А - пластик | Legrand | Индустриальное оборудование | 861 | Розетки, вилки, удлинители Hypra | PL5 | 1 | ШТ | Под заказ Т2 | Сертифицировано | 2025-02-03 | 2264.63 | 2717.56 | 2717.56 |  |  | 0.187 | 0.93104 | 92 | 92 | 110 | 3245060522209
052222 | Роз.встр.Hyp IP44 2К+З 400v 16А | Встраиваемая розетка Hypra - IP 44 - 2К+З - 16 А - пластик | Legrand | Индустриальное оборудование | 861 | Розетки, вилки, удлинители Hypra | PL5 | 1 | ШТ | Под заказ Т2 | Сертифицировано | 2025-02-03 | 2026.85 | 2432.22 | 2432.22 |  |  | 0.131 | 0.70114 | 101 | 78 | 89 | 3245060522223
052223 | Hypra Р.IP44 3К+З 16А 380/415В | Встраиваемая розетка Hypra - IP 44 - 3К+З - 16 А - пластик | Legrand | Индустриальное оборудование | 861 | Розетки, вилки, удлинители Hypra | PL5 | 5 | ШТ | Под заказ Т2 | Сертифицировано | 2025-02-03 | 1777.16 | 2132.59 | 2132.59 |  |  | 0.725 | 3.3247 | 275 | 130 | 93 | 3245060522230
052224 | HypraР.IP44 3К+Н+З 16А380/415В | Встраиваемая розетка Hypra - IP 44 - 3К+Н+З - 16 А - пластик | Legrand | Индустриальное оборудование | 861 | Розетки, вилки, удлинители Hypra | PL5 | 5 | ШТ | Под заказ Т2 | Сертифицировано | 2025-02-03 | 2113.44 | 2536.13 | 2536.13 |  |  | 0.892 | 3.3247 | 275 | 130 | 93 | 3245060522247
052229 | HypraКор.д/роз.3К+З 16Аодинарн | Коробка с одним ответстием под сальник Hypra - IP 44 и IP 66/67-55 - 3К+З/3К+Н+З - 16 А - пластик | Legrand | Индустриальное оборудование | 861 | Розетки, вилки, удлинители Hypra | PL5 | 5 | ШТ | Под заказ Т2 | Сертифицировано | 2025-02-03 | 1562.74 | 1875.29 | 1875.29 |  |  | 0.977 | 3.8735 | 305 | 127 | 100 | 3245060522292
052232 | Роз.встр.Hyp IP44 2К+З 400v 16А | Встраиваемая розетка Hypra - IP 44 - 2К+З - 16 А - металл | Legrand | Индустриальное оборудование | 861 | Розетки, вилки, удлинители Hypra | PL5 | 1 | ШТ | Под заказ Т2 | Сертифицировано | 2025-02-03 | 3846.63 | 4615.96 | 4615.96 |  |  | 0.37 | 0.53777 | 97 | 72 | 77 | 3245060522322
052233 | Роз.встр.Hyp IP44 3К+З 400v 16А | Встраиваемая розетка Hypra - IP 44 - 3К+З - 16 А - металл | Legrand | Индустриальное оборудование | 861 | Розетки, вилки, удлинители Hypra | PL5 | 1 | ШТ | Под заказ Т2 | Сертифицировано | 2025-02-03 | 3990.24 | 4788.29 | 4788.29 |  |  | 0.431 | 0.70114 | 101 | 78 | 89 | 3245060522339
052234 | HypraР.IP44 16А380/415В 3К+Н+З | Встраиваемая розетка Hypra - IP 44 - 3К+Н+З - 16 А - металл | Legrand | Индустриальное оборудование | 861 | Розетки, вилки, удлинители Hypra | PL5 | 1 | ШТ | Под заказ Т2 | Сертифицировано | 2025-02-03 | 4293.24 | 5151.89 | 5151.89 |  |  | 0.502 | 0.86936 | 114 | 93 | 82 | 3245060522346
052239 | Короб.метал.HYPRA 3K+Н+З 16A | Коробка с одним ответстием под сальник Hypra - IP 44 - 3К+З/3К+Н+З - 16 А - металл | Legrand | Индустриальное оборудование | 861 | Розетки, вилки, удлинители Hypra | PL5 | 5 | ШТ | Под заказ Т2 | Сертифицировано | 2025-02-03 | 7390.71 | 8868.85 | 8868.85 |  |  | 3.372 | 3.8735 | 305 | 127 | 100 | 3245060522391
052242 | Вил.Hypra IP44 2K+З 400v 16A | Прямая вилка Hypra - IP 44 - 2К+З - 16 А - пластик | Legrand | Индустриальное оборудование | 861 | Розетки, вилки, удлинители Hypra | PL5 | 1 | ШТ | Под заказ Т2 | Сертифицировано | 2025-02-03 | 2123.91 | 2548.69 | 2548.69 |  |  | 0.173 | 1.0201 | 184 | 72 | 77 | 3245060522421
052243 | Hypra В.IP44 3К+З 16А 380/415В | Прямая вилка Hypra - IP 44 - 3К+З - 16 А - пластик | Legrand | Индустриальное оборудование | 861 | Розетки, вилки, удлинители Hypra | PL5 | 5 | ШТ | Под заказ Т2 | Сертифицировано | 2025-02-03 | 2164.98 | 2597.98 | 2597.98 |  |  | 0.927 | 3.5461 | 279 | 155 | 82 | 3245060522438
052244 | HypraВ.IP44 380/415В16А 3К+Н+З | Прямая вилка Hypra - IP 44 - 3К+Н+З - 16 А - пластик | Legrand | Индустриальное оборудование | 861 | Розетки, вилки, удлинители Hypra | PL5 | 5 | ШТ | Под заказ Т2 | Сертифицировано | 2025-02-03 | 2187.6 | 2625.12 | 2625.12 |  |  | 1.199 | 6.1456 | 374 | 158 | 104 | 3245060522445
052249 | Короб.пласт.HYPRA 3K+Н+З 16A | Коробка с одним ответстием под сальник Hypra Prisinter - IP 44/55 - 3К+Н+З - 16 А - пластик | Legrand | Индустриальное оборудование | 861 | Розетки, вилки, удлинители Hypra | PL5 | 1 | ШТ | Под заказ Т1 | Сертифицировано | 2025-02-03 | 2361.91 | 2834.29 | 2834.29 |  |  | 0.225 | 1.386 | 144 | 125 | 77 | 3245060522490
052253 | Вил.Hypra IP44 3K+З 400v 16A | Прямая вилка Hypra - IP 44 - 3К+З - 16 А - резина | Legrand | Индустриальное оборудование | 861 | Розетки, вилки, удлинители Hypra | PL5 | 5 | ШТ | Под заказ Т2 | Сертифицировано | 2025-02-03 | 3605.83 | 4327 | 4327 |  |  | 1.215 | 3.5461 | 279 | 155 | 82 | 3245060522537
052254 | Вил.Hypra IP44 4K+З 400v 16A | Прямая вилка Hypra - IP 44 - 3К+Н+З - 16 А - резина | Legrand | Индустриальное оборудование | 861 | Розетки, вилки, удлинители Hypra | PL5 | 5 | ШТ | Под заказ Т2 | Сертифицировано | 2025-02-03 | 4091.19 | 4909.43 | 4909.43 |  |  | 1.524 | 4.7823 | 235 | 185 | 110 | 3245060522544
052259 | Короб.метал.HYPRA 3K+Н+З 32A | Коробка с одним ответстием под сальник Hypra Prisinter - IP 44/55 - 3К+З/3К+Н+З - 32 А - металл | Legrand | Индустриальное оборудование | 861 | Розетки, вилки, удлинители Hypra | PL5 | 1 | ШТ | Под заказ Т2 | Сертифицировано | 2025-02-03 | 12127.61 | 14553.13 | 14553.13 |  |  | 1.713 | 2.0061 | 153 | 149 | 88 | 3245060522599
052262 | Угл.вил.HypraIP44 2К+З 230v63A | Угловая вилка Hypra - IP 44 - 2К+З - 16 А - пластик | Legrand | Индустриальное оборудование | 861 | Розетки, вилки, удлинители Hypra | PL5 | 1 | ШТ | Под заказ Т2 | Сертифицировано | 2025-02-03 | 2769 | 3322.8 | 3322.8 |  |  | 0.19 | 1.0612 | 141 | 106 | 71 | 3245060522629
052263 | Угл.вил.HypraIP44 3К+З 230v63A | Угловая вилка Hypra - IP 44 - 3К+З - 16 А - пластик | Legrand | Индустриальное оборудование | 861 | Розетки, вилки, удлинители Hypra | PL5 | 5 | ШТ | Под заказ Т2 | Сертифицировано | 2025-02-03 | 2957.97 | 3549.56 | 3549.56 |  |  | 0.962 | 3.5461 | 279 | 155 | 82 | 3245060522636
052264 | Угл.вил.HypraIP44 3K+Н+З 230v63A | Угловая вилка Hypra - IP 44 - 3К+Н+З - 16 А - пластик | Legrand | Индустриальное оборудование | 861 | Розетки, вилки, удлинители Hypra | PL5 | 1 | ШТ | Под заказ Т2 | Сертифицировано | 2025-02-03 | 3526.81 | 4232.17 | 4232.17 |  |  | 0.269 | 1.6758 | 180 | 98 | 95 | 3245060522643
052269 | Короб.метал.раз.HYPRA 3К+З 16A | Коробка накладного монтажа Hypra - IP 44 - 3К+З/3К+Н+З - 16 А - металл | Legrand | Индустриальное оборудование | 861 | Розетки, вилки, удлинители Hypra | PL5 | 1 | ШТ | Под заказ Т2 | Сертифицировано | 2025-02-03 | 5201.72 | 6242.06 | 6242.06 |  |  | 0.468 | 1.1116 | 215 | 110 | 47 | 3245060522698
052273 | Угл.вил.HypraIP44 3К+З 400v16A | Угловая вилка Hypra - IP 44 - 3К+З - 16 А - металл | Legrand | Индустриальное оборудование | 861 | Розетки, вилки, удлинители Hypra | PL5 | 1 | ШТ | Под заказ Т2 | Сертифицировано | 2025-02-03 | 5920.94 | 7105.13 | 7105.13 |  |  | 0.496 | 1.2441 | 145 | 110 | 78 | 3245060522735
052274 | Угл.вил.HypraIP44 4К+З 400v16A | Угловая вилка Hypra - IP 44 - 3К+Н+З - 16 А - металл | Legrand | Индустриальное оборудование | 861 | Розетки, вилки, удлинители Hypra | PL5 | 1 | ШТ | Под заказ Т2 | Сертифицировано | 2025-02-03 | 6718.47 | 8062.16 | 8062.16 |  |  | 0.623 | 1.6758 | 180 | 98 | 95 | 3245060522742
052279 | Короб.пласт.раз.HYPRA 3К+З 16A | Коробка накладного монтажа Hypra - IP 44 - 3К+З/3К+Н+З - 16 А - пластик | Legrand | Индустриальное оборудование | 861 | Розетки, вилки, удлинители Hypra | PL5 | 1 | ШТ | Под заказ Т2 | Сертифицировано | 2025-02-03 | 2162.77 | 2595.32 | 2595.32 |  |  | 0.162 | 1.1116 | 215 | 110 | 47 | 3245060522797
052282 | Роз.HypraIP44 2К+З 400v16A | Мобильная розетка Hypra - IP 44 - 2К+З - 16 А - пластик | Legrand | Индустриальное оборудование | 861 | Розетки, вилки, удлинители Hypra | PL5 | 1 | ШТ | Под заказ Т2 | Сертифицировано | 2025-02-03 | 2289.04 | 2746.85 | 2746.85 |  |  | 0.204 | 1.0201 | 184 | 72 | 77 | 3245060522827
052283 | Роз.HypraIP44 3К+З 400v16A | Мобильная розетка Hypra - IP 44 - 3К+З - 16 А - пластик | Legrand | Индустриальное оборудование | 861 | Розетки, вилки, удлинители Hypra | PL5 | 5 | ШТ | Под заказ Т2 | Сертифицировано | 2025-02-03 | 2159.48 | 2591.38 | 2591.38 |  |  | 1.068 | 3.5461 | 279 | 155 | 82 | 3245060522834
052284 | Роз.HypraIP44 3К+З 400v16A | Мобильная розетка Hypra - IP 44 - 3К+Н+З - 16 А - пластик | Legrand | Индустриальное оборудование | 861 | Розетки, вилки, удлинители Hypra | PL5 | 1 | ШТ | Под заказ Т2 | Сертифицировано | 2025-02-03 | 3461.33 | 4153.6 | 4153.6 |  |  | 0.287 | 1.3461 | 179 | 94 | 80 | 3245060522841
052289 | Кор.пл.скв.пров.HYP 3K+Н+З 16A | Коробка с несколькими ответстиями под сальник Hypra - IP 44 и IP 66/67-55 - 3К+З/3К+Н+З - 16 А - пластик | Legrand | Индустриальное оборудование | 861 | Розетки, вилки, удлинители Hypra | PL5 | 1 | ШТ | Под заказ Т2 | Сертифицировано | 2025-02-03 | 4987.18 | 5984.62 | 5984.62 |  |  | 0.508 | 3.3247 | 275 | 130 | 93 | 3245060522896
052293 | Роз.HypraIP44 3К+З 400v16A | Мобильная розетка Hypra - IP 44 - 3К+З - 16 А - резина | Legrand | Индустриальное оборудование | 861 | Розетки, вилки, удлинители Hypra | PL5 | 5 | ШТ | Под заказ Т2 | Сертифицировано | 2025-02-03 | 4189.62 | 5027.54 | 5027.54 |  |  | 1.401 | 3.5461 | 279 | 155 | 82 | 3245060522933
052294 | Роз.HypraIP44 3К+З 400v16A | Мобильная розетка Hypra - IP 44 - 3К+Н+З - 16 А - резина | Legrand | Индустриальное оборудование | 861 | Розетки, вилки, удлинители Hypra | PL5 | 1 | ШТ | Под заказ Т2 | Сертифицировано | 2025-02-03 | 5149.71 | 6179.65 | 6179.65 |  |  | 0.387 | 1.2788 | 179 | 94 | 76 | 3245060522940
052419 | HypraКор.д/роз.IP44 2К/3К 32А | Коробка для розетки Hypra IP44 2P/3P | Legrand | Индустриальное оборудование | 861 | Розетки, вилки, удлинители Hypra | PL5 | 5 | ШТ | Под заказ Т2 | Сертифицировано | 2025-02-03 | 1455.94 | 1747.13 | 1747.13 |  |  | 0.694 | 3.3708 | 304 | 144 | 77 | 3245060524197
052600 | Комп. роз+вилка,угл,16А 6К+З | Комплект розетка+каб.вилка, угл. подключение, 500В, 16А 6К+З | Legrand | Индустриальное оборудование | 863 | Слаботочные индустриальные разъемы Hypra | PL5 | 1 | ШТ | Под заказ Т1 | Сертифицировано | 2023-02-26 | 6253.03 | 7503.64 | 7503.64 |  |  | 0.279 | 0.53361 | 90 | 77 | 77 | 3245060526009
052601 | Комп. роз+вилка,угл,16А 10К+З | Комплект розетка+каб.вилка, угл. подключение, 500В, 16А 10К+З | Legrand | Индустриальное оборудование | 863 | Слаботочные индустриальные разъемы Hypra | PL5 | 1 | ШТ | Под заказ Т1 | Сертифицировано | 2023-02-26 | 7356.5 | 8827.8 | 8827.8 |  |  | 0.365 | 1.0053 | 112 | 102 | 88 | 3245060526016
052602 | Комп. роз+вилка,угл,16А 16К+З | Комплект розетка+каб.вилка, угл. подключение, 500В, 16А 16К+З | Legrand | Индустриальное оборудование | 863 | Слаботочные индустриальные разъемы Hypra | PL5 | 1 | ШТ | Под заказ Т1 | Сертифицировано | 2023-02-26 | 8173.89 | 9808.67 | 9808.67 |  |  | 0.45 | 1.1615 | 144 | 109 | 74 | 3245060526023
052603 | Комп. роз+вилка,угл,16А 24К+З | Комплект розетка+каб.вилка, угл. подключение, 500В, 16А 24К+З | Legrand | Индустриальное оборудование | 863 | Слаботочные индустриальные разъемы Hypra | PL5 | 1 | ШТ | Под заказ Т1 | Сертифицировано | 2023-02-26 | 11603.21 | 13923.85 | 13923.85 |  |  | 0.596 | 1.5372 | 183 | 120 | 70 | 3245060526030
052604 | Комп. роз+вилка,угл,16А 32К+З | Комплект розетка+каб.вилка, угл. подключение, 500В, 16А 32К+З | Legrand | Индустриальное оборудование | 863 | Слаботочные индустриальные разъемы Hypra | PL5 | 1 | ШТ | Под заказ Т1 | Сертифицировано | 2023-02-26 | 13699.44 | 16439.33 | 16439.33 |  |  | 1.06 | 2.3629 | 174 | 140 | 97 | 3245060526047
052605 | Комп. роз+вилка,угл,32А 6К+З | Комплект розетка+каб.вилка, угл. подключение, 400В, 32А 6К+З | Legrand | Индустриальное оборудование | 863 | Слаботочные индустриальные разъемы Hypra | PL5 | 1 | ШТ | Под заказ Т1 | Сертифицировано | 2023-02-26 | 10630.14 | 12756.17 | 12756.17 |  |  | 0.465 | 1.1615 | 144 | 109 | 74 | 3245060526054
052606 | Комп.накл. 500В, 16А 6К+З | Комплект накл. розетка + вилка, угл. подключение 500В, 16А 6К+З | Legrand | Индустриальное оборудование | 863 | Слаботочные индустриальные разъемы Hypra | PL5 | 1 | ШТ | Под заказ Т1 | Сертифицировано | 2023-02-26 | 8924.67 | 10709.6 | 10709.6 |  |  | 0.414 | 1.1615 | 144 | 109 | 74 | 3245060526061
052607 | Комп.накл. 500В, 16А 10К+З | Комплект накл. розетка + вилка, угл. подключение 500В, 16А 10К+З | Legrand | Индустриальное оборудование | 863 | Слаботочные индустриальные разъемы Hypra | PL5 | 1 | ШТ | Под заказ Т1 | Сертифицировано | 2023-02-26 | 10499.62 | 12599.54 | 12599.54 |  |  | 0.532 | 2.0061 | 153 | 149 | 88 | 3245060526078
052608 | Комп.накл. 500В, 16А 16К+З | Комплект накл. розетка + вилка, угл. подключение 500В, 16А 16К+З | Legrand | Индустриальное оборудование | 863 | Слаботочные индустриальные разъемы Hypra | PL5 | 1 | ШТ | Под заказ Т1 | Сертифицировано | 2023-02-26 | 11666.24 | 13999.49 | 13999.49 |  |  | 0.647 | 1.5372 | 183 | 120 | 70 | 3245060526085
052609 | Комп.накл. 500В, 16А 24К+З | Комплект накл. розетка + вилка, угл. подключение 500В, 16А 24К+З | Legrand | Индустриальное оборудование | 863 | Слаботочные индустриальные разъемы Hypra | PL5 | 1 | ШТ | Под заказ Т1 | Сертифицировано | 2023-02-26 | 11603.21 | 13923.85 | 13923.85 |  |  | 0.829 | 2.3629 | 174 | 140 | 97 | 3245060526092
052610 | Комп. роз+вилка,прям,16А 6К+З | Комплект розетка+каб.вилка, прям. подключение, 500В, 16А 6К+З | Legrand | Индустриальное оборудование | 863 | Слаботочные индустриальные разъемы Hypra | PL5 | 1 | ШТ | Под заказ Т1 | Сертифицировано | 2023-02-26 | 6253.03 | 7503.64 | 7503.64 |  |  | 0.281 | 0.53361 | 90 | 77 | 77 | 3245060526108
052611 | Комп. роз+вилка,прям,16А 10К+З | Комплект розетка+каб.вилка, прям. подключение, 500В, 16А 10К+З | Legrand | Индустриальное оборудование | 863 | Слаботочные индустриальные разъемы Hypra | PL5 | 1 | ШТ | Под заказ Т1 | Сертифицировано | 2023-02-26 | 7356.5 | 8827.8 | 8827.8 |  |  | 0.365 | 1.1615 | 144 | 109 | 74 | 3245060526115
052612 | Комп. роз+вилка,прям,16А 16К+З | Комплект розетка+каб.вилка, прям. подключение, 500В, 16А 16К+З | Legrand | Индустриальное оборудование | 863 | Слаботочные индустриальные разъемы Hypra | PL5 | 1 | ШТ | Под заказ Т1 | Сертифицировано | 2023-02-26 | 8173.89 | 9808.67 | 9808.67 |  |  | 0.516 | 1.1615 | 144 | 109 | 74 | 3245060526122
052613 | Комп. роз+вилка,прям,16А 24К+З | Комплект розетка+каб.вилка, прям. подключение, 500В, 16А 24К+З | Legrand | Индустриальное оборудование | 863 | Слаботочные индустриальные разъемы Hypra | PL5 | 1 | ШТ | Под заказ Т1 | Сертифицировано | 2023-02-26 | 11603.21 | 13923.85 | 13923.85 |  |  | 0.593 | 1.5372 | 183 | 120 | 70 | 3245060526139
052614 | Комп. роз+вилка,прям,16А 32К+З | Комплект розетка+каб.вилка, прям. подключение, 500В, 16А 32К+З | Legrand | Индустриальное оборудование | 863 | Слаботочные индустриальные разъемы Hypra | PL5 | 1 | ШТ | Под заказ Т1 | Сертифицировано | 2023-02-26 | 13699.44 | 16439.33 | 16439.33 |  |  | 1.062 | 2.3629 | 174 | 140 | 97 | 3245060526146
052615 | Комп. роз+вилка,прям,32А 6К+З | Комплект розетка+каб.вилка, прям. подключение, 500В, 32А 6К+З | Legrand | Индустриальное оборудование | 863 | Слаботочные индустриальные разъемы Hypra | PL5 | 1 | ШТ | Под заказ Т1 | Сертифицировано | 2023-02-26 | 10630.14 | 12756.17 | 12756.17 |  |  | 0.465 | 1.1615 | 144 | 109 | 74 | 3245060526153
052616 | Комп. роз+вилка,пласт,10А 3К+З | Комплект розетка+каб.вилка, пластик, 250В, 10А 3К+З | Legrand | Индустриальное оборудование | 863 | Слаботочные индустриальные разъемы Hypra | PL5 | 10 | ШТ | Под заказ Т1 | Сертифицировано | 2023-02-26 | 5221.21 | 6265.45 | 6265.45 |  |  | 0.775 | 2.6676 | 190 | 120 | 117 | 3245060526160
052617 | Комп. роз+вилка,пласт,10А 4К+З | Комплект розетка+каб.вилка, пластик, 400В, 10А 4К+З | Legrand | Индустриальное оборудование | 863 | Слаботочные индустриальные разъемы Hypra | PL5 | 10 | ШТ | Под заказ Т1 | Сертифицировано | 2023-02-26 | 5889.64 | 7067.57 | 7067.57 |  |  | 0.92 | 2.6676 | 190 | 120 | 117 | 3245060526177
052618 | Комп. роз+вилка,пласт,10А 3К+З | Комплект розетка+каб.вилка, пластик, 250В, 10А 3К+З | Legrand | Индустриальное оборудование | 863 | Слаботочные индустриальные разъемы Hypra | PL5 | 10 | ШТ | Под заказ Т1 | Сертифицировано | 2023-02-26 | 4933.52 | 5920.22 | 5920.22 |  |  | 0.611 | 2.6676 | 190 | 120 | 117 | 3245060526184
052619 | Комп. роз+вилка,пласт,10А 4К+З | Комплект розетка+каб.вилка, пластик, 400В, 10А 4К+З | Legrand | Индустриальное оборудование | 863 | Слаботочные индустриальные разъемы Hypra | PL5 | 10 | ШТ | Под заказ Т1 | Сертифицировано | 2023-02-26 | 5426.87 | 6512.24 | 6512.24 |  |  | 0.806 | 2.6676 | 190 | 120 | 117 | 3245060526191
052620 | Комп.роз+вилка, пр, 16А 6К+З | Авт.Комплект розетка+каб.вилка, прям. подключение, 500В, 16А 6К+З | Legrand | Индустриальное оборудование | 863 | Слаботочные индустриальные разъемы Hypra | PL5 | 1 | ШТ | Под заказ Т1 | Сертифицировано | 2023-02-26 | 8128.94 | 9754.73 | 9754.73 |  |  | 0.279 | 0.83661 | 172 | 64 | 76 | 3245060526207
052621 | Комп.роз+вилка, пр, 16А 10К+З | Авт.Комплект розетка+каб.вилка, прям. подключение, 500В, 16А 10К+З | Legrand | Индустриальное оборудование | 863 | Слаботочные индустриальные разъемы Hypra | PL5 | 1 | ШТ | Под заказ Т1 | Сертифицировано | 2023-02-26 | 9563.45 | 11476.14 | 11476.14 |  |  | 0.36 | 1.1615 | 144 | 109 | 74 | 3245060526214
052622 | Комп.роз+вилка, пр, 16А 16К+З | Авт.Комплект розетка+каб.вилка, прям. подключение, 500В, 16А 16К+З | Legrand | Индустриальное оборудование | 863 | Слаботочные индустриальные разъемы Hypra | PL5 | 1 | ШТ | Под заказ Т1 | Сертифицировано | 2023-02-26 | 10626.06 | 12751.27 | 12751.27 |  |  | 0.445 | 1.5625 | 125 | 125 | 100 | 3245060526221
052623 | Комп.роз+вилка, пр, 16А 24К+З | Авт.Комплект розетка+каб.вилка, прям. подключение, 500В, 16А 24К+З | Legrand | Индустриальное оборудование | 863 | Слаботочные индустриальные разъемы Hypra | PL5 | 1 | ШТ | Под заказ Т1 | Сертифицировано | 2023-02-26 | 13813.35 | 16576.02 | 16576.02 |  |  | 0.58 | 1.5372 | 183 | 120 | 70 | 3245060526238
052624 | Комп.роз+вилка, пр, 16А 32К+З | Авт.Комплект розетка+каб.вилка, прям. подключение, 500В, 16А 32К+З | Legrand | Индустриальное оборудование | 863 | Слаботочные индустриальные разъемы Hypra | PL5 | 1 | ШТ | Под заказ Т1 | Сертифицировано | 2023-02-26 | 16439.33 | 19727.2 | 19727.2 |  |  | 1.03 | 2.3629 | 174 | 140 | 97 | 3245060526245
052626 | Каб.вилка,плас,верт. 10А 3К+З | Каб.вилка, пластик, верт.250В, 10А 3К+З | Legrand | Индустриальное оборудование | 863 | Слаботочные индустриальные разъемы Hypra | PL5 | 10 | ШТ | Под заказ Т1 | Сертифицировано | 2023-02-26 | 3846.87 | 4616.24 | 4616.24 |  |  | 0.505 | 2.6676 | 190 | 120 | 117 | 3245060526269
052627 | Каб.вилка,плас,верт., 10А 4К+З | Каб.вилка, пластик, верт.400В, 10А 4К+З | Legrand | Индустриальное оборудование | 863 | Слаботочные индустриальные разъемы Hypra | PL5 | 10 | ШТ | Под заказ Т1 | Сертифицировано | 2023-02-26 | 4280.25 | 5136.3 | 5136.3 |  |  | 0.581 | 2.6676 | 190 | 120 | 117 | 3245060526276
052630 | Каб.вилка, гориз., 32А 6К+З | Каб.вилка, гориз.400В, 32А 6К+З | Legrand | Индустриальное оборудование | 863 | Слаботочные индустриальные разъемы Hypra | PL5 | 2 | ШТ | Под заказ Т1 | Сертифицировано | 2023-02-26 | 2893.27 | 3471.92 | 3471.92 |  |  | 0.291 | 0.53361 | 90 | 77 | 77 | 3245060526306
052631 | Каб.вилка, гориз., 32А 10К+З | Каб.вилка, гориз.400В, 32А 10К+З | Legrand | Индустриальное оборудование | 863 | Слаботочные индустриальные разъемы Hypra | PL5 | 2 | ШТ | Под заказ Т1 | Сертифицировано | 2023-02-26 | 3403.85 | 4084.62 | 4084.62 |  |  | 0.381 | 1.1615 | 144 | 109 | 74 | 3245060526313
052632 | Каб.вилка, гориз., 32А 16К+З | Каб.вилка, гориз.400В, 32А 16К+З | Legrand | Индустриальное оборудование | 863 | Слаботочные индустриальные разъемы Hypra | PL5 | 1 | ШТ | Под заказ Т1 | Сертифицировано | 2023-02-26 | 3782.06 | 4538.47 | 4538.47 |  |  | 0.257 | 1.1615 | 144 | 109 | 74 | 3245060526320
052633 | Каб.вилка, гориз.16А 24К+З | Каб.вилка, гориз.500В, 16А 24К+З | Legrand | Индустриальное оборудование | 863 | Слаботочные индустриальные разъемы Hypra | PL5 | 1 | ШТ | Под заказ Т1 | Сертифицировано | 2023-02-26 | 5013.33 | 6016 | 6016 |  |  | 0.345 | 1.1615 | 144 | 109 | 74 | 3245060526337
052634 | Каб.вилка, гориз.16А 32К+З | Каб.вилка, гориз.500В, 16А 32К+З | Legrand | Индустриальное оборудование | 863 | Слаботочные индустриальные разъемы Hypra | PL5 | 1 | ШТ | Под заказ Т1 | Сертифицировано | 2023-02-26 | 7127.91 | 8553.49 | 8553.49 |  |  | 0.588 | 1.5625 | 125 | 125 | 100 | 3245060526344
052635 | Каб.вилка, гориз., 32А 6К+З | Каб.вилка, гориз.400В, 32А 6К+З | Legrand | Индустриальное оборудование | 863 | Слаботочные индустриальные разъемы Hypra | PL5 | 2 | ШТ | Под заказ Т1 | Сертифицировано | 2023-02-26 | 4918.57 | 5902.28 | 5902.28 |  |  | 0.515 | 1.5625 | 125 | 125 | 100 | 3245060526351
052636 | Каб.вилка, гориз.16А 48К+З | Каб.вилка, гориз.500В, 16А 48К+З | Legrand | Индустриальное оборудование | 863 | Слаботочные индустриальные разъемы Hypra | PL5 | 1 | ШТ | Под заказ Т1 | Сертифицировано | 2023-02-26 | 11761.03 | 14113.24 | 14113.24 |  |  | 0.79 | 2.3536 | 186 | 114 | 111 | 3245060526368
052640 | Каб.вилка, плас,верт. 10А 3К+З | Каб.вилка, плас,верт.250В, 10А 3К+З | Legrand | Индустриальное оборудование | 863 | Слаботочные индустриальные разъемы Hypra | PL5 | 10 | ШТ | Под заказ Т1 | Сертифицировано | 2023-02-26 | 2735.91 | 3283.09 | 3283.09 |  |  | 0.407 | 2.6676 | 190 | 120 | 117 | 3245060526405
052641 | Каб.вилка, плас,верт.,10А 4К+З | Каб.вилка, плас,верт.400В, 10А 4К+З | Legrand | Индустриальное оборудование | 863 | Слаботочные индустриальные разъемы Hypra | PL5 | 10 | ШТ | Под заказ Т1 | Сертифицировано | 2023-02-26 | 3639.14 | 4366.97 | 4366.97 |  |  | 0.431 | 2.6676 | 190 | 120 | 117 | 3245060526412
052642 | Каб.вилка, верт.400В, 32А 6К+З | Каб.вилка, верт.400В, 32А 6К+З | Legrand | Индустриальное оборудование | 863 | Слаботочные индустриальные разъемы Hypra | PL5 | 2 | ШТ | Под заказ Т1 | Сертифицировано | 2023-02-26 | 3032.48 | 3638.98 | 3638.98 |  |  | 0.326 | 0.53361 | 90 | 77 | 77 | 3245060526429
052643 | Каб.вилка, верт., 32А 10К+З | Каб.вилка, верт.400В, 32А 10К+З | Legrand | Индустриальное оборудование | 863 | Слаботочные индустриальные разъемы Hypra | PL5 | 2 | ШТ | Под заказ Т1 | Сертифицировано | 2023-02-26 | 3567.63 | 4281.16 | 4281.16 |  |  | 0.381 | 1.1615 | 144 | 109 | 74 | 3245060526436
052644 | Каб.вилка, верт., 32А 16К+З | Каб.вилка, верт.400В, 32А 16К+З | Legrand | Индустриальное оборудование | 863 | Слаботочные индустриальные разъемы Hypra | PL5 | 1 | ШТ | Под заказ Т1 | Сертифицировано | 2023-02-26 | 3964.03 | 4756.84 | 4756.84 |  |  | 0.256 | 0.83661 | 172 | 64 | 76 | 3245060526443
052645 | Каб.вилка, верт.16А 24К+З | Каб.вилка, верт.500В, 16А 24К+З | Legrand | Индустриальное оборудование | 863 | Слаботочные индустриальные разъемы Hypra | PL5 | 1 | ШТ | Под заказ Т1 | Сертифицировано | 2023-02-26 | 5568 | 6681.6 | 6681.6 |  |  | 0.35 | 1.1615 | 144 | 109 | 74 | 3245060526450
052647 | Каб.вилка, верт.400В, 32А 6К+З | Каб.вилка, верт.400В, 32А 6К+З | Legrand | Индустриальное оборудование | 863 | Слаботочные индустриальные разъемы Hypra | PL5 | 2 | ШТ | Под заказ Т1 | Сертифицировано | 2023-02-26 | 5155.22 | 6186.26 | 6186.26 |  |  | 0.51 | 1.1615 | 144 | 109 | 74 | 3245060526474
052648 | Каб.вилка, верт.16А 48К+З | Каб.вилка, верт.500В, 16А 48К+З | Legrand | Индустриальное оборудование | 863 | Слаботочные индустриальные разъемы Hypra | PL5 | 1 | ШТ | Под заказ Т1 | Сертифицировано | 2023-02-26 | 12161.7 | 14594.04 | 14594.04 |  |  | 0.785 | 2.3536 | 186 | 114 | 111 | 3245060526481
052650 | Роз., плас,утопл. 10А 3К+З | Розетка, плас,утопл.250В, 10А 3К+З | Legrand | Индустриальное оборудование | 863 | Слаботочные индустриальные разъемы Hypra | PL5 | 10 | ШТ | Под заказ Т1 | Сертифицировано | 2023-02-26 | 2528.96 | 3034.75 | 3034.75 |  |  | 0.347 | 2.6676 | 190 | 120 | 117 | 3245060526504
052651 | Роз., плас,утопл., 10А 4К+З | Розетка, плас,утопл.400В, 10А 4К+З | Legrand | Индустриальное оборудование | 863 | Слаботочные индустриальные разъемы Hypra | PL5 | 10 | ШТ | Под заказ Т1 | Сертифицировано | 2023-02-26 | 3838.82 | 4606.58 | 4606.58 |  |  | 0.467 | 2.6676 | 190 | 120 | 117 | 3245060526511
052652 | Блоч.роз.,встр.400В, 32А 6К+З | Розетка,встр.400В, 32А 6К+З | Legrand | Индустриальное оборудование | 863 | Слаботочные индустриальные разъемы Hypra | PL5 | 2 | ШТ | Под заказ Т1 | Сертифицировано | 2023-02-26 | 3542.31 | 4250.77 | 4250.77 |  |  | 0.275 | 1.0053 | 112 | 102 | 88 | 3245060526528
052653 | Роз., встр.400В, 32А 10К+З | Розетка, встр.400В, 32А 10К+З | Legrand | Индустриальное оборудование | 863 | Слаботочные индустриальные разъемы Hypra | PL5 | 2 | ШТ | Под заказ Т1 | Сертифицировано | 2023-02-26 | 4167.42 | 5000.9 | 5000.9 |  |  | 0.355 | 1.1615 | 144 | 109 | 74 | 3245060526535
052654 | Роз., встр.400В, 32А 16К+З | Розетка, встр.400В, 32А 16К+З | Legrand | Индустриальное оборудование | 863 | Слаботочные индустриальные разъемы Hypra | PL5 | 1 | ШТ | Под заказ Т1 | Сертифицировано | 2023-02-26 | 4630.47 | 5556.56 | 5556.56 |  |  | 0.215 | 0.83661 | 172 | 64 | 76 | 3245060526542
052655 | Роз., встр.16А 24К+З | Розетка, встр.500В, 16А 24К+З | Legrand | Индустриальное оборудование | 863 | Слаботочные индустриальные разъемы Hypra | PL5 | 1 | ШТ | Под заказ Т1 | Сертифицировано | 2023-02-26 | 6298.93 | 7558.72 | 7558.72 |  |  | 0.262 | 0.83661 | 172 | 64 | 76 | 3245060526559
052656 | Роз., встр.16А 32К+З | Розетка, встр.500В, 16А 32К+З | Legrand | Индустриальное оборудование | 863 | Слаботочные индустриальные разъемы Hypra | PL5 | 1 | ШТ | Под заказ Т1 | Сертифицировано | 2023-02-26 | 7102.83 | 8523.4 | 8523.4 |  |  | 0.475 | 1.5372 | 183 | 120 | 70 | 3245060526566
052657 | Блоч.роз., встр.400В, 32А 6К+З | Розетка, встр.400В, 32А 6К+З | Legrand | Индустриальное оборудование | 863 | Слаботочные индустриальные разъемы Hypra | PL5 | 2 | ШТ | Под заказ Т1 | Сертифицировано | 2023-02-26 | 6021.93 | 7226.32 | 7226.32 |  |  | 0.419 | 0.83661 | 172 | 64 | 76 | 3245060526573
052658 | Роз., встр.16А 48К+З | Розетка, встр.500В, 16А 48К+З | Legrand | Индустриальное оборудование | 863 | Слаботочные индустриальные разъемы Hypra | PL5 | 1 | ШТ | Под заказ Т1 | Сертифицировано | 2023-02-26 | 11364.52 | 13637.42 | 13637.42 |  |  | 1.227 | 2.3629 | 174 | 140 | 97 | 3245060526580
052660 | Блоч.роз., выст.400В, 16А 6К+З | Розетка, выст.400В, 16А 6К+З | Legrand | Индустриальное оборудование | 863 | Слаботочные индустриальные разъемы Hypra | PL5 | 2 | ШТ | Под заказ Т1 | Сертифицировано | 2023-02-26 | 3395.71 | 4074.85 | 4074.85 |  |  | 0.565 | 1.5372 | 183 | 120 | 70 | 3245060526603
052661 | Роз., выст.400В, 16А 10К+З | Розетка, выст.400В, 16А 10К+З | Legrand | Индустриальное оборудование | 863 | Слаботочные индустриальные разъемы Hypra | PL5 | 2 | ШТ | Под заказ Т1 | Сертифицировано | 2023-02-26 | 4948.81 | 5938.57 | 5938.57 |  |  | 0.67 | 1.1615 | 144 | 109 | 74 | 3245060526610
052662 | Роз., выст.400В, 32А 16К+З | Розетка, выст.400В, 32А 16К+З | Legrand | Индустриальное оборудование | 863 | Слаботочные индустриальные разъемы Hypra | PL5 | 1 | ШТ | Под заказ Т1 | Сертифицировано | 2023-02-26 | 5498.68 | 6598.42 | 6598.42 |  |  | 0.391 | 1.5372 | 183 | 120 | 70 | 3245060526627
052663 | Роз., выст.16А 24К+З | Розетка, выст.500В, 16А 24К+З | Legrand | Индустриальное оборудование | 863 | Слаботочные индустриальные разъемы Hypra | PL5 | 1 | ШТ | Под заказ Т1 | Сертифицировано | 2023-02-26 | 6928.83 | 8314.6 | 8314.6 |  |  | 0.491 | 1.5372 | 183 | 120 | 70 | 3245060526634
052665 | Роз., выст.16А 48К+З | Розетка, выст.500В, 16А 48К+З | Legrand | Индустриальное оборудование | 863 | Слаботочные индустриальные разъемы Hypra | PL5 | 1 | ШТ | Под заказ Т1 | Сертифицировано | 2023-02-26 | 20456.15 | 24547.38 | 24547.38 |  |  | 2.947 | 3.2966 | 202 | 136 | 120 | 3245060526658
052702 | Hypra Р.IP44 2К+З 32А 200/250В | Встраиваемая розетка Hypra Prisinter - IP 44/55 - 2К+З - 32 А - пластик | Legrand | Индустриальное оборудование | 861 | Розетки, вилки, удлинители Hypra | PL5 | 1 | ШТ | Под заказ Т2 | Сертифицировано | 2025-02-03 | 9462.75 | 11355.3 | 11355.3 |  |  | 0.642 | 3.7443 | 206 | 142 | 128 | 3245060527020
052703 | Роз.встр.Hyp Pr IP44 3К+З 230v 32А | Встраиваемая розетка Hypra Prisinter - IP 44/55 - 3К+З - 32 А - пластик | Legrand | Индустриальное оборудование | 861 | Розетки, вилки, удлинители Hypra | PL5 | 1 | ШТ | Под заказ Т2 | Сертифицировано | 2025-02-03 | 11019.49 | 13223.39 | 13223.39 |  |  | 0.674 | 3.7443 | 206 | 142 | 128 | 3245060527037
052705 | Вил.моб.Hyp IP44 2К+З 230v32A | Мобильная розетка Hypra - IP 44/55 - 2К+З - 32 А - пластик/резина | Legrand | Индустриальное оборудование | 861 | Розетки, вилки, удлинители Hypra | PL5 | 1 | ШТ | Под заказ Т2 | Сертифицировано | 2025-02-03 | 20753.4 | 24904.08 | 24904.08 |  |  | 1.9 | 11.6624 | 296 | 200 | 197 | 3245060527051
052713 | Роз.встр.Hyp Pr IP44 3К+З 230v 32А | Встраиваемая розетка Hypra Prisinter - IP 44/55 - 3К+З - 32 А - металл | Legrand | Индустриальное оборудование | 861 | Розетки, вилки, удлинители Hypra | PL5 | 1 | ШТ | Под заказ Т2 | Сертифицировано | 2025-02-03 | 20525.64 | 24630.77 | 24630.77 |  |  | 1.816 | 3.7443 | 206 | 142 | 128 | 3245060527136
052718 | Роз.встр.Hyp IP44 2К+З 230v 32А | Встраиваемая розетка Hypra - IP 44 - 2К+З - 32 А - пластик | Legrand | Индустриальное оборудование | 861 | Розетки, вилки, удлинители Hypra | PL5 | 1 | ШТ | Под заказ Т2 | Сертифицировано | 2025-02-03 | 2507.69 | 3009.23 | 3009.23 |  |  | 0.227 | 1.0053 | 112 | 102 | 88 | 3245060527181
052719 | Роз.встр.Hyp IP44 3К+З 230v 32А | Встраиваемая розетка Hypra - IP 44 - 3К+З - 32 А - пластик | Legrand | Индустриальное оборудование | 861 | Розетки, вилки, удлинители Hypra | PL5 | 1 | ШТ | Под заказ Т2 | Сертифицировано | 2025-02-03 | 2412.95 | 2895.54 | 2895.54 |  |  | 0.228 | 1.0053 | 112 | 102 | 88 | 3245060527198
052720 | Роз.встр.Hyp IP44 3К+H+З 230v 32А | Встраиваемая розетка Hypra - IP 44 - 3К+Н+З - 32 А - пластик | Legrand | Индустриальное оборудование | 861 | Розетки, вилки, удлинители Hypra | PL5 | 1 | ШТ | Под заказ Т2 | Сертифицировано | 2025-02-03 | 2751.34 | 3301.61 | 3301.61 |  |  | 0.262 | 1.0053 | 112 | 102 | 88 | 3245060527204
052732 | Роз.встр.Hyp IP44 2К+З 230v 32А | Встраиваемая розетка Hypra - IP 44 - 2К+З - 32 А - металл | Legrand | Индустриальное оборудование | 861 | Розетки, вилки, удлинители Hypra | PL5 | 1 | ШТ | Под заказ Т2 | Сертифицировано | 2025-02-03 | 5151.01 | 6181.21 | 6181.21 |  |  | 0.625 | 0.93104 | 92 | 92 | 110 | 3245060527327
052733 | Роз.встр.Hyp IP44 3К+З 230v 32А | Встраиваемая розетка Hypra - IP 44 - 3К+З - 32 А - металл | Legrand | Индустриальное оборудование | 861 | Розетки, вилки, удлинители Hypra | PL5 | 1 | ШТ | Под заказ Т2 | Сертифицировано | 2025-02-03 | 5193.99 | 6232.79 | 6232.79 |  |  | 0.621 | 0.93104 | 92 | 92 | 110 | 3245060527334
052742 | Вил.Hypra IP44 2K+З 230v 32A | Прямая вилка Hypra - IP 44 - 2К+З - 32 А - пластик | Legrand | Индустриальное оборудование | 861 | Розетки, вилки, удлинители Hypra | PL5 | 1 | ШТ | Под заказ Т2 | Сертифицировано | 2025-02-03 | 3011.42 | 3613.7 | 3613.7 |  |  | 0.265 | 1.0201 | 184 | 72 | 77 | 3245060527426
052743 | Вил.Hypra IP44 3K+З 230v 32A | Прямая вилка Hypra - IP 44 - 3К+З - 32 А - пластик | Legrand | Индустриальное оборудование | 861 | Розетки, вилки, удлинители Hypra | PL5 | 1 | ШТ | Под заказ Т2 | Сертифицировано | 2025-02-03 | 3090.44 | 3708.53 | 3708.53 |  |  | 0.287 | 1.0201 | 184 | 72 | 77 | 3245060527433
052744 | Вил.Hypra IP44 3K+Н+З 230v 32A | Прямая вилка Hypra - IP 44 - 3К+Н+З - 32 А - пластик | Legrand | Индустриальное оборудование | 861 | Розетки, вилки, удлинители Hypra | PL5 | 1 | ШТ | Под заказ Т2 | Сертифицировано | 2025-02-03 | 3343.62 | 4012.34 | 4012.34 |  |  | 0.337 | 1.0201 | 184 | 72 | 77 | 3245060527440
052752 | Вил.Hypra IP44 2K+З 230v 32A | Прямая вилка Hypra - IP 44 - 2К+З - 32 А - резина | Legrand | Индустриальное оборудование | 861 | Розетки, вилки, удлинители Hypra | PL5 | 1 | ШТ | Под заказ Т2 | Сертифицировано | 2025-02-03 | 4410.17 | 5292.2 | 5292.2 |  |  | 0.347 | 1.0201 | 184 | 72 | 77 | 3245060527525
052753 | Вил.Hypra IP44 3K+З 230v 32A | Прямая вилка Hypra - IP 44 - 3К+З - 32 А - резина | Legrand | Индустриальное оборудование | 861 | Розетки, вилки, удлинители Hypra | PL5 | 1 | ШТ | Под заказ Т2 | Сертифицировано | 2025-02-03 | 4535.47 | 5442.56 | 5442.56 |  |  | 0.365 | 1.0201 | 184 | 72 | 77 | 3245060527532
052754 | Вил.Hypra IP44 3K+Н+З 230v 32A | Прямая вилка Hypra - IP 44 - 3К+Н+З - 32 А - резина | Legrand | Индустриальное оборудование | 861 | Розетки, вилки, удлинители Hypra | PL5 | 1 | ШТ | Под заказ Т2 | Сертифицировано | 2025-02-03 | 5355.8 | 6426.96 | 6426.96 |  |  | 0.471 | 1.6758 | 180 | 98 | 95 | 3245060527549
052762 | Угл.вил.HypraIP44 2К+З 230v32A | Угловая вилка Hypra - IP 44 - 2К+З - 32 А - пластик | Legrand | Индустриальное оборудование | 861 | Розетки, вилки, удлинители Hypra | PL5 | 1 | ШТ | Под заказ Т2 | Сертифицировано | 2025-02-03 | 3549.24 | 4259.09 | 4259.09 |  |  | 0.297 | 2.3507 | 212 | 144 | 77 | 3245060527624
052763 | Угл.вил.HypraIP44 3К+З 230v32A | Угловая вилка Hypra - IP 44 - 3К+З - 32 А - пластик | Legrand | Индустриальное оборудование | 861 | Розетки, вилки, удлинители Hypra | PL5 | 1 | ШТ | Под заказ Т2 | Сертифицировано | 2025-02-03 | 3615.35 | 4338.42 | 4338.42 |  |  | 0.331 | 2.3507 | 212 | 144 | 77 | 3245060527631
052772 | Угл.вил.HypraIP44 2К+З 230v32A | Угловая вилка Hypra - IP 44 - 2К+З - 32 А - металл | Legrand | Индустриальное оборудование | 861 | Розетки, вилки, удлинители Hypra | PL5 | 1 | ШТ | Под заказ Т2 | Сертифицировано | 2025-02-03 | 7307.79 | 8769.35 | 8769.35 |  |  | 0.695 | 2.3507 | 212 | 144 | 77 | 3245060527723
052782 | Роз.HypraIP44 2К+З 230v32A | Мобильная розетка Hypra - IP 44 - 2К+З - 32 А - пластик | Legrand | Индустриальное оборудование | 861 | Розетки, вилки, удлинители Hypra | PL5 | 1 | ШТ | Под заказ Т2 | Сертифицировано | 2025-02-03 | 3205.13 | 3846.16 | 3846.16 |  |  | 0.33 | 1.6758 | 180 | 98 | 95 | 3245060527822
052783 | Роз.HypraIP44 3К+З 230v32A | Мобильная розетка Hypra - IP 44 - 3К+З - 32 А - пластик | Legrand | Индустриальное оборудование | 861 | Розетки, вилки, удлинители Hypra | PL5 | 1 | ШТ | Под заказ Т2 | Сертифицировано | 2025-02-03 | 3183.35 | 3820.02 | 3820.02 |  |  | 0.336 | 1.6758 | 180 | 98 | 95 | 3245060527839
052784 | Роз.HypraIP44 3K+Н+З 230v32A | Мобильная розетка Hypra - IP 44 - 3К+Н+З - 32 А - пластик | Legrand | Индустриальное оборудование | 861 | Розетки, вилки, удлинители Hypra | PL5 | 1 | ШТ | Под заказ Т2 | Сертифицировано | 2025-02-03 | 3543.13 | 4251.76 | 4251.76 |  |  | 0.389 | 1.6192 | 184 | 100 | 88 | 3245060527846
052792 | Роз.HypraIP44 2К+З 230v32A | Мобильная розетка Hypra - IP 44 - 2К+З - 32 А - резина | Legrand | Индустриальное оборудование | 861 | Розетки, вилки, удлинители Hypra | PL5 | 1 | ШТ | Под заказ Т2 | Сертифицировано | 2025-02-03 | 5184.02 | 6220.82 | 6220.82 |  |  | 0.43 | 1.6758 | 180 | 98 | 95 | 3245060527921
052793 | Роз.HypraIP44 3К+З 230v32A | Мобильная розетка Hypra - IP 44 - 3К+З - 32 А - резина | Legrand | Индустриальное оборудование | 861 | Розетки, вилки, удлинители Hypra | PL5 | 1 | ШТ | Под заказ Т2 | Сертифицировано | 2025-02-03 | 5421.93 | 6506.32 | 6506.32 |  |  | 0.478 | 1.6758 | 180 | 98 | 95 | 3245060527938
052794 | Роз.HypraIP44 3K+Н+З 230v32A | Мобильная розетка Hypra - IP 44 - 3К+Н+З - 32 А - резина | Legrand | Индустриальное оборудование | 861 | Розетки, вилки, удлинители Hypra | PL5 | 1 | ШТ | Под заказ Т2 | Сертифицировано | 2025-02-03 | 6180.5 | 7416.6 | 7416.6 |  |  | 0.496 | 1.6192 | 184 | 100 | 88 | 3245060527945
052799 | Защит.заглушка 32А/3К+Н+З | Резиновая защитная заглушка - P17 Tempra Pro - для накладных и мобильных вилок 3К+Н+З, 32 A | Legrand | Индустриальное оборудование | 861 | Розетки, вилки, удлинители Hypra | PL5 | 5 | ШТ | Под заказ Т2 | Не подлежит сертификации | 2021-12-31 | 1021.49 | 1225.79 | 1225.79 | [7 empty] | 3245060527990
052843 | Вил.моб.HypraIP44 3К+З 400v16A | Прямая вилка Hypra - IP 44 - 3К+З - 32 А - металл | Legrand | Индустриальное оборудование | 861 | Розетки, вилки, удлинители Hypra | PL5 | 1 | ШТ | Под заказ Т2 | Сертифицировано | 2025-02-03 | 7335 | 8802 | 8802 |  |  | 0.681 | 1.0201 | 184 | 72 | 77 | 3245060528430
052844 | Вил.Hypra IP44 4K+З 400v 32A | Прямая вилка Hypra - IP 44 - 3К+Н+З - 32 А - металл | Legrand | Индустриальное оборудование | 861 | Розетки, вилки, удлинители Hypra | PL5 | 1 | ШТ | Под заказ Т2 | Сертифицировано | 2025-02-03 | 8274.57 | 9929.48 | 9929.48 |  |  | 0.774 | 1.2788 | 179 | 94 | 76 | 3245060528447
052853 | Угл.вил.HypraIP44 3К+З 400v32A | Угловая вилка Hypra - IP 44 - 3К+З - 32 А - резина | Legrand | Индустриальное оборудование | 861 | Розетки, вилки, удлинители Hypra | PL5 | 1 | ШТ | Под заказ Т2 | Сертифицировано | 2025-02-03 | 6276.09 | 7531.31 | 7531.31 |  |  | 0.408 | 1.2788 | 179 | 94 | 76 | 3245060528539
052854 | Угл.вил.HypraIP44 4К+З 400v32A | Угловая вилка Hypra - IP 44 - 3К+Н+З - 32 А - резина | Legrand | Индустриальное оборудование | 861 | Розетки, вилки, удлинители Hypra | PL5 | 1 | ШТ | Под заказ Т2 | Сертифицировано | 2025-02-03 | 6244.87 | 7493.84 | 7493.84 |  |  | 0.475 | 2.3629 | 174 | 140 | 97 | 3245060528546
052862 | Вил.встр.Hyp IP44 2К+З 230v 32А | Встраиваемая вилка Hypra - IP 44 - 2К+З - 32 А - металл | Legrand | Индустриальное оборудование | 861 | Розетки, вилки, удлинители Hypra | PL5 | 1 | ШТ | Под заказ Т2 | Сертифицировано | 2025-02-03 | 7185.71 | 8622.85 | 8622.85 |  |  | 0.944 | 2.6676 | 190 | 120 | 117 | 3245060528621
052863 | Вил.встр.Hyp IP44 3К+З 400v 32А | Встраиваемая вилка Hypra - IP 44 - 3К+З - 32 А - металл | Legrand | Индустриальное оборудование | 861 | Розетки, вилки, удлинители Hypra | PL5 | 1 | ШТ | Под заказ Т2 | Сертифицировано | 2025-02-03 | 7125.43 | 8550.52 | 8550.52 |  |  | 0.964 | 2.6676 | 190 | 120 | 117 | 3245060528638
052864 | Вил.встр.Hyp IP44 3К+H+З 400v 32А | Встраиваемая вилка Hypra - IP 44 - 3К+Н+З - 32 А - металл | Legrand | Индустриальное оборудование | 861 | Розетки, вилки, удлинители Hypra | PL5 | 1 | ШТ | Под заказ Т2 | Сертифицировано | 2025-02-03 | 7561.98 | 9074.38 | 9074.38 |  |  | 1.098 | 2.6676 | 190 | 120 | 117 | 3245060528645
052872 | Вил.встр.Hyp IP44 2К+З 230v 32А | Встраиваемая вилка Hypra - IP 44 - 2К+З - 32 А -пластик | Legrand | Индустриальное оборудование | 861 | Розетки, вилки, удлинители Hypra | PL5 | 1 | ШТ | Под заказ Т2 | Сертифицировано | 2025-02-03 | 3513.91 | 4216.69 | 4216.69 |  |  | 0.338 | 2.6676 | 190 | 120 | 117 | 3245060528720
052873 | Вил.встр.Hyp IP44 3К+З 400v 32А | Встраиваемая вилка Hypra - IP 44 - 3К+З - 32 А -пластик | Legrand | Индустриальное оборудование | 861 | Розетки, вилки, удлинители Hypra | PL5 | 1 | ШТ | Под заказ Т2 | Сертифицировано | 2025-02-03 | 3593.58 | 4312.3 | 4312.3 |  |  | 0.354 | 2.6676 | 190 | 120 | 117 | 3245060528737
052874 | Вил.встр.Hyp IP44 3К+H+З 400v 32А | Встраиваемая вилка Hypra - IP 44 - 3К+Н+З - 32 А -пластик | Legrand | Индустриальное оборудование | 861 | Розетки, вилки, удлинители Hypra | PL5 | 1 | ШТ | Под заказ Т2 | Сертифицировано | 2025-02-03 | 4155.67 | 4986.8 | 4986.8 |  |  | 0.389 | 2.6676 | 190 | 120 | 117 | 3245060528744
052903 | Роз.встр.Hyp Pr IP44 3К+З 400v 32А | Встраиваемая розетка Hypra Prisinter - IP 44/55 - 3К+З - 32 А - пластик | Legrand | Индустриальное оборудование | 861 | Розетки, вилки, удлинители Hypra | PL5 | 1 | ШТ | Под заказ Т2 | Сертифицировано | 2025-02-03 | 11049.37 | 13259.24 | 13259.24 |  |  | 0.677 | 3.7443 | 206 | 142 | 128 | 3245060529031
052904 | Hypra Роз.IP44 3К+Н+З 380/415В | Встраиваемая розетка Hypra Prisinter - IP 44/55 - 3К+Н+З - 32 А - пластик | Legrand | Индустриальное оборудование | 861 | Розетки, вилки, удлинители Hypra | PL5 | 1 | ШТ | Под заказ Т2 | Сертифицировано | 2025-02-03 | 12495.07 | 14994.08 | 14994.08 |  |  | 0.725 | 3.7443 | 206 | 142 | 128 | 3245060529048
052906 | Вил.моб.Hyp IP44 3К+З 400v32A | Мобильная розетка Hypra - IP 44/55 - 3К+З - 32 А - пластик/резина | Legrand | Индустриальное оборудование | 861 | Розетки, вилки, удлинители Hypra | PL5 | 1 | ШТ | Под заказ Т2 | Сертифицировано | 2025-02-03 | 22086.59 | 26503.91 | 26503.91 |  |  | 1.9 | 11.6624 | 296 | 200 | 197 | 3245060529062
052907 | Вил.моб.Hyp IP44 3К+Н+З 400v32A | Мобильная розетка Hypra - IP 44/55 - 3К+Н+З - 32 А - пластик/резина | Legrand | Индустриальное оборудование | 861 | Розетки, вилки, удлинители Hypra | PL5 | 1 | ШТ | Под заказ Т2 | Сертифицировано | 2025-02-03 | 23777.66 | 28533.19 | 28533.19 |  |  | 2.065 | 11.6624 | 296 | 200 | 197 | 3245060529079
052913 | Роз.встр.Hyp Pr IP44 3К+З 400v 32А | Встраиваемая розетка Hypra Prisinter - IP 44/55 - 3К+З - 32 А - металл | Legrand | Индустриальное оборудование | 861 | Розетки, вилки, удлинители Hypra | PL5 | 1 | ШТ | Под заказ Т2 | Сертифицировано | 2025-02-03 | 20656.38 | 24787.66 | 24787.66 |  |  | 1.806 | 3.7443 | 206 | 142 | 128 | 3245060529130
052914 | Роз.встр.Hyp Pr IP44 3К+H+З 400v 32А | Встраиваемая розетка Hypra Prisinter - IP 44/55 - 3К+Н+З - 32 А - металл | Legrand | Индустриальное оборудование | 861 | Розетки, вилки, удлинители Hypra | PL5 | 1 | ШТ | Под заказ Т2 | Сертифицировано | 2025-02-03 | 22623.32 | 27147.98 | 27147.98 |  |  | 1.861 | 3.7443 | 206 | 142 | 128 | 3245060529147
052918 | Роз.встр.Hyp IP44 2К+З 400v 32А | Встраиваемая розетка Hypra - IP 44 - 2К+З - 32 А - пластик | Legrand | Индустриальное оборудование | 861 | Розетки, вилки, удлинители Hypra | PL5 | 1 | ШТ | Под заказ Т2 | Сертифицировано | 2025-02-03 | 2527.43 | 3032.92 | 3032.92 |  |  | 0.242 | 1.0053 | 112 | 102 | 88 | 3245060529185
052919 | Роз.встр.Hyp IP44 3К+З 400v 32А | Встраиваемая розетка Hypra - IP 44 - 3К+З - 32 А - пластик | Legrand | Индустриальное оборудование | 861 | Розетки, вилки, удлинители Hypra | PL5 | 1 | ШТ | Под заказ Т2 | Сертифицировано | 2025-02-03 | 2435.78 | 2922.94 | 2922.94 |  |  | 0.231 | 0.93104 | 92 | 92 | 110 | 3245060529192
052920 | Роз.встр.Hyp IP44 3К+H+З 400v 32А | Встраиваемая розетка Hypra - IP 44 - 3К+Н+З - 32 А - пластик | Legrand | Индустриальное оборудование | 861 | Розетки, вилки, удлинители Hypra | PL5 | 1 | ШТ | Под заказ Т2 | Сертифицировано | 2025-02-03 | 2555.99 | 3067.19 | 3067.19 |  |  | 0.261 | 0.93104 | 92 | 92 | 110 | 3245060529208
052926 | Роз.мод.HypIP67 3K+З 440v 32A | Встраиваемая розетка Hypra - IP 66/67-55 - 3К+3 - 440 В - 32 А - пластик | Legrand | Индустриальное оборудование | 861 | Розетки, вилки, удлинители Hypra | PL5 | 1 | ШТ | Под заказ Т2 | Сертифицировано | 2025-02-03 | 5004.15 | 6004.98 | 6004.98 |  |  | 0.345 | 1.5625 | 125 | 125 | 100 | 3245060529260
052933 | Роз.встр.Hyp IP44 3К+З 400v 32А | Встраиваемая розетка Hypra - IP 44 - 3К+З - 32 А - металл | Legrand | Индустриальное оборудование | 861 | Розетки, вилки, удлинители Hypra | PL5 | 1 | ШТ | Под заказ Т2 | Сертифицировано | 2025-02-03 | 5080.81 | 6096.97 | 6096.97 |  |  | 0.628 | 0.93104 | 92 | 92 | 110 | 3245060529338
052934 | Роз.встр.Hyp IP44 3К+H+З 400v 32А | Встраиваемая розетка Hypra - IP 44 - 3К+Н+З - 32 А - металл | Legrand | Индустриальное оборудование | 861 | Розетки, вилки, удлинители Hypra | PL5 | 1 | ШТ | Под заказ Т2 | Сертифицировано | 2025-02-03 | 5095.97 | 6115.16 | 6115.16 |  |  | 0.695 | 1.0053 | 112 | 102 | 88 | 3245060529345
052936 | Вил.Hypra IP67 3K+З 440v 32A | Встраиваемая вилка Hypra - IP 66/67-55 - 3К+3 - 440 В - 32 А - пластик | Legrand | Индустриальное оборудование | 861 | Розетки, вилки, удлинители Hypra | PL5 | 1 | ШТ | Под заказ Т2 | Сертифицировано | 2025-02-03 | 4002.9 | 4803.48 | 4803.48 |  |  | 0.362 | 2.6676 | 190 | 120 | 117 | 3245060529369
052939 | Короб.метал. HYPRA 2К+3 32A | Коробка с одним ответстием под сальник Hypra - IP 44 - 2К+З/3К+З/3К+Н+З - 32 А - металл | Legrand | Индустриальное оборудование | 861 | Розетки, вилки, удлинители Hypra | PL5 | 1 | ШТ | Под заказ Т2 | Сертифицировано | 2025-02-03 | 8498.74 | 10198.49 | 10198.49 |  |  | 1.273 | 2.3629 | 174 | 140 | 97 | 3245060529390
052940 | Короб.пласт. HYPRA 2К+3 32A | Коробка с одним ответстием под сальник Hypra - IP 44 и IP 66/67-55 - 2К+З/3К+З/3К+Н+З - 32 А - пластик | Legrand | Индустриальное оборудование | 861 | Розетки, вилки, удлинители Hypra | PL5 | 1 | ШТ | Под заказ Т2 | Сертифицировано | 2025-02-03 | 3356.72 | 4028.06 | 4028.06 |  |  | 0.421 | 2.3629 | 174 | 140 | 97 | 3245060529406
052942 | Вил.Hypra IP44 2K+З 400v 32A | Прямая вилка Hypra - IP 44 - 2К+З - 32 А - пластик | Legrand | Индустриальное оборудование | 861 | Розетки, вилки, удлинители Hypra | PL5 | 1 | ШТ | Под заказ Т2 | Сертифицировано | 2025-02-03 | 3059.96 | 3671.95 | 3671.95 |  |  | 0.265 | 1.0201 | 184 | 72 | 77 | 3245060529420
052943 | Вил.Hypra IP44 3K+З 400v 32A | Прямая вилка Hypra - IP 44 - 3К+З - 32 А - пластик | Legrand | Индустриальное оборудование | 861 | Розетки, вилки, удлинители Hypra | PL5 | 5 | ШТ | Под заказ Т2 | Сертифицировано | 2025-02-03 | 2982 | 3578.4 | 3578.4 |  |  | 1.383 | 5.1439 | 215 | 145 | 165 | 3245060529437
052944 | Hypra Вил.IP44 3К+Н+З 380/415В | Прямая вилка Hypra - IP 44 - 3К+Н+З - 32 А - пластик | Legrand | Индустриальное оборудование | 861 | Розетки, вилки, удлинители Hypra | PL5 | 5 | ШТ | Под заказ Т2 | Сертифицировано | 2025-02-03 | 3166.06 | 3799.27 | 3799.27 |  |  | 1.62 | 6.1115 | 378 | 172 | 94 | 3245060529444
052946 | Вил.Hypra IP67 3K+З 440v 32A | Прямая вилка Hypra - IP 66/67-55 - 3К+3 - 440 В - 32 А - пластик | Legrand | Индустриальное оборудование | 861 | Розетки, вилки, удлинители Hypra | PL5 | 1 | ШТ | Под заказ Т2 | Сертифицировано | 2025-02-03 | 5833.48 | 7000.18 | 7000.18 |  |  | 0.346 | 1.6758 | 180 | 98 | 95 | 3245060529468
052949 | Hypra Кор.д/роз.IP44 2К+З 32А | Коробка с одним ответстием под сальник Hypra Prisinter - IP 44/55 - 2К+З/3К+З/3К+Н+З - 32 А - пластик | Legrand | Индустриальное оборудование | 861 | Розетки, вилки, удлинители Hypra | PL5 | 1 | ШТ | Под заказ Т2 | Сертифицировано | 2025-02-03 | 2845.23 | 3414.28 | 3414.28 |  |  | 0.364 | 2.0061 | 153 | 149 | 88 | 3245060529499
052953 | Вил.Hypra IP44 3K+З 400v 32A | Прямая вилка Hypra - IP 44 - 3К+З - 32 А - резина | Legrand | Индустриальное оборудование | 861 | Розетки, вилки, удлинители Hypra | PL5 | 5 | ШТ | Под заказ Т2 | Сертифицировано | 2025-02-03 | 4588.12 | 5505.74 | 5505.74 |  |  | 1.807 | 0.1007 | 50 | 38 | 53 | 3245060529536
052954 | Вил.Hypra IP44 4K+З 400v 32A | Прямая вилка Hypra - IP 44 - 3К+Н+З - 32 А - резина | Legrand | Индустриальное оборудование | 861 | Розетки, вилки, удлинители Hypra | PL5 | 1 | ШТ | Под заказ Т2 | Сертифицировано | 2025-02-03 | 5209.68 | 6251.62 | 6251.62 |  |  | 0.435 | 1.6758 | 180 | 98 | 95 | 3245060529543
052959 | Короб.метал. HYPRA 3K+Н+З 32A | Коробка с одним ответстием под сальник Hypra Prisinter - IP 44/55 - 3К+Н+З - 16 А - металл | Legrand | Индустриальное оборудование | 861 | Розетки, вилки, удлинители Hypra | PL5 | 1 | ШТ | Под заказ Т2 | Сертифицировано | 2025-02-03 | 8600 | 10320 | 10320 |  |  | 0.866 | 1.386 | 144 | 125 | 77 | 3245060529598
052963 | Hypra В.IP44 3К+З 32А 380/415В | Угловая вилка Hypra - IP 44 - 3К+З - 32 А - пластик | Legrand | Индустриальное оборудование | 861 | Розетки, вилки, удлинители Hypra | PL5 | 1 | ШТ | Под заказ Т2 | Сертифицировано | 2025-02-03 | 3439.64 | 4127.57 | 4127.57 |  |  | 0.321 | 1.6758 | 180 | 98 | 95 | 3245060529635
052964 | HypraВ.IP44 3К+Н+З 32А380/415В | Угловая вилка Hypra - IP 44 - 3К+Н+З - 32 А - пластик | Legrand | Индустриальное оборудование | 861 | Розетки, вилки, удлинители Hypra | PL5 | 1 | ШТ | Под заказ Т2 | Сертифицировано | 2025-02-03 | 4091.33 | 4909.6 | 4909.6 |  |  | 0.36 | 1.5452 | 177 | 97 | 90 | 3245060529642
052969 | Короб.метал.раз.HYPRA 2К+З 32A | Коробка накладного монтажа Hypra - IP 44 - 2К+З/3К+З/3К+Н+З - 32 А - металл | Legrand | Индустриальное оборудование | 861 | Розетки, вилки, удлинители Hypra | PL5 | 1 | ШТ | Под заказ Т2 | Сертифицировано | 2025-02-03 | 5857.29 | 7028.75 | 7028.75 |  |  | 0.875 | 1.5372 | 183 | 120 | 70 | 3245060529697
052973 | Угл.вил.HypraIP44 3К+З 400v32A | Угловая вилка Hypra - IP 44 - 3К+З - 32 А - металл | Legrand | Индустриальное оборудование | 861 | Розетки, вилки, удлинители Hypra | PL5 | 1 | ШТ | Под заказ Т2 | Сертифицировано | 2025-02-03 | 7110.43 | 8532.52 | 8532.52 |  |  | 0.728 | 2.3507 | 212 | 144 | 77 | 3245060529734
052974 | Угл.вил.HypraIP44 4К+З 400v32A | Угловая вилка Hypra - IP 44 - 3К+Н+З - 32 А - металл | Legrand | Индустриальное оборудование | 861 | Розетки, вилки, удлинители Hypra | PL5 | 1 | ШТ | Под заказ Т2 | Сертифицировано | 2025-02-03 | 8108.57 | 9730.28 | 9730.28 |  |  | 0.827 | 2.3629 | 174 | 140 | 97 | 3245060529741
052979 | Короб.плас.раз.HYPRA 2К+З 32A | Коробка накладного монтажа Hypra - IP 44 - 2К+З/3К+З/3К+Н+З - 32 А - пластик | Legrand | Индустриальное оборудование | 861 | Розетки, вилки, удлинители Hypra | PL5 | 1 | ШТ | Под заказ Т2 | Сертифицировано | 2025-02-03 | 3643.09 | 4371.71 | 4371.71 |  |  | 0.32 | 1.5372 | 183 | 120 | 70 | 3245060529796
052982 | Роз.HypraIP44 2К+З 400v32A | Мобильная розетка Hypra - IP 44 - 2К+З - 32 А - пластик | Legrand | Индустриальное оборудование | 861 | Розетки, вилки, удлинители Hypra | PL5 | 1 | ШТ | Под заказ Т2 | Сертифицировано | 2025-02-03 | 3100.06 | 3720.07 | 3720.07 |  |  | 0.331 | 1.6758 | 180 | 98 | 95 | 3245060529826
052983 | Роз.HypraIP44 3К+З 400v32A | Мобильная розетка Hypra - IP 44 - 3К+З - 32 А - пластик | Legrand | Индустриальное оборудование | 861 | Розетки, вилки, удлинители Hypra | PL5 | 1 | ШТ | Под заказ Т2 | Сертифицировано | 2025-02-03 | 3124.45 | 3749.34 | 3749.34 |  |  | 0.334 | 1.6758 | 180 | 98 | 95 | 3245060529833
052984 | Роз.HypraIP44 4К+З 400v32A | Мобильная розетка Hypra - IP 44 - 3К+Н+З - 32 А - пластик | Legrand | Индустриальное оборудование | 861 | Розетки, вилки, удлинители Hypra | PL5 | 1 | ШТ | Под заказ Т2 | Сертифицировано | 2025-02-03 | 3443.75 | 4132.5 | 4132.5 |  |  | 0.38 | 1.6192 | 184 | 100 | 88 | 3245060529840
052986 | Роз.HypraIP67 3К+З 440v32A | Мобильная розетка Hypra - IP 66/67-55 - 3К+3 - 440 В - 32 А - пластик | Legrand | Индустриальное оборудование | 861 | Розетки, вилки, удлинители Hypra | PL5 | 1 | ШТ | Под заказ Т2 | Сертифицировано | 2025-02-03 | 5570.48 | 6684.58 | 6684.58 |  |  | 0.455 | 2.6676 | 190 | 120 | 117 | 3245060529864
052993 | Роз.HypraIP44 3К+З 400v32A | Мобильная розетка Hypra - IP 44 - 3К+З - 32 А - резина | Legrand | Индустриальное оборудование | 861 | Розетки, вилки, удлинители Hypra | PL5 | 5 | ШТ | Под заказ Т2 | Сертифицировано | 2025-02-03 | 4987.71 | 5985.25 | 5985.25 |  |  | 2.097 | 10.0485 | 385 | 145 | 180 | 3245060529932
052994 | Роз.HypraIP44 4К+З 400v32A | Мобильная розетка Hypra - IP 44 - 3К+Н+З - 32 А - резина | Legrand | Индустриальное оборудование | 861 | Розетки, вилки, удлинители Hypra | PL5 | 1 | ШТ | Под заказ Т2 | Сертифицировано | 2025-02-03 | 5897 | 7076.4 | 7076.4 |  |  | 0.495 | 1.6192 | 184 | 100 | 88 | 3245060529949
053006 | Угл.вил.HypraIP67 2К+З 230v32A | Угловая вилка Hypra - IP 66/67-55 - 2К+3 - 32 А - пластик | Legrand | Индустриальное оборудование | 861 | Розетки, вилки, удлинители Hypra | PL5 | 1 | ШТ | Под заказ Т2 | Сертифицировано | 2025-02-03 | 4910.77 | 5892.92 | 5892.92 |  |  | 0.356 | 3.7443 | 206 | 142 | 128 | 3245060530068
053010 | Угл.вил.HypraIP67 3К+З 230v32A | Угловая вилка Hypra - IP 66/67-55 - 3К+3 - 32 А - пластик | Legrand | Индустриальное оборудование | 861 | Розетки, вилки, удлинители Hypra | PL5 | 1 | ШТ | Под заказ Т2 | Сертифицировано | 2025-02-03 | 4823.89 | 5788.67 | 5788.67 |  |  | 0.372 | 1.835 | 224 | 128 | 64 | 3245060530105
053011 | Угл.вил.HypraIP67 4К+З 230v32A | Угловая вилка Hypra - IP 66/67-55 - 3К+Н+3 - 32 А - пластик | Legrand | Индустриальное оборудование | 861 | Розетки, вилки, удлинители Hypra | PL5 | 1 | ШТ | Под заказ Т2 | Сертифицировано | 2025-02-03 | 5297.36 | 6356.83 | 6356.83 |  |  | 0.419 | 3.7443 | 206 | 142 | 128 | 3245060530112
053046 | Роз.мод.HypIP67 2K+З 230v 32A | Встраиваемая розетка Hypra - IP 66/67-55 - 2К+3 - 32 А - пластик | Legrand | Индустриальное оборудование | 861 | Розетки, вилки, удлинители Hypra | PL5 | 1 | ШТ | Под заказ Т2 | Сертифицировано | 2025-02-03 | 4776.24 | 5731.49 | 5731.49 |  |  | 0.303 | 1.5625 | 125 | 125 | 100 | 3245060530464
053050 | Роз.мод.HypIP67 3K+З 400v 32A | Встраиваемая розетка Hypra - IP 66/67-55 - 3К+3 - 32 А - пластик | Legrand | Индустриальное оборудование | 861 | Розетки, вилки, удлинители Hypra | PL5 | 1 | ШТ | Под заказ Т2 | Сертифицировано | 2025-02-03 | 4591.86 | 5510.23 | 5510.23 |  |  | 0.301 | 1.5625 | 125 | 125 | 100 | 3245060530501
053051 | Роз.мод.HypIP67 4K+З 400v 32A | Встраиваемая розетка Hypra - IP 66/67-55 - 3К+Н+3 - 32 А - пластик | Legrand | Индустриальное оборудование | 861 | Розетки, вилки, удлинители Hypra | PL5 | 1 | ШТ | Под заказ Т2 | Сертифицировано | 2025-02-03 | 5676.5 | 6811.8 | 6811.8 |  |  | 0.338 | 1.5625 | 125 | 125 | 100 | 3245060530518
053056 | Вил.HypraIP67 2К+З 230v32A | Прямая вилка Hypra - IP 66/67-55 - 2К+3 - 32 А - пластик | Legrand | Индустриальное оборудование | 861 | Розетки, вилки, удлинители Hypra | PL5 | 1 | ШТ | Под заказ Т2 | Сертифицировано | 2025-02-03 | 5004.72 | 6005.66 | 6005.66 |  |  | 0.328 | 1.6758 | 180 | 98 | 95 | 3245060530563
053060 | Вил.HypraIP67 3К+З 400v32A | Прямая вилка Hypra - IP 66/67-55 - 3К+3 - 32 А - пластик | Legrand | Индустриальное оборудование | 861 | Розетки, вилки, удлинители Hypra | PL5 | 1 | ШТ | Под заказ Т2 | Сертифицировано | 2025-02-03 | 4983.5 | 5980.2 | 5980.2 |  |  | 0.346 | 1.6758 | 180 | 98 | 95 | 3245060530600
053061 | Вил.HypraIP67 4К+З 400v32A | Прямая вилка Hypra - IP 66/67-55 - 3К+Н+3 - 32 А - пластик | Legrand | Индустриальное оборудование | 861 | Розетки, вилки, удлинители Hypra | PL5 | 1 | ШТ | Под заказ Т2 | Сертифицировано | 2025-02-03 | 5388.91 | 6466.69 | 6466.69 |  |  | 0.407 | 2.6676 | 190 | 120 | 117 | 3245060530617
053076 | Роз.HypraIP67 2К+З 230v32A | Мобильная розетка Hypra - IP 66/67-55 - 2К+3 - 32 А - пластик | Legrand | Индустриальное оборудование | 861 | Розетки, вилки, удлинители Hypra | PL5 | 1 | ШТ | Под заказ Т2 | Сертифицировано | 2025-02-03 | 5467.12 | 6560.54 | 6560.54 |  |  | 0.411 | 2.6676 | 190 | 120 | 117 | 3245060530761
053080 | Роз.HypraIP67 3К+З 400v32A | Мобильная розетка Hypra - IP 66/67-55 - 3К+3 - 32 А - пластик | Legrand | Индустриальное оборудование | 861 | Розетки, вилки, удлинители Hypra | PL5 | 1 | ШТ | Под заказ Т2 | Сертифицировано | 2025-02-03 | 5242.24 | 6290.69 | 6290.69 |  |  | 0.417 | 2.6676 | 190 | 120 | 117 | 3245060530808
053081 | Роз.HypraIP67 4К+З 400v32A | Мобильная розетка Hypra - IP 66/67-55 - 3К+Н+3 - 32 А - пластик | Legrand | Индустриальное оборудование | 861 | Розетки, вилки, удлинители Hypra | PL5 | 1 | ШТ | Под заказ Т2 | Сертифицировано | 2025-02-03 | 5416.35 | 6499.62 | 6499.62 |  |  | 0.458 | 2.6676 | 190 | 120 | 117 | 3245060530815
053086 | Роз.Hypra IP67 2K+З 230v 32A | Розетка Hypra IP67 2k+З 230В 32А | Legrand | Индустриальное оборудование | 861 | Розетки, вилки, удлинители Hypra | PL5 | 1 | ШТ | Под заказ Т2 | Сертифицировано | 2025-02-03 | 4484.9 | 5381.88 | 5381.88 |  |  | 0.337 | 2.6676 | 190 | 120 | 117 | 3245060530860
053090 | Роз.Hypra IP67 3K+З 400v 32A | Встраиваемая вилка Hypra - IP 66/67-55 - 3К+3 - 32 А - пластик | Legrand | Индустриальное оборудование | 861 | Розетки, вилки, удлинители Hypra | PL5 | 1 | ШТ | Под заказ Т2 | Сертифицировано | 2025-02-03 | 4299.56 | 5159.47 | 5159.47 |  |  | 0.357 | 2.6676 | 190 | 120 | 117 | 3245060530907
053091 | Роз.Hypra IP67 4K+З 400v 32A | Встраиваемая вилка Hypra - IP 66/67-55 - 3К+Н+3 - 32 А - пластик | Legrand | Индустриальное оборудование | 861 | Розетки, вилки, удлинители Hypra | PL5 | 1 | ШТ | Под заказ Т2 | Сертифицировано | 2025-02-03 | 4601.98 | 5522.38 | 5522.38 |  |  | 0.4 | 2.6676 | 190 | 120 | 117 | 3245060530914
053101 | Комп. роз+вилка, угл,16А 10К+З | Комплект розетка+каб.вилка, угл. подключение, 500В, 16А 10К+З | Legrand | Индустриальное оборудование | 863 | Слаботочные индустриальные разъемы Hypra | PL5 | 1 | ШТ | Под заказ Т1 | Сертифицировано | 2023-02-26 | 9195.63 | 11034.76 | 11034.76 |  |  | 0.409 | 1.5372 | 183 | 120 | 70 | 3245060531010
053102 | Комп.роз+вилка, угл, 16А 16К+З | Комплект розетка+каб.вилка, угл. подключение,500В, 16А 16К+З | Legrand | Индустриальное оборудование | 863 | Слаботочные индустриальные разъемы Hypra | PL5 | 1 | ШТ | Под заказ Т1 | Сертифицировано | 2023-02-26 | 10217.36 | 12260.83 | 12260.83 |  |  | 0.498 | 1.5372 | 183 | 120 | 70 | 3245060531027
053103 | Комп.роз+вилка, угл, 16А 24К+З | Комплект розетка+каб.вилка, угл. подключение, 500В, 16А 24К+З | Legrand | Индустриальное оборудование | 863 | Слаботочные индустриальные разъемы Hypra | PL5 | 1 | ШТ | Под заказ Т1 | Сертифицировано | 2023-02-26 | 14504.02 | 17404.82 | 17404.82 |  |  | 0.648 | 1.1615 | 144 | 109 | 74 | 3245060531034
053106 | Роз.,пласт,утопл. 10А 3К+З | Розетка,пласт,утопл.250В, 10А 3К+З | Legrand | Индустриальное оборудование | 863 | Слаботочные индустриальные разъемы Hypra | PL5 | 10 | ШТ | Под заказ Т1 | Сертифицировано | 2023-02-26 | 3223.8 | 3868.56 | 3868.56 |  |  | 0.414 | 2.6676 | 190 | 120 | 117 | 3245060531065
053107 | Роз., пласт, утопл., 10А 4К+З | Розетка, пласт, утопл.400В, 10А 4К+З | Legrand | Индустриальное оборудование | 863 | Слаботочные индустриальные разъемы Hypra | PL5 | 10 | ШТ | Под заказ Т1 | Сертифицировано | 2023-02-26 | 4735.74 | 5682.89 | 5682.89 |  |  | 0.54 | 2.6676 | 190 | 120 | 117 | 3245060531072
053108 | Роз., мет, утопл. 10А 3К+З | Розетка, мет, утопл.250В, 10А 3К+З | Legrand | Индустриальное оборудование | 863 | Слаботочные индустриальные разъемы Hypra | PL5 | 10 | ШТ | Под заказ Т1 | Сертифицировано | 2023-02-26 | 3417.64 | 4101.17 | 4101.17 |  |  | 0.881 | 2.6676 | 190 | 120 | 117 | 3245060531089
053109 | Роз., мет, утопл., 10А 4К+З | Розетка, мет, утопл.400В, 10А 4К+З | Legrand | Индустриальное оборудование | 863 | Слаботочные индустриальные разъемы Hypra | PL5 | 10 | ШТ | Под заказ Т1 | Сертифицировано | 2023-02-26 | 4866.89 | 5840.27 | 5840.27 |  |  | 0.942 | 2.6676 | 190 | 120 | 117 | 3245060531096
053110 | Каб.вилка, пласт.гор. 10А 3К+З | Каб.вилка, пласт.гор.250В, 10А 3К+З | Legrand | Индустриальное оборудование | 863 | Слаботочные индустриальные разъемы Hypra | PL5 | 10 | ШТ | Под заказ Т1 | Сертифицировано | 2023-02-26 | 2689.43 | 3227.32 | 3227.32 |  |  | 0.424 | 2.6676 | 190 | 120 | 117 | 3245060531102
053111 | Каб.вилка, пласт,гор, 10А 4К+З | Каб.вилка, пласт.гор.400В, 10А 4К+З | Legrand | Индустриальное оборудование | 863 | Слаботочные индустриальные разъемы Hypra | PL5 | 10 | ШТ | Под заказ Т1 | Сертифицировано | 2023-02-26 | 3710.22 | 4452.26 | 4452.26 |  |  | 0.48 | 2.6676 | 190 | 120 | 117 | 3245060531119
053112 | Каб.вилка, мет.гор. 10А 3К+З | Каб.вилка, мет.гор.250В, 10А 3К+З | Legrand | Индустриальное оборудование | 863 | Слаботочные индустриальные разъемы Hypra | PL5 | 10 | ШТ | Под заказ Т1 | Сертифицировано | 2023-02-26 | 4011.91 | 4814.29 | 4814.29 |  |  | 0.862 | 2.6676 | 190 | 120 | 117 | 3245060531126
053113 | Каб.вилка, мет.гор., 10А 4К+З | Каб.вилка, мет.гор.400В, 10А 4К+З | Legrand | Индустриальное оборудование | 863 | Слаботочные индустриальные разъемы Hypra | PL5 | 10 | ШТ | Под заказ Т1 | Сертифицировано | 2023-02-26 | 5416.5 | 6499.8 | 6499.8 |  |  | 0.932 | 2.6676 | 190 | 120 | 117 | 3245060531133
053116 | Комп.роз+вилка, мет, 10А 3К+З | Комплект розетка+каб.вилка, мет, 250В, 10А 3К+З | Legrand | Индустриальное оборудование | 863 | Слаботочные индустриальные разъемы Hypra | PL5 | 8 | ШТ | Под заказ Т1 | Сертифицировано | 2023-02-26 | 6897.91 | 8277.49 | 8277.49 |  |  | 1.32 | 2.6676 | 190 | 120 | 117 | 3245060531164
053117 | Комп.роз+вилка, мет,10А 4К+З | Комплект розетка+каб.вилка, мет, 400В, 10А 4К+З | Legrand | Индустриальное оборудование | 863 | Слаботочные индустриальные разъемы Hypra | PL5 | 8 | ШТ | Под заказ Т1 | Сертифицировано | 2023-02-26 | 7470.05 | 8964.06 | 8964.06 |  |  | 1.472 | 2.6676 | 190 | 120 | 117 | 3245060531171
053118 | Комп.роз+вилка, мет, 10А 3К+З | Комплект розетка+каб.вилка, мет, 250В, 10А 3К+З | Legrand | Индустриальное оборудование | 863 | Слаботочные индустриальные разъемы Hypra | PL5 | 8 | ШТ | Под заказ Т1 | Сертифицировано | 2023-02-26 | 5866.39 | 7039.67 | 7039.67 |  |  | 1.019 | 2.6676 | 190 | 120 | 117 | 3245060531188
053119 | Комп.роз+вилка, мет,10А 4К+З | Комплект розетка+каб.вилка, мет, 400В, 10А 4К+З | Legrand | Индустриальное оборудование | 863 | Слаботочные индустриальные разъемы Hypra | PL5 | 8 | ШТ | Под заказ Т1 | Сертифицировано | 2023-02-26 | 6355.28 | 7626.34 | 7626.34 |  |  | 1.103 | 2.6676 | 190 | 120 | 117 | 3245060531195
053120 | Комп.роз+вил,плас,гор,10А 3К+З | Комплект розетка+каб.вилка, пласт,гор, 250В, 10А 3К+З | Legrand | Индустриальное оборудование | 863 | Слаботочные индустриальные разъемы Hypra | PL5 | 8 | ШТ | Под заказ Т1 | Сертифицировано | 2023-02-26 | 5517.64 | 6621.17 | 6621.17 |  |  | 0.592 | 2.6676 | 190 | 120 | 117 | 3245060531201
053121 | Комп.роз+вил,плас,гор,10А 4К+З | Комплект розетка+каб.вилка, пласт,гор, 400В, 10А 4К+З | Legrand | Индустриальное оборудование | 863 | Слаботочные индустриальные разъемы Hypra | PL5 | 8 | ШТ | Под заказ Т1 | Сертифицировано | 2023-02-26 | 6238.99 | 7486.79 | 7486.79 |  |  | 0.707 | 2.6676 | 190 | 120 | 117 | 3245060531218
053122 | Комп.роз+вил, мет,гор,10А 3К+З | Комплект розетка+каб.вилка, мет,гор, 250В, 10А 3К+З | Legrand | Индустриальное оборудование | 863 | Слаботочные индустриальные разъемы Hypra | PL5 | 8 | ШТ | Под заказ Т1 | Сертифицировано | 2023-02-26 | 6315.2 | 7578.24 | 7578.24 |  |  | 1.26 | 2.6676 | 190 | 120 | 117 | 3245060531225
053123 | Комп.роз+вил, мет,гор,10А 4К+З | Комплект розетка+каб.вилка, мет,гор, 400В, 10А 4К+З | Legrand | Индустриальное оборудование | 863 | Слаботочные индустриальные разъемы Hypra | PL5 | 8 | ШТ | Под заказ Т1 | Сертифицировано | 2023-02-26 | 6978.35 | 8374.02 | 8374.02 |  |  | 1.374 | 2.6676 | 190 | 120 | 117 | 3245060531232
053126 | Каб.вилка,мет,верт. 10А 3К+З | Каб.вилка,мет,верт.250В, 10А 3К+З | Legrand | Индустриальное оборудование | 863 | Слаботочные индустриальные разъемы Hypra | PL5 | 10 | ШТ | Под заказ Т1 | Сертифицировано | 2023-02-26 | 5011.46 | 6013.75 | 6013.75 |  |  | 0.982 | 2.6676 | 190 | 120 | 117 | 3245060531263
053127 | Каб.вилка,мет,верт., 10А 4К+З | Каб.вилка,мет,верт.400В, 10А 4К+З | Legrand | Индустриальное оборудование | 863 | Слаботочные индустриальные разъемы Hypra | PL5 | 10 | ШТ | Под заказ Т1 | Сертифицировано | 2023-02-26 | 5587.45 | 6704.94 | 6704.94 |  |  | 1.063 | 2.6676 | 190 | 120 | 117 | 3245060531270
053131 | Угловая розетка,16А 10К+З | Розетка угл. подключение,500В, 16А 10К+З | Legrand | Индустриальное оборудование | 863 | Слаботочные индустриальные разъемы Hypra | PL5 | 2 | ШТ | Под заказ Т1 | Сертифицировано | 2023-02-26 | 4648.76 | 5578.51 | 5578.51 |  |  | 0.455 | 1.5625 | 125 | 125 | 100 | 3245060531317
053132 | Угловая розетка,16А 16К+З | Розетка угл. подключение,500В, 16А 16К+З | Legrand | Индустриальное оборудование | 863 | Слаботочные индустриальные разъемы Hypra | PL5 | 1 | ШТ | Под заказ Т1 | Сертифицировано | 2023-02-26 | 5165.28 | 6198.34 | 6198.34 |  |  | 0.29 | 0.93104 | 92 | 92 | 110 | 3245060531324
053133 | Угловая розетка,16А 24К+З | Розетка угл. подключение,500В, 16А 24К+З | Legrand | Индустриальное оборудование | 863 | Слаботочные индустриальные разъемы Hypra | PL5 | 1 | ШТ | Под заказ Т1 | Сертифицировано | 2023-02-26 | 7909.07 | 9490.88 | 9490.88 |  |  | 0.385 | 1.5372 | 183 | 120 | 70 | 3245060531331
053140 | Каб.вилка, мет,верт. 10А 3К+З | Каб.вилка, мет,верт.250В, 10А 3К+З | Legrand | Индустриальное оборудование | 863 | Слаботочные индустриальные разъемы Hypra | PL5 | 10 | ШТ | Под заказ Т1 | Сертифицировано | 2023-02-26 | 3362.22 | 4034.66 | 4034.66 |  |  | 0.791 | 2.6676 | 190 | 120 | 117 | 3245060531409
053141 | Каб.вилка, мет, верт, 10А 4К+З | Каб.вилка, мет,верт.400В, 10А 4К+З | Legrand | Индустриальное оборудование | 863 | Слаботочные индустриальные разъемы Hypra | PL5 | 10 | ШТ | Под заказ Т1 | Сертифицировано | 2023-02-26 | 4578.71 | 5494.45 | 5494.45 |  |  | 0.852 | 2.6676 | 190 | 120 | 117 | 3245060531416
053143 | Накл.роз.с блок.,16А 10К+З | Накл.роз.с блок.,500В, 16А 10К+З | Legrand | Индустриальное оборудование | 863 | Слаботочные индустриальные разъемы Hypra | PL5 | 2 | ШТ | Под заказ Т1 | Сертифицировано | 2023-02-26 | 5927.98 | 7113.58 | 7113.58 |  |  | 0.464 | 1.5372 | 183 | 120 | 70 | 3245060531430
053144 | Накл.роз.с блок.,16А 16К+З | Накл.роз.с блок.,500В, 16А 16К+З | Legrand | Индустриальное оборудование | 863 | Слаботочные индустриальные разъемы Hypra | PL5 | 1 | ШТ | Под заказ Т1 | Сертифицировано | 2023-02-26 | 7048.35 | 8458.02 | 8458.02 |  |  | 0.305 | 1.5625 | 125 | 125 | 100 | 3245060531447
053145 | Накл.роз.с блок.,16А 24К+З | Накл.роз.с блок.,500В, 16А 24К+З | Legrand | Индустриальное оборудование | 863 | Слаботочные индустриальные разъемы Hypra | PL5 | 1 | ШТ | Под заказ Т1 | Сертифицировано | 2023-02-26 | 7725.1 | 9270.12 | 9270.12 |  |  | 0.395 | 1.5372 | 183 | 120 | 70 | 3245060531454
053150 | Роз., мет,утопл. 10А 3К+З | Блоч.роз., мет,утопл.250В, 10А 3К+З | Legrand | Индустриальное оборудование | 863 | Слаботочные индустриальные разъемы Hypra | PL5 | 10 | ШТ | Под заказ Т1 | Сертифицировано | 2023-02-26 | 2767.85 | 3321.42 | 3321.42 |  |  | 0.567 | 2.6676 | 190 | 120 | 117 | 3245060531508
053151 | Роз., мет,утопл.400В, 10А 4К+З | Блоч.роз., мет,утопл.400В, 10А 4К+З | Legrand | Индустриальное оборудование | 863 | Слаботочные индустриальные разъемы Hypra | PL5 | 10 | ШТ | Под заказ Т1 | Сертифицировано | 2023-02-26 | 4147.41 | 4976.89 | 4976.89 |  |  | 0.647 | 2.6676 | 190 | 120 | 117 | 3245060531515
053153 | Коробка встр.монт.,16А 10К+З | Коробка встр.монт.,500В, 16А 10К+З | Legrand | Индустриальное оборудование | 863 | Слаботочные индустриальные разъемы Hypra | PL5 | 2 | ШТ | Под заказ Т1 | Сертифицировано | 2023-02-26 | 5209.28 | 6251.14 | 6251.14 |  |  | 0.36 | 1.0053 | 112 | 102 | 88 | 3245060531539
053154 | Коробка встр.монт.,16А 16К+З | Коробка встр.монт.,500В, 16А 16К+З | Legrand | Индустриальное оборудование | 863 | Слаботочные индустриальные разъемы Hypra | PL5 | 1 | ШТ | Под заказ Т1 | Сертифицировано | 2023-02-26 | 5788.09 | 6945.71 | 6945.71 |  |  | 0.224 | 0.83661 | 172 | 64 | 76 | 3245060531546
053155 | Коробка встр.монт.,16А 24К+З | Коробка встр.монт.,500В, 16А 24К+З | Legrand | Индустриальное оборудование | 863 | Слаботочные индустриальные разъемы Hypra | PL5 | 1 | ШТ | Под заказ Т1 | Сертифицировано | 2023-02-26 | 7873.67 | 9448.4 | 9448.4 |  |  | 0.275 | 0.83661 | 172 | 64 | 76 | 3245060531553
053161 | Коробка накл.монт.,16А 10К+З | Коробка накл.монт.,500В, 16А 10К+З | Legrand | Индустриальное оборудование | 863 | Слаботочные индустриальные разъемы Hypra | PL5 | 2 | ШТ | Под заказ Т1 | Сертифицировано | 2023-02-26 | 5209.28 | 6251.14 | 6251.14 |  |  | 0.683 | 1.5372 | 183 | 120 | 70 | 3245060531614
053162 | Коробка накл.монт.,16А 16К+З | Коробка накл.монт.,500В, 16А 16К+З | Legrand | Индустриальное оборудование | 863 | Слаботочные индустриальные разъемы Hypra | PL5 | 1 | ШТ | Под заказ Т1 | Сертифицировано | 2023-02-26 | 5788.09 | 6945.71 | 6945.71 |  |  | 0.419 | 1.1615 | 144 | 109 | 74 | 3245060531621
053163 | Коробка накл.монт.,16А 24К+З | Коробка накл.монт.,500В, 16А 24К+З | Legrand | Индустриальное оборудование | 863 | Слаботочные индустриальные разъемы Hypra | PL5 | 1 | ШТ | Под заказ Т1 | Сертифицировано | 2023-02-26 | 8661.03 | 10393.24 | 10393.24 |  |  | 0.505 | 1.5372 | 183 | 120 | 70 | 3245060531638
053171 | Роз,2каб,встр.400В, 32А 10К+З | Блоч.роз., 2каб,встр.400В, 32А 10К+З | Legrand | Индустриальное оборудование | 863 | Слаботочные индустриальные разъемы Hypra | PL5 | 2 | ШТ | Под заказ Т1 | Сертифицировано | 2023-02-26 | 5730.21 | 6876.25 | 6876.25 |  |  | 0.67 | 1.5372 | 183 | 120 | 70 | 3245060531713
053172 | Роз,2каб,встр.400В, 32А 16К+З | Блоч.роз., 2каб,встр.400В, 32А 16К+З | Legrand | Индустриальное оборудование | 863 | Слаботочные индустриальные разъемы Hypra | PL5 | 1 | ШТ | Под заказ Т1 | Сертифицировано | 2023-02-26 | 6366.89 | 7640.27 | 7640.27 |  |  | 0.416 | 1.5372 | 183 | 120 | 70 | 3245060531720
053173 | Роз., 2каб,встр.16А 24К+З | Блоч.роз., 2каб,встр.500В, 16А 24К+З | Legrand | Индустриальное оборудование | 863 | Слаботочные индустриальные разъемы Hypra | PL5 | 1 | ШТ | Под заказ Т1 | Сертифицировано | 2023-02-26 | 7608.81 | 9130.57 | 9130.57 |  |  | 0.487 | 1.5372 | 183 | 120 | 70 | 3245060531737
053300 | Вилка защитная RJ45 IP55 | Корпус для защиты вилки - для интерфейса RJ 45 - IP 66/67 | Legrand | Индустриальное оборудование | 863 | Слаботочные индустриальные разъемы Hypra | PL5 | 3 | ШТ | Под заказ Т2 | Не подлежит сертификации | 2021-12-31 | 3443.16 | 4131.79 | 4131.79 |  |  | 0.122 | 0.86936 | 114 | 93 | 82 | 3245060533007
053301 | Розетка RJ45 IP55 | Корпус для защиты розетки - для интерфейса RJ 45 - IP 66/67 | Legrand | Индустриальное оборудование | 863 | Слаботочные индустриальные разъемы Hypra | PL5 | 3 | ШТ | Под заказ Т2 | Сертифицировано | 2024-12-02 | 3525.15 | 4230.18 | 4230.18 |  |  | 0.112 | 0.86936 | 114 | 93 | 82 | 3245060533014
053302 | Набор роз-ка+вилкаRJ45 IP66/67 | Набор для защиты интерфейса RJ 45 - корпус розетки + вилка - IP 66/67 | Legrand | Индустриальное оборудование | 863 | Слаботочные индустриальные разъемы Hypra | PL5 | 3 | ШТ | Под заказ Т2 | Сертифицировано | 2024-12-02 | 6705.97 | 8047.16 | 8047.16 |  |  | 0.198 | 0.86936 | 114 | 93 | 82 | 3245060533021
053303 | Защитная крышка для реф.53301 | Защитная крышка для корпуса Кат. № 0 533 01- для интерфейса RJ 45 - IP 66/67 | Legrand | Индустриальное оборудование | 863 | Слаботочные индустриальные разъемы Hypra | PL5 | 3 | ШТ | Под заказ Т2 | Не подлежит сертификации | 2021-12-31 | 1918.34 | 2302.01 | 2302.01 |  |  | 0.038 | 0.93104 | 92 | 92 | 110 | 3245060533038
053560 | Блок роз.встраив.неук.8мод бел | Блок розеток неукомплектованный встраиваемый 8 модулей белый | Legrand | DLP/Mosaic | 595 | Розеточные блоки встраиваемые | PL7 | 20 | ШТ | Под заказ Т1 | Не подлежит сертификации | 2021-12-31 | 7704.4 | 9245.28 | 9245.28 |  |  | 7.185 | 34.2 | 400 | 300 | 285 | 3414970308634
053561 | Блок роз.встраив.неук.8мод алю | Блок розеток неукомплектованный встраиваемый 8 модулей алюминий | Legrand | DLP/Mosaic | 595 | Розеточные блоки встраиваемые | PL7 | 20 | ШТ | Под заказ Т1 | Не подлежит сертификации | 2021-12-31 | 8230.32 | 9876.38 | 9876.38 |  |  | 7.033 | 34.2 | 400 | 300 | 285 | 3414970308658
053562 | Блок роз.встраив.неук.8мод чер | Блок розеток неукомплектованный встраиваемый 8 модулей черный | Legrand | DLP/Mosaic | 595 | Розеточные блоки встраиваемые | PL7 | 20 | ШТ | Под заказ Т1 | Не подлежит сертификации | 2021-12-31 | 7704.4 | 9245.28 | 9245.28 |  |  | 7.19 | 34.2 | 400 | 300 | 285 | 3414970308672
053563 | Блок роз.встраив.неук.12 м бел | Блок розеток неукомплектованный встраиваемый 12 модулей белый | Legrand | DLP/Mosaic | 595 | Розеточные блоки встраиваемые | PL7 | 10 | ШТ | Под заказ Т1 | Не подлежит сертификации | 2021-12-31 | 8579.84 | 10295.81 | 10295.81 |  |  | 4.718 | 26.46 | 420 | 315 | 200 | 3414970308696
053564 | Блок роз.встраив.неук.12 м алю | Блок розеток неукомплектованный встраиваемый 12 модулей алюминий | Legrand | DLP/Mosaic | 595 | Розеточные блоки встраиваемые | PL7 | 10 | ШТ | Под заказ Т1 | Не подлежит сертификации | 2021-12-31 | 8929.9 | 10715.88 | 10715.88 |  |  | 4.581 | 26.46 | 420 | 315 | 200 | 3414970308719
053565 | Блок роз.встраив.неук.12 м чер | Блок розеток неукомплектованный встраиваемый 12 модулей черный | Legrand | DLP/Mosaic | 595 | Розеточные блоки встраиваемые | PL7 | 10 | ШТ | Под заказ Т1 | Не подлежит сертификации | 2021-12-31 | 8579.84 | 10295.81 | 10295.81 |  |  | 4.691 | 26.46 | 420 | 315 | 200 | 3414970308733
053597 | Кабельный органайзер | Гибкий органайзер - для настольных неукомплектованных блоков - 2 отсека - 770 мм | Legrand | DLP/Mosaic | 592 | Розеточные блоки настольные | PL7 | 1 | ШТ | Под заказ Т2 | Не подлежит сертификации | 2021-12-31 | 10968.7 | 13162.44 | 13162.44 |  |  | 0.87 | 6.004 | 395 | 160 | 95 | 3245060535971
053598 | Гибкий каб. органайзер 0,75м | Органайзер каб. гибкий 0.75м | Legrand | DLP/Mosaic | 592 | Розеточные блоки настольные | PL7 | 1 | ШТ | Под заказ Т1 | Не подлежит сертификации | 2021-12-31 | 11515.89 | 13819.07 | 13819.07 |  |  | 0.59 | 4.1182 | 388 | 174 | 61 | 3245060535988
053601 | Роз.встр.Hyp Pr IP44 2К+З 230v 63А | Встраиваемая розетка Hypra Prisinter - IP 44/55 - 2К+З - 63 А - пластик | Legrand | Индустриальное оборудование | 861 | Розетки, вилки, удлинители Hypra | PL5 | 1 | ШТ | Под заказ Т2 | Сертифицировано | 2025-02-03 | 15742.74 | 18891.29 | 18891.29 |  |  | 1.012 | 7.6771 | 198 | 191 | 203 | 3245060536015
053602 | Роз.встр.Hyp Pr IP44 3К+З 230v 63А | Встраиваемая розетка Hypra Prisinter - IP 44/55 - 3К+З - 63 А - пластик | Legrand | Индустриальное оборудование | 861 | Розетки, вилки, удлинители Hypra | PL5 | 1 | ШТ | Под заказ Т2 | Сертифицировано | 2025-02-03 | 18817.09 | 22580.51 | 22580.51 |  |  | 1.072 | 7.6771 | 198 | 191 | 203 | 3245060536022
053603 | Роз.встр.Hyp Pr IP44 3К+З 400v 63А | Встраиваемая розетка Hypra Prisinter - IP 44/55 - 3К+З - 63 А - пластик | Legrand | Индустриальное оборудование | 861 | Розетки, вилки, удлинители Hypra | PL5 | 1 | ШТ | Под заказ Т2 | Сертифицировано | 2025-02-03 | 17600.11 | 21120.13 | 21120.13 |  |  | 1.063 | 7.6771 | 198 | 191 | 203 | 3245060536039
053604 | Роз.встр.Hyp Pr IP44 3К+Н+З 400v 63А | Встраиваемая розетка Hypra Prisinter - IP 44/55 - 3К+Н+З - 63 А - пластик | Legrand | Индустриальное оборудование | 861 | Розетки, вилки, удлинители Hypra | PL5 | 1 | ШТ | Под заказ Т2 | Сертифицировано | 2025-02-03 | 20028.65 | 24034.38 | 24034.38 |  |  | 1.127 | 7.6771 | 198 | 191 | 203 | 3245060536046
053605 | Вил.моб.Hyp IP44 2К+З 230v63A | Мобильная розетка Hypra - IP 44/55 - 2К+З - 63 А - пластик/резина | Legrand | Индустриальное оборудование | 861 | Розетки, вилки, удлинители Hypra | PL5 | 1 | ШТ | Под заказ Т2 | Сертифицировано | 2025-02-03 | 25707.29 | 30848.75 | 30848.75 |  |  | 2.393 | 11.6624 | 296 | 200 | 197 | 3245060536053
053606 | Вил.моб.Hyp IP44 3К+З 230v63A | Мобильная розетка Hypra - IP 44/55 - 3К+З - 63 А - пластик/резина | Legrand | Индустриальное оборудование | 861 | Розетки, вилки, удлинители Hypra | PL5 | 1 | ШТ | Под заказ Т2 | Сертифицировано | 2025-02-03 | 28420.3 | 34104.36 | 34104.36 |  |  | 2.519 | 11.6624 | 296 | 200 | 197 | 3245060536060
053622 | Роз.встр.Hyp IP44 2К+З 230v 63А | Встраиваемая розетка Hypra - IP 44 - 2К+З - 63 А - пластик | Legrand | Индустриальное оборудование | 861 | Розетки, вилки, удлинители Hypra | PL5 | 1 | ШТ | Под заказ Т2 | Сертифицировано | 2025-02-03 | 4784.26 | 5741.11 | 5741.11 |  |  | 0.634 | 2.6676 | 190 | 120 | 117 | 3245060536220
053623 | Роз.встр.Hyp IP44 3К+З 230v 63А | Встраиваемая розетка Hypra - IP 44 - 3К+З - 63 А - пластик | Legrand | Индустриальное оборудование | 861 | Розетки, вилки, удлинители Hypra | PL5 | 1 | ШТ | Под заказ Т2 | Сертифицировано | 2025-02-03 | 5125.95 | 6151.14 | 6151.14 |  |  | 0.73 | 2.6676 | 190 | 120 | 117 | 3245060536237
053642 | Вил.Hypra IP44 2K+З 230v 63A | Прямая вилка Hypra - IP 44 - 2К+З - 63 А - пластик | Legrand | Индустриальное оборудование | 861 | Розетки, вилки, удлинители Hypra | PL5 | 1 | ШТ | Под заказ Т2 | Сертифицировано | 2025-02-03 | 6986.55 | 8383.86 | 8383.86 |  |  | 0.828 | 4.9352 | 306 | 128 | 126 | 3245060536428
053643 | Вил.Hypra IP44 3K+З 230v 63A | Прямая вилка Hypra - IP 44 - 3К+З - 63 А - пластик | Legrand | Индустриальное оборудование | 861 | Розетки, вилки, удлинители Hypra | PL5 | 1 | ШТ | Под заказ Т2 | Сертифицировано | 2025-02-03 | 7184 | 8620.8 | 8620.8 |  |  | 0.905 | 4.9352 | 306 | 128 | 126 | 3245060536435
053652 | Вил.Hypra IP44 2K+З 230v 63A | Прямая вилка Hypra - IP 44 - 2К+З - 63 А - резина | Legrand | Индустриальное оборудование | 861 | Розетки, вилки, удлинители Hypra | PL5 | 1 | ШТ | Под заказ Т2 | Сертифицировано | 2025-02-03 | 9130.73 | 10956.88 | 10956.88 |  |  | 1.066 | 4.9352 | 306 | 128 | 126 | 3245060536527
053672 | Угл.вил.HypraIP44 2К+З 230v63A | Угловая вилка Hypra - IP 44 - 2К+З - 63 А - металл | Legrand | Индустриальное оборудование | 861 | Розетки, вилки, удлинители Hypra | PL5 | 1 | ШТ | Под заказ Т2 | Сертифицировано | 2025-02-03 | 15022.78 | 18027.34 | 18027.34 |  |  | 1.878 | 9.2944 | 296 | 200 | 157 | 3245060536725
053682 | Роз.HypraIP44 2К+З 230v63A | Мобильная розетка Hypra - IP 44 - 2К+З - 63 А - пластик | Legrand | Индустриальное оборудование | 861 | Розетки, вилки, удлинители Hypra | PL5 | 1 | ШТ | Под заказ Т2 | Сертифицировано | 2025-02-03 | 7221.09 | 8665.31 | 8665.31 |  |  | 0.834 | 4.9352 | 306 | 128 | 126 | 3245060536824
053683 | Роз.HypraIP44 3К+З 230v63A | Мобильная розетка Hypra - IP 44 - 3К+З - 63 А - пластик | Legrand | Индустриальное оборудование | 861 | Розетки, вилки, удлинители Hypra | PL5 | 1 | ШТ | Под заказ Т2 | Сертифицировано | 2025-02-03 | 7539.61 | 9047.53 | 9047.53 |  |  | 1.032 | 4.9352 | 306 | 128 | 126 | 3245060536831
053692 | Роз.HypraIP44 2K+З 230v63A | Мобильная розетка Hypra - IP 44 - 2К+З - 63 А - резина | Legrand | Индустриальное оборудование | 861 | Розетки, вилки, удлинители Hypra | PL5 | 1 | ШТ | Под заказ Т2 | Сертифицировано | 2025-02-03 | 11206.02 | 13447.22 | 13447.22 |  |  | 1.27 | 4.9352 | 306 | 128 | 126 | 3245060536923
053703 | Короб.пласт.HYPRA 2К+З 63A | Коробка с несколькими ответстиями под сальник Hypra Prisinter - IP 44/55 - 2К+З/3К+З/3К+Н+З - 63 А - пластик | Legrand | Индустриальное оборудование | 861 | Розетки, вилки, удлинители Hypra | PL5 | 1 | ШТ | Под заказ Т2 | Сертифицировано | 2025-02-03 | 18584.57 | 22301.48 | 22301.48 |  |  | 2.316 | 14.5017 | 355 | 215 | 190 | 3245060537036
053706 | Вил.моб.Hyp IP44 3К+З 400v63A | Мобильная розетка Hypra - IP 44/55 - 3К+З - 63 А - пластик/резина | Legrand | Индустриальное оборудование | 861 | Розетки, вилки, удлинители Hypra | PL5 | 1 | ШТ | Под заказ Т2 | Сертифицировано | 2025-02-03 | 28215.99 | 33859.19 | 33859.19 |  |  | 2.442 | 11.6624 | 296 | 200 | 197 | 3245060537067
053707 | Вил.моб.Hyp IP44 3К+Н+З 400v63A | Мобильная розетка Hypra - IP 44/55 - 3К+Н+З - 63 А - пластик/резина | Legrand | Индустриальное оборудование | 861 | Розетки, вилки, удлинители Hypra | PL5 | 1 | ШТ | Под заказ Т2 | Сертифицировано | 2025-02-03 | 29988.28 | 35985.94 | 35985.94 |  |  | 2.542 | 11.6624 | 296 | 200 | 197 | 3245060537074
053722 | Роз.в корп.Hyp IP44 2К+З 230v 63А | Накладная розетка Hypra в готовом корпусе с одним отверстием под сальник - IP 44 - 2К+З - 63 А - пластик | Legrand | Индустриальное оборудование | 861 | Розетки, вилки, удлинители Hypra | PL5 | 1 | ШТ | Под заказ Т2 | Сертифицировано | 2025-02-03 | 14407.47 | 17288.96 | 17288.96 |  |  | 1.825 | 9.2944 | 296 | 200 | 157 | 3245060537227
053723 | Роз.в корп.Hyp IP44 3К+З 400v 63А | Накладная розетка Hypra в готовом корпусе с одним отверстием под сальник - IP 44 - 3К+З - 63 А - пластик | Legrand | Индустриальное оборудование | 861 | Розетки, вилки, удлинители Hypra | PL5 | 1 | ШТ | Под заказ Т2 | Сертифицировано | 2025-02-03 | 14631.54 | 17557.85 | 17557.85 |  |  | 1.88 | 9.2944 | 296 | 200 | 157 | 3245060537234
053724 | Роз.в корп.Hyp IP44 3К+H+З 400v 63А | Накладная розетка Hypra в готовом корпусе с одним отверстием под сальник - IP 44 - 3К+Н+З - 63 А - пластик | Legrand | Индустриальное оборудование | 861 | Розетки, вилки, удлинители Hypra | PL5 | 1 | ШТ | Под заказ Т2 | Сертифицировано | 2025-02-03 | 15431.49 | 18517.79 | 18517.79 |  |  | 1.965 | 9.2944 | 296 | 200 | 157 | 3245060537241
053733 | Роз.в корп.Hyp IP44 3К+З 400v 63А | Накладная розетка Hypra в готовом корпусе с одним отверстием под сальник - IP 44 - 3К+З - 63 А - металл | Legrand | Индустриальное оборудование | 861 | Розетки, вилки, удлинители Hypra | PL5 | 1 | ШТ | Под заказ Т2 | Сертифицировано | 2025-02-03 | 35357.6 | 42429.12 | 42429.12 |  |  | 4.42 | 9.2944 | 296 | 200 | 157 | 3245060537333
053734 | Роз.в корп.Hyp IP44 3К+H+З 400v 63А | Накладная розетка Hypra в готовом корпусе с одним отверстием под сальник - IP 44 - 3К+Н+З - 63 А - металл | Legrand | Индустриальное оборудование | 861 | Розетки, вилки, удлинители Hypra | PL5 | 1 | ШТ | Под заказ Т2 | Сертифицировано | 2025-02-03 | 36119.62 | 43343.54 | 43343.54 |  |  | 4.54 | 9.2944 | 296 | 200 | 157 | 3245060537340
053749 | Короб.плас.HYPRA 3К+З 63A | Коробка с одним ответстием под сальник Hypra Prisinter - IP 44/55 - 2К+З/3К+З/3К+Н+З - 63 А - пластик | Legrand | Индустриальное оборудование | 861 | Розетки, вилки, удлинители Hypra | PL5 | 1 | ШТ | Под заказ Т2 | Сертифицировано | 2025-02-03 | 2158.08 | 2589.7 | 2589.7 |  |  | 0.505 | 4.86 | 200 | 180 | 135 | 3245060537494
053772 | Вил.встр.Hyp IP44 2К+З 230v 63А | Встраиваемая вилка Hypra - IP 44 - 2К+З - 63 А -пластик | Legrand | Индустриальное оборудование | 861 | Розетки, вилки, удлинители Hypra | PL5 | 1 | ШТ | Под заказ Т2 | Сертифицировано | 2025-02-03 | 6325.82 | 7590.98 | 7590.98 |  |  | 0.663 | 5.1439 | 215 | 145 | 165 | 3245060537722
053773 | Вил.встр.Hyp IP44 3К+З 400v 63А | Встраиваемая вилка Hypra - IP 44 - 3К+З - 63 А -пластик | Legrand | Индустриальное оборудование | 861 | Розетки, вилки, удлинители Hypra | PL5 | 1 | ШТ | Под заказ Т2 | Сертифицировано | 2025-02-03 | 6418.23 | 7701.88 | 7701.88 |  |  | 0.746 | 5.1439 | 215 | 145 | 165 | 3245060537739
053774 | Вил.встр.Hyp IP44 3К+H+З 400v 63А | Встраиваемая вилка Hypra - IP 44 - 3К+Н+З - 63 А -пластик | Legrand | Индустриальное оборудование | 861 | Розетки, вилки, удлинители Hypra | PL5 | 1 | ШТ | Под заказ Т2 | Сертифицировано | 2025-02-03 | 6930.41 | 8316.49 | 8316.49 |  |  | 0.732 | 5.1439 | 215 | 145 | 165 | 3245060537746
053800 | Роз.встр.Hyp Pr IP44 3К+З 400v 63А | Встраиваемая розетка Hypra Prisinter - IP 44/55 - 3К+З - 63 А - металл | Legrand | Индустриальное оборудование | 861 | Розетки, вилки, удлинители Hypra | PL5 | 1 | ШТ | Под заказ Т2 | Сертифицировано | 2025-02-03 | 26922.35 | 32306.82 | 32306.82 |  |  | 2.781 | 7.6771 | 198 | 191 | 203 | 3245060538002
053801 | Роз.встр.Hyp Pr IP44 3К+Н+З 400v 63А | Встраиваемая розетка Hypra Prisinter - IP 44/55 - 3К+Н+З - 63 А - металл | Legrand | Индустриальное оборудование | 861 | Розетки, вилки, удлинители Hypra | PL5 | 1 | ШТ | Под заказ Т2 | Сертифицировано | 2025-02-03 | 28863.72 | 34636.46 | 34636.46 |  |  | 2.826 | 7.6771 | 198 | 191 | 203 | 3245060538019
053809 | Короб.метал.HYPRA 3К+З 63A | Коробка с одним ответстием под сальник Hypra Prisinter - IP 44/55 - 2К+З/3К+З/3К+Н+З - 63 А - металл | Legrand | Индустриальное оборудование | 861 | Розетки, вилки, удлинители Hypra | PL5 | 1 | ШТ | Под заказ Т2 | Сертифицировано | 2025-02-03 | 10895.81 | 13074.97 | 13074.97 |  |  | 2 | 4.86 | 200 | 180 | 135 | 3245060538095
053812 | Роз.встр.Hyp Pr IP44 2К+З 230v 63А | Встраиваемая розетка Hypra Prisinter - IP 44/55 - 2К+З - 63 А - металл | Legrand | Индустриальное оборудование | 861 | Розетки, вилки, удлинители Hypra | PL5 | 1 | ШТ | Под заказ Т2 | Сертифицировано | 2025-02-03 | 24578.11 | 29493.73 | 29493.73 |  |  | 2.716 | 5.4094 | 185 | 170 | 172 | 3245060538125
053823 | HypraР.IP44 3К+З 63А 380/415В | Встраиваемая розетка Hypra - IP 44 - 3К+З - 63 А - пластик | Legrand | Индустриальное оборудование | 861 | Розетки, вилки, удлинители Hypra | PL5 | 1 | ШТ | Под заказ Т2 | Сертифицировано | 2025-02-03 | 4853.49 | 5824.19 | 5824.19 |  |  | 0.636 | 2.6676 | 190 | 120 | 117 | 3245060538231
053824 | Роз.встр.Hyp IP44 3К+H+З 400v 63А | Встраиваемая розетка Hypra - IP 44 - 3К+Н+З - 63 А - пластик | Legrand | Индустриальное оборудование | 861 | Розетки, вилки, удлинители Hypra | PL5 | 1 | ШТ | Под заказ Т2 | Сертифицировано | 2025-02-03 | 5320.65 | 6384.78 | 6384.78 |  |  | 0.803 | 2.6676 | 190 | 120 | 117 | 3245060538248
053833 | Роз.встр.Hyp IP44 3К+З 400v 63А | Встраиваемая розетка Hypra - IP 44 - 3К+З - 63 А - металл | Legrand | Индустриальное оборудование | 861 | Розетки, вилки, удлинители Hypra | PL5 | 1 | ШТ | Под заказ Т2 | Сертифицировано | 2025-02-03 | 10369.59 | 12443.51 | 12443.51 |  |  | 1.382 | 2.6676 | 190 | 120 | 117 | 3245060538330
053834 | Роз.встр.Hyp IP44 3К+H+З 400v 63А | Встраиваемая розетка Hypra - IP 44 - 3К+Н+З - 63 А - металл | Legrand | Индустриальное оборудование | 861 | Розетки, вилки, удлинители Hypra | PL5 | 1 | ШТ | Под заказ Т2 | Сертифицировано | 2025-02-03 | 11152.26 | 13382.71 | 13382.71 |  |  | 1.469 | 2.6676 | 190 | 120 | 117 | 3245060538347
053843 | HypraВ.IP44 3К+З 63А 380/415В | Прямая вилка Hypra - IP 44 - 3К+З - 63 А - пластик | Legrand | Индустриальное оборудование | 861 | Розетки, вилки, удлинители Hypra | PL5 | 1 | ШТ | Под заказ Т2 | Сертифицировано | 2025-02-03 | 7284.87 | 8741.84 | 8741.84 |  |  | 0.905 | 4.9352 | 306 | 128 | 126 | 3245060538439
053844 | Вил.HypIP44 3K+Н+З 400v63A | Прямая вилка Hypra - IP 44 - 3К+Н+З - 63 А - пластик | Legrand | Индустриальное оборудование | 861 | Розетки, вилки, удлинители Hypra | PL5 | 1 | ШТ | Под заказ Т2 | Сертифицировано | 2025-02-03 | 7716 | 9259.2 | 9259.2 |  |  | 0.883 | 4.9352 | 306 | 128 | 126 | 3245060538446
053853 | Вил.Hypra IP44 3K+З 400v 63A | Прямая вилка Hypra - IP 44 - 3К+З - 63 А - резина | Legrand | Индустриальное оборудование | 861 | Розетки, вилки, удлинители Hypra | PL5 | 1 | ШТ | Под заказ Т2 | Сертифицировано | 2025-02-03 | 10042.16 | 12050.59 | 12050.59 |  |  | 1.025 | 4.9352 | 306 | 128 | 126 | 3245060538538
053854 | Вил.Hypra IP44 3K+Н+З 400v63A | Прямая вилка Hypra - IP 44 - 3К+Н+З - 63 А - резина | Legrand | Индустриальное оборудование | 861 | Розетки, вилки, удлинители Hypra | PL5 | 1 | ШТ | Под заказ Т2 | Сертифицировано | 2025-02-03 | 10502.66 | 12603.19 | 12603.19 |  |  | 1.091 | 4.9352 | 306 | 128 | 126 | 3245060538545
053863 | Угл.вил.HypraIP44 3К+З 400v63A | Угловая вилка Hypra - IP 44 - 3К+З - 63 А - резина | Legrand | Индустриальное оборудование | 861 | Розетки, вилки, удлинители Hypra | PL5 | 1 | ШТ | Под заказ Т2 | Сертифицировано | 2025-02-03 | 9754.48 | 11705.38 | 11705.38 |  |  | 1.266 | 9.2944 | 296 | 200 | 157 | 3245060538637
053864 | Угл.вилHyp IP44 3K+Н+З 400v63A | Угловая вилка Hypra - IP 44 - 3К+Н+З - 63 А - резина | Legrand | Индустриальное оборудование | 861 | Розетки, вилки, удлинители Hypra | PL5 | 1 | ШТ | Под заказ Т2 | Сертифицировано | 2025-02-03 | 10225.4 | 12270.48 | 12270.48 |  |  | 1.3 | 9.2944 | 296 | 200 | 157 | 3245060538644
053873 | Угл.вил.HypraIP44 3К+З 400v63A | Угловая вилка Hypra - IP 44 - 3К+З - 63 А - металл | Legrand | Индустриальное оборудование | 861 | Розетки, вилки, удлинители Hypra | PL5 | 1 | ШТ | Под заказ Т2 | Сертифицировано | 2025-02-03 | 16021.95 | 19226.34 | 19226.34 |  |  | 1.964 | 9.2944 | 296 | 200 | 157 | 3245060538736
053874 | Угл.вилHyp IP44 3K+Н+З 400v63A | Угловая вилка Hypra - IP 44 - 3К+Н+З - 63 А - металл | Legrand | Индустриальное оборудование | 861 | Розетки, вилки, удлинители Hypra | PL5 | 1 | ШТ | Под заказ Т2 | Сертифицировано | 2025-02-03 | 16293.16 | 19551.79 | 19551.79 |  |  | 2.2 | 9.2944 | 296 | 200 | 157 | 3245060538743
053879 | Короб.пл.пов.HYPRA 3K+Н+З 63A | Коробка накладного монтажа Hypra - IP 44 - 2К+З/3К+З/3К+Н+З - 63 А - пластик | Legrand | Индустриальное оборудование | 861 | Розетки, вилки, удлинители Hypra | PL5 | 1 | ШТ | Под заказ Т2 | Сертифицировано | 2025-02-03 | 8288.8 | 9946.56 | 9946.56 |  |  | 1.014 | 6.5723 | 345 | 150 | 127 | 3245060538798
053883 | Роз.HypraIP44 3К+З 400v63A | Мобильная розетка Hypra - IP 44 - 3К+З - 63 А - пластик | Legrand | Индустриальное оборудование | 861 | Розетки, вилки, удлинители Hypra | PL5 | 1 | ШТ | Под заказ Т2 | Сертифицировано | 2025-02-03 | 7268.14 | 8721.77 | 8721.77 |  |  | 0.934 | 4.9352 | 306 | 128 | 126 | 3245060538835
053884 | Роз.HypIP44 3K+Н+З 400v63A | Мобильная розетка Hypra - IP 44 - 3К+Н+З - 63 А - пластик | Legrand | Индустриальное оборудование | 861 | Розетки, вилки, удлинители Hypra | PL5 | 1 | ШТ | Под заказ Т2 | Сертифицировано | 2025-02-03 | 7712.67 | 9255.2 | 9255.2 |  |  | 0.99 | 4.9352 | 306 | 128 | 126 | 3245060538842
053889 | Кор.пл.скв.пров.HYPRA 3К+З 63A | Коробка с несколькими ответстиями под сальник Hypra - IP 44 и IP 66/67-55 - 2К+З/3К+З/3К+Н+З - 63 А - пластик | Legrand | Индустриальное оборудование | 861 | Розетки, вилки, удлинители Hypra | PL5 | 1 | ШТ | Под заказ Т2 | Сертифицировано | 2025-02-03 | 14834.44 | 17801.33 | 17801.33 |  |  | 2.015 | 14.5017 | 355 | 215 | 190 | 3245060538897
053893 | Роз.HypraIP44 3К+З 400v63A | Мобильная розетка Hypra - IP 44 - 3К+З - 63 А - резина | Legrand | Индустриальное оборудование | 861 | Розетки, вилки, удлинители Hypra | PL5 | 1 | ШТ | Под заказ Т2 | Сертифицировано | 2025-02-03 | 12119.56 | 14543.47 | 14543.47 |  |  | 1.301 | 4.9352 | 306 | 128 | 126 | 3245060538934
053894 | Роз.HypIP44 3K+Н+З 400v63A | Мобильная розетка Hypra - IP 44 - 3К+Н+З - 63 А - резина | Legrand | Индустриальное оборудование | 861 | Розетки, вилки, удлинители Hypra | PL5 | 1 | ШТ | Под заказ Т2 | Сертифицировано | 2025-02-03 | 12103.66 | 14524.39 | 14524.39 |  |  | 1.434 | 4.9352 | 306 | 128 | 126 | 3245060538941
053903 | Роз.встр.Hyp IP44 2К+З 250v 16А | Встраиваемая розетка Hypra - IP 44 - 2К+З - бытовая - 250 В - 16 А - пластик | Legrand | Индустриальное оборудование | 861 | Розетки, вилки, удлинители Hypra | PL5 | 10 | ШТ | Под заказ Т2 | Сертифицировано | 2022-04-16 | 1846.02 | 2215.22 | 2215.22 |  |  | 0.793 | 3.8735 | 305 | 127 | 100 | 3245060539030
053910 | Короб.пласт. HYPRA 2К+З 16A | Коробка с одним ответстием под сальник Hypra - IP 44 и IP 66/67-55 - 2К+З - для бытовых розеток - 250 В - 16 А - пластик | Legrand | Индустриальное оборудование | 861 | Розетки, вилки, удлинители Hypra | PL5 | 5 | ШТ | Под заказ Т2 | Не подлежит сертификации | 2021-12-31 | 778.12 | 933.74 | 933.74 |  |  | 0.45 | 2.0061 | 153 | 149 | 88 | 3245060539108
053911 | Роз.Hypra IP67 2K+З 250v 16A | Встраиваемая розетка Hypra - IP 66/67-55 - 2К+3 - 250 В - бытовое назначение - 125 А - пластик | Legrand | Индустриальное оборудование | 861 | Розетки, вилки, удлинители Hypra | PL5 | 5 | ШТ | Под заказ Т2 | Сертифицировано | 2022-04-16 | 1806.59 | 2167.91 | 2167.91 |  |  | 0.6 | 2.9483 | 181 | 179 | 91 | 3245060539115
053932 | Вил. HypraIP67 2К+З 250v16A | Прямая вилка Hypra - IP 66/67-55 - 2К+3 - 250 В - бытовое назначение - 16 А - пластик | Legrand | Индустриальное оборудование | 861 | Розетки, вилки, удлинители Hypra | PL5 | 5 | ШТ | Под заказ Т2 | Сертифицировано | 2022-04-16 | 1944.57 | 2333.48 | 2333.48 |  |  | 0.686 | 3.3708 | 304 | 144 | 77 | 3245060539320
053933 | Угл.вил. HypraIP67 2К+З 250v16A | Угловая вилка Hypra - IP 66/67-55 - 2К+3 - 250 В - бытовое назначение - 16 А - пластик | Legrand | Индустриальное оборудование | 861 | Розетки, вилки, удлинители Hypra | PL5 | 5 | ШТ | Под заказ Т2 | Сертифицировано | 2022-04-16 | 2494.47 | 2993.36 | 2993.36 |  |  | 0.722 | 3.7443 | 206 | 142 | 128 | 3245060539337
053937 | Роз. HypraIP67 2К+З 250v16A | Мобильная розетка Hypra - IP 66/67-55 - 2К+3 - 250 В - бытовое назначение - 16 А - пластик | Legrand | Индустриальное оборудование | 861 | Розетки, вилки, удлинители Hypra | PL5 | 5 | ШТ | Под заказ Т2 | Сертифицировано | 2022-04-16 | 2740.26 | 3288.31 | 3288.31 |  |  | 0.923 | 4.9352 | 306 | 128 | 126 | 3245060539375
053938 | Роз.HypraIP44 2К+З 250v16A | Мобильная розетка Hypra - IP 44 - 2К+З - бытовое назначение - 250 В - 16 А - пластик | Legrand | Индустриальное оборудование | 861 | Розетки, вилки, удлинители Hypra | PL5 | 5 | ШТ | Под заказ Т2 | Сертифицировано | 2022-04-16 | 1767.19 | 2120.63 | 2120.63 |  |  | 0.768 | 4.9352 | 306 | 128 | 126 | 3245060539382
053948 | Адаптер Plexo P17/Mosaic 2мод. | Адаптер Plexo для встраиваемого монтажа - P17 Tempra Pro - IP 55 - для розеток 16 А | Legrand | Индустриальное оборудование | 854 | Промышленные разъемы P17 TEMPRA PRO | PL5 | 8 | ШТ | На складе | Не подлежит сертификации | 2021-12-31 | 796.03 | 955.24 | 955.24 |  |  | 0.683 | 3.675 | 210 | 140 | 125 | 3245060539481
053949 | Адап. Hypra IP55 | Адаптер Hypra - для механизмов Mosaic - IP55 - 2 модуля | Legrand | Индустриальное оборудование | 861 | Розетки, вилки, удлинители Hypra | PL5 | 5 | ШТ | Под заказ Т2 | Не подлежит сертификации | 2021-12-31 | 1744.6 | 2093.52 | 2093.52 |  |  | 0.515 | 3.3247 | 275 | 130 | 93 | 3245060539498
054000 | Кор. под заливку 3мод. | Монтажная коробка для выдвижного розеточного блока - 3 модуля - металл | Legrand | DLP/Mosaic | 316 | Выдвижные розеточные блоки | PL7 | 1 | шт | На складе | Не подлежит сертификации | 2020-12-31 | 627.45 | 752.94 | 752.94 |  |  | 0.308 | 0.65776 | 103 | 103 | 62 | 3245060540005
054001 | Кор. под заливку 4мод. | Монтажная коробка для выдвижного розеточного блока - 4 модуля - металл | Legrand | DLP/Mosaic | 316 | Выдвижные розеточные блоки | PL7 | 1 | шт | На складе | Не подлежит сертификации | 2020-12-31 | 784.31 | 941.17 | 941.17 |  |  | 0.354 | 0.765 | 125 | 102 | 60 | 3245060540012
054002 | Кор. под заливку 6 (2х3) мод. | Монтажная коробка для выдвижного розеточного блока - 6 модулей - металл | Legrand | DLP/Mosaic | 316 | Выдвижные розеточные блоки | PL7 | 1 | шт | На складе | Не подлежит сертификации | 2020-12-31 | 1568.62 | 1882.34 | 1882.34 |  |  | 0.598 | 1.3163 | 213 | 103 | 60 | 3245060540029
054003 | Кор. под заливку 8 (2х4) мод. | Монтажная коробка для выдвижного розеточного блока - 8 модулей - металл | Legrand | DLP/Mosaic | 316 | Выдвижные розеточные блоки | PL7 | 1 | шт | На складе | Не подлежит сертификации | 2020-12-31 | 1960.77 | 2352.92 | 2352.92 |  |  | 0.702 | 1.579 | 258 | 102 | 60 | 3245060540036
054005 | Уст. набор выдвиж. блока 3мод | Установочный набор для выдвижного розеточного блока - 3 модуля | Legrand | DLP/Mosaic | 316 | Выдвижные розеточные блоки | PL7 | 1 | шт | На складе | Сертифицировано | 2024-12-12 | 1179.32 | 1415.18 | 1415.18 |  |  | 0.205 | 1.3517 | 149 | 126 | 72 | 3245060540050
054006 | Уст. набор выдвиж. блока 4мод | Установочный набор для выдвижного розеточного блока - 4 модуля | Legrand | DLP/Mosaic | 316 | Выдвижные розеточные блоки | PL7 | 1 | шт | На складе | Сертифицировано | 2024-12-12 | 1323.63 | 1588.36 | 1588.36 |  |  | 0.207 | 1.3517 | 149 | 126 | 72 | 3245060540067
054007 | Уст. набор выд.блока 6(2х3)мод | Установочный набор для выдвижного розеточного блока - 6 модулей | Legrand | DLP/Mosaic | 316 | Выдвижные розеточные блоки | PL7 | 1 | шт | На складе | Сертифицировано | 2024-12-12 | 1887.04 | 2264.45 | 2264.45 |  |  | 0.252 | 1.3517 | 149 | 126 | 72 | 3245060540074
054008 | Уст. набор выд.блока 8(2х4)мод | Установочный набор для выдвижного розеточного блока - 8 модулей | Legrand | DLP/Mosaic | 316 | Выдвижные розеточные блоки | PL7 | 1 | шт | На складе | Сертифицировано | 2024-12-12 | 2175.68 | 2610.82 | 2610.82 |  |  | 0.264 | 1.3517 | 149 | 126 | 72 | 3245060540081
054010 | Выдв. блок 3мод. алюминий | Выдвижной розеточный блок - неукомплектованный - IP 40 - 3 модуля - алюминий | Legrand | DLP/Mosaic | 316 | Выдвижные розеточные блоки | PL7 | 1 | шт | На складе | Не подлежит сертификации | 2020-12-31 | 7700.51 | 9240.61 | 9240.61 |  |  | 0.428 | 1.3517 | 149 | 126 | 72 | 3245060540104
054011 | Выдв. блок 4мод. алюминий | Выдвижной розеточный блок - неукомплектованный - IP 40 - 4 модуля - алюминий | Legrand | DLP/Mosaic | 316 | Выдвижные розеточные блоки | PL7 | 1 | шт | На складе | Не подлежит сертификации | 2020-12-31 | 9086.6 | 10903.92 | 10903.92 |  |  | 0.45 | 1.3517 | 149 | 126 | 72 | 3245060540111
054012 | Выдв. блок 6(2х3)мод. алюминий | Выдвижной розеточный блок - неукомплектованный - IP 40 - 6 модулей - алюминий | Legrand | DLP/Mosaic | 316 | Выдвижные розеточные блоки | PL7 | 1 | шт | На складе | Не подлежит сертификации | 2020-12-31 | 15786.05 | 18943.26 | 18943.26 |  |  | 0.797 | 2.5492 | 281 | 126 | 72 | 3245060540128
054013 | Выдв. блок 8(2х4)мод. алюминий | Выдвижной розеточный блок - неукомплектованный - IP 40 - 8 модулей - алюминий | Legrand | DLP/Mosaic | 316 | Выдвижные розеточные блоки | PL7 | 1 | шт | На складе | Не подлежит сертификации | 2020-12-31 | 18627.54 | 22353.05 | 22353.05 |  |  | 0.873 | 2.5492 | 281 | 126 | 72 | 3245060540135
054015 | Выдв. блок 3мод. латунь | Выдвижной розеточный блок - неукомплектованный - IP 40 - 3 модуля - латунь | Legrand | DLP/Mosaic | 316 | Выдвижные розеточные блоки | PL7 | 1 | шт | На складе | Не подлежит сертификации | 2020-12-31 | 10780.72 | 12936.86 | 12936.86 |  |  | 0.653 | 1.3517 | 149 | 126 | 72 | 3245060540159
054016 | Выдв. блок 4мод. латунь | Выдвижной розеточный блок - неукомплектованный - IP 40 - 4 модуля - латунь | Legrand | DLP/Mosaic | 316 | Выдвижные розеточные блоки | PL7 | 1 | шт | На складе | Не подлежит сертификации | 2020-12-31 | 12721.25 | 15265.5 | 15265.5 |  |  | 0.741 | 1.3517 | 149 | 126 | 72 | 3245060540166
054017 | Выдв. блок 6(2х3)мод. латунь | Выдвижной розеточный блок - неукомплектованный - IP 40 - 6 модулей - латунь | Legrand | DLP/Mosaic | 316 | Выдвижные розеточные блоки | PL7 | 1 | шт | На складе | Не подлежит сертификации | 2020-12-31 | 22100.47 | 26520.56 | 26520.56 |  |  | 1.261 | 2.5492 | 281 | 126 | 72 | 3245060540173
054018 | Выдв. блок 8(2х4)мод. латунь | Выдвижной розеточный блок - неукомплектованный - IP 40 - 8 модулей - латунь | Legrand | DLP/Mosaic | 316 | Выдвижные розеточные блоки | PL7 | 1 | шт | На складе | Не подлежит сертификации | 2020-12-31 | 26078.56 | 31294.27 | 31294.27 |  |  | 1.419 | 2.5492 | 281 | 126 | 72 | 3245060540180
054020 | Выдв. блок 3мод. нерж. сталь | Выдвижной розеточный блок - неукомплектованный - IP 40 - 3 модуля - нержавеющая сталь | Legrand | DLP/Mosaic | 316 | Выдвижные розеточные блоки | PL7 | 1 | шт | На складе | Не подлежит сертификации | 2020-12-31 | 10395.69 | 12474.83 | 12474.83 |  |  | 0.585 | 1.3517 | 149 | 126 | 72 | 3245060540203
054021 | Выдв. блок 4мод. нерж. сталь | Выдвижной розеточный блок - неукомплектованный - IP 40 - 4 модуля - нержавеющая сталь | Legrand | DLP/Mosaic | 316 | Выдвижные розеточные блоки | PL7 | 1 | шт | На складе | Не подлежит сертификации | 2020-12-31 | 12266.91 | 14720.29 | 14720.29 |  |  | 0.641 | 1.3517 | 149 | 126 | 72 | 3245060540210
054022 | Выдв.блок 6(2х3)мод. нер.сталь | Выдвижной розеточный блок - неукомплектованный - IP 40 - 6 модулей - нержавеющая сталь | Legrand | DLP/Mosaic | 316 | Выдвижные розеточные блоки | PL7 | 1 | шт | На складе | Не подлежит сертификации | 2020-12-31 | 21311.17 | 25573.4 | 25573.4 |  |  | 1.108 | 2.5492 | 281 | 126 | 72 | 3245060540227
054023 | Выдв.блок 8(2х4)мод. нер.сталь | Выдвижной розеточный блок - неукомплектованный - IP 40 - 8 модулей - нержавеющая сталь | Legrand | DLP/Mosaic | 316 | Выдвижные розеточные блоки | PL7 | 1 | шт | На складе | Не подлежит сертификации | 2020-12-31 | 25147.17 | 30176.6 | 30176.6 |  |  | 1.266 | 2.5492 | 281 | 126 | 72 | 3245060540234
054026 | Выдв. блок 4мод. черный | Выдвижной розеточный блок - неукомплектованный - IP 40 - 4 модуля - чёрный | Legrand | DLP/Mosaic | 316 | Выдвижные розеточные блоки | PL7 | 1 | шт | На складе | Не подлежит сертификации | 2020-12-31 | 11088.74 | 13306.49 | 13306.49 | Будет удален |  | 0.47 | 1.3517 | 149 | 126 | 72 | 3245060540265
054028 | Выдв. блок 8(2х4)мод. черный | Выдвижной розеточный блок - неукомплектованный - IP 40 - 8 модулей - чёрный | Legrand | DLP/Mosaic | 316 | Выдвижные розеточные блоки | PL7 | 1 | шт | На складе | Не подлежит сертификации | 2020-12-31 | 22731.91 | 27278.29 | 27278.29 | Будет удален |  | 0.881 | 2.5492 | 281 | 126 | 72 | 3245060540289
054031 | Выдв. блок 4мод. белый | Выдвижной розеточный блок - неукомплектованный - IP 40 - 4 модуля - белый | Legrand | DLP/Mosaic | 316 | Выдвижные розеточные блоки | PL7 | 1 | шт | На складе | Не подлежит сертификации | 2020-12-31 | 11088.74 | 13306.49 | 13306.49 | Будет удален |  | 0.46 | 1.3517 | 149 | 126 | 72 | 3245060540319
054033 | Выдв. блок 8(2х4)мод. белый | Выдвижной розеточный блок - неукомплектованный - IP 40 - 8 модулей - белый | Legrand | DLP/Mosaic | 316 | Выдвижные розеточные блоки | PL7 | 1 | шт | На складе | Не подлежит сертификации | 2020-12-31 | 22731.91 | 27278.29 | 27278.29 | Будет удален |  | 0.888 | 2.5492 | 281 | 126 | 72 | 3245060540333
054034 | Выдв.роз.бл.с выт.каб.RJ45 UTP | Выдвижной розеточный блок с вытяжным кабелем RJ 45 категории 6 UTP 1 модуль | Legrand | DLP/Mosaic | 317 | Настольные органайзеры | PL7 | 1 | ШТ | Под заказ Т2 | Сертифицировано | 2025-01-26 | 4556.07 | 5467.28 | 5467.28 |  |  | 0.218 | 0.6954 | 122 | 100 | 57 | 3414970339249
054036 | Выдв.роз.бл.с выт.каб.USB/micr | Выдвижной розеточный блок с вытяжным кабелем USB/micro-USB 1 модуль | Legrand | DLP/Mosaic | 317 | Настольные органайзеры | PL7 | 1 | ШТ | Под заказ Т2 | Сертифицировано | 2025-01-26 | 4556.07 | 5467.28 | 5467.28 |  |  | 0.215 | 0.66125 | 123 | 96 | 56 | 3414970339287
054060 | Рамка для настол.орг.бел. | Рамка Для Настол.Орг.Бел. | Legrand | DLP/Mosaic | 317 | Настольные органайзеры | PL7 | 10 | ШТ | Под заказ Т2 | Сертифицировано | 2024-11-25 | 555.96 | 667.15 | 667.15 |  |  | 0.144 | 1.7705 | 152 | 112 | 104 | 3245060540609
054061 | Рамка для настол.орг.6А бел. | Рамка Для Настол.Орг.6а Бел. | Legrand | DLP/Mosaic | 317 | Настольные органайзеры | PL7 | 10 | ШТ | Под заказ Т2 | Сертифицировано | 2024-11-25 | 722.74 | 867.29 | 867.29 |  |  | 0.141 | 1.7705 | 152 | 112 | 104 | 3245060540616
054062 | Рамка для настол.орг.чёр. | Рамка Для Настол.Орг.Чёр. | Legrand | DLP/Mosaic | 317 | Настольные органайзеры | PL7 | 10 | ШТ | Под заказ Т2 | Сертифицировано | 2024-11-25 | 833.94 | 1000.73 | 1000.73 |  |  | 0.145 | 1.7705 | 152 | 112 | 104 | 3245060540623
054063 | Рамка для настол.орг.сталь | Рамка Для Настол.Орг.Сталь | Legrand | DLP/Mosaic | 317 | Настольные органайзеры | PL7 | 10 | ШТ | Под заказ Т2 | Сертифицировано | 2024-11-25 | 2237.73 | 2685.28 | 2685.28 |  |  | 0.188 | 2.8188 | 242 | 112 | 104 | 3245060540630
054065 | Блок с втяг.шнуром RJ45 6FTP | Блок С Втяг.Шнуром Rj45 6ftp | Legrand | DLP/Mosaic | 317 | Настольные органайзеры | PL7 | 1 | ШТ | Под заказ Т2 | Сертифицировано | 2024-12-02 | 4647.8 | 5577.36 | 5577.36 |  |  | 0.209 | 0.66125 | 123 | 96 | 56 | 3245060540654
054066 | Блок с втяг.шнуром RJ45 6UTP | Блок С Втяг.Шнуром Rj45 6utp | Legrand | DLP/Mosaic | 317 | Настольные органайзеры | PL7 | 1 | ШТ | Под заказ Т2 | Сертифицировано | 2024-12-02 | 4556.07 | 5467.28 | 5467.28 |  |  | 0.201 | 0.66125 | 123 | 96 | 56 | 3245060540661
054067 | Блок с втяг.шнуром USB | Блок С Втяг.Шнуром Usb | Legrand | DLP/Mosaic | 317 | Настольные органайзеры | PL7 | 1 | ШТ | Под заказ Т2 | Сертифицировано | 2025-02-10 | 4556.07 | 5467.28 | 5467.28 |  |  | 0.201 | 0.66125 | 123 | 96 | 56 | 3245060540678
054070 | Настол.орг.для 2К+З бел. | Настол.Орг.Для 2к+З Бел. | Legrand | DLP/Mosaic | 317 | Настольные органайзеры | PL7 | 1 | ШТ | Под заказ Т2 | Не подлежит сертификации | 2020-12-31 | 2112.64 | 2535.17 | 2535.17 |  |  | 0.156 | 1.7705 | 152 | 112 | 104 | 3245060540708
054071 | Настол.орг.для 2К+З чёр. | Настол.Орг.Для 2к+З Чёр. | Legrand | DLP/Mosaic | 317 | Настольные органайзеры | PL7 | 1 | ШТ | Под заказ Т2 | Не подлежит сертификации | 2020-12-31 | 2247.46 | 2696.95 | 2696.95 |  |  | 0.171 | 2.8188 | 242 | 112 | 104 | 3245060540715
054072 | Настол.орг.для 2К+З USB бел. | Настол.Орг.Для 2к+З Usb Бел. | Legrand | DLP/Mosaic | 317 | Настольные органайзеры | PL7 | 1 | ШТ | Под заказ Т2 | Сертифицировано | 2023-01-09 | 5681.89 | 6818.27 | 6818.27 |  |  | 0.217 | 2.8188 | 242 | 112 | 104 | 3245060540722
054073 | Настол.орг.для 2К+З USB чёр. | Настол.Орг.Для 2к+З Usb Чёр. | Legrand | DLP/Mosaic | 317 | Настольные органайзеры | PL7 | 1 | ШТ | Под заказ Т2 | Сертифицировано | 2023-01-09 | 6046.04 | 7255.25 | 7255.25 |  |  | 0.205 | 1.7705 | 152 | 112 | 104 | 3245060540739
054080 | Настол.орг.2К+З бел. | Настол.Орг.2к+З Бел. | Legrand | DLP/Mosaic | 317 | Настольные органайзеры | PL7 | 1 | ШТ | На складе | Сертифицировано | 2022-11-22 | 3752.71 | 4503.25 | 4503.25 |  |  | 0.49 | 2.8188 | 242 | 112 | 104 | 3245060540807
054081 | Настол.орг.2К+З чёр. | Настол.Орг.2к+З Чёр. | Legrand | DLP/Mosaic | 317 | Настольные органайзеры | PL7 | 1 | ШТ | На складе | Сертифицировано | 2022-11-22 | 4127.98 | 4953.58 | 4953.58 |  |  | 0.487 | 2.8188 | 242 | 112 | 104 | 3245060540814
054082 | Настол.орг.2К+З сталь | Настол.Орг.2к+З Сталь | Legrand | DLP/Mosaic | 317 | Настольные органайзеры | PL7 | 1 | ШТ | Под заказ Т2 | Сертифицировано | 2022-11-22 | 5629.07 | 6754.88 | 6754.88 |  |  | 0.492 | 2.8188 | 242 | 112 | 104 | 3245060540821
054085 | Наст.орг.2К+З+USBcharg. бел. | Наст.Орг. 2к+З+USB зар.устр. бел. | Legrand | DLP/Mosaic | 317 | Настольные органайзеры | PL7 | 1 | ШТ | Под заказ Т2 | Сертифицировано | 2023-01-09 | 7130.16 | 8556.19 | 8556.19 |  |  | 0.535 | 2.8188 | 242 | 112 | 104 | 3245060540852
054086 | Наст.орг.2К+З+USBcharg. чёр. | Наст.Орг. 2к+З+USB зар.устр. чёр. | Legrand | DLP/Mosaic | 317 | Настольные органайзеры | PL7 | 1 | ШТ | Под заказ Т2 | Сертифицировано | 2023-01-09 | 7843.17 | 9411.8 | 9411.8 |  |  | 0.537 | 2.8188 | 242 | 112 | 104 | 3245060540869
054087 | Наст.орг.2К+З+USBcharg.сталь | Наст.Орг. 2к+З+USB зар.устр. сталь | Legrand | DLP/Mosaic | 317 | Настольные органайзеры | PL7 | 1 | ШТ | Под заказ Т2 | Сертифицировано | 2023-01-09 | 10695.23 | 12834.28 | 12834.28 |  |  | 0.537 | 2.8188 | 242 | 112 | 104 | 3245060540876
054088 | Наст.орг.2К+З+USB+RJ45 бел. | Наст.Орг.2к+З+Usb+Rj45 Бел. | Legrand | DLP/Mosaic | 317 | Настольные органайзеры | PL7 | 1 | ШТ | Под заказ Т2 | Сертифицировано | 2023-01-09 | 12744.5 | 15293.4 | 15293.4 |  |  | 0.854 | 6.5011 | 311 | 201 | 104 | 3245060540883
054690 | Блок розеток компл. 8 модулей | Настольный блок - 8 модулей | Legrand | DLP/Mosaic | 592 | Розеточные блоки настольные | PL7 | 1 | ШТ | На складе | Не подлежит сертификации | 2021-12-31 | 4667.51 | 5601.01 | 5601.01 |  |  | 0.351 | 2.4823 | 328 | 88 | 86 | 3414970716088
054691 | Блок розеток компл. 12 модулей | Настольный блок - 12 модулей | Legrand | DLP/Mosaic | 592 | Розеточные блоки настольные | PL7 | 1 | ШТ | На складе | Не подлежит сертификации | 2021-12-31 | 5258.58 | 6310.3 | 6310.3 |  |  | 0.453 | 2.4823 | 328 | 88 | 86 | 3414970716095
054692 | Блок розеток компл. 16 модулей | Настольный блок - 16 модулей | Legrand | DLP/Mosaic | 592 | Розеточные блоки настольные | PL7 | 1 | ШТ | На складе | Не подлежит сертификации | 2021-12-31 | 5958.01 | 7149.61 | 7149.61 |  |  | 0.572 | 3.531 | 478 | 89 | 83 | 3414970716101
054699 | Крепежный аксессуар | Крепежный аксессуар - для фиксации блока на рабочем столе | Legrand | DLP/Mosaic | 592 | Розеточные блоки настольные | PL7 | 1 | ШТ | На складе | Не подлежит сертификации | 2020-12-31 | 2111.24 | 2533.49 | 2533.49 | [7 empty] | 3414970716118
055002 | Вилка силовая 2К+З 20А бок.вых | Вилка пластиковая 2К+З с кольцом - 20 А - выход кабеля сбоку | Legrand | Retail/PRO | 480 | Вилки, розетки 20/32A | PL9 | 10 | ШТ | Под заказ Т2 | Сертифицировано | 2023-10-18 | 1030.82 | 1236.98 | 1236.98 |  |  | 0.704 | 3.8735 | 305 | 127 | 100 | 3245060550028
055003 | Мобильная розетка 2К+З 20А | Розетка пластиковая 2К+З с кольцом - 20 А - выход кабеля сбоку | Legrand | Retail/PRO | 480 | Вилки, розетки 20/32A | PL9 | 10 | ШТ | Под заказ Т2 | Сертифицировано | 2023-10-18 | 1670.09 | 2004.11 | 2004.11 |  |  | 0.79 | 3.8735 | 305 | 127 | 100 | 3245060550035
055012 | Вилка силовая 3К+З 20А | Вилка пластиковая 3К+З с кольцом - 20 А - выход кабеля сбоку | Legrand | Retail/PRO | 480 | Вилки, розетки 20/32A | PL9 | 10 | ШТ | Под заказ Т2 | Сертифицировано | 2023-10-18 | 1143.61 | 1372.33 | 1372.33 |  |  | 0.798 | 3.8735 | 305 | 127 | 100 | 3245060550127
055013 | Мобильная розетка 3К+З 20А | Розетка пластиковая 3К+З с кольцом - 20 А - выход кабеля сбоку | Legrand | Retail/PRO | 480 | Вилки, розетки 20/32A | PL9 | 10 | ШТ | Под заказ Т2 | Сертифицировано | 2023-10-18 | 1828.14 | 2193.77 | 2193.77 |  |  | 0.863 | 3.8735 | 305 | 127 | 100 | 3245060550134
055070 | Вилка силовая 3К+З 20А пр.вых | Вилка резиновая 3К+З - 20 А - выход кабеля прямой | Legrand | Retail/PRO | 480 | Вилки, розетки 20/32A | PL9 | 5 | ШТ | Под заказ Т2 | Сертифицировано | 2023-10-18 | 3028.35 | 3634.02 | 3634.02 |  |  | 0.55 | 2.3629 | 174 | 140 | 97 | 3245060550707
055071 | Розетка сил. 3К+З 20А пр.вых. | Розетка резиновая 3К+З - 20 А - выход кабеля прямой | Legrand | Retail/PRO | 480 | Вилки, розетки 20/32A | PL9 | 5 | ШТ | Под заказ Т2 | Сертифицировано | 2023-10-18 | 4219.71 | 5063.65 | 5063.65 |  |  | 0.618 | 2.6937 | 292 | 123 | 75 | 3245060550714
055152 | Вилка сил. 2К+З 20А бок.в. | Вилка пластиковая 2К+З - 20 А - выход кабеля сбоку - белый | Legrand | Retail/PRO | 480 | Вилки, розетки 20/32A | PL9 | 20 | ШТ | На складе | Сертифицировано | 2023-10-18 | 1305.01 | 1566.01 | 1566.01 |  |  | 1.749 | 6.5723 | 345 | 150 | 127 | 3245060551520
055155 | Вилка сил. 3К+З 20А бок.в. | Вилка пластиковая 3К+З - 20 А - выход кабеля сбоку - белый | Legrand | Retail/PRO | 480 | Вилки, розетки 20/32A | PL9 | 10 | ШТ | На складе | Сертифицировано | 2023-10-18 | 1469.49 | 1763.39 | 1763.39 |  |  | 0.997 | 3.3708 | 304 | 144 | 77 | 3245060551551
055157 | Вилка сил.3К+Н+З 20Aбок.в. | Вилка пластиковая 2К+Н+З - 20 А - выход кабеля сбоку - белый | Legrand | Retail/PRO | 480 | Вилки, розетки 20/32A | PL9 | 10 | ШТ | На складе | Сертифицировано | 2023-10-18 | 1555.33 | 1866.4 | 1866.4 |  |  | 1.066 | 3.3708 | 304 | 144 | 77 | 3245060551575
055206 | Розетка наклад. 16А 2К 24В IP44 | Накладная розетка - P17 Tempra Pro - IP 44 - 20/25 В~ - 16 A - 2K | Legrand | Индустриальное оборудование | 854 | Промышленные разъемы P17 TEMPRA PRO | PL5 | 5 | ШТ | На складе | Не подлежит сертификации | 2024-11-25 | 3314.04 | 3976.85 | 3976.85 |  |  | 1.057 | 4.7823 | 235 | 185 | 110 | 3245060552060
055221 | Вилка моб. 16А 2К 24В IP44 | Прямая вилка - P17 Tempra Pro - IP 44 - 20/25 В~ - 16 A - 2K | Legrand | Индустриальное оборудование | 854 | Промышленные разъемы P17 TEMPRA PRO | PL5 | 5 | ШТ | На складе | Не подлежит сертификации | 2021-12-31 | 2425.14 | 2910.17 | 2910.17 |  |  | 0.752 | 2.772 | 250 | 144 | 77 | 3245060552213
055231 | Розетка моб. 16А 2К 24В IP44 | Мобильная розетка - P17 Tempra Pro - IP 44 - 20/25 В~ - 16 A - 2K | Legrand | Индустриальное оборудование | 854 | Промышленные разъемы P17 TEMPRA PRO | PL5 | 5 | ШТ | Под заказ Т1 | Не подлежит сертификации | 2021-12-31 | 2653.55 | 3184.26 | 3184.26 |  |  | 0.915 | 3.6037 | 288 | 129 | 97 | 3245060552312
055241 | Вилка наклад. 16А 2К 24В IP44 | Накладная вилка - P17 Tempra Pro - IP 44 - 20/25 В~ - 16 A - 2K | Legrand | Индустриальное оборудование | 854 | Промышленные разъемы P17 TEMPRA PRO | PL5 | 5 | ШТ | Под заказ Т2 | Не подлежит сертификации | 2021-12-31 | 3146.96 | 3776.35 | 3776.35 |  |  | 0.713 | 3.6037 | 288 | 129 | 97 | 3245060552411
055245 | Розетка встр. 16А 2К 24В IP44 | Встраиваемая розетка - P17 Tempra Pro - IP 44 - 20/25 В~ - 16 A - 2K | Legrand | Индустриальное оборудование | 854 | Промышленные разъемы P17 TEMPRA PRO | PL5 | 5 | ШТ | На складе | Не подлежит сертификации | 2021-12-31 | 2619.15 | 3142.98 | 3142.98 |  |  | 0.658 | 3.6037 | 288 | 129 | 97 | 3245060552459
055256 | Розетка наклад. 32А 2К 24В IP44 | Накладная розетка - P17 Tempra Pro - IP 44 - 20/25 В~ - 32 A - 2K | Legrand | Индустриальное оборудование | 854 | Промышленные разъемы P17 TEMPRA PRO | PL5 | 5 | ШТ | Под заказ Т2 | Не подлежит сертификации | 2021-12-31 | 3393.22 | 4071.86 | 4071.86 |  |  | 1.068 | 4.7823 | 235 | 185 | 110 | 3245060552565
055271 | Вилка моб. 32А 2К 24В IP44 | Прямая вилка - P17 Tempra Pro - IP 44 - 20/25 В~ - 16 A - 2K | Legrand | Индустриальное оборудование | 854 | Промышленные разъемы P17 TEMPRA PRO | PL5 | 5 | ШТ | Под заказ Т2 | Не подлежит сертификации | 2021-12-31 | 2890.43 | 3468.52 | 3468.52 |  |  | 0.741 | 2.772 | 250 | 144 | 77 | 3245060552718
055281 | Розетка моб. 32А 2К 24В IP44 | Мобильная розетка - P17 Tempra Pro - IP 44 - 20/25 В~ - 16 A - 2K | Legrand | Индустриальное оборудование | 854 | Промышленные разъемы P17 TEMPRA PRO | PL5 | 5 | ШТ | Под заказ Т2 | Не подлежит сертификации | 2021-12-31 | 2852.63 | 3423.16 | 3423.16 |  |  | 0.911 | 3.6037 | 288 | 129 | 97 | 3245060552817
055291 | Вилка наклад. 32А 2К 24В IP44 | Накладная вилка - P17 Tempra Pro - IP 44 - 20/25 В~ - 32 A - 2K | Legrand | Индустриальное оборудование | 854 | Промышленные разъемы P17 TEMPRA PRO | PL5 | 5 | ШТ | Под заказ Т2 | Не подлежит сертификации | 2021-12-31 | 4992.32 | 5990.78 | 5990.78 |  |  | 0.71 | 3.6037 | 288 | 129 | 97 | 3245060552916
055295 | Розетка встр. 32А 2К 24В IP44 | Встраиваемая розетка - P17 Tempra Pro - IP 44 - 20/25 В~ - 16 A - 2K | Legrand | Индустриальное оборудование | 854 | Промышленные разъемы P17 TEMPRA PRO | PL5 | 5 | ШТ | Под заказ Т2 | Не подлежит сертификации | 2021-12-31 | 2640.42 | 3168.5 | 3168.5 |  |  | 0.664 | 3.6037 | 288 | 129 | 97 | 3245060552954
055422 | Роз. сил.2К+З 20А на винтах | Розетка встраиваемая 2К+З - 20 А - с защитными шторками - 80x80 мм - на винтах - белый | Legrand | Retail/PRO | 955 | Розетки 20/32A | PL2 | 10 | ШТ | На складе | Сертифицировано | 2023-10-18 | 1681.72 | 2018.06 | 2018.06 |  |  | 1.215 | 2.9483 | 181 | 179 | 91 | 3245060554224
055425 | Роз. сил. 3К+З 20А на винтах | Розетка встраиваемая 3К+З - 20 А - 80x80 мм - на винтах - белый | Legrand | Retail/PRO | 955 | Розетки 20/32A | PL2 | 10 | ШТ | На складе | Сертифицировано | 2023-10-18 | 1998.17 | 2397.8 | 2397.8 |  |  | 1.219 | 2.9483 | 181 | 179 | 91 | 3245060554255
055427 | Розетка сил.3К+Н+З 20А на винт | Розетка встраиваемая 3К+Н+З - 20 А - 80x80 мм - на винтах - белый | Legrand | Retail/PRO | 955 | Розетки 20/32A | PL2 | 10 | ШТ | На складе | Сертифицировано | 2023-10-18 | 2267.38 | 2720.86 | 2720.86 |  |  | 1.275 | 2.9483 | 181 | 179 | 91 | 3245060554279
055432 | Розетка силовая 2К+З 20А | Розетка встраиваемая 2К+З - 20 А - 80x80 мм - на захватах - белый | Legrand | Retail/PRO | 955 | Розетки 20/32A | PL2 | 10 | ШТ | Под заказ Т2 | Сертифицировано | 2023-10-18 | 2169.4 | 2603.28 | 2603.28 |  |  | 1.278 | 2.9483 | 181 | 179 | 91 | 3245060554323
055439 | Коробка наклад. 82х82 40мм | Коробка накладная - 1 пост - для встраиваемых розеток 20 А и 32 А - 82x82 мм - глубина 40 мм | Legrand | Retail/PRO | 955 | Розетки 20/32A | PL2 | 5 | ШТ | На складе | Не подлежит сертификации | 2020-12-31 | 419.47 | 503.36 | 503.36 |  |  | 0.207 | 1.4676 | 208 | 84 | 84 | 3245060554392
055452 | Розетка сил. 2К+З 20А встр. | Розетка встраиваемая 2К+З - 20 А - с защитными шторками - 95x95 мм - на винтах - белый | Legrand | Retail/PRO | 955 | Розетки 20/32A | PL2 | 10 | ШТ | Под заказ Т2 | Сертифицировано | 2023-10-18 | 2195.49 | 2634.59 | 2634.59 |  |  | 1.443 | 4.7823 | 235 | 185 | 110 | 3245060554521
055455 | Розетка силовая 3К+З 20А | Розетка встраиваемая 3К+З - 20 А - с защитными шторками - 95x95 мм - на винтах - белый | Legrand | Retail/PRO | 955 | Розетки 20/32A | PL2 | 10 | ШТ | Под заказ Т2 | Сертифицировано | 2023-10-18 | 2457.75 | 2949.3 | 2949.3 |  |  | 1.476 | 4.7823 | 235 | 185 | 110 | 3245060554552
055457 | Розетка сил. 3К+Н+З 20А встр. | Розетка встраиваемая 3К+Н+З - 20 А - с защитными шторками - 95x95 мм - на винтах - белый | Legrand | Retail/PRO | 955 | Розетки 20/32A | PL2 | 10 | ШТ | Под заказ Т2 | Сертифицировано | 2023-10-18 | 2771.68 | 3326.02 | 3326.02 |  |  | 1.523 | 4.7823 | 235 | 185 | 110 | 3245060554576
055703 | Plexo Розетка IP44 2К+З 20А | Розетка 20 A - Программа Plexo - 2К+3 - 230 В - IP44-IK08 - для встроенного монтажа -серый | Legrand | Retail/PRO | 620 | Электроустановочное оборудование Plexo скрытого монтажа | PL2 | 10 | ШТ | Под заказ Т2 | Сертифицировано | 2023-10-18 | 2469.09 | 2962.91 | 2962.91 |  |  | 1.268 | 3.3247 | 275 | 130 | 93 | 3245060557034
055706 | Plexo Роз. IP44 3K+З 400В | Розетка 20 A - Программа Plexo - 3К+3 - 400 В - IP 44-IK 08 - для встроенного монтажа - серый | Legrand | Retail/PRO | 620 | Электроустановочное оборудование Plexo скрытого монтажа | PL2 | 10 | ШТ | Под заказ Т2 | Сертифицировано | 2023-10-18 | 2655.22 | 3186.26 | 3186.26 |  |  | 1.306 | 3.3247 | 275 | 130 | 93 | 3245060557065
055708 | PlexoРозетка IP44 3К+Н+З 20А | Розетка 20 A - Программа Plexo - 3К+Н+3 - 400 В - IP 44-IK 08 - для встроенного монтажа - серый | Legrand | Retail/PRO | 620 | Электроустановочное оборудование Plexo скрытого монтажа | PL2 | 10 | ШТ | Под заказ Т1 | Сертифицировано | 2023-10-18 | 2940.69 | 3528.83 | 3528.83 |  |  | 1.374 | 3.3247 | 275 | 130 | 93 | 3245060557089
055802 | Вилка силовая 2К+З 32А бок.вых | Вилка пластиковая 2К+З - 32 А - выход кабеля сбоку - белый | Legrand | Retail/PRO | 480 | Вилки, розетки 20/32A | PL9 | 10 | ШТ | На складе | Сертифицировано | 2023-10-18 | 2136.1 | 2563.32 | 2563.32 |  |  | 1.444 | 6.5723 | 345 | 150 | 127 | 3245060558024
055805 | Вилка силовая 3К+З 32А бок.вых | Вилка пластиковая 3К+З - 32 А - выход кабеля сбоку - белый | Legrand | Retail/PRO | 480 | Вилки, розетки 20/32A | PL9 | 10 | ШТ | На складе | Сертифицировано | 2023-10-18 | 2430.09 | 2916.11 | 2916.11 |  |  | 1.658 | 6.5723 | 345 | 150 | 127 | 3245060558055
055807 | Вилка силовая 3К+Н+З 32A бок в | Вилка пластиковая 3К+Н+З - 32 А - выход кабеля сбоку - белый | Legrand | Retail/PRO | 480 | Вилки, розетки 20/32A | PL9 | 10 | ШТ | На складе | Сертифицировано | 2023-10-18 | 2581.51 | 3097.81 | 3097.81 |  |  | 1.775 | 6.5723 | 345 | 150 | 127 | 3245060558079
055812 | Розетка силовая 2К+З 32А бок в | Розетка пластиковая 2К+З - 32 А - с защитными шторками - 100x100 мм - на винтах - белый | Legrand | Retail/PRO | 955 | Розетки 20/32A | PL2 | 10 | ШТ | На складе | Сертифицировано | 2023-10-18 | 3329.34 | 3995.21 | 3995.21 |  |  | 2.224 | 6.1456 | 374 | 158 | 104 | 3245060558123
055815 | Розетка силовая 3К+З 32А бок в | Розетка пластиковая 3К+З - 32 А - с защитными шторками - 100x100 мм - на винтах - белый | Legrand | Retail/PRO | 955 | Розетки 20/32A | PL2 | 10 | ШТ | На складе | Сертифицировано | 2023-10-18 | 4046.02 | 4855.22 | 4855.22 |  |  | 2.445 | 6.1456 | 374 | 158 | 104 | 3245060558154
055817 | Розетка сил. 3К+Н+З 32А бок в | Розетка пластиковая 3К+Н+З - 32 А - с защитными шторками - 100x100 мм - на винтах - белый | Legrand | Retail/PRO | 955 | Розетки 20/32A | PL2 | 10 | ШТ | На складе | Сертифицировано | 2023-10-18 | 4471.49 | 5365.79 | 5365.79 |  |  | 2.606 | 6.1456 | 374 | 158 | 104 | 3245060558178
055849 | Коробка наклад.100х100 36мм | Коробка накладного монтажа - 1 пост - для встраиваемых розеток 20 А и 32 А - 100x100x36 мм | Legrand | Retail/PRO | 955 | Розетки 20/32A | PL2 | 5 | ШТ | На складе | Не подлежит сертификации | 2020-12-31 | 670.19 | 804.23 | 804.23 |  |  | 0.343 | 1.9247 | 185 | 102 | 102 | 3245060558499
055872 | Plexo Розетка IP44 2К+З 32А | Розетка 32 A - Программа Plexo - 2К+3 - 230 В - IP 44-IK 08 - для накладного монтажа - серый | Legrand | Retail/PRO | 620 | Электроустановочное оборудование Plexo скрытого монтажа | PL2 | 5 | ШТ | Под заказ Т1 | Сертифицировано | 2023-10-18 | 6411.38 | 7693.66 | 7693.66 |  |  | 1.748 | 6.1456 | 374 | 158 | 104 | 3245060558727
055875 | Plexo Роз. IP44 3K+З 400В | Розетка 32 A - Программа Plexo - 3К+3 - 400 В - IP 44-IK 08 - для накладного монтажа - серый | Legrand | Retail/PRO | 620 | Электроустановочное оборудование Plexo скрытого монтажа | PL2 | 5 | ШТ | Под заказ Т2 | Сертифицировано | 2023-10-18 | 6781.43 | 8137.72 | 8137.72 |  |  | 1.845 | 6.1456 | 374 | 158 | 104 | 3245060558758
055877 | Plexo Роз. IP44 3К+Н+З 400В | Розетка 32 A - Программа Plexo - 3К+Н+3 - 400 В - IP 44-IK 08 - для накладного монтажа - серый | Legrand | Retail/PRO | 620 | Электроустановочное оборудование Plexo скрытого монтажа | PL2 | 5 | ШТ | Под заказ Т1 | Сертифицировано | 2023-10-18 | 7468.7 | 8962.44 | 8962.44 |  |  | 1.87 | 6.1456 | 374 | 158 | 104 | 3245060558772
056453 | Вилка моб.угл. 16А 2К+З 230В IP44 | Вилка моб.угл. 16А 2К+З 230В IP44 | Legrand | Индустриальное оборудование | 854 | Промышленные разъемы P17 TEMPRA PRO | PL5 | 5 | ШТ | На складе | Сертифицировано | 2025-02-03 | 1384.48 | 1661.38 | 1661.38 |  |  | 0.654 | 3.3247 | 275 | 130 | 93 | 3245060564537
056457 | Вилка моб.угл. 16А 3К+З 380В IP44 | Вилка моб.угл. 16А 3К+З 380В IP44 | Legrand | Индустриальное оборудование | 854 | Промышленные разъемы P17 TEMPRA PRO | PL5 | 5 | ШТ | Под заказ Т2 | Сертифицировано | 2025-02-03 | 1425.37 | 1710.44 | 1710.44 |  |  | 0.786 | 3.3708 | 304 | 144 | 77 | 3245060564575
056458 | Вилка моб.угл. 16А 3К+Н+З 380В IP44 | Вилка моб.угл. 16А 3К+Н+З 380В IP44 | Legrand | Индустриальное оборудование | 854 | Промышленные разъемы P17 TEMPRA PRO | PL5 | 5 | ШТ | На складе | Сертифицировано | 2025-02-03 | 1587.28 | 1904.74 | 1904.74 |  |  | 1.04 | 4.7823 | 235 | 185 | 110 | 3245060564582
056473 | Вилка моб.угл. 32А 2К+З 230В IP44 | Вил.P17 Ip44 2p+E 230v 32а | Legrand | Индустриальное оборудование | 854 | Промышленные разъемы P17 TEMPRA PRO | PL5 | 5 | ШТ | Под заказ Т1 | Сертифицировано | 2025-02-03 | 1701.7 | 2042.04 | 2042.04 |  |  | 1.132 | 6.1456 | 374 | 158 | 104 | 3245060564735
056477 | Вилка моб.угл. 32А 3К+З 380В IP44 | Вилка моб.угл. 32А 3К+З 380В IP44 | Legrand | Индустриальное оборудование | 854 | Промышленные разъемы P17 TEMPRA PRO | PL5 | 5 | ШТ | Под заказ Т1 | Сертифицировано | 2025-02-03 | 1812.36 | 2174.83 | 2174.83 |  |  | 1.231 | 6.1456 | 374 | 158 | 104 | 3245060564773
056478 | Вилка моб.угл. 32А 3К+Н+З 380В IP44 | Вилка моб.угл. 32А 3К+Н+З 380В IP44 | Legrand | Индустриальное оборудование | 854 | Промышленные разъемы P17 TEMPRA PRO | PL5 | 5 | ШТ | На складе | Сертифицировано | 2025-02-03 | 2092.49 | 2510.99 | 2510.99 |  |  | 1.433 | 6.1456 | 374 | 158 | 104 | 3245060564780
056503 | Вилка моб.угл. 16А 2К+З 230В IP67 | Вилка моб.угл. 16А 2К+З 230В IP67 | Legrand | Индустриальное оборудование | 854 | Промышленные разъемы P17 TEMPRA PRO | PL5 | 5 | ШТ | На складе | Сертифицировано | 2025-02-03 | 1798.96 | 2158.75 | 2158.75 |  |  | 0.81 | 4.9352 | 306 | 128 | 126 | 3245060565039
056523 | Вилка моб.угл. 32А 2К+З 230В IP67 | Вилка Р17 2К+З 32А 230В IP67 | Legrand | Индустриальное оборудование | 854 | Промышленные разъемы P17 TEMPRA PRO | PL5 | 5 | ШТ | На складе | Сертифицировано | 2025-02-03 | 2264.55 | 2717.46 | 2717.46 |  |  | 1.353 | 10.0485 | 385 | 145 | 180 | 3245060565237
056528 | Вилка моб.угл. 32А 3К+Н+З 380В IP67 | Вилка моб.угл. 32А 3К+Н+З 380В IP67 | Legrand | Индустриальное оборудование | 854 | Промышленные разъемы P17 TEMPRA PRO | PL5 | 5 | ШТ | На складе | Сертифицировано | 2025-02-03 | 2650.86 | 3181.03 | 3181.03 |  |  | 1.71 | 10.0485 | 385 | 145 | 180 | 3245060565282
056601 | P17Щит с блок. 16А 2К+З 230В IP44 | Комбинированный щиток - P17 Tempra Pro - IP 44 - 16 A - 200/250 В~ - 50/60 Гц - 2К+З | Legrand | Индустриальное оборудование | 852 | Коробки и боксы для промышленных разъёмов P17 | PL5 | 1 | ШТ | На складе | Сертифицировано | 2021-01-31 | 10381.68 | 12458.02 | 12458.02 |  |  | 0.946 | 4.6284 | 240 | 133 | 145 | 3245060566012
056605 | P17Щит с блок. 16А 3К+З 380В IP44 | Комбинированный щиток - P17 Tempra Pro - IP 44 - 16 A - 380/415 В~ - 50/60 Гц - 3К+З | Legrand | Индустриальное оборудование | 852 | Коробки и боксы для промышленных разъёмов P17 | PL5 | 1 | ШТ | Под заказ Т2 | Сертифицировано | 2021-01-31 | 12202 | 14642.4 | 14642.4 |  |  | 1.046 | 4.6284 | 240 | 133 | 145 | 3245060566050
056606 | P17Щит с блок. 16А 3К+H+З 380В IP44 | Комбинированный щиток - P17 Tempra Pro - IP 44 - 16 A - 380/415 В~ - 50/60 Гц - 3К+Н+З | Legrand | Индустриальное оборудование | 852 | Коробки и боксы для промышленных разъёмов P17 | PL5 | 1 | ШТ | Под заказ Т2 | Сертифицировано | 2021-01-31 | 13045.45 | 15654.54 | 15654.54 |  |  | 1.095 | 4.6284 | 240 | 133 | 145 | 3245060566067
056609 | P17Щит с блок. 32А 2К+З 230В IP44 | Комбинированный щиток - P17 Tempra Pro - IP 44 - 32 A - 200/250 В~ - 50/60 Гц - 2К+З | Legrand | Индустриальное оборудование | 852 | Коробки и боксы для промышленных разъёмов P17 | PL5 | 1 | ШТ | Под заказ Т2 | Сертифицировано | 2021-01-31 | 11839.38 | 14207.26 | 14207.26 |  |  | 1.062 | 4.6284 | 240 | 133 | 145 | 3245060566098
056613 | P17Щит с блок. 32А 3К+З 380В IP44 | Комбинированный щиток - P17 Tempra Pro - IP 44 - 32 A - 380/415 В~ - 50/60 Гц - 3К+З | Legrand | Индустриальное оборудование | 852 | Коробки и боксы для промышленных разъёмов P17 | PL5 | 1 | ШТ | Под заказ Т2 | Сертифицировано | 2021-01-31 | 14005.63 | 16806.76 | 16806.76 |  |  | 1.118 | 4.6284 | 240 | 133 | 145 | 3245060566135
056614 | P17Щит с блок. 32А 3К+H+З 380В IP44 | Комбинированный щиток - P17 Tempra Pro - IP 44 - 32 A - 380/415 В~ - 50/60 Гц - 3К+Н+З | Legrand | Индустриальное оборудование | 852 | Коробки и боксы для промышленных разъёмов P17 | PL5 | 1 | ШТ | Под заказ Т2 | Сертифицировано | 2021-01-31 | 14901.44 | 17881.73 | 17881.73 |  |  | 1.159 | 4.6284 | 240 | 133 | 145 | 3245060566142
056621 | P17Щит с блок. 16А 2К+З 230В IP66 | Комбинированный щиток - P17 Tempra Pro - IP 55 - 16 A - 200/250 В~ - 50/60 Гц - 2К+З | Legrand | Индустриальное оборудование | 852 | Коробки и боксы для промышленных разъёмов P17 | PL5 | 1 | ШТ | На складе | Сертифицировано | 2021-01-31 | 11407.59 | 13689.11 | 13689.11 |  |  | 0.975 | 4.6284 | 240 | 133 | 145 | 3245060566210
056626 | P17Щит с блок. 16А 3К+H+З 380В IP66 | Комбинированный щиток - P17 Tempra Pro - IP 55 - 16 A - 380/415 В~ - 50/60 Гц - 3К+Н+З | Legrand | Индустриальное оборудование | 852 | Коробки и боксы для промышленных разъёмов P17 | PL5 | 1 | ШТ | Под заказ Т2 | Сертифицировано | 2021-01-31 | 14977.16 | 17972.59 | 17972.59 |  |  | 1.115 | 4.6284 | 240 | 133 | 145 | 3245060566265
056629 | P17Щит с блок. 32А 2К+З 230В IP66 | Комбинированный щиток - P17 Tempra Pro - IP 55 - 32 A - 200/250 В~ - 50/60 Гц - 2К+З | Legrand | Индустриальное оборудование | 852 | Коробки и боксы для промышленных разъёмов P17 | PL5 | 1 | ШТ | На складе | Сертифицировано | 2021-01-31 | 12986.12 | 15583.34 | 15583.34 |  |  | 1.089 | 4.6284 | 240 | 133 | 145 | 3245060566296
056633 | P17Щит с блок. 32А 3К+З 380В IP66 | Комбинированный щиток - P17 Tempra Pro - IP 55 - 32 A - 380/415 В~ - 50/60 Гц - 3К+З | Legrand | Индустриальное оборудование | 852 | Коробки и боксы для промышленных разъёмов P17 | PL5 | 1 | ШТ | Под заказ Т2 | Сертифицировано | 2021-01-31 | 15111.94 | 18134.33 | 18134.33 |  |  | 0.875 | 4.6284 | 240 | 133 | 145 | 3245060566333
056634 | P17Щит с блок. 32А 3К+H+З 380В IP66 | Комбинированный щиток - P17 Tempra Pro - IP 55 - 32 A - 380/415 В~ - 50/60 Гц - 3К+Н+З | Legrand | Индустриальное оборудование | 852 | Коробки и боксы для промышленных разъёмов P17 | PL5 | 1 | ШТ | Под заказ Т2 | Сертифицировано | 2021-01-31 | 16585.19 | 19902.23 | 19902.23 |  |  | 1.252 | 4.6284 | 240 | 133 | 145 | 3245060566340
056641 | P17Щит.5мод. с блок. 16А 2К+З 230В IP44 | Комбинированный щиток - P17 Tempra Pro - с рейкой DIN - IP 44 - 200/250 В~ - 16 A - 2К+З | Legrand | Индустриальное оборудование | 852 | Коробки и боксы для промышленных разъёмов P17 | PL5 | 1 | ШТ | Под заказ Т2 | Сертифицировано | 2021-01-31 | 14971.59 | 17965.91 | 17965.91 |  |  | 1.285 | 7.7962 | 330 | 135 | 175 | 3245060566418
056645 | P17Щит.5мод. с блок. 16А 3К+З 380В IP44 | Комбинированный щиток - P17 Tempra Pro - с рейкой DIN - IP 44 - 380/415 В~ - 16 A - 3К+З | Legrand | Индустриальное оборудование | 852 | Коробки и боксы для промышленных разъёмов P17 | PL5 | 1 | ШТ | Под заказ Т2 | Сертифицировано | 2021-01-31 | 17551.39 | 21061.67 | 21061.67 |  |  | 1.365 | 7.7962 | 330 | 135 | 175 | 3245060566456
056646 | P17Щит.5мод. с блок. 16А 3К+H+З 380В IP44 | Комбинированный щиток - P17 Tempra Pro - с рейкой DIN - IP 44 - 380/415 В~ - 16 A - 3К+Н+З | Legrand | Индустриальное оборудование | 852 | Коробки и боксы для промышленных разъёмов P17 | PL5 | 1 | ШТ | Под заказ Т2 | Сертифицировано | 2021-01-31 | 18874.37 | 22649.24 | 22649.24 |  |  | 1.411 | 7.7962 | 330 | 135 | 175 | 3245060566463
056649 | P17Щит.5мод. с блок. 32А 2К+З 230В IP44 | Комбинированный щиток - P17 Tempra Pro - с рейкой DIN - IP 44 - 200/250 В~ - 32 A - 2К+З | Legrand | Индустриальное оборудование | 852 | Коробки и боксы для промышленных разъёмов P17 | PL5 | 1 | ШТ | Под заказ Т2 | Сертифицировано | 2021-01-31 | 16382.79 | 19659.35 | 19659.35 |  |  | 1.358 | 7.7962 | 330 | 135 | 175 | 3245060566494
056653 | P17Щит.5мод. с блок. 32А 3К+З 380В IP44 | Комбинированный щиток - P17 Tempra Pro - с рейкой DIN - IP 44 - 380/415 В~ - 32 A - 3К+З | Legrand | Индустриальное оборудование | 852 | Коробки и боксы для промышленных разъёмов P17 | PL5 | 1 | ШТ | Под заказ Т2 | Сертифицировано | 2021-01-31 | 19093.38 | 22912.06 | 22912.06 |  |  | 1.442 | 7.7962 | 330 | 135 | 175 | 3245060566531
056654 | P17Щит.5мод. с блок. 32А 3К+H+З 380В IP44 | Комбинированный щиток - P17 Tempra Pro - с рейкой DIN - IP 44 - 380/415 В~ - 32 A - 3К+Н+З | Legrand | Индустриальное оборудование | 852 | Коробки и боксы для промышленных разъёмов P17 | PL5 | 1 | ШТ | На складе | Сертифицировано | 2021-01-31 | 19822.52 | 23787.02 | 23787.02 |  |  | 1.494 | 7.7962 | 330 | 135 | 175 | 3245060566548
056661 | P17Щит.5мод. с блок. 16А 2К+З 230В IP66 | Комбинированный щиток - P17 Tempra Pro - с рейкой DIN - IP 66 - 200/250 В~ - 16 A - 2К+З | Legrand | Индустриальное оборудование | 852 | Коробки и боксы для промышленных разъёмов P17 | PL5 | 1 | ШТ | Под заказ Т2 | Сертифицировано | 2021-01-31 | 15785.41 | 18942.49 | 18942.49 |  |  | 1.315 | 7.7962 | 330 | 135 | 175 | 3245060566616
056665 | P17Щит.5мод. с блок. 16А 3К+З 380В IP66 | Комбинированный щиток - P17 Tempra Pro - с рейкой DIN - IP 66 - 380/415 В~ - 16 A - 3К+З | Legrand | Индустриальное оборудование | 852 | Коробки и боксы для промышленных разъёмов P17 | PL5 | 1 | ШТ | Под заказ Т2 | Сертифицировано | 2021-01-31 | 18269 | 21922.8 | 21922.8 |  |  | 1.422 | 7.7962 | 330 | 135 | 175 | 3245060566654
056666 | P17Щит.5мод. с блок. 16А 3К+H+З 380В IP66 | Комбинированный щиток - P17 Tempra Pro - с рейкой DIN - IP 66 - 380/415 В~ - 16 A - 3К+Н+З | Legrand | Индустриальное оборудование | 852 | Коробки и боксы для промышленных разъёмов P17 | PL5 | 1 | ШТ | Под заказ Т2 | Сертифицировано | 2021-01-31 | 19468.71 | 23362.45 | 23362.45 |  |  | 1.478 | 7.7962 | 330 | 135 | 175 | 3245060566661
056669 | P17Щит.5мод. с блок. 32А 2К+З 230В IP66 | Комбинированный щиток - P17 Tempra Pro - с рейкой DIN - IP 66 - 200/250 В~ - 32 A - 2К+З | Legrand | Индустриальное оборудование | 852 | Коробки и боксы для промышленных разъёмов P17 | PL5 | 1 | ШТ | Под заказ Т2 | Сертифицировано | 2021-01-31 | 17448.17 | 20937.8 | 20937.8 |  |  | 1.42 | 7.7962 | 330 | 135 | 175 | 3245060566692
056673 | P17Щит.5мод. с блок. 32А 3К+З 380В IP66 | Комбинированный щиток - P17 Tempra Pro - с рейкой DIN - IP 66 - 380/415 В~ - 32 A - 3К+З | Legrand | Индустриальное оборудование | 852 | Коробки и боксы для промышленных разъёмов P17 | PL5 | 1 | ШТ | Под заказ Т2 | Сертифицировано | 2021-01-31 | 20090.78 | 24108.94 | 24108.94 |  |  | 1.51 | 7.7962 | 330 | 135 | 175 | 3245060566739
056674 | P17Щит.5мод. с блок. 32А 3К+H+З 380В IP66 | Комбинированный щиток - P17 Tempra Pro - с рейкой DIN - IP 66 - 380/415 В~ - 32 A - 3К+Н+З | Legrand | Индустриальное оборудование | 852 | Коробки и боксы для промышленных разъёмов P17 | PL5 | 1 | ШТ | Под заказ Т2 | Сертифицировано | 2021-01-31 | 20283.92 | 24340.7 | 24340.7 |  |  | 1.608 | 7.7962 | 330 | 135 | 175 | 3245060566746
056803 | Вилка наклад. 16А 2К+З 230В IP67 | Накладная вилка - P17 Tempra Pro - IP 66/67 - 200/250 В~ - 16 A - 2К+З | Legrand | Индустриальное оборудование | 854 | Промышленные разъемы P17 TEMPRA PRO | PL5 | 5 | ШТ | На складе | Сертифицировано | 2025-02-03 | 1731.76 | 2078.11 | 2078.11 |  |  | 0.903 | 6.1456 | 374 | 158 | 104 | 3245060568030
056807 | Вилка наклад. 16А 3К+З 380В IP67 | Накладная вилка - P17 Tempra Pro - IP 66/67 - 380/415 В~ - 16 A - 3К+З | Legrand | Индустриальное оборудование | 854 | Промышленные разъемы P17 TEMPRA PRO | PL5 | 5 | ШТ | На складе | Сертифицировано | 2025-02-03 | 1922.81 | 2307.37 | 2307.37 |  |  | 1.157 | 6.1456 | 374 | 158 | 104 | 3245060568078
056808 | Вилка наклад. 16А 3К+H+З 380В IP67 | Накладная вилка - P17 Tempra Pro - IP 66/67 - 380/415 В~ - 16 A - 3К+Н+З | Legrand | Индустриальное оборудование | 854 | Промышленные разъемы P17 TEMPRA PRO | PL5 | 5 | ШТ | На складе | Сертифицировано | 2025-02-03 | 2154.56 | 2585.47 | 2585.47 |  |  | 1.221 | 6.1456 | 374 | 158 | 104 | 3245060568085
056823 | Вилка наклад. 32А 2К+З 230В IP67 | Накладная вилка - P17 Tempra Pro - IP 66/67 - 200/250 В~ - 32 A - 2К+З | Legrand | Индустриальное оборудование | 854 | Промышленные разъемы P17 TEMPRA PRO | PL5 | 5 | ШТ | На складе | Сертифицировано | 2025-02-03 | 2637.2 | 3164.64 | 3164.64 |  |  | 1.528 | 10.0485 | 385 | 145 | 180 | 3245060568238
056827 | Вилка наклад. 32А 3К+З 380В IP67 | Накладная вилка - P17 Tempra Pro - IP 66/67 - 380/415 В~ - 32 A - 3К+З | Legrand | Индустриальное оборудование | 854 | Промышленные разъемы P17 TEMPRA PRO | PL5 | 5 | ШТ | На складе | Сертифицировано | 2025-02-03 | 2440.28 | 2928.34 | 2928.34 |  |  | 1.648 | 10.0485 | 385 | 145 | 180 | 3245060568276
056828 | Вилка наклад. 32А 3К+H+З 380В IP67 | Накладная вилка - P17 Tempra Pro - IP 66/67 - 380/415 В~ - 32 A - 3К+Н+З | Legrand | Индустриальное оборудование | 854 | Промышленные разъемы P17 TEMPRA PRO | PL5 | 5 | ШТ | На складе | Сертифицировано | 2025-02-03 | 2802.81 | 3363.37 | 3363.37 |  |  | 1.975 | 12.8828 | 268 | 253 | 190 | 3245060568283
057221 | P17Щит с блок. IP66 16A230В 2К+З | P17 Щит с блок. IP66 16A 230В 2К+З | Legrand | Индустриальное оборудование | 852 | Коробки и боксы для промышленных разъёмов P17 | PL5 | 1 | ШТ | Под заказ Т2 | Сертифицировано | 2021-01-31 | 7137.75 | 8565.3 | 8565.3 |  |  | 0.742 | 4.6284 | 240 | 133 | 145 | 3245060572211
057229 | P17Щит с блок. IP66 32A230В 2К+З | P17 Щит с блок. IP66 32A 230В 2К+З | Legrand | Индустриальное оборудование | 852 | Коробки и боксы для промышленных разъёмов P17 | PL5 | 1 | ШТ | Под заказ Т2 | Сертифицировано | 2021-01-31 | 8251.87 | 9902.24 | 9902.24 |  |  | 0.845 | 4.6284 | 240 | 133 | 145 | 3245060572297
057233 | P17Щит с блок. IP66 32A380В 3К+З | P17 Щит с блок. IP66 32A 380В 3К+З | Legrand | Индустриальное оборудование | 852 | Коробки и боксы для промышленных разъёмов P17 | PL5 | 1 | ШТ | Под заказ Т2 | Сертифицировано | 2021-01-31 | 9223.2 | 11067.84 | 11067.84 |  |  | 0.865 | 4.6284 | 240 | 133 | 145 | 3245060572334
057234 | P17Щит с блок. IP66 32A380В 3К+Н+З | P17 Щит с блок. IP66 32A 380В 3К+Н+З | Legrand | Индустриальное оборудование | 852 | Коробки и боксы для промышленных разъёмов P17 | PL5 | 1 | ШТ | Под заказ Т2 | Сертифицировано | 2021-01-31 | 10181.93 | 12218.32 | 12218.32 |  |  | 0.984 | 4.6284 | 240 | 133 | 145 | 3245060572341
057261 | P17Щит.5мод.с блок. IP66 16А230B 2К+З | P17 Щит. 5 мод.с блок. IP66 16А 230B 2К+З | Legrand | Индустриальное оборудование | 852 | Коробки и боксы для промышленных разъёмов P17 | PL5 | 1 | ШТ | Под заказ Т2 | Сертифицировано | 2021-01-31 | 8007.75 | 9609.3 | 9609.3 |  |  | 1.07 | 7.7962 | 330 | 135 | 175 | 3245060572617
057266 | P17Щит.5мод.с блок. IP66 16А380B 3К+Н+З | P17 Щит. 5 мод.с блок. IP66 16А 380B 3К+Н+З | Legrand | Индустриальное оборудование | 852 | Коробки и боксы для промышленных разъёмов P17 | PL5 | 1 | ШТ | Под заказ Т2 | Сертифицировано | 2021-01-31 | 10843.43 | 13012.12 | 13012.12 |  |  | 1.24 | 7.7962 | 330 | 135 | 175 | 3245060572662
057294 | P17Пан.комб. с блок.в щит. 63А 3К+З 380В IP67 | Безопасная розетка со щитком - P17 Tempra Pro - IP66 - 63 A - 380/415 В~ - 3К+З - 125x280 | Legrand | Индустриальное оборудование | 852 | Коробки и боксы для промышленных разъёмов P17 | PL5 | 1 | ШТ | Под заказ Т2 | Сертифицировано | 2021-01-31 | 26653.25 | 31983.9 | 31983.9 |  |  | 1.856 | 7.7962 | 330 | 135 | 175 | 3245060572945
057295 | P17Пан.комб. с блок.в щит. 63А 3К+H+З 380В IP67 | Безопасная розетка со щитком - P17 Tempra Pro - IP66 - 63 A - 380/415 В~ - 3К+Н+З - 125x280 | Legrand | Индустриальное оборудование | 852 | Коробки и боксы для промышленных разъёмов P17 | PL5 | 1 | ШТ | Под заказ Т2 | Сертифицировано | 2021-01-31 | 30837.76 | 37005.31 | 37005.31 |  |  | 2.027 | 7.7962 | 330 | 135 | 175 | 3245060572952
057298 | P17Щит с блок. 63А 3К+З 380В IP66 | Комбинированный щиток - P17 Tempra Pro - без рейки DIN - IP 66 - 380/415 В~ - 63 A - 3К+З | Legrand | Индустриальное оборудование | 852 | Коробки и боксы для промышленных разъёмов P17 | PL5 | 1 | ШТ | Под заказ Т2 | Сертифицировано | 2021-01-31 | 31224.49 | 37469.39 | 37469.39 | Будет удален |  | 2.184 | 11.2995 | 465 | 135 | 180 | 3245060572983
057299 | P17Щит.5мод. с блок. 63А 3К+H+З 380В IP66 | Комбинированный щиток - P17 Tempra Pro - с рейкой DIN - IP 66 - 380/415 В~ - 63 A - 3К+Н+З | Legrand | Индустриальное оборудование | 852 | Коробки и боксы для промышленных разъёмов P17 | PL5 | 1 | ШТ | Под заказ Т2 | Сертифицировано | 2021-01-31 | 45801.84 | 54962.21 | 54962.21 |  |  | 2.987 | 13.2435 | 545 | 135 | 180 | 3245060572990
057300 | Розетка встр.с блок. 16А 2К+З 230В IP44 | Встраиваемая розетка с блокировкой-выключателем и уменьшенным фланцем - P17 Tempra Pro - IP 44 - 200/250 В~ - 16 A - 2К+З | Legrand | Индустриальное оборудование | 852 | Коробки и боксы для промышленных разъёмов P17 | PL5 | 1 | ШТ | Под заказ Т2 | Сертифицировано | 2021-02-12 | 4680.36 | 5616.43 | 5616.43 |  |  | 0.412 | 2.418 | 155 | 120 | 130 | 3245060573003
057302 | Розетка встр.с блок. 16А 3К+Н+З 380В IP44 | Встраиваемая розетка с блокировкой-выключателем и уменьшенным фланцем - P17 Tempra Pro - IP 44 - 380/415 В~ - 16 A - 3К+Н+З | Legrand | Индустриальное оборудование | 852 | Коробки и боксы для промышленных разъёмов P17 | PL5 | 1 | ШТ | На складе | Сертифицировано | 2021-02-12 | 5760.66 | 6912.79 | 6912.79 |  |  | 0.482 | 2.418 | 155 | 120 | 130 | 3245060573027
057320 | Розетка встр.с блок. 16А 2К+З 230В IP67 | Встраиваемая розетка с блокировкой-выключателем и уменьшенным фланцем - P17 Tempra Pro - IP 55 - 200/250 В~ - 16 A - 2К+З | Legrand | Индустриальное оборудование | 852 | Коробки и боксы для промышленных разъёмов P17 | PL5 | 1 | ШТ | На складе | Сертифицировано | 2021-02-12 | 5109.14 | 6130.97 | 6130.97 |  |  | 0.45 | 2.418 | 155 | 120 | 130 | 3245060573201
057321 | Розетка встр.с блок. 16А 3К+З 380В IP67 | Встраиваемая розетка с блокировкой-выключателем и уменьшенным фланцем - P17 Tempra Pro - IP 55 - 380/415 В~ - 16 A - 3К+З | Legrand | Индустриальное оборудование | 852 | Коробки и боксы для промышленных разъёмов P17 | PL5 | 1 | ШТ | Под заказ Т1 | Сертифицировано | 2021-02-12 | 5797.51 | 6957.01 | 6957.01 | Будет удален |  | 0.493 | 2.418 | 155 | 120 | 130 | 3245060573218
057322 | Розетка встр.с блок. 16А 3К+Н+З 380В IP67 | Встраиваемая розетка с блокировкой-выключателем и уменьшенным фланцем - P17 Tempra Pro - IP 55 - 380/415 В~ - 16 A - 3К+Н+З | Legrand | Индустриальное оборудование | 852 | Коробки и боксы для промышленных разъёмов P17 | PL5 | 1 | ШТ | На складе | Сертифицировано | 2021-02-12 | 6354.54 | 7625.45 | 7625.45 |  |  | 0.502 | 2.418 | 155 | 120 | 130 | 3245060573225
057354 | Розетка встр.пр. 16А 2К+З 230В IP44 | Встраиваемая прямая розетка с уменьшенным фланцем - P17 Tempra Pro - IP 44 - 200/250 В~ - 16 A - 2К+З | Legrand | Индустриальное оборудование | 854 | Промышленные разъемы P17 TEMPRA PRO | PL5 | 5 | ШТ | Под заказ Т2 | Сертифицировано | 2025-02-03 | 1196.15 | 1435.38 | 1435.38 |  |  | 0.58 | 2.0884 | 170 | 135 | 91 | 3245060573546
057358 | Розетка встр.пр. 16А 3К+З 380В IP44 | Встраиваемая прямая розетка с уменьшенным фланцем - P17 Tempra Pro - IP 44 - 380/415 В~ - 16 A - 3К+З | Legrand | Индустриальное оборудование | 854 | Промышленные разъемы P17 TEMPRA PRO | PL5 | 5 | ШТ | Под заказ Т2 | Сертифицировано | 2025-02-03 | 1401.59 | 1681.91 | 1681.91 |  |  | 0.698 | 2.3507 | 212 | 144 | 77 | 3245060573584
057359 | Розетка встр.пр. 16А 3К+Н+З 380В IP44 | Встраиваемая прямая розетка с уменьшенным фланцем - P17 Tempra Pro - IP 44 - 380/415 В~ - 16 A - 3К+Н+З | Legrand | Индустриальное оборудование | 854 | Промышленные разъемы P17 TEMPRA PRO | PL5 | 5 | ШТ | Под заказ Т2 | Сертифицировано | 2025-02-03 | 1768.46 | 2122.15 | 2122.15 |  |  | 0.839 | 3.3247 | 275 | 130 | 93 | 3245060573591
057440 | Вилка с пер.фаз 16А 3К+З 380В IP44 | Вилка с переключателем фаз - P17 Tempra Pro - IP 44 - 380/415 В~ - 16 A - 3К+З | Legrand | Индустриальное оборудование | 854 | Промышленные разъемы P17 TEMPRA PRO | PL5 | 5 | ШТ | Под заказ Т2 | Сертифицировано | 2022-05-09 | 2253.47 | 2704.16 | 2704.16 |  |  | 0.732 | 3.8735 | 305 | 127 | 100 | 3245060574406
057441 | Вилка с пер.фаз 16А 3К+Н+З 380В IP44 | Вилка с переключателем фаз - P17 Tempra Pro - IP 44 - 380/415 В~ - 16 A - 3К+Н+З | Legrand | Индустриальное оборудование | 854 | Промышленные разъемы P17 TEMPRA PRO | PL5 | 5 | ШТ | Под заказ Т2 | Сертифицировано | 2022-05-09 | 2366.14 | 2839.37 | 2839.37 |  |  | 0.847 | 3.8735 | 305 | 127 | 100 | 3245060574413
057581 | Вилка наклад. 16А 2К+З 130В IP44 | Накладная вилка - P17 Tempra Pro - IP 44 - 100/130 В~ - 16 A - 2К+З | Legrand | Индустриальное оборудование | 850 | Розетки,вилки, удлинители P17 | PL5 | 5 | ШТ | Под заказ Т2 | Сертифицировано | 2025-02-03 | 1539.76 | 1847.71 | 1847.71 | [7 empty] | 3245060575816
057584 | Вилка наклад. 16А 2К+З 230В IP44 | Накладная вилка - P17 Tempra Pro - IP 44 - 200/250 В~ - 16 A - 2К+З | Legrand | Индустриальное оборудование | 854 | Промышленные разъемы P17 TEMPRA PRO | PL5 | 5 | ШТ | На складе | Сертифицировано | 2025-02-03 | 1541.16 | 1849.39 | 1849.39 |  |  | 0.737 | 3.8735 | 305 | 127 | 100 | 3245060575847
057585 | Вилка наклад. 16А 3К+З 230В IP44 | Накладная вилка - P17 Tempra Pro - IP 44 - 200/250 В~ - 16 A - 3К+З | Legrand | Индустриальное оборудование | 854 | Промышленные разъемы P17 TEMPRA PRO | PL5 | 5 | ШТ | Под заказ Т1 | Сертифицировано | 2025-02-03 | 1586.72 | 1904.06 | 1904.06 |  |  | 0.877 | 6.1456 | 374 | 158 | 104 | 3245060575854
057586 | Вилка наклад. 16А 3К+H+З 230В IP44 | Накладная вилка - P17 Tempra Pro - IP 44 - 200/250 В~ - 16 A - 3К+Н+З | Legrand | Индустриальное оборудование | 854 | Промышленные разъемы P17 TEMPRA PRO | PL5 | 5 | ШТ | Под заказ Т1 | Сертифицировано | 2025-02-03 | 1701.55 | 2041.86 | 2041.86 |  |  | 1.039 | 6.1456 | 374 | 158 | 104 | 3245060575861
057588 | Вилка наклад. 16А 3К+З 380В IP44 | Накладная вилка - P17 Tempra Pro - IP 44 - 380/415 В~ - 16 A - 3К+З | Legrand | Индустриальное оборудование | 854 | Промышленные разъемы P17 TEMPRA PRO | PL5 | 5 | ШТ | На складе | Сертифицировано | 2025-02-03 | 1713.65 | 2056.38 | 2056.38 |  |  | 0.876 | 6.1456 | 374 | 158 | 104 | 3245060575885
057589 | Вилка наклад. 16А 3К+H+З 380В IP44 | Накладная вилка - P17 Tempra Pro - IP 44 - 380/415 В~ - 16 A - 3К+Н+З | Legrand | Индустриальное оборудование | 854 | Промышленные разъемы P17 TEMPRA PRO | PL5 | 5 | ШТ | На складе | Сертифицировано | 2025-02-03 | 1850.53 | 2220.64 | 2220.64 |  |  | 1.028 | 6.1456 | 374 | 158 | 104 | 3245060575892
057667 | Розетка фр.ст. 16А 2К+З 230В IP44 син.50х50 со шторк. | Встраиваемая розетка бытового назначения с уменьшенным фланцем - P17 Tempra Pro - французский стандарт - со шторками - синий | Legrand | Индустриальное оборудование | 854 | Промышленные разъемы P17 TEMPRA PRO | PL5 | 20 | ШТ | Под заказ Т2 | Сертифицировано | 2022-04-27 | 638.93 | 766.72 | 766.72 |  |  | 0.979 | 3.3247 | 275 | 130 | 93 | 3245060576677
057669 | Розетка нем.ст. 16А 2К+З 230В IP44 бел.50х50 без шторок | Встраиваемая розетка бытового назначения с уменьшенным фланцем - P17 Tempra Pro - немецкий стандарт - без шторок - белый | Legrand | Индустриальное оборудование | 854 | Промышленные разъемы P17 TEMPRA PRO | PL5 | 20 | ШТ | Под заказ Т2 | Сертифицировано | 2022-04-27 | 462.06 | 554.47 | 554.47 |  |  | 0.988 | 3.3247 | 275 | 130 | 93 | 3245060576691
057670 | Розетка нем.ст. 16А 2К+З 230В IP44 син.50х50 без шторок | Встраиваемая розетка бытового назначения с уменьшенным фланцем - P17 Tempra Pro - немецкий стандарт - без шторок - синий | Legrand | Индустриальное оборудование | 854 | Промышленные разъемы P17 TEMPRA PRO | PL5 | 20 | ШТ | На складе | Сертифицировано | 2022-04-27 | 369.61 | 443.53 | 443.53 |  |  | 0.97 | 3.3247 | 275 | 130 | 93 | 3245060576707
057671 | Розетка фр.ст. 16А 2К+З 230В IP44 син.75х75 со шторк. | Встраиваемая розетка бытового назначения - P17 Tempra Pro - французский стандарт - со шторками - синий | Legrand | Индустриальное оборудование | 854 | Промышленные разъемы P17 TEMPRA PRO | PL5 | 20 | ШТ | Под заказ Т2 | Сертифицировано | 2022-04-27 | 1161.4 | 1393.68 | 1393.68 |  |  | 1.78 | 9.2944 | 296 | 200 | 157 | 3245060576714
057672 | Розетка нем.ст. 16А 2К+З 230В IP44 син.75х75 без шторок | Встраиваемая розетка бытового назначения - P17 Tempra Pro - немецкий стандарт - без шторок - синий | Legrand | Индустриальное оборудование | 854 | Промышленные разъемы P17 TEMPRA PRO | PL5 | 20 | ШТ | На складе | Сертифицировано | 2022-04-27 | 672.01 | 806.41 | 806.41 |  |  | 1.71 | 9.2944 | 296 | 200 | 157 | 3245060576721
057675 | Розетка нем.ст. 16А 2К+З 230В IP44 син.50х50 со шторк. | Встраиваемая розетка бытового назначения с уменьшенным фланцем - P17 Tempra Pro - немецкий стандарт - со шторками - синий | Legrand | Индустриальное оборудование | 854 | Промышленные разъемы P17 TEMPRA PRO | PL5 | 20 | ШТ | На складе | Сертифицировано | 2022-04-27 | 539.77 | 647.72 | 647.72 |  |  | 0.891 | 3.3247 | 275 | 130 | 93 | 3245060576752
057676 | Розетка нем.ст. 16А 2К+З 230В IP44 син.75х75 со шторк. | Встраиваемая розетка бытового назначения - P17 Tempra Pro - немецкий стандарт - со шторками - синий | Legrand | Индустриальное оборудование | 854 | Промышленные разъемы P17 TEMPRA PRO | PL5 | 20 | ШТ | На складе | Сертифицировано | 2022-04-27 | 825.53 | 990.64 | 990.64 |  |  | 1.755 | 9.2944 | 296 | 200 | 157 | 3245060576769
057703 | P17Осн.щит.12мод. для 2 лиц.пан. 280х125 IP66 | Основание - P17 Tempra Pro - для лицевых панелей 280x125 - рейка 12 модулей (6 розеток 16 A) | Legrand | Индустриальное оборудование | 852 | Коробки и боксы для промышленных разъёмов P17 | PL5 | 1 | ШТ | На складе | Не подлежит сертификации | 2020-12-31 | 8036.54 | 9643.85 | 9643.85 |  |  | 1.926 | 20.748 | 520 | 285 | 140 | 3245060577032
057704 | P17Осн.щит.18мод. для 3 лиц.пан. 280х125 IP66 | Основание - P17 Tempra Pro - для лицевых панелей 280x125 - рейка 18 модулей (9 розеток 16 A) | Legrand | Индустриальное оборудование | 852 | Коробки и боксы для промышленных разъёмов P17 | PL5 | 1 | ШТ | На складе | Не подлежит сертификации | 2020-12-31 | 9680.56 | 11616.67 | 11616.67 |  |  | 2.68 | 31.304 | 520 | 430 | 140 | 3245060577049
057705 | P17Осн.щит.12мод. для 2 лиц.пан. 220х125 IP66 | Основание - P17 Tempra Pro - для лицевых панелей 220x125 - рейка 12 модулей (4 розетки 16 A) | Legrand | Индустриальное оборудование | 852 | Коробки и боксы для промышленных разъёмов P17 | PL5 | 1 | ШТ | На складе | Не подлежит сертификации | 2020-12-31 | 7418.67 | 8902.4 | 8902.4 |  |  | 1.97 | 19.4227 | 480 | 281 | 144 | 3245060577056
057706 | P17Осн.щит.18мод. для 3 лиц.пан. 220х125 IP66 | Основание - P17 Tempra Pro - для лицевых панелей 220x125 - рейка 18 модулей (6 розеток 16 A) | Legrand | Индустриальное оборудование | 852 | Коробки и боксы для промышленных разъёмов P17 | PL5 | 1 | ШТ | На складе | Не подлежит сертификации | 2020-12-31 | 9886.18 | 11863.42 | 11863.42 |  |  | 2.864 | 27.09 | 450 | 430 | 140 | 3245060577063
057707 | P17Осн.щит.5мод. для 1 лиц.пан. 280х125 IP66 | P17 Осн.щит.5мод. для 1 лиц.пан. 280х125 IP66 | Legrand | Индустриальное оборудование | 852 | Коробки и боксы для промышленных разъёмов P17 | PL5 | 1 | ШТ | Под заказ Т2 | Не подлежит сертификации | 2020-12-31 | 5200.14 | 6240.17 | 6240.17 |  |  | 1.008 | 11.115 | 450 | 190 | 130 | 3245060577070
057708 | P17Осн.щит.12мод.+2лиц.пан.4роз.16А 220х125 IP66 | P17 Осн.щит.12мод.+2лиц.пан.4роз.16А 220х125 IP66 | Legrand | Индустриальное оборудование | 852 | Коробки и боксы для промышленных разъёмов P17 | PL5 | 1 | ШТ | Под заказ Т2 | Не подлежит сертификации | 2020-12-31 | 12881.24 | 15457.49 | 15457.49 |  |  | 2.27 | 19.4227 | 480 | 281 | 144 | 3245060577087
057709 | P17Осн.щит.18мод.+3лиц.пан.6роз.16А 220х125 IP66 | P17 Осн.щит.18мод.+3лиц.пан.6роз.16А 220х125 IP66 | Legrand | Индустриальное оборудование | 852 | Коробки и боксы для промышленных разъёмов P17 | PL5 | 1 | ШТ | Под заказ Т2 | Не подлежит сертификации | 2020-12-31 | 18487.29 | 22184.75 | 22184.75 |  |  | 3.327 | 27.09 | 450 | 430 | 140 | 3245060577094
057710 | P17Осн.щит. для 1 лиц.пан 220х125 IP66 | Основание - P17 Tempra Pro - для лицевых панелей 220x125 - накладной щит | Legrand | Индустриальное оборудование | 852 | Коробки и боксы для промышленных разъёмов P17 | PL5 | 2 | ШТ | На складе | Не подлежит сертификации | 2020-12-31 | 1105.28 | 1326.34 | 1326.34 |  |  | 0.671 | 4.6284 | 240 | 133 | 145 | 3245060577100
057711 | P17Осн.щит. для 1 лиц.пан 280х125 IP66 | Основание - P17 Tempra Pro - для лицевых панелей 280x125 - накладной щит | Legrand | Индустриальное оборудование | 852 | Коробки и боксы для промышленных разъёмов P17 | PL5 | 3 | ШТ | На складе | Не подлежит сертификации | 2020-12-31 | 1117.09 | 1340.51 | 1340.51 |  |  | 1.015 | 7.7962 | 330 | 135 | 175 | 3245060577117
057712 | P17 лиц.пан. 1роз.16/32А | Лицевая панель - P17 Tempra Pro - 220x125 - 1 розетка 16/32 A | Legrand | Индустриальное оборудование | 852 | Коробки и боксы для промышленных разъёмов P17 | PL5 | 5 | ШТ | На складе | Сертифицировано | 2024-11-25 | 1163.55 | 1396.26 | 1396.26 |  |  | 0.839 | 4.6284 | 240 | 133 | 145 | 3245060577124
057713 | P17 лиц.пан. с 1 загл. 2роз.16А | Лицевая панель - P17 Tempra Pro - 220x125 - 2 розетки 16 A | Legrand | Индустриальное оборудование | 852 | Коробки и боксы для промышленных разъёмов P17 | PL5 | 5 | ШТ | На складе | Сертифицировано | 2024-11-25 | 1197.66 | 1437.19 | 1437.19 |  |  | 0.942 | 4.6284 | 240 | 133 | 145 | 3245060577131
057714 | P17 лиц.пан. с 2 загл. 3роз.16А | Лицевая панель - P17 Tempra Pro - 280x125 - 3 розетки 16 A | Legrand | Индустриальное оборудование | 852 | Коробки и боксы для промышленных разъёмов P17 | PL5 | 4 | ШТ | На складе | Сертифицировано | 2024-11-25 | 1827.59 | 2193.11 | 2193.11 |  |  | 1.205 | 7.7962 | 330 | 135 | 175 | 3245060577148
057715 | P17 глух.лиц.пан.220х125 | Лицевая панель - P17 Tempra Pro - 220x125 - заглушка | Legrand | Индустриальное оборудование | 852 | Коробки и боксы для промышленных разъёмов P17 | PL5 | 5 | ШТ | На складе | Не подлежит сертификации | 2020-12-31 | 1029.81 | 1235.77 | 1235.77 |  |  | 0.837 | 4.6284 | 240 | 133 | 145 | 3245060577155
057716 | P17 глух.лиц.пан.280х125 | Лицевая панель - P17 Tempra Pro - 280x125 - заглушка | Legrand | Индустриальное оборудование | 852 | Коробки и боксы для промышленных разъёмов P17 | PL5 | 4 | ШТ | На складе | Не подлежит сертификации | 2020-12-31 | 1038.2 | 1245.84 | 1245.84 |  |  | 1.076 | 7.7962 | 330 | 135 | 175 | 3245060577162
057717 | P17 лиц.пан. 1роз.63А | Лицевая панель - P17 Tempra Pro - 220x125 - 1 розетка 63 A | Legrand | Индустриальное оборудование | 852 | Коробки и боксы для промышленных разъёмов P17 | PL5 | 2 | ШТ | На складе | Сертифицировано | 2024-11-25 | 1330.22 | 1596.26 | 1596.26 |  |  | 0.483 | 4.6284 | 240 | 133 | 145 | 3245060577179
057718 | P17 лиц.пан. с 1 загл. 2роз.16/32А | Лицевая панель - P17 Tempra Pro - 280x125 - 2 розетки 16/32 A | Legrand | Индустриальное оборудование | 852 | Коробки и боксы для промышленных разъёмов P17 | PL5 | 4 | ШТ | На складе | Сертифицировано | 2024-11-25 | 1528.09 | 1833.71 | 1833.71 |  |  | 1.126 | 7.7962 | 330 | 135 | 175 | 3245060577186
057719 | P17 лиц.пан. с 1 загл. 1роз.16/32А+1роз.63А | Лицевая панель - P17 Tempra Pro - 280x125 - 1 розетка 16 или 32 А и 1 розетка 63 A | Legrand | Индустриальное оборудование | 852 | Коробки и боксы для промышленных разъёмов P17 | PL5 | 2 | ШТ | На складе | Не подлежит сертификации | 2020-12-31 | 1922.41 | 2306.89 | 2306.89 |  |  | 0.824 | 7.7962 | 330 | 135 | 175 | 3245060577193
057720 | P17Осн.щит.5мод. для 1 лиц.пан. 280х125 IP66 | Основание - P17 Tempra Pro - для лицевых панелей 280x125 - рейка 5 модулей (3 розетоки 16 A) | Legrand | Индустриальное оборудование | 852 | Коробки и боксы для промышленных разъёмов P17 | PL5 | 1 | ШТ | На складе | Не подлежит сертификации | 2020-12-31 | 3743.84 | 4492.61 | 4492.61 |  |  | 0.778 | 11.115 | 450 | 190 | 130 | 3245060577209
057721 | Р17Кор.д/скр.монт. 2роз.16А | Коробка для скрытого монтажа - P17 Tempra Pro - IP 55 - для 2 встраиваемых розеток 16 А | Legrand | Индустриальное оборудование | 852 | Коробки и боксы для промышленных разъёмов P17 | PL5 | 3 | ШТ | Под заказ Т2 | Не подлежит сертификации | 2020-12-31 | 2861.04 | 3433.25 | 3433.25 |  |  | 1.656 | 20.8743 | 398 | 298 | 176 | 3245060577216
057722 | Р17Кор.д/скр.монт. 1роз.16А/32А | Коробка для скрытого монтажа - P17 Tempra Pro - IP 55 - для 1 встраиваемой розетки 16 или 32 А | Legrand | Индустриальное оборудование | 852 | Коробки и боксы для промышленных разъёмов P17 | PL5 | 1 | ШТ | На складе | Не подлежит сертификации | 2021-12-31 | 2325.97 | 2791.16 | 2791.16 |  |  | 0.255 | 2.24 | 160 | 140 | 100 | 3245060577223
057723 | P17 лиц.пан. с 1 загл. 2роз.16А с блок. | Лицевая панель - P17 Tempra Pro - 280x125 - 2 розетки 16 А c блокировкой-выключателем | Legrand | Индустриальное оборудование | 852 | Коробки и боксы для промышленных разъёмов P17 | PL5 | 1 | ШТ | На складе | Сертифицировано | 2024-11-25 | 2425.69 | 2910.83 | 2910.83 |  |  | 0.48 | 3.6908 | 289 | 129 | 99 | 3245060577230
057730 | P17Осн.щит.5мод. для 1 лиц.пан. 220х125 IP66 | P17 Осн.щит.5мод. для 1 лиц.пан. 220х125 IP66 | Legrand | Индустриальное оборудование | 852 | Коробки и боксы для промышленных разъёмов P17 | PL5 | 1 | ШТ | Под заказ Т2 | Не подлежит сертификации | 2020-12-31 | 4850.17 | 5820.2 | 5820.2 |  |  | 1.049 | 8.8628 | 505 | 135 | 130 | 3245060577308
057735 | Замок | Замок | Legrand | Индустриальное оборудование | 852 | Коробки и боксы для промышленных разъёмов P17 | PL5 | 1 | ШТ | Под заказ Т2 | Не подлежит сертификации | 2021-12-31 | 1180.45 | 1416.54 | 1416.54 |  |  | 0.026 | 0.1053 | 65 | 60 | 27 | 3245060577353
057737 | Для щитка на 5 модулей | Для щитка на 5 модулей | Legrand | Индустриальное оборудование | 852 | Коробки и боксы для промышленных разъёмов P17 | PL5 | 1 | ШТ | Под заказ Т1 | Не подлежит сертификации | 2021-12-31 | 3071.62 | 3685.94 | 3685.94 |  |  | 0.221 | 2.418 | 155 | 120 | 130 | 3245060577377
057738 | Для щитка на 12 модулей | Для щитка на 12 модулей | Legrand | Индустриальное оборудование | 852 | Коробки и боксы для промышленных разъёмов P17 | PL5 | 1 | ШТ | Под заказ Т1 | Не подлежит сертификации | 2021-12-31 | 4596.15 | 5515.38 | 5515.38 |  |  | 0.82 | 4.6284 | 240 | 133 | 145 | 3245060577384
057739 | Для щитка на 18 модулей | Для щитка на 18 модулей | Legrand | Индустриальное оборудование | 852 | Коробки и боксы для промышленных разъёмов P17 | PL5 | 1 | ШТ | Под заказ Т1 | Не подлежит сертификации | 2021-12-31 | 5409.25 | 6491.1 | 6491.1 |  |  | 0.502 | 11.115 | 450 | 190 | 130 | 3245060577391
057743 | Скл.рама для нап.уст.щитка | Складная рама для напольной установки щитка - P17 Tempra Pro | Legrand | Индустриальное оборудование | 853 | Распределительные щитки P17 | PL5 | 1 | ШТ | На складе | Не подлежит сертификации | 2020-12-31 | 17965.57 | 21558.68 | 21558.68 |  |  | 4.292 | 72.3346 | 761 | 534 | 178 | 3245060577438
058054 | Розетка встр.пр. 32А 2К+З 230В IP44 | Встраиваемая прямая розетка с уменьшенным фланцем - P17 Tempra Pro - IP 44 - 200/250 В~ - 32 A - 2К+З | Legrand | Индустриальное оборудование | 854 | Промышленные разъемы P17 TEMPRA PRO | PL5 | 5 | ШТ | На складе | Сертифицировано | 2025-02-03 | 1827.66 | 2193.19 | 2193.19 |  |  | 1.183 | 7.4995 | 288 | 210 | 124 | 3245060580544
058058 | Розетка встр.пр. 32А 3К+З 380В IP44 | Встраиваемая прямая розетка с уменьшенным фланцем - P17 Tempra Pro - IP 44 - 380/415 В~ - 32 A - 3К+З | Legrand | Индустриальное оборудование | 854 | Промышленные разъемы P17 TEMPRA PRO | PL5 | 5 | ШТ | Под заказ Т1 | Сертифицировано | 2025-02-03 | 1734.26 | 2081.11 | 2081.11 |  |  | 1.188 | 7.4995 | 288 | 210 | 124 | 3245060580582
058059 | Розетка встр.пр. 32А 3К+H+З 380В IP44 | Встраиваемая прямая розетка с уменьшенным фланцем - P17 Tempra Pro - IP 44 - 380/415 В~ - 32 A - 3К+Н+З | Legrand | Индустриальное оборудование | 854 | Промышленные разъемы P17 TEMPRA PRO | PL5 | 5 | ШТ | На складе | Сертифицировано | 2025-02-03 | 2080.62 | 2496.74 | 2496.74 |  |  | 1.346 | 7.4995 | 288 | 210 | 124 | 3245060580599
058140 | Вилка с пер.фаз 32А 3К+З 380В IP44 | Вилка с переключателем фаз - P17 Tempra Pro - IP 44 - 380/415 В~ - 32 A - 3К+З | Legrand | Индустриальное оборудование | 854 | Промышленные разъемы P17 TEMPRA PRO | PL5 | 5 | ШТ | Под заказ Т2 | Сертифицировано | 2022-05-09 | 2896.17 | 3475.4 | 3475.4 |  |  | 1.105 | 6.1456 | 374 | 158 | 104 | 3245060581404
058141 | Вилка с пер.фаз 32А 3К+Н+З 380В IP44 | Вилка с переключателем фаз - P17 Tempra Pro - IP 44 - 380/415 В~ - 32 A - 3К+Н+З | Legrand | Индустриальное оборудование | 854 | Промышленные разъемы P17 TEMPRA PRO | PL5 | 5 | ШТ | Под заказ Т1 | Сертифицировано | 2022-05-09 | 3040.98 | 3649.18 | 3649.18 |  |  | 1.262 | 6.1456 | 374 | 158 | 104 | 3245060581411
058284 | Вилка наклад. 32А 2К+З 230В IP44 | Накладная вилка - P17 Tempra Pro - IP 44 - 200/250 В~ - 32 A - 2К+З | Legrand | Индустриальное оборудование | 854 | Промышленные разъемы P17 TEMPRA PRO | PL5 | 5 | ШТ | На складе | Сертифицировано | 2025-02-03 | 1932.61 | 2319.13 | 2319.13 |  |  | 1.332 | 10.0485 | 385 | 145 | 180 | 3245060582845
058286 | Вилка наклад. 32А 2К+H+З 230В IP44 | Накладная вилка - P17 Tempra Pro - IP 44 - 200/250 В~ - 32 A - 3К+Н+З | Legrand | Индустриальное оборудование | 854 | Промышленные разъемы P17 TEMPRA PRO | PL5 | 5 | ШТ | Под заказ Т2 | Сертифицировано | 2025-02-03 | 2033.17 | 2439.8 | 2439.8 |  |  | 1.628 | 10.0485 | 385 | 145 | 180 | 3245060582869
058288 | Вилка наклад. 32А 3К+З 380В IP44 | Накладная вилка - P17 Tempra Pro - IP 44 - 380/415 В~ - 32 A - 3К+З | Legrand | Индустриальное оборудование | 854 | Промышленные разъемы P17 TEMPRA PRO | PL5 | 5 | ШТ | На складе | Сертифицировано | 2025-02-03 | 2065.7 | 2478.84 | 2478.84 |  |  | 1.348 | 10.0485 | 385 | 145 | 180 | 3245060582883
058910 | P17Щит с блок. 63А 3К+H+З 380В IP66 | Комбинированный щиток - P17 Tempra Pro - без рейки DIN - IP 66 - 380/415 В~ - 63 A - 3К+Н+З | Legrand | Индустриальное оборудование | 852 | Коробки и боксы для промышленных разъёмов P17 | PL5 | 1 | ШТ | На складе | Сертифицировано | 2021-01-31 | 24084.87 | 28901.84 | 28901.84 |  |  | 2.3 | 11.2995 | 465 | 135 | 180 | 3245060589103
058918 | P17Щит.5мод. с блок. 63А 3К+З 380В IP66 | Комбинированный щиток - P17 Tempra Pro - с рейкой DIN - IP 66 - 380/415 В~ - 63 A - 3К+З | Legrand | Индустриальное оборудование | 852 | Коробки и боксы для промышленных разъёмов P17 | PL5 | 1 | ШТ | Под заказ Т2 | Сертифицировано | 2021-01-31 | 28801.13 | 34561.36 | 34561.36 |  |  | 2.82 | 13.2435 | 545 | 135 | 180 | 3245060589189
058925 | P17Пан.с трансф.220/24В 160ВА авт.выкл. в щит. роз.16А 2К 24В IP44 280х125 | P17 Пан.с трансф. 220/24В 160ВА авт.выкл. в щит. роз.16А 2К 24В IP44 280х125 | Legrand | Индустриальное оборудование | 852 | Коробки и боксы для промышленных разъёмов P17 | PL5 | 1 | ШТ | Под заказ Т2 | Сертифицировано | 2021-01-31 | 28655.6 | 34386.72 | 34386.72 |  |  | 3.777 | 7.7962 | 330 | 135 | 175 | 3245060589257
058926 | P17Пан.с трансф.220/24В 150ВА в щит. роз.16А 2К 24В IP44 220х125 | P17 Пан.с трансф. 220/24В 150ВА в щит. роз.16А 2К 24В IP44 220х125 | Legrand | Индустриальное оборудование | 852 | Коробки и боксы для промышленных разъёмов P17 | PL5 | 1 | ШТ | Под заказ Т2 | Сертифицировано | 2021-01-31 | 27001.05 | 32401.26 | 32401.26 |  |  | 3.092 | 4.6284 | 240 | 133 | 145 | 3245060589264
058938 | P17Осн.щит.5мод. для 1 лиц.пан. 220х125 IP66 | Основание - P17 Tempra Pro - для лицевых панелей 220x125 - рейка 5 модулей (2 розетки 16 A) | Legrand | Индустриальное оборудование | 852 | Коробки и боксы для промышленных разъёмов P17 | PL5 | 1 | ШТ | На складе | Не подлежит сертификации | 2020-12-31 | 3491.87 | 4190.24 | 4190.24 |  |  | 0.84 | 11.115 | 450 | 190 | 130 | 3245060589387
058943 | P17Пер.щит.6 мод. пустой IP44 | Переносной щиток для комплектации - P17 Tempra Pro - IP 44 - до 3 розеток - 16 А | Legrand | Индустриальное оборудование | 853 | Распределительные щитки P17 | PL5 | 1 | ШТ | На складе | Не подлежит сертификации | 2021-12-31 | 13358.23 | 16029.88 | 16029.88 |  |  | 1.445 | 15.3 | 510 | 200 | 150 | 3245060589431
058944 | P17Пер.щит.6 роз.16А 2К+3 нем.ст.230В IP54 АВДТ 2P 30мА | Переносной щиток - P17 Tempra Pro - IP 54 - 6 розеток 2К+З - 16 А | Legrand | Индустриальное оборудование | 853 | Распределительные щитки P17 | PL5 | 1 | ШТ | Под заказ Т2 | Сертифицировано | 2022-07-09 | 23707.95 | 28449.54 | 28449.54 |  |  | 3.137 | 15.3 | 510 | 200 | 150 | 3245060589448
058957 | P17Пер.щит.18 мод. пустой IP44 | Напольный переносной щиток - P17 Tempra Pro - IP 44 - до 3 розеток - 16 А | Legrand | Индустриальное оборудование | 853 | Распределительные щитки P17 | PL5 | 1 | ШТ | На складе | Не подлежит сертификации | 2021-12-31 | 25380.63 | 30456.76 | 30456.76 |  |  | 3.325 | 37.8158 | 490 | 441 | 175 | 3245060589578
059114 | Роз.раз. HypraIP67 3К+З 400v125A | Комбинированный щиток с разъединителем Hypra - IP 66/67-55 - 3К+З - 125 А - пластик | Legrand | Индустриальное оборудование | 862 | Коробки и боксы промышленных разъёмов Hypra | PL5 | 1 | ШТ | Под заказ Т2 | Сертифицировано | 2022-05-23 | 79593.41 | 95512.09 | 95512.09 |  |  | 5.522 | 32.4 | 400 | 300 | 270 | 3245060591144
059115 | Роз.раз. HypraIP67 3К+H+З 400v125A | Комбинированный щиток с разъединителем Hypra - IP 66/67-55 - 3К+Н+З - 125 А - пластик | Legrand | Индустриальное оборудование | 862 | Коробки и боксы промышленных разъёмов Hypra | PL5 | 1 | ШТ | Под заказ Т2 | Сертифицировано | 2022-05-23 | 118624.08 | 142348.9 | 142348.9 |  |  | 6.037 | 32.4 | 400 | 300 | 270 | 3245060591151
059203 | Роз.пер. HypraIP44 2К+З 230v16A | Комбинированный щиток с переключателем Hypra - IP 44 - 2К+З - 16 А - пластик | Legrand | Индустриальное оборудование | 862 | Коробки и боксы промышленных разъёмов Hypra | PL5 | 1 | ШТ | Под заказ Т2 | Сертифицировано | 2022-05-23 | 20635.66 | 24762.79 | 24762.79 |  |  | 1.14 | 11.6624 | 296 | 200 | 197 | 3245060592035
059209 | Роз.пер. HypraIP44 3К+З 400v16A | Комбинированный щиток с переключателем Hypra - IP 44 - 3К+З - 16 А - пластик | Legrand | Индустриальное оборудование | 862 | Коробки и боксы промышленных разъёмов Hypra | PL5 | 1 | ШТ | Под заказ Т2 | Сертифицировано | 2022-05-23 | 23378.09 | 28053.71 | 28053.71 |  |  | 1.193 | 11.6624 | 296 | 200 | 197 | 3245060592097
059216 | Роз.пер. HypraIP44 3К+H+З 400v16A | Комбинированный щиток с переключателем Hypra - IP 44 - 3К+Н+З - 16 А - пластик | Legrand | Индустриальное оборудование | 862 | Коробки и боксы промышленных разъёмов Hypra | PL5 | 1 | ШТ | Под заказ Т2 | Сертифицировано | 2022-05-23 | 23403.86 | 28084.63 | 28084.63 |  |  | 1.186 | 11.6624 | 296 | 200 | 197 | 3245060592165
059234 | Роз.пер. HypraIP44 3К+З 400v63A | Комбинированный щиток с переключателем Hypra - IP 44 - 3К+З - 63 А - пластик | Legrand | Индустриальное оборудование | 862 | Коробки и боксы промышленных разъёмов Hypra | PL5 | 1 | ШТ | Под заказ Т2 | Сертифицировано | 2022-05-23 | 32515.43 | 39018.52 | 39018.52 |  |  | 3.114 | 32.4 | 400 | 300 | 270 | 3245060592349
059235 | Роз.пер. HypraIP44 3К+H+З 400v63A | Комбинированный щиток с переключателем Hypra - IP 44 - 3К+Н+З - 63 А - пластик | Legrand | Индустриальное оборудование | 862 | Коробки и боксы промышленных разъёмов Hypra | PL5 | 1 | ШТ | Под заказ Т2 | Сертифицировано | 2022-05-23 | 38855.75 | 46626.9 | 46626.9 |  |  | 3.275 | 32.4 | 400 | 300 | 270 | 3245060592356
059243 | Роз.пер. HypraIP44 2К+З 230v32A | Комбинированный щиток с переключателем Hypra - IP 44 - 2К+З - 32 А - пластик | Legrand | Индустриальное оборудование | 862 | Коробки и боксы промышленных разъёмов Hypra | PL5 | 1 | ШТ | Под заказ Т2 | Сертифицировано | 2022-05-23 | 24583.08 | 29499.7 | 29499.7 |  |  | 1.282 | 11.6624 | 296 | 200 | 197 | 3245060592431
059249 | Роз.пер. HypraIP44 3К+З 400v32A | Комбинированный щиток с переключателем Hypra - IP 44 - 3К+З - 32 А - пластик | Legrand | Индустриальное оборудование | 862 | Коробки и боксы промышленных разъёмов Hypra | PL5 | 1 | ШТ | Под заказ Т2 | Сертифицировано | 2022-05-23 | 25157.99 | 30189.59 | 30189.59 |  |  | 1.344 | 11.6624 | 296 | 200 | 197 | 3245060592493
059256 | Роз.пер. HypraIP44 3К+H+З 400v32A | Комбинированный щиток с переключателем Hypra - IP 44 - 3К+Н+З - 32 А - пластик | Legrand | Индустриальное оборудование | 862 | Коробки и боксы промышленных разъёмов Hypra | PL5 | 1 | ШТ | Под заказ Т2 | Сертифицировано | 2022-05-23 | 26547.46 | 31856.95 | 31856.95 |  |  | 1.416 | 11.6624 | 296 | 200 | 197 | 3245060592561
059260 | Роз.пер. HypraIP67 2К+З 230v16A | Комбинированный щиток с переключателем Hypra - IP 66/67-55 - 2К+З - 16 А - пластик | Legrand | Индустриальное оборудование | 862 | Коробки и боксы промышленных разъёмов Hypra | PL5 | 1 | ШТ | Под заказ Т2 | Сертифицировано | 2022-05-23 | 26544.49 | 31853.39 | 31853.39 |  |  | 1.177 | 11.6624 | 296 | 200 | 197 | 3245060592608
059261 | Роз.пер. HypraIP67 3К+З 400v16A | Комбинированный щиток с переключателем Hypra - IP 66/67-55 - 3К+З - 16 А - пластик | Legrand | Индустриальное оборудование | 862 | Коробки и боксы промышленных разъёмов Hypra | PL5 | 1 | ШТ | Под заказ Т2 | Сертифицировано | 2022-05-23 | 31188.02 | 37425.62 | 37425.62 |  |  | 1.216 | 11.6624 | 296 | 200 | 197 | 3245060592615
059262 | Роз.пер. HypraIP67 3К+H+З 400v16A | Комбинированный щиток с переключателем Hypra - IP 66/67-55 - 3К+Н+З - 16 А - пластик | Legrand | Индустриальное оборудование | 862 | Коробки и боксы промышленных разъёмов Hypra | PL5 | 1 | ШТ | Под заказ Т2 | Сертифицировано | 2022-05-23 | 30002.13 | 36002.56 | 36002.56 |  |  | 1.279 | 11.6624 | 296 | 200 | 197 | 3245060592622
059263 | Роз.пер. HypraIP67 2К+З 230v32A | Комбинированный щиток с переключателем Hypra - IP 66/67-55 - 2К+З - 32 А - пластик | Legrand | Индустриальное оборудование | 862 | Коробки и боксы промышленных разъёмов Hypra | PL5 | 1 | ШТ | Под заказ Т2 | Сертифицировано | 2022-05-23 | 27785.06 | 33342.07 | 33342.07 |  |  | 1.307 | 11.6624 | 296 | 200 | 197 | 3245060592639
059264 | Роз.пер. HypraIP67 3К+З 400v32A | Комбинированный щиток с переключателем Hypra - IP 66/67-55 - 3К+З - 32 А - пластик | Legrand | Индустриальное оборудование | 862 | Коробки и боксы промышленных разъёмов Hypra | PL5 | 1 | ШТ | Под заказ Т2 | Сертифицировано | 2022-05-23 | 32675.92 | 39211.1 | 39211.1 |  |  | 1.369 | 11.6624 | 296 | 200 | 197 | 3245060592646
059265 | Роз.пер. HypraIP67 3К+H+З 400v32A | Комбинированный щиток с переключателем Hypra - IP 66/67-55 - 3К+Н+З - 32 А - пластик | Legrand | Индустриальное оборудование | 862 | Коробки и боксы промышленных разъёмов Hypra | PL5 | 1 | ШТ | Под заказ Т2 | Сертифицировано | 2022-05-23 | 34462.69 | 41355.23 | 41355.23 |  |  | 1.432 | 11.6624 | 296 | 200 | 197 | 3245060592653
059266 | Роз.пер. HypraIP67 3К+З 400v63A | Комбинированный щиток с переключателем Hypra - IP 66/67-55 - 3К+З - 63 А - пластик | Legrand | Индустриальное оборудование | 862 | Коробки и боксы промышленных разъёмов Hypra | PL5 | 1 | ШТ | Под заказ Т2 | Сертифицировано | 2022-05-23 | 40899.9 | 49079.88 | 49079.88 |  |  | 3.091 | 32.4 | 400 | 300 | 270 | 3245060592660
059267 | Роз.пер. HypraIP67 3К+H+З 400v63A | Комбинированный щиток с переключателем Hypra - IP 66/67-55 - 3К+Н+З - 63 А - пластик | Legrand | Индустриальное оборудование | 862 | Коробки и боксы промышленных разъёмов Hypra | PL5 | 1 | ШТ | Под заказ Т2 | Сертифицировано | 2022-05-23 | 48562.95 | 58275.54 | 58275.54 |  |  | 3.238 | 32.4 | 400 | 300 | 270 | 3245060592677
059326 | Роз.Hypra IP67 2K+З 230v 63A | Встраиваемая розетка Hypra - IP 66/67-55 - 2К+3 - 63 А - пластик | Legrand | Индустриальное оборудование | 861 | Розетки, вилки, удлинители Hypra | PL5 | 1 | ШТ | Под заказ Т2 | Сертифицировано | 2025-02-03 | 6957.62 | 8349.14 | 8349.14 |  |  | 0.64 | 2.6676 | 190 | 120 | 117 | 3245060593261
059336 | Роз.пов.HypIP67 2K+З 230v 63A | Розетка накладного монтажа в готовом корпусе Hypra - IP 66/67-55 - 2К+3 - 63 А - пластик | Legrand | Индустриальное оборудование | 861 | Розетки, вилки, удлинители Hypra | PL5 | 1 | ШТ | Под заказ Т2 | Сертифицировано | 2025-02-03 | 18400.9 | 22081.08 | 22081.08 |  |  | 1.768 | 9.2944 | 296 | 200 | 157 | 3245060593360
059337 | Роз.пов.HypIP67 3K+З 230v 63A | Розетка накладного монтажа в готовом корпусе Hypra - IP 66/67-55 - 3К+3 - 63 А - пластик | Legrand | Индустриальное оборудование | 861 | Розетки, вилки, удлинители Hypra | PL5 | 1 | ШТ | Под заказ Т2 | Сертифицировано | 2025-02-03 | 19045.8 | 22854.96 | 22854.96 |  |  | 1.82 | 9.2944 | 296 | 200 | 157 | 3245060593377
059346 | Вил.HypraIP67 2К+З 230v63A | Прямая вилка Hypra - IP 66/67-55 - 2К+3 - 63 А - пластик | Legrand | Индустриальное оборудование | 861 | Розетки, вилки, удлинители Hypra | PL5 | 1 | ШТ | Под заказ Т2 | Сертифицировано | 2025-02-03 | 7999.17 | 9599 | 9599 |  |  | 0.83 | 4.9352 | 306 | 128 | 126 | 3245060593469
059347 | Вил.HypraIP67 3К+З 230v63A | Прямая вилка Hypra - IP 66/67-55 - 3К+3 - 63 А - пластик | Legrand | Индустриальное оборудование | 861 | Розетки, вилки, удлинители Hypra | PL5 | 1 | ШТ | Под заказ Т2 | Сертифицировано | 2025-02-03 | 8217.84 | 9861.41 | 9861.41 |  |  | 0.888 | 4.9352 | 306 | 128 | 126 | 3245060593476
059376 | Вил.пр.Hyp IP67 2K+З 230v 63A | Встраиваемая вилка Hypra - IP 66/67-55 - 2К+3 - 63 А - пластик | Legrand | Индустриальное оборудование | 861 | Розетки, вилки, удлинители Hypra | PL5 | 1 | ШТ | Под заказ Т2 | Сертифицировано | 2025-02-03 | 8796.51 | 10555.81 | 10555.81 |  |  | 0.54 | 2.6676 | 190 | 120 | 117 | 3245060593766
059386 | Роз.HypraIP67 2К+З 200v63A | Мобильная розетка Hypra - IP 66/67-55 - 2К+3 - 63 А - пластик | Legrand | Индустриальное оборудование | 861 | Розетки, вилки, удлинители Hypra | PL5 | 1 | ШТ | Под заказ Т2 | Сертифицировано | 2025-02-03 | 9844.28 | 11813.14 | 11813.14 |  |  | 0.956 | 4.9352 | 306 | 128 | 126 | 3245060593865
059427 | Роз.Hypra IP67 3K+З 400v 63A | Встраиваемая розетка Hypra - IP 66/67-55 - 3К+3 - 63 А - пластик | Legrand | Индустриальное оборудование | 861 | Розетки, вилки, удлинители Hypra | PL5 | 1 | ШТ | Под заказ Т2 | Сертифицировано | 2025-02-03 | 8601.89 | 10322.27 | 10322.27 |  |  | 0.692 | 2.6676 | 190 | 120 | 117 | 3245060594275
059428 | Роз.Hypra IP67 4K+З 400v 63A | Встраиваемая розетка Hypra - IP 66/67-55 - 3К+Н+3 - 63 А - пластик | Legrand | Индустриальное оборудование | 861 | Розетки, вилки, удлинители Hypra | PL5 | 1 | ШТ | Под заказ Т2 | Сертифицировано | 2025-02-03 | 9184.88 | 11021.86 | 11021.86 |  |  | 0.745 | 2.6676 | 190 | 120 | 117 | 3245060594282
059437 | Роз.пов.HypIP67 3K+З 400v 63A | Розетка накладного монтажа в готовом корпусе Hypra - IP 66/67-55 - 3К+Н+3 - 63 А - пластик | Legrand | Индустриальное оборудование | 861 | Розетки, вилки, удлинители Hypra | PL5 | 1 | ШТ | Под заказ Т2 | Сертифицировано | 2025-02-03 | 19235.63 | 23082.76 | 23082.76 |  |  | 1.815 | 9.2944 | 296 | 200 | 157 | 3245060594374
059438 | Роз.пов.HypIP67 4K+З 400v 63A | Розетка накладного монтажа в готовом корпусе Hypra - IP 66/67-55 - 3К+3 - 63 А - пластик | Legrand | Индустриальное оборудование | 861 | Розетки, вилки, удлинители Hypra | PL5 | 1 | ШТ | Под заказ Т2 | Сертифицировано | 2025-02-03 | 20170.57 | 24204.68 | 24204.68 |  |  | 1.871 | 9.2944 | 296 | 200 | 157 | 3245060594381
059447 | Вил.HypraIP67 3К+З 400v63A | Прямая вилка Hypra - IP 66/67-55 - 3К+3 - 63 А - пластик | Legrand | Индустриальное оборудование | 861 | Розетки, вилки, удлинители Hypra | PL5 | 1 | ШТ | Под заказ Т2 | Сертифицировано | 2025-02-03 | 7505.7 | 9006.84 | 9006.84 |  |  | 0.885 | 4.9352 | 306 | 128 | 126 | 3245060594473
059448 | Вил.HypraIP67 3К+H+З 400v63A | Прямая вилка Hypra - IP 66/67-55 - 3К+Н+3 - 63 А - пластик | Legrand | Индустриальное оборудование | 861 | Розетки, вилки, удлинители Hypra | PL5 | 1 | ШТ | Под заказ Т2 | Сертифицировано | 2025-02-03 | 8189.63 | 9827.56 | 9827.56 |  |  | 0.953 | 4.9352 | 306 | 128 | 126 | 3245060594480
059477 | Вил.пр.Hyp IP67 3K+З 400v 63A | Встраиваемая вилка Hypra - IP 66/67-55 - 3К+3 - 63 А - пластик | Legrand | Индустриальное оборудование | 861 | Розетки, вилки, удлинители Hypra | PL5 | 1 | ШТ | Под заказ Т2 | Сертифицировано | 2025-02-03 | 9188.03 | 11025.64 | 11025.64 |  |  | 0.604 | 2.6676 | 190 | 120 | 117 | 3245060594770
059478 | Вил.пр.Hyp IP67 4K+З 400v 63A | Встраиваемая вилка Hypra - IP 66/67-55 - 3К+Н+3 - 63 А - пластик | Legrand | Индустриальное оборудование | 861 | Розетки, вилки, удлинители Hypra | PL5 | 1 | ШТ | Под заказ Т2 | Сертифицировано | 2025-02-03 | 11004.07 | 13204.88 | 13204.88 |  |  | 0.667 | 2.6676 | 190 | 120 | 117 | 3245060594787
059487 | Роз.моб.HypraIP67 3К+З 400v63A | Мобильная розетка Hypra - IP 66/67-55 - 3К+3 - 63 А - пластик | Legrand | Индустриальное оборудование | 861 | Розетки, вилки, удлинители Hypra | PL5 | 1 | ШТ | Под заказ Т2 | Сертифицировано | 2025-02-03 | 8801.75 | 10562.1 | 10562.1 |  |  | 1.015 | 4.9352 | 306 | 128 | 126 | 3245060594879
059488 | Роз.моб.HypraIP67 4К+З 400v63A | Мобильная розетка Hypra - IP 66/67-55 - 3К+Н+3 - 63 А - пластик | Legrand | Индустриальное оборудование | 861 | Розетки, вилки, удлинители Hypra | PL5 | 1 | ШТ | Под заказ Т2 | Сертифицировано | 2025-02-03 | 9240.67 | 11088.8 | 11088.8 |  |  | 1.07 | 4.9352 | 306 | 128 | 126 | 3245060594886
059502 | Роз.пов.HypIP67 3K+З 400v125A | Розетка накладного монтажа в готовом корпусе Hypra - IP 66/67-55 - 3К+Н+3 - 125 А - пластик | Legrand | Индустриальное оборудование | 861 | Розетки, вилки, удлинители Hypra | PL5 | 1 | ШТ | Под заказ Т2 | Сертифицировано | 2025-02-03 | 35366.14 | 42439.37 | 42439.37 |  |  | 3.377 | 17.6979 | 346 | 275 | 186 | 3245060595029
059503 | Розетка накладного монтажа в готовом корпусе Hypra - IP 66/67-55 - 3К+3 - 125 А - пластик | Розетка накладного монтажа в готовом корпусе Hypra - IP 66/67-55 - 3К+3 - 125 А - пластик | Legrand | Индустриальное оборудование | 861 | Розетки, вилки, удлинители Hypra | PL5 | 1 | ШТ | Под заказ Т2 | Сертифицировано | 2025-02-03 | 36911.58 | 44293.9 | 44293.9 |  |  | 3.474 | 17.6979 | 346 | 275 | 186 | 3245060595036
059512 | Роз.Hypra IP67 3K+З 400v 125A | Встраиваемая розетка Hypra - IP 66/67-55 - 3К+3 - 125 А - пластик | Legrand | Индустриальное оборудование | 861 | Розетки, вилки, удлинители Hypra | PL5 | 1 | ШТ | Под заказ Т2 | Сертифицировано | 2025-02-03 | 18143.24 | 21771.89 | 21771.89 |  |  | 1.326 | 7.6771 | 198 | 191 | 203 | 3245060595128
059513 | Встраиваемая розетка Hypra - IP 66/67-55 - 3К+Н+3 - 125 А - пластик | Встраиваемая розетка Hypra - IP 66/67-55 - 3К+Н+3 - 125 А - пластик | Legrand | Индустриальное оборудование | 861 | Розетки, вилки, удлинители Hypra | PL5 | 1 | ШТ | Под заказ Т2 | Сертифицировано | 2025-02-03 | 18673.96 | 22408.75 | 22408.75 |  |  | 1.437 | 7.6771 | 198 | 191 | 203 | 3245060595135
059522 | Вил.HypIP67 3К+З 400v125A | Прямая вилка Hypra - IP 66/67-55 - 3К+3 - 125 А - пластик | Legrand | Индустриальное оборудование | 861 | Розетки, вилки, удлинители Hypra | PL5 | 1 | ШТ | Под заказ Т2 | Сертифицировано | 2025-02-03 | 21388.49 | 25666.19 | 25666.19 |  |  | 1.694 | 10.0485 | 385 | 145 | 180 | 3245060595227
059523 | Вил.HypIP67 3К+З 400v125A | Прямая вилка Hypra - IP 66/67-55 - 3К+Н+3 - 125 А - пластик | Legrand | Индустриальное оборудование | 861 | Розетки, вилки, удлинители Hypra | PL5 | 1 | ШТ | Под заказ Т2 | Сертифицировано | 2025-02-03 | 18705.65 | 22446.78 | 22446.78 |  |  | 1.785 | 10.0485 | 385 | 145 | 180 | 3245060595234
059532 | Роз.HypraIP67 3К+З 400v125A | Мобильная розетка Hypra - IP 66/67-55 - 3К+3 - 125 А - пластик | Legrand | Индустриальное оборудование | 861 | Розетки, вилки, удлинители Hypra | PL5 | 1 | ШТ | Под заказ Т2 | Сертифицировано | 2025-02-03 | 21204.31 | 25445.17 | 25445.17 |  |  | 1.92 | 10.0485 | 385 | 145 | 180 | 3245060595326
059533 | Роз.HypraIP67 4К+З 400v125A | Мобильная розетка Hypra - IP 66/67-55 - 3К+Н+3 - 125 А - пластик | Legrand | Индустриальное оборудование | 861 | Розетки, вилки, удлинители Hypra | PL5 | 1 | ШТ | Под заказ Т2 | Сертифицировано | 2025-02-03 | 25980.58 | 31176.7 | 31176.7 |  |  | 2.112 | 10.0485 | 385 | 145 | 180 | 3245060595333
059542 | Вил.пр.Hyp IP67 3K+З 400v125A | Встраиваемая вилка Hypra - IP 66/67-55 - 3К+3 - 125 А - пластик | Legrand | Индустриальное оборудование | 861 | Розетки, вилки, удлинители Hypra | PL5 | 1 | ШТ | Под заказ Т2 | Сертифицировано | 2025-02-03 | 17338.37 | 20806.04 | 20806.04 |  |  | 1.126 | 7.6771 | 198 | 191 | 203 | 3245060595425
059543 | Вил.пр.Hyp IP67 4K+З 400v125A | Встраиваемая вилка Hypra - IP 66/67-55 - 3К+Н+3 - 125 А - пластик | Legrand | Индустриальное оборудование | 861 | Розетки, вилки, удлинители Hypra | PL5 | 1 | ШТ | Под заказ Т2 | Сертифицировано | 2025-02-03 | 17041.06 | 20449.27 | 20449.27 |  |  | 1.232 | 7.6771 | 198 | 191 | 203 | 3245060595432
059544 | Вил.Hypra IP67 3K+З 400v 125A | Накладная наклонная вилка в коробке Hypra - IP 66/67-55 - 3К+3 - 125 А - пластик | Legrand | Индустриальное оборудование | 861 | Розетки, вилки, удлинители Hypra | PL5 | 1 | ШТ | Под заказ Т2 | Сертифицировано | 2025-02-03 | 41467.52 | 49761.02 | 49761.02 |  |  | 3.199 | 32.4 | 400 | 300 | 270 | 3245060595449
059545 | Вил.Hypra IP67 3K+H+З 400v 125A | Накладная наклонная вилка в коробке Hypra - IP 66/67-55 - 3К+Н+3 - 125 А - пластик | Legrand | Индустриальное оборудование | 861 | Розетки, вилки, удлинители Hypra | PL5 | 1 | ШТ | Под заказ Т2 | Сертифицировано | 2025-02-03 | 43020.32 | 51624.38 | 51624.38 |  |  | 3.299 | 32.4 | 400 | 300 | 270 | 3245060595456
059695 | Роз.пер. HypraIP67 3К+З 440v32A | Комбинированный щиток с переключателем Hypra - IP 66/67-55 - 3К+З - 440 В - 32 А - пластик | Legrand | Индустриальное оборудование | 862 | Коробки и боксы промышленных разъёмов Hypra | PL5 | 1 | ШТ | Под заказ Т2 | Сертифицировано | 2022-05-23 | 32002.1 | 38402.52 | 38402.52 |  |  | 1.388 | 11.6624 | 296 | 200 | 197 | 3245060596958
059841 | Щиток без отв. 230х120х120 | Сборный щиток Hypra - без отверстий для 2 разъёмов 16-32 А - без рейки DIN - 230x120x120 мм | Legrand | Индустриальное оборудование | 862 | Коробки и боксы промышленных разъёмов Hypra | PL5 | 1 | ШТ | Под заказ Т2 | Не подлежит сертификации | 2021-12-31 | 5460.7 | 6552.84 | 6552.84 |  |  | 0.768 | 11.6624 | 296 | 200 | 197 | 3245060598419
059842 | Щиток без отв. 370х230х181 | Сборный щиток Hypra - без отверстий для 6 разъёмов 16-32 А или 1 разъёма 63 А - без рейки DIN - 230x120x120 мм | Legrand | Индустриальное оборудование | 862 | Коробки и боксы промышленных разъёмов Hypra | PL5 | 1 | ШТ | Под заказ Т2 | Не подлежит сертификации | 2021-12-31 | 9670.52 | 11604.62 | 11604.62 |  |  | 2.27 | 23.1278 | 398 | 298 | 195 | 3245060598426
059843 | Щиток без отв. 370х140х120 на 6 мод, DIN | Сборный щиток Hypra - без отверстий для 2 разъёмов 16-32 А - с рейкой DIN - 370x140x120 мм | Legrand | Индустриальное оборудование | 862 | Коробки и боксы промышленных разъёмов Hypra | PL5 | 1 | ШТ | Под заказ Т2 | Не подлежит сертификации | 2021-12-31 | 8621.17 | 10345.4 | 10345.4 |  |  | 1.455 | 23.1278 | 398 | 298 | 195 | 3245060598433
059844 | Щиток без отв. 370х230х181 на 9 мод, DIN | Сборный щиток Hypra - без отверстий для 4 разъёмов 16-32 А или 1 разъёма 63 А - с рейкой DIN - 370x230x181 мм | Legrand | Индустриальное оборудование | 862 | Коробки и боксы промышленных разъёмов Hypra | PL5 | 1 | ШТ | Под заказ Т2 | Не подлежит сертификации | 2021-12-31 | 13207.98 | 15849.58 | 15849.58 |  |  | 2.44 | 23.1278 | 398 | 298 | 195 | 3245060598440
059845 | Щиток без отв. 740х230х181 на 2x9 мод, DIN | Сборный щиток Hypra - без отверстий для 6 разъёмов 16-32 А или 1 разъёма 63 А - с рейкой DIN - 740x230x181 мм | Legrand | Индустриальное оборудование | 862 | Коробки и боксы промышленных разъёмов Hypra | PL5 | 1 | ШТ | Под заказ Т2 | Не подлежит сертификации | 2021-12-31 | 31877.69 | 38253.23 | 38253.23 |  |  | 6.255 | 76.56 | 800 | 330 | 290 | 3245060598457
059846 | Щиток с DIN-рейкой на 6 модулей | Сборный щиток Hypra - с отверстиями для 2 разъёмов 16-32 А - с рейкой DIN - 470x160x173 мм | Legrand | Индустриальное оборудование | 862 | Коробки и боксы промышленных разъёмов Hypra | PL5 | 1 | ШТ | Под заказ Т2 | Не подлежит сертификации | 2021-12-31 | 12960.45 | 15552.54 | 15552.54 |  |  | 2.365 | 42.6731 | 493 | 383 | 226 | 3245060598464
059847 | Щиток с DIN-рейкой на 9 модулей | Сборный щиток Hypra - с отверстиями для 4 разъёмов 16-32 А - с рейкой DIN - 370x230x181 мм | Legrand | Индустриальное оборудование | 862 | Коробки и боксы промышленных разъёмов Hypra | PL5 | 1 | ШТ | Под заказ Т2 | Не подлежит сертификации | 2021-12-31 | 16698.86 | 20038.63 | 20038.63 |  |  | 2.439 | 23.1278 | 398 | 298 | 195 | 3245060598471
059848 | Щиток с 2 DIN-рейкой на 9 модулей | Сборный щиток Hypra - с отверстиями для 6 разъёмов 16-32 А - с рейкой DIN - 740x230x181 мм | Legrand | Индустриальное оборудование | 862 | Коробки и боксы промышленных разъёмов Hypra | PL5 | 1 | ШТ | Под заказ Т2 | Не подлежит сертификации | 2021-12-31 | 36495.8 | 43794.96 | 43794.96 |  |  | 6.385 | 76.56 | 800 | 330 | 290 | 3245060598488
059849 | Щиток без отв. 370х230х181 на 9 мод, 2DIN | Сборный щиток Hypra - с 2 окошками - с рейкой DIN - 370x230x181 мм | Legrand | Индустриальное оборудование | 862 | Коробки и боксы промышленных разъёмов Hypra | PL5 | 1 | ШТ | Под заказ Т2 | Не подлежит сертификации | 2021-12-31 | 18715.33 | 22458.4 | 22458.4 |  |  | 2.83 | 32.4 | 400 | 300 | 270 | 3245060598495
059850 | Щиток на 6 модулей | Сборный щиток Hypra - с отверстиями для 6 разъёмов 16-32 А - с рейкой DIN - 370x230x181 мм | Legrand | Индустриальное оборудование | 862 | Коробки и боксы промышленных разъёмов Hypra | PL5 | 1 | ШТ | Под заказ Т2 | Не подлежит сертификации | 2021-12-31 | 12962.73 | 15555.28 | 15555.28 |  |  | 2.324 | 23.1278 | 398 | 298 | 195 | 3245060598501
060405 | Светильник IP44-3 60Вт/E27сер. | Светильник IP44-3 60Вт/E27 сер. | Legrand | General family | 360 | Светильники | PL4 | 12 | ШТ | На складе | Сертифицировано | 2024-11-26 | 1079.33 | 1295.2 | 1295.2 |  |  | 6.309 | 26.565 | 600 | 385 | 115 | 3245060604059
060415 | Светильник IP44-3 60Вт/E27 | Светильник овал. серая поверх. IP44 E27 | Legrand | General family | 360 | Светильники | PL4 | 12 | ШТ | На складе | Сертифицировано | 2024-11-26 | 1816.94 | 2180.33 | 2180.33 |  |  | 7.716 | 26.565 | 600 | 385 | 115 | 3245060604158
060451 | Светильник E27 IP44 100Вт | Светильник E27 IP44 100Вт | Legrand | General family | 360 | Светильники | PL4 | 5 | ШТ | На складе | Сертифицировано | 2024-11-26 | 2085.84 | 2503.01 | 2503.01 |  |  | 5.53 | 28.8421 | 234 | 233 | 529 | 3245060604516
060459 | Светильник 100Вт бесцв. | Светильник круг. бесцв. поверх. IP44 E27 | Legrand | General family | 360 | Светильники | PL4 | 10 | ШТ | Под заказ Т2 | Сертифицировано | 2024-11-26 | 4567.34 | 5480.81 | 5480.81 |  |  | 5.345 | 66.1853 | 603 | 448 | 245 | 3245060604592
060492 | Светильник IP44-3 60Вт/E27слон | Светильник IP44-3 60Вт/E27 слон.кость | Legrand | General family | 360 | Светильники | PL4 | 12 | ШТ | Под заказ Т2 | Сертифицировано | 2024-11-26 | 1191.36 | 1429.63 | 1429.63 |  |  | 6.283 | 26.565 | 600 | 385 | 115 | 3245060604929
060508 | Решетка металлич.д/60476/77 | Решётка Металлич.Для Кат. № 0 604 76/77 | Legrand | General family | 360 | Светильники | PL4 | 1 | ШТ | Под заказ Т2 | Не подлежит сертификации | 2021-12-31 | 2427.72 | 2913.26 | 2913.26 |  |  | 0.165 | 2.3507 | 212 | 144 | 77 | 3245060605087
060915 | Пикт. 230х45 "ВЫХОД" | Информационная табличка - для автономных эвакуационных светильников - ВЫХОД - 230х45 мм | Legrand | General family | 880 | Аварийные светильники France | PL4 | 5 | ШТ | На складе | Не подлежит сертификации | 2021-12-31 | 636.35 | 763.62 | 763.62 |  |  | 0.018 | 0.0736 | 230 | 80 | 4 | 3245060609153
060950 | Пикт. 227х26 "стрелка" | Информационная табличка - для автономных эвакуационных светильников - выход направо - 227х26 мм | Legrand | General family | 880 | Аварийные светильники France | PL4 | 10 | ШТ | На складе | Не подлежит сертификации | 2021-12-31 | 259.7 | 311.64 | 311.64 |  |  | 0.021 | 0.0624 | 260 | 60 | 4 | 3245060609504
060956 | Пикт. 230х45 "EXIT" | Информационная табличка - для автономных эвакуационных светильников - EXIT - 230х45 мм | Legrand | General family | 880 | Аварийные светильники France | PL4 | 5 | ШТ | Под заказ Т2 | Не подлежит сертификации | 2021-12-31 | 1046.49 | 1255.79 | 1255.79 |  |  | 0.019 | 0.0312 | 260 | 60 | 2 | 3245060609566
060958 | Пикт. 230х45 "EXIT" стрелка | Информационная табличка - для автономных эвакуационных светильников - EXIT и стрелка направо - 230х45 мм | Legrand | General family | 880 | Аварийные светильники France | PL4 | 5 | ШТ | Под заказ Т2 | Не подлежит сертификации | 2021-12-31 | 1185.97 | 1423.16 | 1423.16 |  |  | 0.02 | 0.0312 | 260 | 60 | 2 | 3245060609580
060964 | Пикт. 230х90 выход вниз | Информационная табличка - для автономных эвакуационных светильников - человек бегущий вниз - 227х90 мм | Legrand | General family | 880 | Аварийные светильники France | PL4 | 5 | ШТ | На складе | Не подлежит сертификации | 2021-12-31 | 578.43 | 694.12 | 694.12 |  |  | 0.029 | 0.0624 | 260 | 60 | 4 | 3245060609641
060990 | Пикт. 230х90 выход влево | Информационная табличка - для автономных эвакуационных светильников - дверь на выход налево - 227х90 мм | Legrand | General family | 880 | Аварийные светильники France | PL4 | 5 | ШТ | На складе | Не подлежит сертификации | 2021-12-31 | 578.43 | 694.12 | 694.12 |  |  | 0.029 | 0.08172 | 227 | 90 | 4 | 3245060609900
060991 | Пикт. 230х90 выход вправо | Информационная табличка - для автономных эвакуационных светильников - дверь на выход направо - 227х90 мм | Legrand | General family | 880 | Аварийные светильники France | PL4 | 5 | ШТ | На складе | Не подлежит сертификации | 2021-12-31 | 578.43 | 694.12 | 694.12 |  |  | 0.029 | 0.04716 | 262 | 90 | 2 | 3245060609917
061200 | Пикт. 218x109мм бег стрелка | Универсальная самоклеящаяся информационная табличка 218х109 мм "бегущий человек + стрелка вверх/вниз" | Legrand | General family | 880 | Аварийные светильники France | PL4 | 5 | ШТ | На складе | Не подлежит сертификации | 2020-12-31 | 636.35 | 763.62 | 763.62 |  |  | 0.045 | 0.07238 | 329 | 110 | 2 | 3245060612009
061201 | Пикт. 218x109мм стрелка в стор | Универсальная самоклеящаяся информационная табличка 218х109 мм "бегущий человек + стрелка в сторону" | Legrand | General family | 880 | Аварийные светильники France | PL4 | 5 | ШТ | На складе | Не подлежит сертификации | 2020-12-31 | 636.35 | 763.62 | 763.62 |  |  | 0.042 | 0.03445 | 325 | 106 | 1 | 3245060612016
061202 | Пикт. 218x109мм инв. стрелка | Универсальная самоклеящаяся информационная табличка 218х109 мм "инвалид + стрелка вверх/вниз" | Legrand | General family | 880 | Аварийные светильники France | PL4 | 5 | ШТ | На складе | Не подлежит сертификации | 2020-12-31 | 636.35 | 763.62 | 763.62 |  |  | 0.042 | 0.0726 | 330 | 110 | 2 | 3245060612023
061721 | U21 Коробка д/встр.монтажа | Коробка для встраиваемого монтажа - для автономных светильников U21 | Legrand | General family | 5000 | Светильники аварийные серии U21 | PL4 | 10 | ШТ | Под заказ Т2 | Не подлежит сертификации | 2020-12-31 | 1351.93 | 1622.32 | 1622.32 |  |  | 2.649 | 44.6066 | 442 | 435 | 232 | 3245060617219
061730 | G5люм. 1ч-90лм неп. 8Вт 2 инд | Автономный эвакуационный светильник G5 - 8 Вт - непостоянный - с 2 светодиодами - 1 час - 90 лм | Legrand | General family | 5002 | Светильники аварийные серий G5 и D | PL4 | 1 | ШТ | На складе | Сертифицировано | 2025-02-11 | 13927.28 | 16712.74 | 16712.74 |  |  | 0.93 | 3.7681 | 374 | 155 | 65 | 3245060617301
061731 | G5люм. 1ч-210лм неп. 8Вт 2 инд | Автономный эвакуационный светильник G5 - 8 Вт - непостоянный - с 2 светодиодами - 1 час - 210 лм | Legrand | General family | 5002 | Светильники аварийные серий G5 и D | PL4 | 1 | ШТ | Под заказ Т2 | Сертифицировано | 2025-02-11 | 17111.72 | 20534.06 | 20534.06 |  |  | 1.036 | 3.7681 | 374 | 155 | 65 | 3245060617318
061732 | G5люм. 3ч-160лм неп. 8Вт 2 инд | Автономный эвакуационный светильник G5 - 8 Вт - непостоянный - с 2 светодиодами - 3 часа - 160 лм | Legrand | General family | 5002 | Светильники аварийные серий G5 и D | PL4 | 1 | ШТ | На складе | Сертифицировано | 2025-02-11 | 21593.39 | 25912.07 | 25912.07 |  |  | 1.188 | 3.7681 | 374 | 155 | 65 | 3245060617325
061733 | G5люм. 1ч-345лм неп. 8Вт 2 инд | Автономный эвакуационный светильник G5 - 8 Вт - непостоянный - с 2 светодиодами - 1 час - 345 лм | Legrand | General family | 5002 | Светильники аварийные серий G5 и D | PL4 | 1 | ШТ | Под заказ Т2 | Сертифицировано | 2025-02-11 | 21607.27 | 25928.72 | 25928.72 |  |  | 1.123 | 3.7681 | 374 | 155 | 65 | 3245060617332
061734 | G5люм.1ч-500лм неп. 11Вт 2 инд | Автономный эвакуационный светильник G5 - 11 Вт - непостоянный - с 2 светодиодами - 1 час - 500 лм | Legrand | General family | 5002 | Светильники аварийные серий G5 и D | PL4 | 1 | ШТ | Под заказ Т2 | Сертифицировано | 2025-02-11 | 23342.39 | 28010.87 | 28010.87 |  |  | 1.217 | 3.7681 | 374 | 155 | 65 | 3245060617349
061736 | G5люм. 1ч-200лм комб 8Вт 1 инд | Автономный эвакуационный светильник G5 - 8 Вт - постоянный, комбинированный - с зеленым светодиодом - 1 час - 200 лм | Legrand | General family | 5002 | Светильники аварийные серий G5 и D | PL4 | 1 | ШТ | На складе | Сертифицировано | 2025-02-27 | 20729.65 | 24875.58 | 24875.58 |  |  | 1.13 | 3.7681 | 374 | 155 | 65 | 3245060617363
061737 | G5люм. 3ч-120лм комб 8Вт 1 инд | Автономный эвакуационный светильник G5 - 8 Вт - постоянный, комбинированный - с зеленым светодиодом - 3 часа - 120 лм | Legrand | General family | 5002 | Светильники аварийные серий G5 и D | PL4 | 1 | ШТ | Под заказ Т2 | Сертифицировано | 2025-02-27 | 25912.09 | 31094.51 | 31094.51 |  |  | 1.298 | 3.7681 | 374 | 155 | 65 | 3245060617370
061738 | G5люм. 1ч-310лм комб 8Вт 1 инд | Автономный эвакуационный светильник G5 - 8 Вт - постоянный, комбинированный - с зеленым светодиодом - 1 час - 310 лм | Legrand | General family | 5002 | Светильники аварийные серий G5 и D | PL4 | 1 | ШТ | Под заказ Т2 | Сертифицировано | 2025-02-27 | 25928.66 | 31114.39 | 31114.39 | Будет удален |  | 1.24 | 3.7681 | 374 | 155 | 65 | 3245060617387
061741 | G5люм. 1ч-210лм неп. 8Вт 1 инд | Автономный эвакуационный светильник G5 - 8 Вт - непостоянный - с зеленым светодиодом - 1 час - 210 лм | Legrand | General family | 5002 | Светильники аварийные серий G5 и D | PL4 | 1 | ШТ | Под заказ Т2 | Сертифицировано | 2025-02-27 | 17274.69 | 20729.63 | 20729.63 |  |  | 1.023 | 3.7681 | 374 | 155 | 65 | 3245060617417
061742 | G5люм. 3ч-155лм неп. 8Вт 1 инд | Автономный эвакуационный светильник G5 - 8 Вт - непостоянный - с зеленым светодиодом - 3 часа - 155 лм | Legrand | General family | 5002 | Светильники аварийные серий G5 и D | PL4 | 1 | ШТ | Под заказ Т2 | Сертифицировано | 2025-02-27 | 21389.67 | 25667.6 | 25667.6 |  |  | 1.182 | 3.7681 | 374 | 155 | 65 | 3245060617424
061746 | G5люм. 1ч-235лм комб 8Вт | Автономный эвакуационный светильник G5 - 8 Вт - постоянный, комбинированный - для подвесного монтажа - 1 час - 235 лм | Legrand | General family | 5002 | Светильники аварийные серий G5 и D | PL4 | 1 | ШТ | Под заказ Т2 | Сертифицировано | 2025-02-27 | 28903.01 | 34683.61 | 34683.61 |  |  | 1.421 | 7.011 | 410 | 190 | 90 | 3245060617462
061747 | G5люм. 3ч-145лм комб 8Вт | Автономный эвакуационный светильник G5 - 8 Вт - постоянный, комбинированный - для подвесного монтажа - 1 час - 145 лм | Legrand | General family | 5002 | Светильники аварийные серий G5 и D | PL4 | 1 | ШТ | Под заказ Т2 | Сертифицировано | 2025-02-27 | 31525.6 | 37830.72 | 37830.72 |  |  | 1.569 | 7.011 | 410 | 190 | 90 | 3245060617479
061782 | G5 Двусторонний диффузор | Диффузор - двусторонний - для автономных эвакуационных светильников G5 | Legrand | General family | 5002 | Светильники аварийные серий G5 и D | PL4 | 1 | ШТ | Под заказ Т2 | Сертифицировано | 2025-02-03 | 7146.14 | 8575.37 | 8575.37 |  |  | 0.653 | 11.3298 | 202 | 369 | 152 | 3245060617820
061783 | Рамка д/полувстр.монтажа белая | Рамка для полувстроенного монтажа - для светильников G5 - глубина 52 мм - белый | Legrand | General family | 5002 | Светильники аварийные серий G5 и D | PL4 | 1 | ШТ | Под заказ Т2 | Сертифицировано | 2024-11-25 | 3328.63 | 3994.36 | 3994.36 | Будет удален |  | 0.436 | 7.011 | 410 | 190 | 90 | 3245060617837
061787 | G5 Рамка д/встр.монтажа белая | Рамка для встроенного монтажа - для светильников G5 - глубина 64 мм - белый | Legrand | General family | 5002 | Светильники аварийные серий G5 и D | PL4 | 1 | ШТ | Под заказ Т2 | Сертифицировано | 2024-11-25 | 2756.15 | 3307.38 | 3307.38 |  |  | 0.388 | 7.011 | 410 | 190 | 90 | 3245060617875
061791 | Набор подвесного монтажа G5 | Набор для подвесного монтажа - для комбинированных светильников G5 - высота: 40 см от потолка | Legrand | General family | 5002 | Светильники аварийные серий G5 и D | PL4 | 1 | ШТ | Под заказ Т2 | Сертифицировано | 2025-04-23 | 14544.45 | 17453.34 | 17453.34 |  |  | 0.623 | 5.945 | 410 | 145 | 100 | 3245060617912
062247 | Рассеиватель | Рассеиватель | Legrand | General family | 1020 | Лампы переносные | PL9 | 1 | ШТ | Под заказ Т2 | Не подлежит сертификации | 2021-12-31 | 2237.19 | 2684.63 | 2684.63 |  |  | 0.171 | 0.93104 | 92 | 92 | 110 | 3245060622473
062400 | Светильник E27 IP55 75Вт G5 | Светильник E27 Ip55 75вт G5 | Legrand | General family | 360 | Светильники | PL4 | 5 | ШТ | Под заказ Т1 | Сертифицировано | 2024-11-26 | 4463.05 | 5355.66 | 5355.66 |  |  | 2.663 | 28.3345 | 513 | 323 | 171 | 3245060624002
062402 | KoroСвет. IP55 E27/75Вт кр.диф | Koro Светильник IP55 E27/75Вт кр.диф. | Legrand | General family | 360 | Светильники | PL4 | 5 | ШТ | Под заказ Т2 | Сертифицировано | 2024-11-26 | 4973.49 | 5968.19 | 5968.19 |  |  | 2.7 | 28.3345 | 513 | 323 | 171 | 3245060624026
062415 | KoroСвет. IP55 E27/100Вт белый | Koro Светильник IP55 E27/100ВТ белый | Legrand | General family | 360 | Светильники | PL4 | 1 | ШТ | Под заказ Т2 | Сертифицировано | 2024-11-26 | 9200.97 | 11041.16 | 11041.16 | Будет удален |  | 0.921 | 9.3307 | 272 | 268 | 128 | 3245060624156
062425 | KoroСвет. IP55 E27/100Вт белый | Koro Светильник IP55 E27/100ВТ белый | Legrand | General family | 360 | Светильники | PL4 | 5 | ШТ | На складе | Сертифицировано | 2024-11-26 | 4848.66 | 5818.39 | 5818.39 |  |  | 3.616 | 41.31 | 600 | 270 | 255 | 3245060624255
062426 | Koro Свет.IP55 E27/2х9Вт бел. | Koro Светильник IP55 E27/2х9Вт белый | Legrand | General family | 360 | Светильники | PL4 | 1 | ШТ | Под заказ Т2 | Сертифицировано | 2021-12-08 | 10522.38 | 12626.86 | 12626.86 | Будет удален |  | 1.003 | 7.9645 | 258 | 245 | 126 | 3245060624262
062449 | KoroОбод декоративный | Обод декоративный для Koro | Legrand | General family | 360 | Светильники | PL4 | 1 | ШТ | Под заказ Т2 | Не подлежит сертификации | 2021-12-31 | 2270.76 | 2724.91 | 2724.91 |  |  | 0.154 | 6.084 | 260 | 260 | 90 | 3245060624491
062690 | Решетка защит. для BAES | Решётка защит. для BAES | Legrand | General family | 880 | Аварийные светильники France | PL4 | 1 | ШТ | Под заказ Т2 | Не подлежит сертификации | 2020-12-31 | 3245.25 | 3894.3 | 3894.3 |  |  | 0.73 | 17.6979 | 346 | 275 | 186 | 3245060626907
062692 | Решетка для BAES антивандал. | Решётка для BAES антивандал. | Legrand | General family | 880 | Аварийные светильники France | PL4 | 1 | ШТ | Под заказ Т2 | Не подлежит сертификации | 2020-12-31 | 20509.59 | 24611.51 | 24611.51 |  |  | 2.271 | 15.01 | 395 | 304 | 125 | 3245060626921
062693 | Решетка защит. для BAES | Решётка защит. для BAES | Legrand | General family | 880 | Аварийные светильники France | PL4 | 1 | ШТ | Под заказ Т2 | Не подлежит сертификации | 2020-12-31 | 5023.85 | 6028.62 | 6028.62 |  |  | 0.455 | 9.6558 | 380 | 242 | 105 | 3245060626938
063442 | Блок питания дополнит SCS | Блок питания доп. вых. 1,2 600мА 2DIN | Legrand | ЭУИ Luxe | 384 | Комплектующие изделия 2-проводных домофонов In One | PL3 | 1 | ШТ | Под заказ Т2 | Сертифицировано | 2023-01-14 | 20707.02 | 24848.42 | 24848.42 |  |  | 0.136 | 0.36855 | 101 | 89 | 41 | 3245060634421
063609 | Каб.заж.ун.сер.пр ISO40 d42,5 | Прямая муфта Universale - наружный ∅ 34,5 мм - резьба ISO 40 | Legrand | Индустриальное оборудование | 871 | Трубы гибкие промышленного назначения RTA | PL5 | 1 | ШТ | Под заказ Т2 | Не подлежит сертификации | 2020-12-31 | 262.39 | 314.87 | 314.87 |  |  | 0.097 | 0.36 | 80 | 75 | 60 | 3245060636098
063660 | Переходник M2000 PG21 ø20.5 | Прямая муфта штуцерного типа Metal 2000 - внутренний ∅ 20,5 мм - резьба PG 21 | Legrand | Индустриальное оборудование | 871 | Трубы гибкие промышленного назначения RTA | PL5 | 1 | ШТ | Под заказ Т2 | Не подлежит сертификации | 2020-12-31 | 542.86 | 651.43 | 651.43 |  |  | 0.069 | 0.13552 | 88 | 44 | 35 | 3245060636609
064800 | MH Кольцо для клавиш графит | MyHome SCS.Кольцо для лицевых панелей.Графит | Legrand | Автоматизация Legrand | 217 | Управляющие устройства для освещения и жалюзи MYHOME (LEGRAND) | PL3 | 10 | ШТ | Под заказ Т2 | Сертифицировано | 2024-12-12 | 643.74 | 772.49 | 772.49 |  |  | 0.037 | 0.53631 | 97 | 97 | 57 | 3414970672698
064802 | MH Кл 2М пустая графит | MyHome SCS.Лицевая панель 2М без маркировки.Графит | Legrand | Автоматизация Legrand | 217 | Управляющие устройства для освещения и жалюзи MYHOME (LEGRAND) | PL3 | 1 | ШТ | Под заказ Т1 | Сертифицировано | 2024-12-12 | 870.97 | 1045.16 | 1045.16 | [7 empty] | 3414970672728
064803 | MH Кл 1М пустая графит | MyHome SCS.Лицевая панель 1М без маркировки.Графит | Legrand | Автоматизация Legrand | 217 | Управляющие устройства для освещения и жалюзи MYHOME (LEGRAND) | PL3 | 10 | ШТ | Под заказ Т2 | Сертифицировано | 2024-12-12 | 1066.88 | 1280.26 | 1280.26 |  |  | 0.055 | 0.53631 | 97 | 97 | 57 | 3414970672735
064804 | MH Кл 1М STOP графит | MyHome SCS.Лицевая панель 1М "STOP".Графит | Legrand | Автоматизация Legrand | 217 | Управляющие устройства для освещения и жалюзи MYHOME (LEGRAND) | PL3 | 1 | ШТ | Под заказ Т1 | Сертифицировано | 2024-12-12 | 1150.29 | 1380.35 | 1380.35 | [7 empty] | 3414970672742
064806 | MH ЛП Вн.видеоблока домоф.грф | MyHome SCS.Лицевая панель видеоблока домофона.Графит | Legrand | Автоматизация Legrand | 393 | Внутренние видеоблоки домофонов (LEGRAND) | PL3 | 1 | ШТ | Под заказ Т1 | Не подлежит сертификации | 2020-12-31 | 1908.12 | 2289.74 | 2289.74 | [7 empty] | 3414970672773
064809 | Celiane ЛП выкл.с кл-карт.граф | MyHome SCS.Лицевая панель выключателя с ключом-картой.Графит | Legrand | ЭУИ Luxe | 562 | Celiane электроустановочное оборудование | PL2 | 1 | ШТ | Под заказ Т1 | Не подлежит сертификации | 2020-12-31 | 6938.78 | 8326.54 | 8326.54 | [7 empty] | 3414970672803
064841 | MH ЛП датчика Т фанкоил грф | MyHome SCS.Лицевая панель датчика температуры управления фанкоилами.Графит | Legrand | Автоматизация Legrand | 646 | Управление климатом MYHOME (LEGRAND) | PL3 | 1 | ШТ | Под заказ Т1 | Не подлежит сертификации | 2020-12-31 | 686.78 | 824.14 | 824.14 | [7 empty] | 3414970672865
064842 | MH Кл 2М освещение графит | MyHome SCS.Лицевая панель 2М "освещение".Графит | Legrand | Автоматизация Legrand | 217 | Управляющие устройства для освещения и жалюзи MYHOME (LEGRAND) | PL3 | 1 | ШТ | Под заказ Т1 | Сертифицировано | 2024-12-12 | 979.7 | 1175.64 | 1175.64 | [7 empty] | 3414970672896
064844 | MH Кл 2М диммер/ON/OFF грф | MyHome SCS.Лицевая панель 2М "диммер-ON-OFF".Графит | Legrand | Автоматизация Legrand | 217 | Управляющие устройства для освещения и жалюзи MYHOME (LEGRAND) | PL3 | 1 | ШТ | Под заказ Т1 | Сертифицировано | 2024-12-12 | 979.7 | 1175.64 | 1175.64 | [7 empty] | 3414970672926
064846 | MH ЛП датчика Т с регул грф | MyHome SCS.Лицевая панель датчика температуры с регулятором.Графит | Legrand | Автоматизация Legrand | 646 | Управление климатом MYHOME (LEGRAND) | PL3 | 1 | ШТ | Под заказ Т1 | Не подлежит сертификации | 2020-12-31 | 719.48 | 863.38 | 863.38 |  |  | 0.01 | 0.0812 | 70 | 58 | 20 | 3414970672957
064848 | MH Кл 1М левая освещение грф | MyHome SCS.Лицевая панель 1М "освещение" левая.Графит | Legrand | Автоматизация Legrand | 217 | Управляющие устройства для освещения и жалюзи MYHOME (LEGRAND) | PL3 | 5 | ШТ | Под заказ Т2 | Сертифицировано | 2024-12-12 | 1150.29 | 1380.35 | 1380.35 |  |  | 0.026 | 0.1421 | 70 | 58 | 35 | 3414970672988
064849 | MH Кл 1М правая освещение грф | MyHome SCS.Лицевая панель 1М "освещение" правая.Графит | Legrand | Автоматизация Legrand | 217 | Управляющие устройства для освещения и жалюзи MYHOME (LEGRAND) | PL3 | 5 | ШТ | Под заказ Т2 | Сертифицировано | 2024-12-12 | 1150.29 | 1380.35 | 1380.35 |  |  | 0.026 | 0.1421 | 70 | 58 | 35 | 3414970673015
064850 | MH CLN ЛП ON-OFF лев граф | MyHome SCS.Лицевая панель для управляющего устройства "ON-OFF" левая.Графит | Legrand | Автоматизация Legrand | 217 | Управляющие устройства для освещения и жалюзи MYHOME (LEGRAND) | PL3 | 1 | ШТ | Под заказ Т1 | Сертифицировано | 2024-12-12 | 1150.29 | 1380.35 | 1380.35 | [7 empty] | 3414970673046
064852 | MH Кл 1М правая осв/звук грф | MyHome SCS.Лицевая панель 1М "Освещение-Звуковая трансляция" правая.Графит | Legrand | Автоматизация Legrand | 217 | Управляющие устройства для освещения и жалюзи MYHOME (LEGRAND) | PL3 | 1 | ШТ | Под заказ Т1 | Сертифицировано | 2024-12-12 | 1150.29 | 1380.35 | 1380.35 | [7 empty] | 3414970673077
064855 | MH Кл 1М левая GEN-ON-OFF грф | MyHome SCS.Лицевая панель 1М "GEN-ON-OFF" левая.Графит | Legrand | Автоматизация Legrand | 217 | Управляющие устройства для освещения и жалюзи MYHOME (LEGRAND) | PL3 | 1 | ШТ | Под заказ Т1 | Сертифицировано | 2024-12-12 | 1150.29 | 1380.35 | 1380.35 | [7 empty] | 3414970673107
064856 | MH Кл 1М правая GEN-ON-OFF грф | MyHome SCS.Лицевая панель 1М "GEN-ON-OFF" правая.Графит | Legrand | Автоматизация Legrand | 217 | Управляющие устройства для освещения и жалюзи MYHOME (LEGRAND) | PL3 | 5 | ШТ | Под заказ Т2 | Сертифицировано | 2024-12-12 | 1150.29 | 1380.35 | 1380.35 |  |  | 0.027 | 0.1421 | 70 | 58 | 35 | 3414970673138
064858 | MH Кл 2М GEN/ON/OFF графит | MyHome SCS.Лицевая панель 2М "GEN-ON-OFF".Графит | Legrand | Автоматизация Legrand | 217 | Управляющие устройства для освещения и жалюзи MYHOME (LEGRAND) | PL3 | 1 | ШТ | Под заказ Т1 | Сертифицировано | 2024-12-12 | 979.7 | 1175.64 | 1175.64 | [7 empty] | 3414970673190
064859 | MH Кл 2М жалюзи графит | MyHome SCS.Лицевая панель 2М "жалюзи".Графит | Legrand | Автоматизация Legrand | 217 | Управляющие устройства для освещения и жалюзи MYHOME (LEGRAND) | PL3 | 5 | ШТ | Под заказ Т1 | Сертифицировано | 2024-12-12 | 979.7 | 1175.64 | 1175.64 |  |  | 0.042 | 0.53631 | 97 | 97 | 57 | 3414970673220
064861 | MH ЛП розетки RCA графит | MyHome SCS.Лицевая панель для розетки RCA.Графит | Legrand | Автоматизация Legrand | 643 | Механизмы звуковой трансляции MYHOME (LEGRAND) | PL3 | 1 | ШТ | Под заказ Т1 | Не подлежит сертификации | 2020-12-31 | 687.03 | 824.44 | 824.44 | [7 empty] | 3414970673251
064866 | MH ЛП ИК-датч с неп.линзой грф | MyHome SCS.Лицевая панель ИК-датчика движения с неподвижной линзой.Графит | Legrand | Автоматизация Legrand | 218 | Электроустановочные изделия MYHOME (LEGRAND) | PL3 | 1 | ШТ | Под заказ Т1 | Сертифицировано | 2024-12-18 | 719.48 | 863.38 | 863.38 | [7 empty] | 3414970673282
064868 | MH ЛП разьема SCS графит | MyHome SCS.Лицевая панель для разьема SCS.Графит | Legrand | Автоматизация Legrand | 643 | Механизмы звуковой трансляции MYHOME (LEGRAND) | PL3 | 1 | ШТ | Под заказ Т1 | Не подлежит сертификации | 2020-12-31 | 687.03 | 824.44 | 824.44 | [7 empty] | 3414970673312
064869 | MH Кл 1М жалюзи графит | MyHome SCS.Лицевая панель 1М "жалюзи".Графит | Legrand | Автоматизация Legrand | 217 | Управляющие устройства для освещения и жалюзи MYHOME (LEGRAND) | PL3 | 5 | ШТ | Под заказ Т2 | Сертифицировано | 2024-12-12 | 1150.29 | 1380.35 | 1380.35 |  |  | 0.026 | 0.1421 | 70 | 58 | 35 | 3414970673343
064876 | МН Кл 2М диммер графит | MyHome SCS.Лицевая панель 2М "диммер".Графит | Legrand | Автоматизация Legrand | 217 | Управляющие устройства для освещения и жалюзи MYHOME (LEGRAND) | PL3 | 1 | ШТ | Под заказ Т1 | Сертифицировано | 2024-12-12 | 979.7 | 1175.64 | 1175.64 | [7 empty] | 3414970673374
064877 | MH Кл 1М левая диммер грф | MyHome SCS.Лицевая панель 1М "диммер" левая.Графит | Legrand | Автоматизация Legrand | 217 | Управляющие устройства для освещения и жалюзи MYHOME (LEGRAND) | PL3 | 1 | ШТ | Под заказ Т1 | Сертифицировано | 2024-12-12 | 1150.29 | 1380.35 | 1380.35 | [7 empty] | 3414970673404
064878 | MH Кл 1М правая диммер грф | MyHome SCS.Лицевая панель 1М "диммер" правая.Графит | Legrand | Автоматизация Legrand | 217 | Управляющие устройства для освещения и жалюзи MYHOME (LEGRAND) | PL3 | 1 | ШТ | Под заказ Т1 | Сертифицировано | 2024-12-12 | 1150.29 | 1380.35 | 1380.35 | [7 empty] | 3414970673411
064880 | MH Кл 1М левая ON-OFF грф | MyHome SCS.Лицевая панель 1М "ON-OFF" левая.Графит | Legrand | Автоматизация Legrand | 217 | Управляющие устройства для освещения и жалюзи MYHOME (LEGRAND) | PL3 | 1 | ШТ | Под заказ Т2 | Сертифицировано | 2024-12-12 | 1150.29 | 1380.35 | 1380.35 |  |  | 0.007 | 0.0812 | 70 | 58 | 20 | 3414970673428
064881 | MH Кл 1М правая ON-OFF грф | MyHome SCS.Лицевая панель 1М "ON-OFF" правая.Графит | Legrand | Автоматизация Legrand | 217 | Управляющие устройства для освещения и жалюзи MYHOME (LEGRAND) | PL3 | 5 | ШТ | Под заказ Т2 | Сертифицировано | 2024-12-12 | 1160.18 | 1392.22 | 1392.22 |  |  | 0.026 | 0.1421 | 70 | 58 | 35 | 3414970673435
064948 | MH ЛП датчика Т графит | MyHome SCS.Лицевая панель датчика температуры.Графит | Legrand | Автоматизация Legrand | 646 | Управление климатом MYHOME (LEGRAND) | PL3 | 1 | ШТ | Под заказ Т1 | Не подлежит сертификации | 2020-12-31 | 719.48 | 863.38 | 863.38 | [7 empty] | 3414970685544
064982 | MH ЛП ЦБ сист.охраны графит | MyHome SCS.Лицевая панель центрального блока охраны.Графит | Legrand | Автоматизация Legrand | 915 | Устройства охранной сигнализации MYHOME (LEGRAND) | PL3 | 1 | ШТ | Под заказ Т1 | Не подлежит сертификации | 2020-12-31 | 2751.24 | 3301.49 | 3301.49 | [7 empty] | 3414970685551
064986 | MH ЛП клав.сист.охраны графит | MyHome SCS.Лицевая панель клавиатуры системы охраны.Графит | Legrand | Автоматизация Legrand | 915 | Устройства охранной сигнализации MYHOME (LEGRAND) | PL3 | 1 | ШТ | Под заказ Т1 | Не подлежит сертификации | 2020-12-31 | 686.78 | 824.14 | 824.14 | [7 empty] | 3414970685575
064989 | MH ЛП внутренней сирены графит | MyHome SCS.Лицевая панель сирены внутренней.Графит | Legrand | Автоматизация Legrand | 915 | Устройства охранной сигнализации MYHOME (LEGRAND) | PL3 | 1 | ШТ | Под заказ Т1 | Не подлежит сертификации | 2020-12-31 | 2987.55 | 3585.06 | 3585.06 | [7 empty] | 3414970685582
065001 | CLN2 Накл. выкл.1к slim Белая | Лицевая панель - Программа Celiane - выключатель 1-полюсный / переключатель Кат. № 0 670 01/02/31/32 с тонкой клавишей - белый | Legrand | ЭУИ Luxe | 562 | Celiane электроустановочное оборудование | PL2 | 10 | ШТ | На складе | Сертифицировано | 2024-12-12 | 356.54 | 427.85 | 427.85 |  |  | 0.078 | 0.79307 | 146 | 97 | 56 | 3414970486615
065002 | CLN2 Накл. выкл.2к slim Белая | Лицевая панель - Программа Celiane - двухклавишный выключатель 1-полюсный / переключатель Кат. № 0 670 01/02/31/32 с тонкими клавишами - белый | Legrand | ЭУИ Luxe | 562 | Celiane электроустановочное оборудование | PL2 | 10 | ШТ | На складе | Сертифицировано | 2024-12-12 | 480.04 | 576.05 | 576.05 |  |  | 0.088 | 0.79307 | 146 | 97 | 56 | 3414970486646
065003 | Celianе Лицевая панель 1-клавишного "тонкого" выключателя с кольцевой подсветкой, белая | Лицевая панель - Программа Celiane - для контурной подсветки механизмов Кат. № 0 670 01/02/31/32 с тонкой клавишей - белый | Legrand | ЭУИ Luxe | 562 | Celiane электроустановочное оборудование | PL2 | 10 | ШТ | Под заказ Т2 | Сертифицировано | 2024-12-12 | 646.02 | 775.22 | 775.22 |  |  | 0.1 | 0.79307 | 146 | 97 | 56 | 3414970486677
065004 | Celianе Лицевая панель 1-клавишного выключателя с кольцевой подсветкой, белая | Лицевая панель - Программа Celiane - выключатель/переключатель Кат. № 0 670 01/02/31/32 с контурной подсветкой - белый | Legrand | ЭУИ Luxe | 562 | Celiane электроустановочное оборудование | PL2 | 10 | ШТ | На складе | Сертифицировано | 2024-12-12 | 321.44 | 385.73 | 385.73 | [7 empty] | 3414970486707
065080 | MH Кл 2М GEN графит | MyHome SCS.Лицевая панель 2М "GEN".Графит | Legrand | Автоматизация Legrand | 217 | Управляющие устройства для освещения и жалюзи MYHOME (LEGRAND) | PL3 | 1 | ШТ | Под заказ Т2 | Сертифицировано | 2024-12-12 | 979.7 | 1175.64 | 1175.64 |  |  | 0.009 | 0.0812 | 70 | 58 | 20 | 3414970673442
065083 | CLN2 Накл. дим.клав. Белая | Лицевая панель - Программа Celiane - светорегуляторы Кат. № 0 670 80/82/83 - белый | Legrand | ЭУИ Luxe | 562 | Celiane электроустановочное оборудование | PL2 | 10 | ШТ | На складе | Сертифицировано | 2024-12-12 | 773.65 | 928.38 | 928.38 |  |  | 0.082 | 0.79307 | 146 | 97 | 56 | 3414970574558
065094 | MH ЛП ДД с ручным упр графит | MyHome SCS.Лицевая панель датчика движения с ручным управлением.Графит | Legrand | Автоматизация Legrand | 330 | Управление освещением - шинные датчики движения и присутствия (LEGRAND) | PL4 | 1 | ШТ | Под заказ Т1 | Сертифицировано | 2024-12-02 | 913.75 | 1096.5 | 1096.5 | [7 empty] | 3414970673473
065101 | CLN2 Накл. выкл.1к slim Титан | Лицевая панель - Программа Celiane - выключатель 1-полюсный / переключатель Кат. № 0 670 01/02/31/32 с тонкой клавишей - титан | Legrand | ЭУИ Luxe | 562 | Celiane электроустановочное оборудование | PL2 | 10 | ШТ | На складе | Сертифицировано | 2024-12-12 | 597.85 | 717.42 | 717.42 |  |  | 0.076 | 0.79307 | 146 | 97 | 56 | 3414970486738
065102 | CLN2 Накл. в.2к slim подсв.Тит | Лицевая панель - Программа Celiane - двухклавишный выключатель 1-полюсный / переключатель Кат. № 0 670 01/02/31/32 с тонкими клавишами - титан | Legrand | ЭУИ Luxe | 562 | Celiane электроустановочное оборудование | PL2 | 10 | ШТ | На складе | Сертифицировано | 2024-12-12 | 857.61 | 1029.13 | 1029.13 |  |  | 0.087 | 0.79307 | 146 | 97 | 56 | 3414970486769
065103 | Celianе Лицевая панель 1-клавишного "тонкого" выключателя с кольцевой подсветкой, титан | Лицевая панель - Программа Celiane - для контурной подсветки механизмов Кат. № 0 670 01/02/31/32 с тонкой клавишей - титан | Legrand | ЭУИ Luxe | 562 | Celiane электроустановочное оборудование | PL2 | 10 | ШТ | Под заказ Т2 | Сертифицировано | 2024-12-12 | 1089.66 | 1307.59 | 1307.59 |  |  | 0.1 | 0.79307 | 146 | 97 | 56 | 3414970486790
065104 | Celianе Лицевая панель 1-клавишного выключателя с кольцевой подсветкой, титан | Лицевая панель - Программа Celiane - выключатель/переключатель Кат. № 0 670 01/02/31/32 с контурной подсветкой - титан | Legrand | ЭУИ Luxe | 562 | Celiane электроустановочное оборудование | PL2 | 10 | ШТ | На складе | Сертифицировано | 2024-12-12 | 517.67 | 621.2 | 621.2 | [7 empty] | 3414970486820
065183 | CLN2 Накл. дим.клав. Титан | Лицевая панель - Программа Celiane - светорегуляторы Кат. № 0 670 80/82/83 - титан | Legrand | ЭУИ Luxe | 562 | Celiane электроустановочное оборудование | PL2 | 10 | ШТ | На складе | Сертифицировано | 2024-12-12 | 1107.05 | 1328.46 | 1328.46 |  |  | 0.083 | 0.79307 | 146 | 97 | 56 | 3414970619341
065201 | CLN2 Накл. выкл.1к slim Графит | Лицевая панель - Программа Celiane - выключатель 1-полюсный / переключатель Кат. № 0 670 01/02/31/32 с тонкой клавишей - графит | Legrand | ЭУИ Luxe | 562 | Celiane электроустановочное оборудование | PL2 | 10 | ШТ | На складе | Сертифицировано | 2024-12-12 | 597.85 | 717.42 | 717.42 |  |  | 0.078 | 0.79307 | 146 | 97 | 56 | 3414970486851
065202 | CLN2 Накл. выкл.2к slim Графит | Лицевая панель - Программа Celiane - двухклавишный выключатель 1-полюсный / переключатель Кат. № 0 670 01/02/31/32 с тонкими клавишами - графит | Legrand | ЭУИ Luxe | 562 | Celiane электроустановочное оборудование | PL2 | 10 | ШТ | На складе | Не подлежит сертификации | 2020-12-31 | 857.61 | 1029.13 | 1029.13 |  |  | 0.089 | 0.79307 | 146 | 97 | 56 | 3414970505392
065203 | Celianе Лицевая панель 1-клавишного "тонкого" выключателя с кольцевой подсветкой, графит | Лицевая панель - Программа Celiane - для контурной подсветки механизмов Кат. № 0 670 01/02/31/32 с тонкой клавишей - графит | Legrand | ЭУИ Luxe | 562 | Celiane электроустановочное оборудование | PL2 | 10 | ШТ | Под заказ Т2 | Не подлежит сертификации | 2020-12-31 | 1089.66 | 1307.59 | 1307.59 |  |  | 0.1 | 0.79307 | 146 | 97 | 56 | 3414970486882
065204 | Celianе Лицевая панель 1-клавишного выключателя с кольцевой подсветкой, графит | Лицевая панель - Программа Celiane - выключатель/переключатель Кат. № 0 670 01/02/31/32 с контурной подсветкой - графит | Legrand | ЭУИ Luxe | 562 | Celiane электроустановочное оборудование | PL2 | 5 | ШТ | Под заказ Т2 | Не подлежит сертификации | 2020-12-31 | 1027.51 | 1233.01 | 1233.01 |  |  | 0.052 | 0.53107 | 97 | 73 | 75 | 3414970486912
065283 | CLN2 Накл. дим.клав. Графит | Лицевая панель - Программа Celiane - светорегуляторы Кат. № 0 670 80/82/83 - графит | Legrand | ЭУИ Luxe | 562 | Celiane электроустановочное оборудование | PL2 | 10 | ШТ | На складе | Не подлежит сертификации | 2020-12-31 | 1107.05 | 1328.46 | 1328.46 |  |  | 0.083 | 0.79307 | 146 | 97 | 56 | 3414970574589
066000 | S8Бл.ав.ос.8Вт/1ч140люм непос. | Автономный эвакуационный светильник S8 - 8 Вт - непостоянный - 1 час - 140 лм | Legrand | General family | 881 | Эвакуационные светильники BAES S8 | PL4 | 1 | ШТ | На складе | Сертифицировано | 2025-04-23 | 9659.75 | 11591.7 | 11591.7 |  |  | 0.914 | 3.007 | 335 | 132 | 68 | 3245060660000
066001 | S8Бл.ав.ос.8Вт/1ч140люм пос. | Автономный эвакуационный светильник S8 - 8 Вт - постоянный - 1 час - 140 лм | Legrand | General family | 881 | Эвакуационные светильники BAES S8 | PL4 | 1 | ШТ | На складе | Сертифицировано | 2025-04-23 | 13121.62 | 15745.94 | 15745.94 |  |  | 0.973 | 3.007 | 335 | 132 | 68 | 3245060660017
066002 | S8Бл.ав.ос.8Вт/1ч140люм комб. | Автономный эвакуационный светильник S8 - 8 Вт - комбинированный - 1 час - 140 лм | Legrand | General family | 881 | Эвакуационные светильники BAES S8 | PL4 | 1 | ШТ | На складе | Сертифицировано | 2025-02-27 | 13903.35 | 16684.02 | 16684.02 |  |  | 1.026 | 3.007 | 335 | 132 | 68 | 3245060660024
066003 | S8Бл.ав.ос.8Вт/3ч110люм непос. | Автономный эвакуационный светильник S8 - 8 Вт - непостоянный - 3 часа - 110 лм | Legrand | General family | 881 | Эвакуационные светильники BAES S8 | PL4 | 1 | ШТ | На складе | Сертифицировано | 2025-04-23 | 9333.73 | 11200.48 | 11200.48 |  |  | 1.012 | 3.007 | 335 | 132 | 68 | 3245060660031
066004 | S8Бл.ав.ос.8Вт/3ч110люм пост. | Автономный эвакуационный светильник S8 - 8 Вт - постоянный - 3 часа - 110 лм | Legrand | General family | 881 | Эвакуационные светильники BAES S8 | PL4 | 1 | ШТ | Под заказ Т2 | Сертифицировано | 2025-04-23 | 18537.82 | 22245.38 | 22245.38 |  |  | 1.104 | 3.007 | 335 | 132 | 68 | 3245060660048
066005 | S8Бл.ав.ос.8Вт/3ч110люм комб. | Автономный эвакуационный светильник S8 - 8 Вт - комбинированный - 3 часа - 110 лм | Legrand | General family | 881 | Эвакуационные светильники BAES S8 | PL4 | 1 | ШТ | На складе | Сертифицировано | 2025-04-23 | 19542.88 | 23451.46 | 23451.46 |  |  | 1.169 | 3.007 | 335 | 132 | 68 | 3245060660055
066090 | S8 Рамка д/встр.монтажа | Суппорт для встраивания - для автономных эвакуационных светильников S8 | Legrand | General family | 881 | Эвакуационные светильники BAES S8 | PL4 | 1 | ШТ | На складе | Сертифицировано | 2024-11-25 | 2359.7 | 2831.64 | 2831.64 |  |  | 0.382 | 7.011 | 410 | 190 | 90 | 3245060660901
066092 | S8 Двусторонний диффузор | Диффузор - двусторонний - для автономных эвакуационных светильников S8 | Legrand | General family | 881 | Эвакуационные светильники BAES S8 | PL4 | 1 | ШТ | На складе | Не подлежит сертификации | 2021-12-31 | 3291.1 | 3949.32 | 3949.32 |  |  | 0.49 | 11.3298 | 202 | 369 | 152 | 3245060660925
066200 | Celiane ЛП выкл. сл.к. | Лицевая панель - Программа Celiane - выключатель 1-полюсный / переключатель Кат. № 0 670 01/02/05/31/32 - слоновая кость | Legrand | ЭУИ Luxe | 562 | Celiane электроустановочное оборудование | PL2 | 10 | ШТ | На складе | Сертифицировано | 2024-12-12 | 76.5 | 91.8 | 91.8 |  |  | 0.068 | 0.79307 | 146 | 97 | 56 | 3245060662004
066201 | Celiane ЛП выкл.дв. сл.к. | Лицевая панель - Программа Celiane - выключатель 1-полюсный / переключатель Кат. № 0 670 01/02/31/32 - слоновая кость | Legrand | ЭУИ Luxe | 562 | Celiane электроустановочное оборудование | PL2 | 10 | ШТ | На складе | Сертифицировано | 2024-12-12 | 252.62 | 303.14 | 303.14 |  |  | 0.097 | 0.75762 | 145 | 95 | 55 | 3245060662011
066203 | Celiane ЛП выкл. 5-кл.сл.к. | Лицевая панель - Программа Celiane - выключатель 1-полюсный / переключатель Кат. № 0 670 01/02/31/32 - слоновая кость | Legrand | ЭУИ Luxe | 562 | Celiane электроустановочное оборудование | PL2 | 1 | ШТ | Под заказ Т2 | Не подлежит сертификации | 2020-12-31 | 1823.67 | 2188.4 | 2188.4 |  |  | 0.028 | 0.27432 | 127 | 72 | 30 | 3245060662035
066210 | CLN ЛП выкл. с инд. сл.к. | Лицевая панель - Программа Celiane - выключатель/переключатель Кат. № 0 670 01/02/31/32 с подсветкой - слоновая кость | Legrand | ЭУИ Luxe | 562 | Celiane электроустановочное оборудование | PL2 | 10 | ШТ | На складе | Сертифицировано | 2024-12-12 | 721.33 | 865.6 | 865.6 |  |  | 0.098 | 0.75762 | 145 | 95 | 55 | 3245060662103
066211 | CLN ЛП выкл. дв. с инд.сл.к. | Лицевая панель - Программа Celiane - выключатель/переключатель двухклавишный Кат. № 0 670 01/02/31/32 с подсветкой - слоновая кость | Legrand | ЭУИ Luxe | 562 | Celiane электроустановочное оборудование | PL2 | 10 | ШТ | На складе | Сертифицировано | 2024-12-12 | 856.03 | 1027.24 | 1027.24 |  |  | 0.088 | 0.75762 | 145 | 95 | 55 | 3245060662110
066213 | CLN Клавиша Слон.кость 5-клав выключ. | Лицевая панель - Программа Celiane - выключатель/переключатель 5-клавишный Кат. № 0 670 01/31/32 с подсветкой - слоновая кость | Legrand | ЭУИ Luxe | 562 | Celiane электроустановочное оборудование | PL2 | 1 | ШТ | Под заказ Т2 | Сертифицировано | 2024-12-12 | 2879.66 | 3455.59 | 3455.59 |  |  | 0.031 | 0.27432 | 127 | 72 | 30 | 3245060662134
066215 | CLN Клавиша Слон.кость выключ. с этикеткой | Лицевая панель - Программа Celiane - переключатель Кат. № 0 670 01 - слоновая кость | Legrand | ЭУИ Luxe | 562 | Celiane электроустановочное оборудование | PL2 | 10 | ШТ | Под заказ Т2 | Сертифицировано | 2024-12-12 | 1913.46 | 2296.15 | 2296.15 |  |  | 0.138 | 0.75762 | 145 | 95 | 55 | 3245060662158
066218 | Celiane ЛП выкл. 2-пол.сл.к. | Лицевая панель - Программа Celiane - выключатель Кат. № 0 670 20 - слоновая кость | Legrand | ЭУИ Luxe | 562 | Celiane электроустановочное оборудование | PL2 | 10 | ШТ | Под заказ Т2 | Сертифицировано | 2024-12-12 | 463.19 | 555.83 | 555.83 |  |  | 0.094 | 0.75762 | 145 | 95 | 55 | 3245060662189
066219 | CLN ЛП выкл. 2-пол.инд.сл.к. | Лицевая панель - Программа Celiane - выключатель Кат. № 0 670 20 с подсветкой или индикацией - слоновая кость | Legrand | ЭУИ Luxe | 562 | Celiane электроустановочное оборудование | PL2 | 10 | ШТ | Под заказ Т2 | Сертифицировано | 2024-12-12 | 911.84 | 1094.21 | 1094.21 |  |  | 0.094 | 0.75762 | 145 | 95 | 55 | 3245060662196
066220 | Celiane ЛП выкл.бесконт.сл.к. | Лицевая панель - Программа Celiane - выключатель бесконтактный Кат. № 0 670 49 - слоновая кость | Legrand | ЭУИ Luxe | 562 | Celiane электроустановочное оборудование | PL2 | 1 | ШТ | Под заказ Т2 | Сертифицировано | 2024-12-12 | 1458.94 | 1750.73 | 1750.73 |  |  | 0.012 | 0.0812 | 70 | 58 | 20 | 3245060662202
066221 | Celiane ЛП роз. фр. ст. сл.к. | Лицевая панель - Программа Celiane - розетка 2К+З французского стандарта Кат. № 0 671 11 и розетка 2К Кат. № 0 671 10 - слоновая кость | Legrand | ЭУИ Luxe | 562 | Celiane электроустановочное оборудование | PL2 | 10 | ШТ | Под заказ Т2 | Сертифицировано | 2024-11-25 | 91.19 | 109.43 | 109.43 |  |  | 0.092 | 0.75762 | 145 | 95 | 55 | 3245060662219
066224 | CLN ЛП роз.д/электробр.сл.к. | Лицевая панель - Программа Celiane - розетка для электробритв Кат. № 0 671 59 - слоновая кость | Legrand | ЭУИ Luxe | 562 | Celiane электроустановочное оборудование | PL2 | 1 | ШТ | Под заказ Т2 | Сертифицировано | 2024-11-25 | 1198.44 | 1438.13 | 1438.13 |  |  | 0.027 | 0.27432 | 127 | 72 | 30 | 3245060662240
066225 | Celiane ЛП вывода кабеля сл.к. | Лицевая панель - Программа Celiane - кабельный вывод Кат. № 0 671 81 - слоновая кость | Legrand | ЭУИ Luxe | 562 | Celiane электроустановочное оборудование | PL2 | 10 | ШТ | На складе | Не подлежит сертификации | 2020-12-31 | 310.01 | 372.01 | 372.01 |  |  | 0.095 | 0.75762 | 145 | 95 | 55 | 3245060662257
066226 | Celiane ЛП заглушки сл.к. | Лицевая панель - Программа Celiane - заглушка - слоновая кость | Legrand | ЭУИ Luxe | 562 | Celiane электроустановочное оборудование | PL2 | 10 | ШТ | На складе | Не подлежит сертификации | 2021-12-31 | 420.31 | 504.37 | 504.37 |  |  | 0.107 | 0.75762 | 145 | 95 | 55 | 3245060662264
066227 | Панель лицев роз 2К+З СЛНК CLN | Лицевая панель - Программа Celiane - розетка 2К+З немецкого стандарта Кат. № 0 671 53/61 - слоновая кость | Legrand | ЭУИ Luxe | 562 | Celiane электроустановочное оборудование | PL2 | 10 | ШТ | На складе | Сертифицировано | 2024-11-25 | 203.17 | 243.8 | 243.8 |  |  | 0.085 | 1.1881 | 193 | 108 | 57 | 3245060662271
066230 | Лицевая панель - Программа Celiane - телефонные розетки Кат. № 0 673 40/41 - слоновая кость | Лицевая панель - Программа Celiane - телефонные розетки Кат. № 0 673 40/41 - слоновая кость | Legrand | ЭУИ Luxe | 562 | Celiane электроустановочное оборудование | PL2 | 10 | ШТ | На складе | Сертифицировано | 2024-11-25 | 101.89 | 122.27 | 122.27 |  |  | 0.06 | 0.75762 | 145 | 95 | 55 | 3245060662301
066231 | Celiane ЛП роз.TV/SAT сл.к. | Лицевая панель - Программа Celiane - TV розетки Кат. № 0 673 80/81/82/86/87 - слоновая кость | Legrand | ЭУИ Luxe | 562 | Celiane электроустановочное оборудование | PL2 | 10 | ШТ | На складе | Не подлежит сертификации | 2021-12-31 | 302.72 | 363.26 | 363.26 |  |  | 0.07 | 0.75762 | 145 | 95 | 55 | 3245060662318
066232 | CLN ЛП роз. TV/FM сл.к. | Лицевая панель - Программа Celiane - TV-FM розетки Кат. № 0 673 83/84/85 - слоновая кость | Legrand | ЭУИ Luxe | 562 | Celiane электроустановочное оборудование | PL2 | 10 | ШТ | На складе | Сертифицировано | 2024-12-01 | 547.12 | 656.54 | 656.54 |  |  | 0.062 | 0.75762 | 145 | 95 | 55 | 3245060662325
066233 | Celiane ЛП роз.TV/FM/SAT сл.к. | Лицевая панель - Программа Celiane - TV-FM-SAT розетки Кат. № 0 673 88/89 - слоновая кость | Legrand | ЭУИ Luxe | 562 | Celiane электроустановочное оборудование | PL2 | 10 | ШТ | На складе | Сертифицировано | 2024-12-01 | 729.5 | 875.4 | 875.4 |  |  | 0.063 | 0.75762 | 145 | 95 | 55 | 3245060662332
066234 | Celiane ЛП роз.RJ45+TV сл.к. | Лицевая панель - Программа Celiane - розетка RJ 45 + розетка ТV тип F Кат. № 0 673 37 + 0 673 82 - слоновая кость | Legrand | ЭУИ Luxe | 562 | Celiane электроустановочное оборудование | PL2 | 10 | ШТ | На складе | Сертифицировано | 2021-12-31 | 545.83 | 655 | 655 |  |  | 0.069 | 0.75762 | 145 | 95 | 55 | 3245060662349
066235 | Celiane ЛП розетки RJ45 сл.к. | Лицевая панель - Программа Celiane - розетки RJ 45 Кат. № 0 673 44/45 - слоновая кость | Legrand | ЭУИ Luxe | 562 | Celiane электроустановочное оборудование | PL2 | 10 | ШТ | На складе | Сертифицировано | 2021-12-31 | 545.83 | 655 | 655 |  |  | 0.065 | 0.75762 | 145 | 95 | 55 | 3245060662356
066236 | Celiane ЛП роз. 2хRJ45 сл.к. | Лицевая панель - Программа Celiane - розетки RJ 45 Кат. № 2х0 673 44/45 - слоновая кость | Legrand | ЭУИ Luxe | 562 | Celiane электроустановочное оборудование | PL2 | 10 | ШТ | На складе | Сертифицировано | 2021-12-31 | 791.44 | 949.73 | 949.73 |  |  | 0.066 | 0.75762 | 145 | 95 | 55 | 3245060662363
066237 | Celiane ЛП роз.пр.RJ45 сл.к. | Лицевая панель - Программа Celiane - розетка RJ 45 STP категория 6 с этикеткой Кат. № 0 673 96 - слоновая кость | Legrand | ЭУИ Luxe | 562 | Celiane электроустановочное оборудование | PL2 | 10 | ШТ | Под заказ Т2 | Сертифицировано | 2021-12-31 | 1276.56 | 1531.87 | 1531.87 |  |  | 0.062 | 0.75762 | 145 | 95 | 55 | 3245060662370
066240 | Celiane ЛП колонки пр.сл.к. | Лицевая панель - Программа Celiane - акустическая розетка Кат. № 0 673 11 - слоновая кость | Legrand | ЭУИ Luxe | 562 | Celiane электроустановочное оборудование | PL2 | 10 | ШТ | На складе | Не подлежит сертификации | 2021-12-31 | 509.38 | 611.26 | 611.26 |  |  | 0.061 | 0.53631 | 97 | 97 | 57 | 3245060662400
066241 | Celiane ЛП колонки дв.сл.к. | Лицевая панель - Программа Celiane - двойная акустическая розетка Кат. № 2х0 673 11 - слоновая кость | Legrand | ЭУИ Luxe | 562 | Celiane электроустановочное оборудование | PL2 | 10 | ШТ | На складе | Не подлежит сертификации | 2021-12-31 | 681.8 | 818.16 | 818.16 |  |  | 0.055 | 0.53631 | 97 | 97 | 57 | 3245060662417
066242 | Celiane ЛП тюнера сл.к. | Лицевая панель - Программа Celiane - тюнер Кат. № 0 673 20 - слоновая кость | Legrand | ЭУИ Luxe | 562 | Celiane электроустановочное оборудование | PL2 | 1 | ШТ | Под заказ Т2 | Не подлежит сертификации | 2021-12-31 | 1347.22 | 1616.66 | 1616.66 |  |  | 0.012 | 0.0812 | 70 | 58 | 20 | 3245060662424
066243 | CelianeЛП бл.пит.+колонки сл.к | Лицевая панель - Программа Celiane - блок питания для тюнера (со встроенной колонкой) Кат. № 0 673 21 - слоновая кость | Legrand | ЭУИ Luxe | 562 | Celiane электроустановочное оборудование | PL2 | 1 | ШТ | Под заказ Т2 | Не подлежит сертификации | 2021-12-31 | 1899.01 | 2278.81 | 2278.81 |  |  | 0.01 | 0.0812 | 70 | 58 | 20 | 3245060662431
066247 | Celiane ЛП колонки сл.к. | Лицевая панель - Программа Celiane - встраиваемая колонка диаметром 2'' Кат. № 0 673 28 - слоновая кость | Legrand | ЭУИ Luxe | 562 | Celiane электроустановочное оборудование | PL2 | 1 | ШТ | Под заказ Т2 | Не подлежит сертификации | 2021-12-31 | 2866.45 | 3439.74 | 3439.74 |  |  | 0.008 | 0.0812 | 70 | 58 | 20 | 3245060662479
066248 | Celiane ЛП таймера сл.к. | Лицевая панель - Программа Celiane - таймер Кат. № 0 670 53 - слоновая кость | Legrand | ЭУИ Luxe | 562 | Celiane электроустановочное оборудование | PL2 | 1 | ШТ | Под заказ Т2 | Сертифицировано | 2024-12-12 | 826.62 | 991.94 | 991.94 |  |  | 0.007 | 0.0812 | 70 | 58 | 20 | 3245060662486
066250 | CLN ЛП светорегулятора сл.к. | Лицевая панель - Программа Celiane - светорегуляторы Кат. № 0 670 80/82/83 - слоновая кость | Legrand | ЭУИ Luxe | 562 | Celiane электроустановочное оборудование | PL2 | 10 | ШТ | На складе | Сертифицировано | 2024-12-12 | 773.65 | 928.38 | 928.38 |  |  | 0.081 | 0.75762 | 145 | 95 | 55 | 3245060662509
066253 | Celiane ЛП вык.с выд.вр.сл.к. | Лицевая панель - Программа Celiane - выключатели Кат. № 0 670 51/ 674 23 - слоновая кость | Legrand | ЭУИ Luxe | 562 | Celiane электроустановочное оборудование | PL2 | 10 | ШТ | Под заказ Т2 | Сертифицировано | 2024-12-12 | 773.43 | 928.12 | 928.12 |  |  | 0.098 | 1.1881 | 193 | 108 | 57 | 3245060662530
066270 | CelianeЛП выкл.с кл.-кар.сл.к. | Лицевая панель - Программа Celiane - выключатель с ключом-карточкой Кат. № 0 675 63/64 - слоновая кость | Legrand | ЭУИ Luxe | 562 | Celiane электроустановочное оборудование | PL2 | 1 | ШТ | Под заказ Т2 | Не подлежит сертификации | 2020-12-31 | 3829.73 | 4595.68 | 4595.68 |  |  | 0.032 | 0.26572 | 70 | 52 | 73 | 3245060662707
066273 | Celiane ЛП звонка сл.к. | Лицевая панель - Программа Celiane - звонки с подсветкой Кат. № 0 675 41/42 - слоновая кость | Legrand | ЭУИ Luxe | 562 | Celiane электроустановочное оборудование | PL2 | 1 | ШТ | Под заказ Т2 | Сертифицировано | 2025-02-04 | 1933.1 | 2319.72 | 2319.72 |  |  | 0.025 | 0.0812 | 70 | 58 | 20 | 3245060662738
066277 | CLN2 Накл. в.1к slim подс.Сл.к | Лицевая панель - Программа Celiane - для контурной подсветки механизмов Кат. № 0 670 01/02/31/32 с тонкой клавишей - слоновая кость | Legrand | ЭУИ Luxe | 562 | Celiane электроустановочное оборудование | PL2 | 10 | ШТ | Под заказ Т2 | Не подлежит сертификации | 2020-12-31 | 646.02 | 775.22 | 775.22 |  |  | 0.1 | 0.79307 | 146 | 97 | 56 | 3414970486943
066278 | Celiane ЛП роз.тр. ауд/вид. | Лицевая панель - Программа Celiane - розетки аудио/видео RCA Кат. № 0 673 13/73 - слоновая кость | Legrand | ЭУИ Luxe | 562 | Celiane электроустановочное оборудование | PL2 | 1 | ШТ | Под заказ Т2 | Не подлежит сертификации | 2021-12-31 | 882.68 | 1059.22 | 1059.22 |  |  | 0.008 | 0.0812 | 70 | 58 | 20 | 3245060662783
066279 | Панель лицев Роз 2xRCA сл.к | Лицевая панель - Программа Celiane - двойная розетка аудио/видео RCA Кат. № 0 673 13 - слоновая кость | Legrand | ЭУИ Luxe | 562 | Celiane электроустановочное оборудование | PL2 | 1 | ШТ | Под заказ Т2 | Не подлежит сертификации | 2020-12-31 | 1107.14 | 1328.57 | 1328.57 |  |  | 0.007 | 0.0812 | 70 | 58 | 20 | 3245060662790
066280 | CelianeЛП термостата ком.сл.к. | Лицевая панель - Программа Celiane - комнатный термостат Кат. № 0 674 00 - слоновая кость | Legrand | ЭУИ Luxe | 562 | Celiane электроустановочное оборудование | PL2 | 1 | ШТ | На складе | Не подлежит сертификации | 2020-12-31 | 1933.1 | 2319.72 | 2319.72 |  |  | 0.021 | 0.0812 | 70 | 58 | 20 | 3245060662806
066285 | Celiane ЛП св-рег.сенс. сл.к. | Лицевая панель - Программа Celiane - светорегулятор сенсорный Кат. № 0 670 43 - стекло/белая глина | Legrand | ЭУИ Luxe | 562 | Celiane электроустановочное оборудование | PL2 | 1 | ШТ | Под заказ Т2 | Не подлежит сертификации | 2020-12-31 | 4152.54 | 4983.05 | 4983.05 |  |  | 0.019 | 0.0812 | 70 | 58 | 20 | 3245060662851
066286 | CLN ЛП мех.упр.прив.сенс.сл.к. | Лицевая панель - Программа Celiane - выключатель привода сенсорный Кат. № 0 670 45 - стекло/белая глина | Legrand | ЭУИ Luxe | 562 | Celiane электроустановочное оборудование | PL2 | 1 | ШТ | Под заказ Т2 | Не подлежит сертификации | 2020-12-31 | 3775.05 | 4530.06 | 4530.06 |  |  | 0.019 | 0.0812 | 70 | 58 | 20 | 3245060662868
066287 | Celiane ЛП роз.ауд/видео HD15 | Лицевая панель - Программа Celiane - розетка аудио/видео HD15 VGA Кат. № 0 673 16 - слоновая кость | Legrand | ЭУИ Luxe | 562 | Celiane электроустановочное оборудование | PL2 | 1 | ШТ | Под заказ Т2 | Не подлежит сертификации | 2021-12-31 | 993.65 | 1192.38 | 1192.38 |  |  | 0.011 | 0.0812 | 70 | 58 | 20 | 3245060662875
066288 | Celiane ЛП роз.ауд/видео HDMI | Лицевая панель - Программа Celiane - розетка аудио/видео HDMI Кат. № 0 673 17/77 - слоновая кость | Legrand | ЭУИ Luxe | 562 | Celiane электроустановочное оборудование | PL2 | 1 | ШТ | На складе | Не подлежит сертификации | 2021-12-31 | 993.65 | 1192.38 | 1192.38 |  |  | 0.009 | 0.0812 | 70 | 58 | 20 | 3245060662882
066289 | Celiane ЛП роз.ауд/видео J3,5 слон.кость | Лицевая панель - Программа Celiane - розетка аудио Jack 3,5мм Кат. № 0 673 18 - слоновая кость | Legrand | ЭУИ Luxe | 562 | Celiane электроустановочное оборудование | PL2 | 1 | ШТ | Под заказ Т2 | Не подлежит сертификации | 2021-12-31 | 1008.52 | 1210.22 | 1210.22 |  |  | 0.01 | 0.0812 | 70 | 58 | 20 | 3245060662899
066290 | CLN ЛПмех.упр.жал/шт/тент сл.к | Лицевая панель - Программа Celiane - для Кат. № 0 676 01/02/04 - слоновая кость | Legrand | ЭУИ Luxe | 562 | Celiane электроустановочное оборудование | PL2 | 10 | ШТ | На складе | Сертифицировано | 2024-12-12 | 765.92 | 919.1 | 919.1 |  |  | 0.091 | 0.75762 | 145 | 95 | 55 | 3245060662905
066297 | CLN2 Накл. выкл.1к slim Сл.к | Лицевая панель - Программа Celiane - выключатель 1-полюсный / переключатель Кат. № 0 670 01/02/31/32 с тонкой клавишей - слоновая кость | Legrand | ЭУИ Luxe | 562 | Celiane электроустановочное оборудование | PL2 | 10 | ШТ | На складе | Не подлежит сертификации | 2020-12-31 | 356.54 | 427.85 | 427.85 |  |  | 0.078 | 0.79307 | 146 | 97 | 56 | 3414970486974
066298 | Celiane ЛПтермост.с датч.сл.к. | Лицевая панель - Программа Celiane - термостат с датчиком для теплого пола Кат. № 0 674 05 - слоновая кость | Legrand | ЭУИ Luxe | 562 | Celiane электроустановочное оборудование | PL2 | 1 | ШТ | На складе | Не подлежит сертификации | 2020-12-31 | 2236.59 | 2683.91 | 2683.91 |  |  | 0.009 | 0.0812 | 70 | 58 | 20 | 3245060662981
066299 | CLN2 Накл. выкл.2к slim Сл.к | Лицевая панель - Программа Celiane - двухклавишный выключатель 1-полюсный / переключатель Кат. № 0 670 01/02/31/32 с тонкими клавишами - слоновая кость | Legrand | ЭУИ Luxe | 562 | Celiane электроустановочное оборудование | PL2 | 10 | ШТ | На складе | Не подлежит сертификации | 2020-12-31 | 480.04 | 576.05 | 576.05 |  |  | 0.088 | 0.79307 | 146 | 97 | 56 | 3414970487001
066601 | CLN Рамка 1п "Серый глянец" | Celiane. Рамка 1-постовая. Цвет "Серый глянец" | Legrand | ЭУИ Luxe | 562 | Celiane электроустановочное оборудование | PL2 | 1 | ШТ | На складе | Сертифицировано | 2024-11-25 | 474.16 | 568.99 | 568.99 |  | Дата запуска - 17.06.19 | [5 empty] | 3414971003040
066602 | CLN Рамка 2п "Серый глянец" | Celiane. Рамка 2-постовая. Цвет "Серый глянец" | Legrand | ЭУИ Luxe | 562 | Celiane электроустановочное оборудование | PL2 | 1 | ШТ | На складе | Сертифицировано | 2024-11-25 | 758.65 | 910.38 | 910.38 |  | Дата запуска - 17.06.19 | [5 empty] | 3414971003071
066603 | CLN Рамка 3п "Серый глянец" | Celiane. Рамка 3-постовая. Цвет "Серый глянец" | Legrand | ЭУИ Luxe | 562 | Celiane электроустановочное оборудование | PL2 | 1 | ШТ | На складе | Сертифицировано | 2024-11-25 | 1213.85 | 1456.62 | 1456.62 |  | Дата запуска - 17.06.19 | [5 empty] | 3414971003101
066604 | CLN Рамка 4п "Серый глянец" | Celiane. Рамка 4-постовая. Цвет "Серый глянец" | Legrand | ЭУИ Luxe | 562 | Celiane электроустановочное оборудование | PL2 | 1 | ШТ | На складе | Сертифицировано | 2024-11-25 | 1942.14 | 2330.57 | 2330.57 |  | Дата запуска - 17.06.19 | [5 empty] | 3414971003132
066611 | CLN Рамка 1п "Кофейный глянец" | Celiane. Рамка 1-постовая. Цвет "Кофейный глянец" | Legrand | ЭУИ Luxe | 562 | Celiane электроустановочное оборудование | PL2 | 1 | ШТ | На складе | Сертифицировано | 2024-11-25 | 474.16 | 568.99 | 568.99 |  | Дата запуска - 17.06.19 | [5 empty] | 3414971184145
066612 | CLN Рамка 2п "Кофейный глянец" | Celiane. Рамка 2-постовая. Цвет "Кофейный глянец" | Legrand | ЭУИ Luxe | 562 | Celiane электроустановочное оборудование | PL2 | 1 | ШТ | На складе | Сертифицировано | 2024-11-25 | 758.65 | 910.38 | 910.38 |  | Дата запуска - 17.06.19 | [5 empty] | 3414971184176
066613 | CLN Рамка 3п "Кофейный глянец" | Celiane. Рамка 3-постовая. Цвет "Кофейный глянец" | Legrand | ЭУИ Luxe | 562 | Celiane электроустановочное оборудование | PL2 | 1 | ШТ | На складе | Сертифицировано | 2024-11-25 | 1213.85 | 1456.62 | 1456.62 |  | Дата запуска - 17.06.19 | [5 empty] | 3414971184206
066614 | CLN Рамка 4п "Кофейный глянец" | Celiane. Рамка 4-постовая. Цвет "Кофейный глянец" | Legrand | ЭУИ Luxe | 562 | Celiane электроустановочное оборудование | PL2 | 1 | ШТ | На складе | Сертифицировано | 2024-11-25 | 1942.14 | 2330.57 | 2330.57 |  | Дата запуска - 17.06.19 | 0.082 | 0.558 | 310 | 90 | 20 | 3414971184237
066621 | CLN2 Рамка 1п Сл.кость глянец | Рамка - Программа Celiane - 1 пост - Слоновая кость | Legrand | ЭУИ Luxe | 562 | Celiane электроустановочное оборудование | PL2 | 10 | ШТ | На складе | Сертифицировано | 2024-11-25 | 133.46 | 160.15 | 160.15 |  |  | 0.226 | 0.85747 | 185 | 103 | 45 | 3414970447395
066622 | CLN2 Рамка 2п Сл.кость глянец | Рамка - Программа Celiane - 2 поста - Слоновая кость | Legrand | ЭУИ Luxe | 562 | Celiane электроустановочное оборудование | PL2 | 5 | ШТ | На складе | Сертифицировано | 2024-11-25 | 278.92 | 334.7 | 334.7 |  |  | 0.19 | 0.85747 | 185 | 103 | 45 | 3414970447425
066623 | CLN2 Рамка 3п Сл.кость глянец | Рамка - Программа Celiane - 3 поста - Слоновая кость | Legrand | ЭУИ Luxe | 562 | Celiane электроустановочное оборудование | PL2 | 5 | ШТ | На складе | Сертифицировано | 2024-11-25 | 538.32 | 645.98 | 645.98 |  |  | 0.271 | 1.5813 | 286 | 97 | 57 | 3414970447456
066624 | CLN2 Рамка 4п Сл.кость глянец | Рамка - Программа Celiane - 4 поста - Слоновая кость | Legrand | ЭУИ Luxe | 562 | Celiane электроустановочное оборудование | PL2 | 2 | ШТ | На складе | Сертифицировано | 2024-11-25 | 995.87 | 1195.04 | 1195.04 |  |  | 0.148 | 0.78343 | 312 | 93 | 27 | 3414970447487
066625 | CLN2 Рамка 5п Сл.кость глянец | Рамка - Программа Celiane - 5 постов - Слоновая кость | Legrand | ЭУИ Luxe | 562 | Celiane электроустановочное оборудование | PL2 | 1 | ШТ | На складе | Сертифицировано | 2024-11-25 | 2489.69 | 2987.63 | 2987.63 |  |  | 0.108 | 0.53389 | 86 | 16 | 388 | 3414970447517
066627 | CLN2 Рамка 2п wide Сл.к глянец | Рамка - Программа Celiane - 4/5 модулей - Слоновая кость | Legrand | ЭУИ Luxe | 562 | Celiane электроустановочное оборудование | PL2 | 5 | ШТ | Под заказ Т2 | Сертифицировано | 2024-11-25 | 538.32 | 645.98 | 645.98 |  |  | 0.171 | 1.1881 | 193 | 108 | 57 | 3414970447531
066630 | CLN2 Рамка 5п Бел.глянец | Рамка - Программа Celiane - 5 постов - Белый глянец | Legrand | ЭУИ Luxe | 562 | Celiane электроустановочное оборудование | PL2 | 1 | ШТ | На складе | Сертифицировано | 2024-11-25 | 2489.69 | 2987.63 | 2987.63 |  |  | 0.108 | 0.5236 | 385 | 85 | 16 | 3414970447562
066631 | CLN2 Рамка 1п Бел.глянец | Рамка - Программа Celiane - 1 пост - Белый глянец | Legrand | ЭУИ Luxe | 562 | Celiane электроустановочное оборудование | PL2 | 10 | ШТ | На складе | Сертифицировано | 2024-11-25 | 133.46 | 160.15 | 160.15 |  |  | 0.223 | 0.85747 | 185 | 103 | 45 | 3245060666316
066632 | CLN2 Рамка 2п Бел.глянец | Рамка - Программа Celiane - 2 поста - Белый глянец | Legrand | ЭУИ Luxe | 562 | Celiane электроустановочное оборудование | PL2 | 5 | ШТ | На складе | Сертифицировано | 2024-11-25 | 278.92 | 334.7 | 334.7 |  |  | 0.189 | 0.85747 | 185 | 103 | 45 | 3245060666323
066633 | CLN2 Рамка 3п Бел.глянец | Рамка - Программа Celiane - 3 поста - Белый глянец | Legrand | ЭУИ Luxe | 562 | Celiane электроустановочное оборудование | PL2 | 5 | ШТ | На складе | Сертифицировано | 2024-11-25 | 538.32 | 645.98 | 645.98 |  |  | 0.27 | 1.5813 | 286 | 97 | 57 | 3245060666330
066634 | CLN2 Рамка 4п Бел.глянец | Рамка - Программа Celiane - 4 поста - Белый глянец | Legrand | ЭУИ Luxe | 562 | Celiane электроустановочное оборудование | PL2 | 2 | ШТ | На складе | Сертифицировано | 2024-11-25 | 995.87 | 1195.04 | 1195.04 |  |  | 0.15 | 0.78343 | 312 | 93 | 27 | 3245060666347
066635 | CLN2 Рамка 2п wide Бел.глянец | Рамка - Программа Celiane - 4/5 модулей - Белый глянец | Legrand | ЭУИ Luxe | 562 | Celiane электроустановочное оборудование | PL2 | 5 | ШТ | Под заказ Т2 | Сертифицировано | 2024-11-25 | 538.32 | 645.98 | 645.98 |  |  | 0.173 | 1.1881 | 193 | 108 | 57 | 3245060666354
066636 | CLN2 Рамка 3п wide Бел.глянец | Рамка - Программа Celiane - 6/8 модулей - Белый глянец | Legrand | ЭУИ Luxe | 562 | Celiane электроустановочное оборудование | PL2 | 2 | ШТ | Под заказ Т2 | Сертифицировано | 2024-11-25 | 538.32 | 645.98 | 645.98 |  |  | 0.095 | 0.5926 | 236 | 93 | 27 | 3245060666361
066681 | CLN Рамка 1п "Черный глянец" | Celiane. Рамка 1-постовая. Цвет "Черный глянец" | Legrand | ЭУИ Luxe | 562 | Celiane электроустановочное оборудование | PL2 | 1 | ШТ | На складе | Сертифицировано | 2024-11-25 | 474.16 | 568.99 | 568.99 |  | Дата запуска - 17.06.19 | [5 empty] | 3414971184268
066682 | CLN Рамка 2п "Черный глянец" | Celiane. Рамка 2-постовая. Цвет "Черный глянец" | Legrand | ЭУИ Luxe | 562 | Celiane электроустановочное оборудование | PL2 | 1 | ШТ | На складе | Сертифицировано | 2024-11-25 | 758.65 | 910.38 | 910.38 |  | Дата запуска - 17.06.19 | [5 empty] | 3414971184299
066683 | CLN Рамка 3п "Черный глянец" | Celiane. Рамка 3-постовая. Цвет "Черный глянец" | Legrand | ЭУИ Luxe | 562 | Celiane электроустановочное оборудование | PL2 | 1 | ШТ | На складе | Сертифицировано | 2024-11-25 | 1213.85 | 1456.62 | 1456.62 |  | Дата запуска - 17.06.19 | [5 empty] | 3414971184329
066684 | CLN Рамка 4п "Черный глянец" | Celiane. Рамка 4-постовая. Цвет "Черный глянец" | Legrand | ЭУИ Luxe | 562 | Celiane электроустановочное оборудование | PL2 | 1 | ШТ | На складе | Сертифицировано | 2024-11-25 | 1942.14 | 2330.57 | 2330.57 |  | Дата запуска - 17.06.19 | 0.082 | 0.558 | 310 | 90 | 20 | 3414971184350
066701 | CLN2 Рамка 1п Бел.перкаль | Рамка - Программа Celiane - 1 пост - Белая перкаль | Legrand | ЭУИ Luxe | 562 | Celiane электроустановочное оборудование | PL2 | 10 | ШТ | На складе | Сертифицировано | 2024-11-25 | 391.69 | 470.03 | 470.03 |  |  | 0.234 | 1.1881 | 193 | 108 | 57 | 3414970448132
066702 | CLN2 Рамка 2п Бел.перкаль | Рамка - Программа Celiane - 2 поста - Белая перкаль | Legrand | ЭУИ Luxe | 562 | Celiane электроустановочное оборудование | PL2 | 5 | ШТ | На складе | Сертифицировано | 2024-11-25 | 626.71 | 752.05 | 752.05 |  |  | 0.198 | 1.1881 | 193 | 108 | 57 | 3414970448163
066703 | CLN2 Рамка 3п Бел.перкаль | Рамка - Программа Celiane - 3 поста - Белая перкаль | Legrand | ЭУИ Luxe | 562 | Celiane электроустановочное оборудование | PL2 | 5 | ШТ | На складе | Сертифицировано | 2024-11-25 | 1002.74 | 1203.29 | 1203.29 |  |  | 0.272 | 1.5813 | 286 | 97 | 57 | 3414970448194
066704 | CLN2 Рамка 4п Бел.перкаль | Рамка - Программа Celiane - 4 поста - Белая перкаль | Legrand | ЭУИ Luxe | 562 | Celiane электроустановочное оборудование | PL2 | 2 | ШТ | На складе | Сертифицировано | 2024-11-25 | 1604.38 | 1925.26 | 1925.26 |  |  | 0.15 | 0.78343 | 312 | 93 | 27 | 3414970448224
066705 | CLN2 Рамка 2п wide Бел.перкаль | Рамка - Программа Celiane - 4/5 модулей - Белая перкаль | Legrand | ЭУИ Luxe | 562 | Celiane электроустановочное оборудование | PL2 | 1 | ШТ | Под заказ Т2 | Сертифицировано | 2024-11-25 | 1002.74 | 1203.29 | 1203.29 |  |  | 0.043 | 0.27378 | 169 | 90 | 18 | 3414970448255
066706 | CLN2 Рамка 3п wide Бел.перкаль | Рамка - Программа Celiane - 6/8 модулей - Белая перкаль | Legrand | ЭУИ Luxe | 562 | Celiane электроустановочное оборудование | PL2 | 1 | ШТ | Под заказ Т2 | Сертифицировано | 2024-11-25 | 1002.74 | 1203.29 | 1203.29 |  |  | 0.056 | 0.33464 | 235 | 89 | 16 | 3414970448279
066711 | CLN2 Рамка 1п Грин перк. | Рамка - Программа Celiane - 1 пост - Грин перкаль | Legrand | ЭУИ Luxe | 562 | Celiane электроустановочное оборудование | PL2 | 10 | ШТ | На складе | Сертифицировано | 2024-11-25 | 391.69 | 470.03 | 470.03 |  |  | 0.233 | 1.1881 | 193 | 108 | 57 | 3414970448330
066712 | CLN2 Рамка 2п Грин перк. | Рамка - Программа Celiane - 2 поста - Грин перкаль | Legrand | ЭУИ Luxe | 562 | Celiane электроустановочное оборудование | PL2 | 5 | ШТ | На складе | Сертифицировано | 2024-11-25 | 626.71 | 752.05 | 752.05 |  |  | 0.198 | 1.1881 | 193 | 108 | 57 | 3414970448361
066713 | CLN2 Рамка 3п Грин перк. | Рамка - Программа Celiane - 3 поста - Грин перкаль | Legrand | ЭУИ Luxe | 562 | Celiane электроустановочное оборудование | PL2 | 5 | ШТ | На складе | Сертифицировано | 2024-11-25 | 1002.74 | 1203.29 | 1203.29 |  |  | 0.268 | 1.5813 | 286 | 97 | 57 | 3414970448392
066714 | CLN2 Рамка 4п Грин перк. | Рамка - Программа Celiane - 4 поста - Грин перкаль | Legrand | ЭУИ Luxe | 562 | Celiane электроустановочное оборудование | PL2 | 2 | ШТ | На складе | Сертифицировано | 2024-11-25 | 1604.38 | 1925.26 | 1925.26 |  |  | 0.15 | 0.78343 | 312 | 93 | 27 | 3414970448422
066715 | CLN2 Рамка 2п wide Грин перк. | Рамка - Программа Celiane - 4/5 модулей - Грин перкаль | Legrand | ЭУИ Luxe | 562 | Celiane электроустановочное оборудование | PL2 | 1 | ШТ | Под заказ Т2 | Сертифицировано | 2024-11-25 | 1002.74 | 1203.29 | 1203.29 |  |  | 0.043 | 0.25704 | 168 | 90 | 17 | 3414970448453
066716 | CLN2 Рамка 3п wide Грин перк. | Рамка - Программа Celiane - 6/8 модулей - Грин перкаль | Legrand | ЭУИ Luxe | 562 | Celiane электроустановочное оборудование | PL2 | 1 | ШТ | Под заказ Т2 | Сертифицировано | 2024-11-25 | 1002.74 | 1203.29 | 1203.29 |  |  | 0.056 | 0.33464 | 235 | 89 | 16 | 3414970448477
066721 | CLN2 Рамка 1п Грэй перк. | Рамка - Программа Celiane - 1 пост - Грэй перкаль | Legrand | ЭУИ Luxe | 562 | Celiane электроустановочное оборудование | PL2 | 10 | ШТ | На складе | Сертифицировано | 2024-11-25 | 391.69 | 470.03 | 470.03 |  |  | 0.231 | 1.1881 | 193 | 108 | 57 | 3414970448538
066722 | CLN2 Рамка 2п Грэй перк. | Рамка - Программа Celiane - 2 поста - Грэй перкаль | Legrand | ЭУИ Luxe | 562 | Celiane электроустановочное оборудование | PL2 | 5 | ШТ | На складе | Сертифицировано | 2024-11-25 | 626.71 | 752.05 | 752.05 |  |  | 0.197 | 1.1881 | 193 | 108 | 57 | 3414970448569
066723 | CLN2 Рамка 3п Грэй перк. | Рамка - Программа Celiane - 3 поста - Грэй перкаль | Legrand | ЭУИ Luxe | 562 | Celiane электроустановочное оборудование | PL2 | 5 | ШТ | На складе | Сертифицировано | 2024-11-25 | 1002.74 | 1203.29 | 1203.29 |  |  | 0.268 | 1.5813 | 286 | 97 | 57 | 3414970448590
066724 | CLN2 Рамка 4п Грэй перк. | Рамка - Программа Celiane - 4 поста - Грэй перкаль | Legrand | ЭУИ Luxe | 562 | Celiane электроустановочное оборудование | PL2 | 2 | ШТ | На складе | Сертифицировано | 2024-11-25 | 1604.38 | 1925.26 | 1925.26 |  |  | 0.149 | 0.78343 | 312 | 93 | 27 | 3414970448620
066725 | CLN2 Рамка 2п wide Грэй перк. | Рамка - Программа Celiane - 4/5 модулей - Грэй перкаль | Legrand | ЭУИ Luxe | 562 | Celiane электроустановочное оборудование | PL2 | 1 | ШТ | Под заказ Т2 | Сертифицировано | 2024-11-25 | 1002.74 | 1203.29 | 1203.29 |  |  | 0.044 | 0.2601 | 170 | 90 | 17 | 3414970448651
066726 | CLN2 Рамка 3п wide Грэй перк. | Рамка - Программа Celiane - 6/8 модулей - Грэй перкаль | Legrand | ЭУИ Luxe | 562 | Celiane электроустановочное оборудование | PL2 | 1 | ШТ | Под заказ Т2 | Сертифицировано | 2024-11-25 | 1002.74 | 1203.29 | 1203.29 |  |  | 0.055 | 0.33464 | 235 | 89 | 16 | 3414970448675
066731 | CLN2 Рамка 1п Ф.перкаль | Рамка - Программа Celiane - 1 пост - Фиолетовая перкаль | Legrand | ЭУИ Luxe | 562 | Celiane электроустановочное оборудование | PL2 | 10 | ШТ | На складе | Сертифицировано | 2024-11-25 | 391.69 | 470.03 | 470.03 |  |  | 0.232 | 1.1881 | 193 | 108 | 57 | 3414970448736
066732 | CLN2 Рамка 2п Ф.перкаль | Рамка - Программа Celiane - 2 поста - Фиолетовая перкаль | Legrand | ЭУИ Luxe | 562 | Celiane электроустановочное оборудование | PL2 | 5 | ШТ | На складе | Сертифицировано | 2024-11-25 | 626.71 | 752.05 | 752.05 |  |  | 0.196 | 1.1881 | 193 | 108 | 57 | 3414970448767
066733 | CLN2 Рамка 3п Ф.перкаль | Рамка - Программа Celiane - 3 поста - Фиолетовая перкаль | Legrand | ЭУИ Luxe | 562 | Celiane электроустановочное оборудование | PL2 | 5 | ШТ | На складе | Сертифицировано | 2024-11-25 | 1002.74 | 1203.29 | 1203.29 |  |  | 0.27 | 1.5813 | 286 | 97 | 57 | 3414970448798
066734 | CLN2 Рамка 4п Ф.перкаль | Рамка - Программа Celiane - 4 поста - Фиолетовая перкаль | Legrand | ЭУИ Luxe | 562 | Celiane электроустановочное оборудование | PL2 | 2 | ШТ | На складе | Сертифицировано | 2024-11-25 | 1604.38 | 1925.26 | 1925.26 |  |  | 0.15 | 0.78343 | 312 | 93 | 27 | 3414970448828
066735 | CLN2 Рамка 2п wide Ф.перкаль | Рамка - Программа Celiane - 4/5 модулей - Фиолетовая перкаль | Legrand | ЭУИ Luxe | 562 | Celiane электроустановочное оборудование | PL2 | 1 | ШТ | Под заказ Т2 | Сертифицировано | 2024-11-25 | 1002.74 | 1203.29 | 1203.29 |  |  | 0.043 | 0.2601 | 170 | 90 | 17 | 3414970448859
066736 | CLN2 Рамка 3п wide Ф.перкаль | Рамка - Программа Celiane - 6/8 модулей - Фиолетовая перкаль | Legrand | ЭУИ Luxe | 562 | Celiane электроустановочное оборудование | PL2 | 1 | ШТ | Под заказ Т2 | Сертифицировано | 2024-11-25 | 1002.74 | 1203.29 | 1203.29 |  |  | 0.057 | 0.33464 | 235 | 89 | 16 | 3414970448873
066741 | CLN2 Рамка 1п Чер.перкаль | Рамка - Программа Celiane - 1 пост - Чёрная перкаль | Legrand | ЭУИ Luxe | 562 | Celiane электроустановочное оборудование | PL2 | 10 | ШТ | На складе | Сертифицировано | 2024-11-25 | 391.69 | 470.03 | 470.03 |  |  | 0.23 | 1.1881 | 193 | 108 | 57 | 3414970448965
066742 | CLN2 Рамка 2п Чер.перкаль | Рамка - Программа Celiane - 2 поста - Чёрная перкаль | Legrand | ЭУИ Luxe | 562 | Celiane электроустановочное оборудование | PL2 | 5 | ШТ | На складе | Сертифицировано | 2024-11-25 | 626.71 | 752.05 | 752.05 |  |  | 0.198 | 1.1881 | 193 | 108 | 57 | 3414970448996
066743 | CLN2 Рамка 3п Чер.перкаль | Рамка - Программа Celiane - 3 поста - Чёрная перкаль | Legrand | ЭУИ Luxe | 562 | Celiane электроустановочное оборудование | PL2 | 5 | ШТ | На складе | Сертифицировано | 2024-11-25 | 1002.74 | 1203.29 | 1203.29 |  |  | 0.268 | 1.5813 | 286 | 97 | 57 | 3414970449023
066744 | CLN2 Рамка 4п Чер.перкаль | Рамка - Программа Celiane - 4 поста - Чёрная перкаль | Legrand | ЭУИ Luxe | 562 | Celiane электроустановочное оборудование | PL2 | 2 | ШТ | На складе | Сертифицировано | 2024-11-25 | 1604.38 | 1925.26 | 1925.26 |  |  | 0.155 | 0.78343 | 312 | 93 | 27 | 3414970449054
066745 | CLN2 Рамка 2п wide Чер.перкаль | Рамка - Программа Celiane - 4/5 модулей - Чёрная перкаль | Legrand | ЭУИ Luxe | 562 | Celiane электроустановочное оборудование | PL2 | 1 | ШТ | Под заказ Т2 | Сертифицировано | 2024-11-25 | 1002.74 | 1203.29 | 1203.29 |  |  | 0.042 | 0.24066 | 89 | 16 | 169 | 3414970449085
066746 | CLN2 Рамка 3п wide Чер.перкаль | Рамка - Программа Celiane - 6/8 модулей - Чёрная перкаль | Legrand | ЭУИ Luxe | 562 | Celiane электроустановочное оборудование | PL2 | 1 | ШТ | Под заказ Т2 | Сертифицировано | 2024-11-25 | 1002.74 | 1203.29 | 1203.29 |  |  | 0.057 | 0.33464 | 235 | 89 | 16 | 3414970449108
066751 | CLN Рамка 1п "Перкаль бордо" | Celiane. Рамка 1-постовая. Цвет "Перкаль бордо" | Legrand | ЭУИ Luxe | 562 | Celiane электроустановочное оборудование | PL2 | 1 | ШТ | На складе | Сертифицировано | 2024-11-25 | 391.69 | 470.03 | 470.03 |  | Дата запуска - 17.06.19 | [5 empty] | 3414971184381
066752 | CLN Рамка 2п "Перкаль бордо" | Celiane. Рамка 2-постовая. Цвет "Перкаль бордо" | Legrand | ЭУИ Luxe | 562 | Celiane электроустановочное оборудование | PL2 | 1 | ШТ | На складе | Сертифицировано | 2024-11-25 | 626.71 | 752.05 | 752.05 |  | Дата запуска - 17.06.19 | [5 empty] | 3414971184411
066753 | CLN Рамка 3п "Перкаль бордо" | Celiane. Рамка 3-постовая. Цвет "Перкаль бордо" | Legrand | ЭУИ Luxe | 562 | Celiane электроустановочное оборудование | PL2 | 1 | ШТ | На складе | Сертифицировано | 2024-11-25 | 1002.74 | 1203.29 | 1203.29 |  | Дата запуска - 17.06.19 | [5 empty] | 3414971184442
066754 | CLN Рамка 4п "Перкаль бордо" | Celiane. Рамка 4-постовая. Цвет "Перкаль бордо" | Legrand | ЭУИ Luxe | 562 | Celiane электроустановочное оборудование | PL2 | 1 | ШТ | На складе | Сертифицировано | 2024-11-25 | 1604.38 | 1925.26 | 1925.26 |  | Дата запуска - 17.06.19 | [5 empty] | 3414971184473
066761 | CLN Рамка 1п "Перкаль розе" | Celiane. Рамка 1-постовая. Цвет "Перкаль розе" | Legrand | ЭУИ Luxe | 562 | Celiane электроустановочное оборудование | PL2 | 1 | ШТ | На складе | Сертифицировано | 2024-11-25 | 391.69 | 470.03 | 470.03 |  | Дата запуска - 17.06.19 | [5 empty] | 3414971184503
066762 | CLN Рамка 2п "Перкаль розе" | Celiane. Рамка 2-постовая. Цвет "Перкаль розе" | Legrand | ЭУИ Luxe | 562 | Celiane электроустановочное оборудование | PL2 | 1 | ШТ | На складе | Сертифицировано | 2024-11-25 | 626.71 | 752.05 | 752.05 |  | Дата запуска - 17.06.19 | [5 empty] | 3414971184534
066763 | CLN Рамка 3п "Перкаль розе" | Celiane. Рамка 3-постовая. Цвет "Перкаль розе" | Legrand | ЭУИ Luxe | 562 | Celiane электроустановочное оборудование | PL2 | 1 | ШТ | На складе | Сертифицировано | 2024-11-25 | 1002.74 | 1203.29 | 1203.29 |  | Дата запуска - 17.06.19 | [5 empty] | 3414971184565
066764 | CLN Рамка 4п "Перкаль розе" | Celiane. Рамка 4-постовая. Цвет "Перкаль розе" | Legrand | ЭУИ Luxe | 562 | Celiane электроустановочное оборудование | PL2 | 1 | ШТ | На складе | Сертифицировано | 2024-11-25 | 1604.38 | 1925.26 | 1925.26 |  | Дата запуска - 17.06.19 | [5 empty] | 3414971184596
067001 | Переключатель 2напр 10AX CLN | Переключатель 1-полюсный на 2 направления 10 AX - Программа Celiane - 230 В~ | Legrand | ЭУИ Luxe | 562 | Celiane электроустановочное оборудование | PL2 | 10 | ШТ | На складе | Сертифицировано | 2024-05-16 | 408.55 | 490.26 | 490.26 |  |  | 0.201 | 0.9963 | 243 | 100 | 41 | 3414970338631
067002 | Celiane Выключатель 10AX | Выключатель 1-полюсный 10 AX - Программа Celiane - 230 В~ | Legrand | ЭУИ Luxe | 562 | Celiane электроустановочное оборудование | PL2 | 10 | ШТ | На складе | Сертифицировано | 2024-05-16 | 367.07 | 440.48 | 440.48 |  |  | 0.175 | 0.9963 | 243 | 100 | 41 | 3245060670023
067005 | CLN Выкл.перекрестный | Переключатель промежуточный - Программа Celiane - 230 В~ | Legrand | ЭУИ Luxe | 562 | Celiane электроустановочное оборудование | PL2 | 10 | ШТ | На складе | Сертифицировано | 2024-09-26 | 893.35 | 1072.02 | 1072.02 |  |  | 0.326 | 1.5813 | 286 | 97 | 57 | 3414970487032
067008 | CLN Перек.на 2нап.10АХсо шнур. | Переключатель на 2 направления шнурковый - Программа Celiane - 230 В~ | Legrand | ЭУИ Luxe | 562 | Celiane электроустановочное оборудование | PL2 | 10 | ШТ | Под заказ Т2 | Сертифицировано | 2025-04-26 | 2287.25 | 2744.7 | 2744.7 |  |  | 0.255 | 1.5813 | 286 | 97 | 57 | 3245060670085
067009 | CLN Выкл. с ключом 2-позиц.6А | Выключатель с ключом 2-позиционный - Программа Celiane - 230 В~ | Legrand | ЭУИ Luxe | 562 | Celiane электроустановочное оборудование | PL2 | 1 | ШТ | Под заказ Т2 | Сертифицировано | 2024-10-21 | 8389 | 10066.8 | 10066.8 |  |  | 0.063 | 0.53631 | 97 | 97 | 57 | 3245060670092
067012 | CLN Выключатель ЭКО | Переключатель со встроенным датчиком движения - Программа Celiane - 230 В~ | Legrand | ЭУИ Luxe | 562 | Celiane электроустановочное оборудование | PL2 | 1 | ШТ | На складе | Сертифицировано | 2024-12-18 | 4432.34 | 5318.81 | 5318.81 |  |  | 0.067 | 0.18792 | 58 | 54 | 60 | 3414970426833
067020 | CLN2 Выкл. 2-полюсный 16AX | Выключатель двухполюсный 16 AX - Программа Celiane - 230 В~ | Legrand | ЭУИ Luxe | 562 | Celiane электроустановочное оборудование | PL2 | 10 | ШТ | Под заказ Т2 | Сертифицировано | 2024-09-26 | 717.48 | 860.98 | 860.98 |  |  | 0.315 | 1.5813 | 286 | 97 | 57 | 3414970487063
067025 | CLN Датчик движения с N | Датчик движения трехпроводной - с нейтралью - 400 Вт - Программа Celiane | Legrand | ЭУИ Luxe | 335 | Управление освещением - автономное электроустановочное оборудование (LEGRAND) | PL4 | 1 | ШТ | Под заказ Т1 | Сертифицировано | 2022-05-17 | 8646.58 | 10375.9 | 10375.9 |  |  | 0.066 | 0.23513 | 75 | 55 | 57 | 3414970487094
067026 | CLN Датчик движения | Датчик движения двухпроводной - без нейтрали - 250 Вт - Программа Celiane | Legrand | ЭУИ Luxe | 335 | Управление освещением - автономное электроустановочное оборудование (LEGRAND) | PL4 | 1 | ШТ | Под заказ Т1 | Сертифицировано | 2022-10-11 | 13080.71 | 15696.85 | 15696.85 |  |  | 0.088 | 0.23513 | 75 | 55 | 57 | 3414970487117
067031 | CLN Выкл.кноп.с кон.НО-НЗ 6А | Переключатель без фиксации с НО/НЗ контактом 6 А - Программа Celiane - 230 В~ | Legrand | ЭУИ Luxe | 562 | Celiane электроустановочное оборудование | PL2 | 10 | ШТ | На складе | Сертифицировано | 2024-05-16 | 953.01 | 1143.61 | 1143.61 |  |  | 0.193 | 0.9963 | 243 | 100 | 41 | 3245060670313
067032 | Celiane Выкл.кнопочн.6А | Выключатель клавишный без фиксации 6 А с НО контактом - Программа Celiane - 230 В~ | Legrand | ЭУИ Luxe | 562 | Celiane электроустановочное оборудование | PL2 | 10 | ШТ | На складе | Сертифицировано | 2024-05-16 | 533.68 | 640.42 | 640.42 |  |  | 0.176 | 0.9963 | 243 | 100 | 41 | 3245060670320
067034 | Celiane Кнопка 6А+инд. | Celiane Кнопка 6а+Инд. | Legrand | ЭУИ Luxe | 562 | Celiane электроустановочное оборудование | PL2 | 10 | ШТ | Под заказ Т2 | Сертифицировано | 2024-05-16 | 1524.82 | 1829.78 | 1829.78 |  |  | 0.204 | 0.9963 | 243 | 100 | 41 | 3245060670344
067038 | CLN Вык. Кноп. со шн.6АХ | Выключатель шнурковый с самовозвратом - Программа Celiane - 230 В~ | Legrand | ЭУИ Luxe | 562 | Celiane электроустановочное оборудование | PL2 | 10 | ШТ | Под заказ Т2 | Сертифицировано | 2025-04-26 | 1924.15 | 2308.98 | 2308.98 |  |  | 0.242 | 1.5813 | 286 | 97 | 57 | 3245060670382
067039 | CLN Выкл.кноп.с ключом 3-поз. | Выключатель с ключом 3-позиционный - Программа Celiane - 230 В~ | Legrand | ЭУИ Luxe | 562 | Celiane электроустановочное оборудование | PL2 | 1 | ШТ | Под заказ Т2 | Сертифицировано | 2024-10-21 | 8272.66 | 9927.19 | 9927.19 |  |  | 0.069 | 0.53631 | 97 | 97 | 57 | 3245060670399
067041 | Celiane Вык.сенс.б/нейтр.400Вт | Выключатель сенсорный без нейтрали - Программа Celiane - 230 В~ | Legrand | ЭУИ Luxe | 562 | Celiane электроустановочное оборудование | PL2 | 1 | ШТ | На складе | Сертифицировано | 2024-12-12 | 9148.88 | 10978.66 | 10978.66 | Будет удален |  | 0.08 | 0.53631 | 97 | 97 | 57 | 3245060670412
067042 | CLN Перекл.сенс.с нейтр.1000Вт | Выключатель сенсорный с нейтралью - Программа Celiane - 230 В~ | Legrand | ЭУИ Luxe | 562 | Celiane электроустановочное оборудование | PL2 | 1 | ШТ | Под заказ Т2 | Сертифицировано | 2024-12-12 | 11545.05 | 13854.06 | 13854.06 | Будет удален |  | 0.08 | 0.53631 | 97 | 97 | 57 | 3245060670429
067049 | Celiane Перекл.бесконтакт. | Выключатель бесконтактный - Программа Celiane - 230 В~ | Legrand | ЭУИ Luxe | 562 | Celiane электроустановочное оборудование | PL2 | 1 | ШТ | На складе | Сертифицировано | 2024-12-12 | 19156.68 | 22988.02 | 22988.02 |  |  | 0.076 | 0.53631 | 97 | 97 | 57 | 3245060670498
067068 | CLN2 Лампа сьемная | Съёмная автономная лампа - Программа Celiane | Legrand | ЭУИ Luxe | 562 | Celiane электроустановочное оборудование | PL2 | 1 | ШТ | Под заказ Т2 | Сертифицировано | 2024-12-16 | 9269.59 | 11123.51 | 11123.51 |  |  | 0.097 | 0.18792 | 58 | 54 | 60 | 3414970487155
067080 | Светорегулятор 0-10В CLN | Светорегулятор 600 ВА - Программа Celiane - 1-10 В~ | Legrand | ЭУИ Luxe | 562 | Celiane электроустановочное оборудование | PL2 | 1 | ШТ | На складе | Сертифицировано | 2023-12-13 | 13631.55 | 16357.86 | 16357.86 |  |  | 0.063 | 0.23513 | 75 | 55 | 57 | 3245060670801
067082 | Светорегулятор 600Вт CLN | Светорегулятор 600 Вт - 2 проводной - без нейтрали - Программа Celiane - 230 В~ | Legrand | ЭУИ Luxe | 562 | Celiane электроустановочное оборудование | PL2 | 1 | ШТ | На складе | Сертифицировано | 2023-12-10 | 7756.1 | 9307.32 | 9307.32 |  |  | 0.083 | 0.53631 | 97 | 97 | 57 | 3245060670825
067083 | Celiane Светорегулятор 400Вт | Светорегулятор 400 Вт - 2-проводной - без нейтрали - Программа Celiane - 230 В~ | Legrand | ЭУИ Luxe | 562 | Celiane электроустановочное оборудование | PL2 | 1 | ШТ | На складе | Сертифицировано | 2023-12-13 | 13271.03 | 15925.24 | 15925.24 |  |  | 0.095 | 0.53631 | 97 | 97 | 57 | 3245060670832
067086 | Celiane Светорегулятор 1000Вт | Светорегулятор 1000 Вт - Программа Celiane - 230 В~ | Legrand | ЭУИ Luxe | 562 | Celiane электроустановочное оборудование | PL2 | 1 | ШТ | Под заказ Т2 | Сертифицировано | 2023-12-13 | 37739.21 | 45287.05 | 45287.05 |  |  | 0.175 | 0.693 | 125 | 72 | 77 | 3245060670863
067088 | CLN регулятор мотора 40-400ВА | Регулятор для потолочного вентилятора - Программа Celiane | Legrand | ЭУИ Luxe | 562 | Celiane электроустановочное оборудование | PL2 | 1 | ШТ | Под заказ Т1 | Сертифицировано | 2021-02-12 | 13503.17 | 16203.8 | 16203.8 |  |  | 0.102 | 0.53631 | 97 | 97 | 57 | 3245060670887
067089 | Модуль ДУ для 03670/71 | Celiane Устройство управления DIN Димм. | Legrand | ЭУИ Luxe | 562 | Celiane электроустановочное оборудование | PL2 | 1 | ШТ | Под заказ Т2 | Сертифицировано | 2024-12-12 | 25093.46 | 30112.15 | 30112.15 |  |  | 0.096 | 0.53631 | 97 | 97 | 57 | 3245060670894
067093 | CelianeДатчик движ.со свет.ук. | Датчик движения со световым указателем - Программа Celiane - 230 В~ | Legrand | ЭУИ Luxe | 335 | Управление освещением - автономное электроустановочное оборудование (LEGRAND) | PL4 | 1 | ШТ | Под заказ Т2 | Сертифицировано | 2024-12-12 | 21622.84 | 25947.41 | 25947.41 |  |  | 0.074 | 0.53631 | 97 | 97 | 57 | 3245060670931
067099 | Cel Выключатель автом б/нейтр | Датчик ECO 3-проводной - с нейтралью - 2000 Вт - Программа Celiane | Legrand | ЭУИ Luxe | 335 | Управление освещением - автономное электроустановочное оборудование (LEGRAND) | PL4 | 1 | ШТ | Под заказ Т2 | Сертифицировано | 2024-12-18 | 21421.8 | 25706.16 | 25706.16 |  |  | 0.075 | 0.22886 | 73 | 55 | 57 | 3245060670993
067110 | Розетка 2К винт фр CLN | Розетка силовая 2К с безвинтовыми зажимами - Программа Celiane - 16 A - 230 В~ | Legrand | ЭУИ Luxe | 562 | Celiane электроустановочное оборудование | PL2 | 10 | ШТ | Под заказ Т2 | Сертифицировано | 2023-08-26 | 384.81 | 461.77 | 461.77 |  |  | 0.231 | 1.0367 | 238 | 99 | 44 | 3245060671105
067111 | Celiane Роз. 2К+З фр. ст. | Розетка силовая 2К+З французского стандарта с безвинтовыми зажимами - Программа Celiane - 16 A - 230 В~ | Legrand | ЭУИ Luxe | 562 | Celiane электроустановочное оборудование | PL2 | 10 | ШТ | Под заказ Т2 | Сертифицировано | 2023-08-26 | 440.8 | 528.96 | 528.96 |  |  | 0.262 | 1.0367 | 238 | 99 | 44 | 3414970338662
067151 | Celiane Розетка 2К евр/ам.ст. | Силовая розетка - Celiane - французский стандарт - 2К+3 - с безвинтовыми зажимами | Legrand | ЭУИ Luxe | 562 | Celiane электроустановочное оборудование | PL2 | 10 | ШТ | Под заказ Т2 | Сертифицировано | 2024-11-25 | 663.06 | 795.67 | 795.67 |  |  | 0.274 | 1.5813 | 286 | 97 | 57 | 3245060671518
067153 | Розетка 2К+З авт CLN | Розетка силовая 2К+З немецкий стандарт с безвинтовыми зажимами - Программа Celiane - 16 A - 230 В~ | Legrand | ЭУИ Luxe | 562 | Celiane электроустановочное оборудование | PL2 | 10 | ШТ | На складе | Сертифицировано | 2024-11-25 | 434.51 | 521.41 | 521.41 |  |  | 0.326 | 1.5813 | 286 | 97 | 57 | 3245060671532
067159 | Celiane Роз. для электробритв | Розетка для электробритв - Программа Celiane - 230 В~ | Legrand | ЭУИ Luxe | 562 | Celiane электроустановочное оборудование | PL2 | 1 | ШТ | Под заказ Т2 | Сертифицировано | 2023-12-02 | 10124.81 | 12149.77 | 12149.77 |  |  | 0.59 | 1.2788 | 179 | 94 | 76 | 3245060671594
067161 | CLN Роз.Schuko 2К+З винт.кл. | Розетка 2К+З - немецкий стандарт - винтовые зажимы - Программа Celiane | Legrand | ЭУИ Luxe | 562 | Celiane электроустановочное оборудование | PL2 | 10 | ШТ | На складе | Сертифицировано | 2024-11-25 | 281.76 | 338.11 | 338.11 |  |  | 0.297 | 1.5813 | 286 | 97 | 57 | 3245060671617
067166 | Celiane роз.плоская 2К+3 белая | Розетка 2К+З с плоской лицевой панелью - немецкий стандарт - безвинтовые зажимы - Программа Celiane - белый | Legrand | ЭУИ Luxe | 562 | Celiane электроустановочное оборудование | PL2 | 10 | ШТ | На складе | Сертифицировано | 2024-06-06 | 616.41 | 739.69 | 739.69 |  |  | 0.41 | 2.1444 | 292 | 108 | 68 | 3245060671662
067167 | Celiane роз.плоская 2К+3 титан | Розетка 2К+З с плоской лицевой панелью - немецкий стандарт - безвинтовые зажимы - Программа Celiane - титан | Legrand | ЭУИ Luxe | 562 | Celiane электроустановочное оборудование | PL2 | 10 | ШТ | На складе | Сертифицировано | 2024-06-06 | 1337.95 | 1605.54 | 1605.54 |  |  | 0.409 | 2.1444 | 292 | 108 | 68 | 3245060671679
067168 | Celiane роз.плоск. 2К+З графит | Розетка 2К+З с плоской лицевой панелью - немецкий стандарт - безвинтовые зажимы - Программа Celiane - графит | Legrand | ЭУИ Luxe | 562 | Celiane электроустановочное оборудование | PL2 | 10 | ШТ | На складе | Сертифицировано | 2024-06-06 | 1337.95 | 1605.54 | 1605.54 |  |  | 0.455 | 2.1444 | 292 | 108 | 68 | 3245060671686
067169 | Celiane роз.плоск.2К+Зсл.кость | Розетка 2К+З с плоской лицевой панелью - немецкий стандарт - безвинтовые зажимы - Программа Celiane - слоновая кость | Legrand | ЭУИ Luxe | 562 | Celiane электроустановочное оборудование | PL2 | 10 | ШТ | На складе | Сертифицировано | 2024-06-06 | 616.41 | 739.69 | 739.69 |  |  | 0.41 | 2.1444 | 292 | 108 | 68 | 3245060671693
067181 | Celiane Кабельный вывод | Вывод кабельный - Программа Celiane - поставляется с кабелем | Legrand | ЭУИ Luxe | 562 | Celiane электроустановочное оборудование | PL2 | 10 | ШТ | На складе | Не подлежит сертификации | 2020-12-31 | 962.08 | 1154.5 | 1154.5 |  |  | 0.22 | 3.8735 | 305 | 127 | 100 | 3245060671815
067193 | Разрядник CLN 16А | УЗИП (устройство защиты от импульсных перенапряжений) - Celiane - 16 А - 250 В - 50/60 Гц | Legrand | ЭУИ Luxe | 562 | Celiane электроустановочное оборудование | PL2 | 1 | ШТ | Под заказ Т2 | Сертифицировано | 2024-07-25 | 19481.99 | 23378.39 | 23378.39 |  |  | 0.117 | 0.53631 | 97 | 97 | 57 | 3245060671938
067216 | ИК-приемник SCS CLN | Инфракрасный приемник - MyHOME - SCS | Legrand | Автоматизация Legrand | 218 | Электроустановочные изделия MYHOME (LEGRAND) | PL3 | 1 | ШТ | На складе | Сертифицировано | 2022-10-30 | 11000.05 | 13200.06 | 13200.06 |  |  | 0.035 | 0.18792 | 58 | 54 | 60 | 3245060672164
067217 | Выключатель 4сцен SCS БЕЛ CLN | Сценарный выключатель - MyHOME - SCS - 4 сценария - для Кат. № F420 - белый | Legrand | Автоматизация Legrand | 218 | Электроустановочные изделия MYHOME (LEGRAND) | PL3 | 1 | ШТ | На складе | Сертифицировано | 2022-10-30 | 11821.71 | 14186.05 | 14186.05 |  |  | 0.077 | 0.55577 | 108 | 62 | 83 | 3245060672171
067218 | Выключатель 4сцен SCS ТИТ CLN | Сценарный выключатель - MyHOME - SCS - 4 сценария - для Кат. № F420 - титан | Legrand | Автоматизация Legrand | 218 | Электроустановочные изделия MYHOME (LEGRAND) | PL3 | 1 | ШТ | На складе | Сертифицировано | 2022-10-30 | 11476.38 | 13771.66 | 13771.66 |  |  | 0.077 | 0.55577 | 108 | 62 | 83 | 3245060672188
067219 | MH Тач-скрин 10" емк.белый | My Home SCS.Тач скрин 10" белый, емкостной экран | Legrand | Автоматизация Legrand | 647 | Устройства сценарного и централизованного управления MYHOME (LEGRAND) | PL3 | 1 | ШТ | Под заказ Т1 | Информация по запросу |  | 317208.18 | 380649.82 | 380649.82 | Будет удален |  | 2.4 | 17.5817 | 427 | 305 | 135 | 3414970440549
067225 | Cel Датчик движения PIR | ИК-датчик движения/освещенности - MyHOME SCS | Legrand | Автоматизация Legrand | 330 | Управление освещением - шинные датчики движения и присутствия (LEGRAND) | PL4 | 1 | ШТ | Под заказ Т2 | Сертифицировано | 2022-10-30 | 11012.51 | 13215.01 | 13215.01 |  |  | 0.068 | 0.22886 | 73 | 55 | 57 | 3245060672256
067226 | SCS Датчик ИК-УЗ скр.уст. | Датчик движения/освещенности с ручным управлением - MyHOME SCS | Legrand | Автоматизация Legrand | 330 | Управление освещением - шинные датчики движения и присутствия (LEGRAND) | PL4 | 1 | ШТ | Под заказ Т2 | Сертифицировано | 2022-10-30 | 11004.56 | 13205.47 | 13205.47 |  |  | 0.073 | 0.22886 | 73 | 55 | 57 | 3245060672263
067228 | MH Тач-скрин 10" емк.черный | My Home SCS.Тач скрин 10" черный, емкостной экран | Legrand | Автоматизация Legrand | 647 | Устройства сценарного и централизованного управления MYHOME (LEGRAND) | PL3 | 1 | ШТ | Под заказ Т1 | Информация по запросу |  | 317208.18 | 380649.82 | 380649.82 | Будет удален |  | 2.422 | 17.329 | 430 | 310 | 130 | 3414970440556
067233 | Выключатель 2,5кВт Радио с инд | Выключатель-приемник - радио - с нейтралью - 1 канал - 2500 Вт | Legrand | ЭУИ Luxe | 1181 | Радиосистема MY HOME PLAY (LEGRAND) | PL3 | 1 | ШТ | На складе | Сертифицировано | 2022-12-18 | 12047.61 | 14457.13 | 14457.13 | Будет удален |  | 0.086 | 0.6768 | 100 | 94 | 72 | 3245060672331
067235 | Выключатель 300Вт Радио CLN | Управляющее устройство - MyHOME - Радиотехнология - для одной команды | Legrand | ЭУИ Luxe | 1181 | Радиосистема MY HOME PLAY (LEGRAND) | PL3 | 1 | ШТ | На складе | Сертифицировано | 2022-07-11 | 5120.23 | 6144.28 | 6144.28 | Будет удален |  | 0.05 | 0.6768 | 100 | 94 | 72 | 3245060672355
067236 | Выключатель 2х1000Вт Радио CLN | Управляющее устройство - MyHOME - Радиотехнология - для двух команд | Legrand | ЭУИ Luxe | 1181 | Радиосистема MY HOME PLAY (LEGRAND) | PL3 | 1 | ШТ | На складе | Сертифицировано | 2022-07-11 | 6023.81 | 7228.57 | 7228.57 | Будет удален |  | 0.048 | 0.6768 | 100 | 94 | 72 | 3245060672362
067239 | Светорегулятор 300Вт Радио CLN | Управляющее устройство - MyHOME - Радиотехнология - для светорегуляторов | Legrand | ЭУИ Luxe | 1181 | Радиосистема MY HOME PLAY (LEGRAND) | PL3 | 1 | ШТ | На складе | Сертифицировано | 2022-07-11 | 5019.84 | 6023.81 | 6023.81 | Будет удален |  | 0.049 | 0.6768 | 100 | 94 | 72 | 3245060672393
067240 | Выключатель 4сцен Радио CLN | Выключатель сценарный - MyHOME - Радиотехнология - для 4 сценариев | Legrand | ЭУИ Luxe | 1181 | Радиосистема MY HOME PLAY (LEGRAND) | PL3 | 1 | ШТ | На складе | Сертифицировано | 2022-07-11 | 12047.61 | 14457.13 | 14457.13 | Будет удален |  | 0.05 | 0.6768 | 100 | 94 | 72 | 3245060672409
067243 | Устройство управ сенс БЕЛ CLN | Многофункциональное сенсорное управляющее устройство - MyHOME - SCS - Смальта Белая глина | Legrand | Автоматизация Legrand | 647 | Устройства сценарного и централизованного управления MYHOME (LEGRAND) | PL3 | 1 | ШТ | Под заказ Т2 | Сертифицировано | 2022-10-30 | 24209.29 | 29051.15 | 29051.15 |  |  | 0.272 | 2.8958 | 195 | 165 | 90 | 3245060672430
067263 | Выключатель рольст пам RF CLN | Выключатель-приемник - радио - с нейтралью - для приводов жалюзи/рольставней - 1х500 ВА | Legrand | ЭУИ Luxe | 1181 | Радиосистема MY HOME PLAY (LEGRAND) | PL3 | 1 | ШТ | На складе | Сертифицировано | 2022-12-18 | 9035.71 | 10842.85 | 10842.85 | Будет удален |  | 0.083 | 0.6768 | 100 | 94 | 72 | 3245060672638
067264 | Выключатель рольст RF CLN | Управляющее устройство - MyHOME - Радиотехнология - для приводов жалюзи / рольставней | Legrand | ЭУИ Luxe | 1181 | Радиосистема MY HOME PLAY (LEGRAND) | PL3 | 1 | ШТ | На складе | Сертифицировано | 2022-07-11 | 5019.84 | 6023.81 | 6023.81 | Будет удален |  | 0.049 | 0.6768 | 100 | 94 | 72 | 3245060672645
067265 | CLN ZB Наст.упр.устр.жалюзи | MyHome Play Zigbee. Настенное плоское радиоуправляющее устройство жалюзи | Legrand | ЭУИ Luxe | 1181 | Радиосистема MY HOME PLAY (LEGRAND) | PL3 | 1 | ШТ | На складе | Сертифицировано | 2020-12-16 | 5019.84 | 6023.81 | 6023.81 | Будет удален |  | 0.055 | 0.52136 | 101 | 58 | 89 | 3414970421555
067266 | CLN ZB Наст.выкл.сценариев | MyHome Play Zigbee. Настенное плоское радиоуправляющее устройство выключателя сценариев | Legrand | ЭУИ Luxe | 1181 | Радиосистема MY HOME PLAY (LEGRAND) | PL3 | 1 | ШТ | На складе | Сертифицировано | 2020-12-16 | 12047.61 | 14457.13 | 14457.13 | Будет удален |  | 0.054 | 0.52136 | 101 | 58 | 89 | 3414970421579
067273 | Выключатель сцен сенс отельн | Сенсорное управляющее устройство - MyHOME - SCS - 4 сценария - Смальта Белая глина | Legrand | Автоматизация Legrand | 1400 | Шинные системы управления для гостиниц (LEGRAND) | PL4 | 1 | ШТ | Под заказ Т2 | Сертифицировано | 2022-10-30 | 20630.88 | 24757.06 | 24757.06 | Будет удален |  | 0.244 | 2.8958 | 195 | 165 | 90 | 3245060672737
067275 | Выключатель сцен сенс отельн | Сенсорное управляющее устройство - MyHOME - SCS - 4 сценария - Смальта Графит | Legrand | Автоматизация Legrand | 1400 | Шинные системы управления для гостиниц (LEGRAND) | PL4 | 1 | ШТ | Под заказ Т2 | Сертифицировано | 2022-10-30 | 21882.08 | 26258.5 | 26258.5 |  |  | 0.241 | 2.8958 | 195 | 165 | 90 | 3245060672751
067292 | MH Lg Сенсорный экран 3,5" IP | Панель управления с сенсорным экраном 3,5" - MyHOME SCS | Legrand | Автоматизация Legrand | 681 | Сенсорные устройства управления MYHOME (LEGRAND) | PL3 | 1 | ШТ | Под заказ Т2 | Сертифицировано | 2022-10-30 | 100423.93 | 120508.72 | 120508.72 | Будет удален |  | 0.328 | 2.8958 | 195 | 165 | 90 | 3245060672928
067295 | Выключатель сцен сенс отельн | Сенсорное управляющее устройство - MyHOME - SCS - 4 сценария - Смальта Графит | Legrand | Автоматизация Legrand | 1400 | Шинные системы управления для гостиниц (LEGRAND) | PL4 | 1 | ШТ | Под заказ Т2 | Сертифицировано | 2022-10-30 | 21882.08 | 26258.5 | 26258.5 |  |  | 0.245 | 2.8958 | 195 | 165 | 90 | 3245060672959
067307 | Аттенюатор CLN | Аттенюатор для звуковой трансляции - Celiane - 25 Вт | Legrand | VDI | 494 | Активное оборудование а/в Legrand | PL8 | 1 | ШТ | Под заказ Т2 | Сертифицировано | 2024-12-18 | 5852.47 | 7022.96 | 7022.96 |  |  | 0.148 | 0.6768 | 100 | 94 | 72 | 3245060673079
067311 | Celiane Роз.д/колонки | Розетка акустическая - Программа Celiane | Legrand | ЭУИ Luxe | 562 | Celiane электроустановочное оборудование | PL2 | 10 | ШТ | На складе | Не подлежит сертификации | 2021-12-31 | 1442.99 | 1731.59 | 1731.59 |  |  | 0.168 | 2.2829 | 187 | 109 | 112 | 3245060673116
067312 | Celiane Розетка 2S | Розетка Banana - Программа Celiane | Legrand | ЭУИ Luxe | 479 | Коннекторы аудио-видео Legrand | PL8 | 10 | ШТ | Под заказ Т2 | Не подлежит сертификации | 2020-12-31 | 7360.91 | 8833.09 | 8833.09 |  |  | 0.627 | 7.4995 | 288 | 210 | 124 | 3245060673123
067316 | CLNРоз.аудио/видео HD15 (VGA) | Розетка аудио/видео HD15 ( VGA ) - Программа Celiane | Legrand | ЭУИ Luxe | 479 | Коннекторы аудио-видео Legrand | PL8 | 1 | ШТ | Под заказ Т2 | Сертифицировано | 2025-01-30 | 6786.4 | 8143.68 | 8143.68 |  |  | 0.06 | 0.6768 | 100 | 94 | 72 | 3245060673161
067318 | CelianeРоз.аудио/видео Jack3,5 | Розетка аудио/видео YUV Jack 35 мм - Программа Celiane | Legrand | ЭУИ Luxe | 479 | Коннекторы аудио-видео Legrand | PL8 | 1 | ШТ | Под заказ Т2 | Сертифицировано | 2024-12-01 | 7163.41 | 8596.09 | 8596.09 |  |  | 0.034 | 0.53631 | 97 | 97 | 57 | 3245060673185
067319 | CLN Розетка HD15+Jack 3.5 | Розетка аудио/видео HD15 + 3.5 мм jack - Программа Celiane | Legrand | ЭУИ Luxe | 479 | Коннекторы аудио-видео Legrand | PL8 | 1 | ШТ | Под заказ Т2 | Сертифицировано | 2025-01-30 | 7540.43 | 9048.52 | 9048.52 |  |  | 0.064 | 0.71569 | 109 | 98 | 67 | 3245060673192
067320 | Celiane ЗвТр тюнер | Тюнер (предусилитель) - Программа Celiane | Legrand | ЭУИ Luxe | 562 | Celiane электроустановочное оборудование | PL2 | 1 | ШТ | Под заказ Т2 | Сертифицировано | 2021-02-12 | 23250.45 | 27900.54 | 27900.54 |  |  | 0.082 | 0.6768 | 100 | 94 | 72 | 3245060673208
067322 | G.L.Бл.пит.(монт.кор)3,5Вт,15В | Источник питания тюнера, расположенный в фальшпотолке - 230/220 В~/15 В - 3,5 Вт | Legrand | ЭУИ Luxe | 562 | Celiane электроустановочное оборудование | PL2 | 1 | ШТ | Под заказ Т2 | Сертифицировано | 2021-02-12 | 11682.67 | 14019.2 | 14019.2 |  |  | 0.468 | 1.0201 | 184 | 72 | 77 | 3245060673222
067324 | CLNЗТмнгз ист.пит.DIN60Вт+цен. | Модуль с входом для источника звука - Программа Celiane | Legrand | ЭУИ Luxe | 562 | Celiane электроустановочное оборудование | PL2 | 1 | ШТ | Под заказ Т2 | Сертифицировано |  | 40230.62 | 48276.74 | 48276.74 |  |  | 0.452 | 2.1885 | 186 | 106 | 111 | 3245060673246
067325 | CLNЗТ мнгз Доп.мод.д/тюнера | Дополнительный модуль для тюнера - Программа Celiane | Legrand | ЭУИ Luxe | 562 | Celiane электроустановочное оборудование | PL2 | 1 | ШТ | Под заказ Т2 | Сертифицировано | 2021-02-12 | 31129.52 | 37355.42 | 37355.42 |  |  | 0.062 | 0.6768 | 100 | 94 | 72 | 3245060673253
067326 | Тюнер RDS с экраном CLN | Тюнер с функцией RDS - Celiane - 230 В | Legrand | ЭУИ Luxe | 562 | Celiane электроустановочное оборудование | PL2 | 1 | ШТ | Под заказ Т2 | Сертифицировано | 2021-02-28 | 58333.85 | 70000.62 | 70000.62 |  |  | 0.157 | 0.693 | 125 | 72 | 77 | 3245060673260
067328 | Celiane ЗвТр колонка 2" | Колонка настенная встраеваемая - Программа Celiane - 2 Вт | Legrand | ЭУИ Luxe | 562 | Celiane электроустановочное оборудование | PL2 | 1 | ШТ | Под заказ Т2 | Сертифицировано | 2025-04-06 | 4761.45 | 5713.74 | 5713.74 |  |  | 0.109 | 0.32155 | 72 | 77 | 58 | 3245060673284
067335 | Celiane Гнездо XLR | Розетка XLR - 3-полюсная - Программа Celiane | Legrand | ЭУИ Luxe | 479 | Коннекторы аудио-видео Legrand | PL8 | 1 | ШТ | Под заказ Т2 | Сертифицировано | 2025-03-02 | 10272.69 | 12327.23 | 12327.23 |  |  | 0.057 | 0.6768 | 100 | 94 | 72 | 3245060673352
067340 | Celiane Розетка телефон. RJ11 | Телефонная розетка - Программа Celiane - RJ11 | Legrand | ЭУИ Luxe | 562 | Celiane электроустановочное оборудование | PL2 | 10 | ШТ | На складе | Сертифицировано | 2024-12-02 | 832.41 | 998.89 | 998.89 |  |  | 0.173 | 2.2829 | 187 | 109 | 112 | 3245060673406
067341 | Celiane Розетка телефон. RJ12 | Телефонная розетка - Программа Celiane - RJ12 | Legrand | ЭУИ Luxe | 562 | Celiane электроустановочное оборудование | PL2 | 10 | ШТ | На складе | Сертифицировано | 2024-12-02 | 1015.2 | 1218.24 | 1218.24 |  |  | 0.208 | 2.2829 | 187 | 109 | 112 | 3245060673413
067344 | CelianeРоз.инф. UTP RJ45 кат6 | Розетка RJ 45 - Программа Celiane - категория 6 - UTP | Legrand | ЭУИ Luxe | 442 | Розетки RJ 45 Legrand | PL8 | 10 | ШТ | На складе | Сертифицировано | 2024-12-02 | 1289.66 | 1547.59 | 1547.59 |  |  | 0.175 | 2.2829 | 187 | 109 | 112 | 3245060673444
067345 | Cel.Роз.инф. FTP RJ45 кат6 | Розетка RJ 45 - Программа Celiane - категория 6 - FTP | Legrand | ЭУИ Luxe | 442 | Розетки RJ 45 Legrand | PL8 | 10 | ШТ | На складе | Сертифицировано | 2024-12-02 | 1314.29 | 1577.15 | 1577.15 |  |  | 0.177 | 2.2829 | 187 | 109 | 112 | 3245060673451
067346 | CelianeРозетка STP RJ45 кат6А | Celiane Розетка STP RJ45 Cat. 6А | Legrand | ЭУИ Luxe | 442 | Розетки RJ 45 Legrand | PL8 | 10 | ШТ | Под заказ Т2 | Сертифицировано | 2024-12-02 | 2017.79 | 2421.35 | 2421.35 |  |  | 0.405 | 2.2829 | 187 | 109 | 112 | 3245060673468
067347 | Celiane RJ45 UTP кат6a | Celiane RJ45 UTP Cat. 6А | Legrand | ЭУИ Luxe | 442 | Розетки RJ 45 Legrand | PL8 | 10 | ШТ | На складе | Сертифицировано | 2024-12-02 | 1154.6 | 1385.52 | 1385.52 |  |  | 0.316 | 2.2829 | 187 | 109 | 112 | 3245060673475
067352 | Celiane Механизм USB розетки | Розетка USB - Celiane | Legrand | ЭУИ Luxe | 479 | Коннекторы аудио-видео Legrand | PL8 | 1 | ШТ | Под заказ Т1 | Сертифицировано | 2025-02-03 | 1508.08 | 1809.7 | 1809.7 |  |  | 0.035 | 0.53631 | 97 | 97 | 57 | 3245060673529
067354 | Cel.Роз.инф./п.к UTP RJ45 кат6 | Розетка RJ 45 - Программа Celiane - категория 6 - UTP с вытяжным шнуром RJ 45 | Legrand | ЭУИ Luxe | 442 | Розетки RJ 45 Legrand | PL8 | 1 | ШТ | Под заказ Т2 | Сертифицировано | 2024-12-02 | 4303.92 | 5164.7 | 5164.7 |  |  | 0.148 | 0.53631 | 97 | 97 | 57 | 3245060673543
067355 | Cel.Роз.инф./п.к FTP RJ45 кат6 | Розетка RJ 45 - Программа Celiane - категория 6 - FTP с вытяжным шнуром RJ 45 | Legrand | ЭУИ Luxe | 442 | Розетки RJ 45 Legrand | PL8 | 1 | ШТ | Под заказ Т2 | Сертифицировано | 2024-12-02 | 4766.2 | 5719.44 | 5719.44 |  |  | 0.153 | 0.53631 | 97 | 97 | 57 | 3245060673550
067372 | Celiane мех.USB роз. подготов. | Розетка USB укомплектованная кабелем - Celiane | Legrand | ЭУИ Luxe | 479 | Коннекторы аудио-видео Legrand | PL8 | 1 | ШТ | Под заказ Т2 | Сертифицировано | 2020-12-31 | 2822.49 | 3386.99 | 3386.99 |  |  | 0.049 | 0.86936 | 114 | 93 | 82 | 3245060673727
067376 | Розетка HD15+Jack3.5 с кабелем | Розетка аудио/видео HD15 + 3.5 мм jack с кабелем для подключения - Программа Celiane | Legrand | ЭУИ Luxe | 479 | Коннекторы аудио-видео Legrand | PL8 | 1 | ШТ | Под заказ Т2 | Сертифицировано | 2025-01-30 | 8628.24 | 10353.89 | 10353.89 |  |  | 0.073 | 0.53631 | 97 | 97 | 57 | 3245060673765
067377 | Celiane Роз. HDMI с кабелем | Розетка аудио/видео HDMI тип A с кабелем для подключения - Программа Celiane | Legrand | ЭУИ Luxe | 479 | Коннекторы аудио-видео Legrand | PL8 | 1 | ШТ | Под заказ Т1 | Сертифицировано | 2025-01-30 | 5026.96 | 6032.35 | 6032.35 |  |  | 0.057 | 0.86936 | 114 | 93 | 82 | 3245060673772
067378 | CLN Розетка TV-R-SAT прох 14дБ | Celiane.Розетка TV-R-SAT проходная 14дБ | Legrand | ЭУИ Luxe | 562 | Celiane электроустановочное оборудование | PL2 | 10 | ШТ | Под заказ Т2 | Сертифицировано | 2024-12-01 | 4168.28 | 5001.94 | 5001.94 |  |  | 0.726 | 2.2829 | 187 | 109 | 112 | 3245060673789
067379 | CLN Розетка TV-R-SAT кон 10дБ | Celiane.Розетка TV-R-SAT оконечная 10дБ | Legrand | ЭУИ Luxe | 562 | Celiane электроустановочное оборудование | PL2 | 10 | ШТ | Под заказ Т2 | Сертифицировано | 2024-12-01 | 4168.28 | 5001.94 | 5001.94 |  |  | 0.715 | 2.2829 | 187 | 109 | 112 | 3245060673796
067380 | Celiane Роз. TV прост. тип F | Розетка TV - Тип F 0-2 400 MГц - Программа Celiane | Legrand | ЭУИ Luxe | 562 | Celiane электроустановочное оборудование | PL2 | 10 | ШТ | На складе | Сертифицировано | 2024-12-01 | 1199.04 | 1438.85 | 1438.85 |  |  | 0.387 | 2.2829 | 187 | 109 | 112 | 3245060673802
067382 | Celiane Роз.TVпрост.0-2400 МГц | Розетка TV (штекер) 0-2 400 Mгц - Программа Celiane | Legrand | ЭУИ Luxe | 562 | Celiane электроустановочное оборудование | PL2 | 10 | ШТ | На складе | Сертифицировано | 2024-12-01 | 857.62 | 1029.14 | 1029.14 |  |  | 0.372 | 2.2829 | 187 | 109 | 112 | 3245060673826
067386 | Celiane Роз. TV прост. прох. | Розетка TV - проходная - Программа Celiane | Legrand | ЭУИ Luxe | 562 | Celiane электроустановочное оборудование | PL2 | 10 | ШТ | На складе | Сертифицировано | 2024-12-01 | 1521.68 | 1826.02 | 1826.02 |  |  | 0.55 | 2.2829 | 187 | 109 | 112 | 3245060673864
067387 | Celiane Роз. TV пр. оконечн. | Розетка TV - оконечная - Программа Celiane | Legrand | ЭУИ Luxe | 562 | Celiane электроустановочное оборудование | PL2 | 10 | ШТ | На складе | Сертифицировано | 2024-12-01 | 1521.68 | 1826.02 | 1826.02 |  |  | 0.545 | 2.2829 | 187 | 109 | 112 | 3245060673871
067388 | Celiane Розетка TV/R/SAT | Розетка TV-FM-SAT - Программа Celiane | Legrand | ЭУИ Luxe | 562 | Celiane электроустановочное оборудование | PL2 | 10 | ШТ | На складе | Сертифицировано | 2024-12-01 | 2529.97 | 3035.96 | 3035.96 |  |  | 0.7 | 2.2829 | 187 | 109 | 112 | 3245060673888
067395 | Розетка FO Celiane 2 SC MM | Розетка Fo Celiane 2 Sc Mm | Legrand | ЭУИ Luxe | 444 | Розетки волоконно-оптические Legrand | PL8 | 1 | ШТ | Под заказ Т2 | Сертифицировано | 2024-12-01 | 5020.44 | 6024.53 | 6024.53 |  |  | 0.041 | 0.6768 | 100 | 94 | 72 | 3245060673956
067396 | CelianeРозетка мультим. RJ45 | Розетка RJ 45 - Программа Celiane - категория 6 - STP | Legrand | ЭУИ Luxe | 442 | Розетки RJ 45 Legrand | PL8 | 10 | ШТ | Под заказ Т2 | Сертифицировано | 2024-12-02 | 2777.07 | 3332.48 | 3332.48 |  |  | 0.441 | 2.2829 | 187 | 109 | 112 | 3245060673963
067400 | Celiane Термостат комнатный | Термостат комнатный - диапазон регулировки температуры от +7°C до +30°C - Программа Celiane | Legrand | ЭУИ Luxe | 562 | Celiane электроустановочное оборудование | PL2 | 1 | ШТ | На складе | Сертифицировано | 2024-07-10 | 11042.65 | 13251.18 | 13251.18 |  |  | 0.08 | 0.53631 | 97 | 97 | 57 | 4010957674007
067402 | Celiane Термостат комн.прогр. | Термостат комнатный программируемый - диапазон регулировки t° от +7°C до +30°C - Программа Celiane | Legrand | ЭУИ Luxe | 562 | Celiane электроустановочное оборудование | PL2 | 1 | ШТ | Под заказ Т2 | Сертифицировано | 2024-07-08 | 27198.65 | 32638.38 | 32638.38 |  |  | 0.2 | 0.693 | 125 | 72 | 77 | 4010957674021
067405 | Термостат с датчиком CLN | Термостат с датчиком для теплого пола - Программа Celiane | Legrand | ЭУИ Luxe | 562 | Celiane электроустановочное оборудование | PL2 | 1 | ШТ | На складе | Сертифицировано | 2024-07-10 | 10338.77 | 12406.52 | 12406.52 |  |  | 0.235 | 1.1506 | 120 | 102 | 94 | 4010957674052
067408 | Celiane Датчик для термостата | Датчик Celiane - для комнатного термостата | Legrand | ЭУИ Luxe | 562 | Celiane электроустановочное оборудование | PL2 | 1 | ШТ | Под заказ Т2 | Не подлежит сертификации | 2021-12-31 | 2812.56 | 3375.07 | 3375.07 |  |  | 0.055 | 0.53631 | 97 | 97 | 57 | 4010957674083
067430 | CLN Роз.сис.пылеуд.б/конт.бел. | Розетка для стационарной уборочной системы - Программа Celiane - белый | Legrand | ЭУИ Luxe | 562 | Celiane электроустановочное оборудование | PL2 | 1 | ШТ | Под заказ Т2 | Сертифицировано | 2024-11-25 | 4904.38 | 5885.26 | 5885.26 |  |  | 0.08 | 0.53631 | 97 | 97 | 57 | 3245060674304
067431 | Розетка для стационарной уборочной системы - Программа Celiane - титан | Розетка для стационарной уборочной системы - Программа Celiane - титан | Legrand | ЭУИ Luxe | 562 | Celiane электроустановочное оборудование | PL2 | 1 | ШТ | Под заказ Т2 | Сертифицировано | 2024-11-25 | 9472.29 | 11366.75 | 11366.75 |  |  | 0.068 | 0.53631 | 97 | 97 | 57 | 3245060674311
067432 | CLN Сис.пылеуд.с эл.конт.бел. | Розетка для стационарной уборочной системы - Программа Celiane - белый | Legrand | ЭУИ Luxe | 562 | Celiane электроустановочное оборудование | PL2 | 1 | ШТ | Под заказ Т2 | Сертифицировано | 2024-11-25 | 6413.49 | 7696.19 | 7696.19 |  |  | 0.08 | 0.53631 | 97 | 97 | 57 | 3245060674328
067433 | CLN Сис.пылеуд.с эл.конт. тит. | Розетка для стационарной уборочной системы - Программа Celiane - титан | Legrand | ЭУИ Luxe | 562 | Celiane электроустановочное оборудование | PL2 | 1 | ШТ | Под заказ Т2 | Не подлежит сертификации | 2021-12-31 | 11251.15 | 13501.38 | 13501.38 |  |  | 0.08 | 0.53631 | 97 | 97 | 57 | 3245060674335
067439 | CLN Компл.для подкл. ц.уб.сис. | Celiane Комплект для подключения центр.убор.сист. | Legrand | ЭУИ Luxe | 562 | Celiane электроустановочное оборудование | PL2 | 1 | ШТ | Под заказ Т2 | Не подлежит сертификации | 2021-12-31 | 3587.2 | 4304.64 | 4304.64 |  |  | 0.2 | 1.7741 | 160 | 144 | 77 | 3245060674397
067455 | Датчик фанкоила SCS CLN | Датчик температуры с регулятором и контроллером скоростей фанкойла - MyHOME - SCS | Legrand | Автоматизация Legrand | 646 | Управление климатом MYHOME (LEGRAND) | PL3 | 1 | ШТ | Под заказ Т2 | Сертифицировано | 2024-03-31 | 9713.8 | 11656.56 | 11656.56 |  |  | 0.038 | 0.18792 | 58 | 54 | 60 | 3245060674557
067456 | Блок центр Термоконтр SCS CLN | Центральный блок термоконтроляс ЖК-экраном - MyHOME - SCS | Legrand | Автоматизация Legrand | 646 | Управление климатом MYHOME (LEGRAND) | PL3 | 1 | ШТ | Под заказ Т2 | Сертифицировано | 2024-03-31 | 65719.18 | 78863.02 | 78863.02 |  |  | 0.602 | 3.96 | 225 | 160 | 110 | 3245060674564
067457 | Датчик температуры SCS CLN | Датчик температуры с регулятором - MyHOME - SCS | Legrand | Автоматизация Legrand | 646 | Управление климатом MYHOME (LEGRAND) | PL3 | 1 | ШТ | Под заказ Т2 | Сертифицировано | 2024-03-31 | 10078.52 | 12094.22 | 12094.22 |  |  | 0.04 | 0.18792 | 58 | 54 | 60 | 3245060674571
067458 | Датчик температуры SCS CLN | Базовый датчик температуры - MyHOME - SCS | Legrand | Автоматизация Legrand | 646 | Управление климатом MYHOME (LEGRAND) | PL3 | 1 | ШТ | Под заказ Т2 | Сертифицировано | 2024-03-31 | 9330.31 | 11196.37 | 11196.37 |  |  | 0.039 | 0.18792 | 58 | 54 | 60 | 3245060674588
067462 | Celiane мех.USB роз. Двойной | Зарядное устройство 2хUSB – 1500 мА - Программа Celiane | Legrand | ЭУИ Luxe | 562 | Celiane электроустановочное оборудование | PL2 | 5 | ШТ | На складе | Сертифицировано | 2024-04-25 | 2817.19 | 3380.63 | 3380.63 |  |  | 0.282 | 0.75762 | 145 | 95 | 55 | 3245060674625
067465 | CLN Зарядка USB A-C | Celiane.Зарядное устройство с двумя USB-разьемами тип A-тип С 240В/5В 3000мА. | Legrand | ЭУИ Luxe | 562 | Celiane электроустановочное оборудование | PL2 | 1 | ШТ | Под заказ Т1 | Сертифицировано | 2024-11-20 | 4431.4 | 5317.68 | 5317.68 |  | Дата запуска - 01.07.19 | 0.069 | 0.26572 | 70 | 52 | 73 | 3414971003286
067466 | CLN Зарядка USB C-C | Celiane.Зарядное устройство с двумя USB-разьемами тип C-тип С 240В/5В 3000мА. | Legrand | ЭУИ Luxe | 562 | Celiane электроустановочное оборудование | PL2 | 1 | ШТ | Под заказ Т1 | Сертифицировано | 2024-11-20 | 4698.43 | 5638.12 | 5638.12 |  | Дата запуска - 01.07.19 | 0.071 | 0.26572 | 70 | 52 | 73 | 3414971003309
067526 | Блок питания технич сигнализ | Блок питания - MyHOME - SCS/Радио - для датчиков технической сигнализации | Legrand | ЭУИ Luxe | 583 | Celiane прочие механизмы In One | PL3 | 1 | ШТ | Под заказ Т2 | Сертифицировано | 2021-05-24 | 5907.99 | 7089.59 | 7089.59 |  |  | 0.191 | 0.18792 | 58 | 54 | 60 | 3245060675264
067527 | Детектор газа метан | Датчик газа пропана / бутана - MyHOME - SCS/Радио - 2 Вт | Legrand | ЭУИ Luxe | 583 | Celiane прочие механизмы In One | PL3 | 1 | ШТ | Под заказ Т2 | Сертифицировано | 2023-02-07 | 21715.31 | 26058.37 | 26058.37 |  |  | 0.112 | 0.55577 | 108 | 62 | 83 | 3245060675271
067528 | Детектор газа пропан-бутан | Датчик газа метана - MyHOME - SCS/Радио - 2 Вт | Legrand | ЭУИ Luxe | 583 | Celiane прочие механизмы In One | PL3 | 1 | ШТ | Под заказ Т2 | Сертифицировано | 2023-02-07 | 21715.31 | 26058.37 | 26058.37 |  |  | 0.111 | 0.55577 | 108 | 62 | 83 | 3245060675288
067529 | Датчик протечки | Датчик протечки воды - MyHOME - SCS/Радио - 0,1 - 25 мА | Legrand | ЭУИ Luxe | 583 | Celiane прочие механизмы In One | PL3 | 1 | ШТ | Под заказ Т2 | Сертифицировано | 2023-02-07 | 21715.31 | 26058.37 | 26058.37 |  |  | 0.092 | 0.55577 | 108 | 62 | 83 | 3245060675295
067530 | Повторитель технич сигнализ | Релейный повторитель для датчиков - MyHOME - SCS | Legrand | ЭУИ Luxe | 583 | Celiane прочие механизмы In One | PL3 | 1 | ШТ | Под заказ Т2 | Сертифицировано | 2023-09-24 | 14636.05 | 17563.26 | 17563.26 |  |  | 0.096 | 0.55577 | 108 | 62 | 83 | 3245060675301
067531 | Celiane выкл. с ключом д/свет | Выключатель с ключом для аварийных светильников - Программа Celiane | Legrand | ЭУИ Luxe | 562 | Celiane электроустановочное оборудование | PL2 | 1 | ШТ | Под заказ Т2 | Сертифицировано | 2025-03-15 | 14162.88 | 16995.46 | 16995.46 |  |  | 0.057 | 0.22886 | 73 | 55 | 57 | 3245060675318
067541 | Celiane Звонок 230В | Звонок с подсветкой - 10 мелодий - Программа Celiane - 230 В~ | Legrand | ЭУИ Luxe | 562 | Celiane электроустановочное оборудование | PL2 | 1 | ШТ | Под заказ Т2 | Сертифицировано | 2024-09-23 | 29411.68 | 35294.02 | 35294.02 |  |  | 0.077 | 0.53631 | 97 | 97 | 57 | 3245060675417
067542 | Celiane Звонок 8В | Звонок с подсветкой - 10 мелодий - Программа Celiane - 8-12 В~ | Legrand | ЭУИ Luxe | 562 | Celiane электроустановочное оборудование | PL2 | 1 | ШТ | Под заказ Т2 | Сертифицировано | 2024-09-19 | 26330.79 | 31596.95 | 31596.95 |  |  | 0.069 | 0.53631 | 97 | 97 | 57 | 3245060675424
067552 | CLN Устройство упр базовое 2м | Базовое управляющее устройство с 1 или 2 функциями для управления освещением или приводом жалюзи/рольставней - MyHOME SCS | Legrand | Автоматизация Legrand | 217 | Управляющие устройства для освещения и жалюзи MYHOME (LEGRAND) | PL3 | 1 | ШТ | На складе | Сертифицировано | 2022-10-30 | 8736 | 10483.2 | 10483.2 |  |  | 0.038 | 0.18792 | 58 | 54 | 60 | 3245060675523
067553 | CLN Устройство упр спец 2м | Многофункциональное управляющее устройство - MyHOME SCS | Legrand | Автоматизация Legrand | 217 | Управляющие устройства для освещения и жалюзи MYHOME (LEGRAND) | PL3 | 1 | ШТ | Под заказ Т2 | Сертифицировано | 2022-10-30 | 9938.21 | 11925.85 | 11925.85 |  |  | 0.038 | 0.18792 | 58 | 54 | 60 | 3245060675530
067557 | Celiane MyHome SCS Локальный активатор 2к для управления одним мотором, 500Вт 220В | Активатор со встроенным управляющим устройством для расширенного управления приводом жалюзи/рольставней - MyHOME SCS | Legrand | Автоматизация Legrand | 219 | Управление жалюзи MYHOME (LEGRAND) | PL3 | 1 | ШТ | Под заказ Т2 | Сертифицировано | 2022-12-04 | 9922.27 | 11906.72 | 11906.72 |  |  | 0.051 | 0.18792 | 58 | 54 | 60 | 3245060675578
067558 | Celiane MyHome SCS Специальное управляющее устройство контроля моторов, для F401 и 67557 | Специальное управляющее устройство для расширенного управления приводом жалюзи/рольставней - MyHOME SCS | Legrand | Автоматизация Legrand | 219 | Управление жалюзи MYHOME (LEGRAND) | PL3 | 1 | ШТ | Под заказ Т2 | Сертифицировано | 2022-10-30 | 5822.93 | 6987.52 | 6987.52 |  |  | 0.029 | 0.18792 | 58 | 54 | 60 | 3245060675585
067561 | MH Активатор с упр.устр.2к | MyHome SCS. Celiane. Активатор с управляющим устройством, 2-канальный | Legrand | Автоматизация Legrand | 217 | Управляющие устройства для освещения и жалюзи MYHOME (LEGRAND) | PL3 | 1 | ШТ | Под заказ Т2 | Сертифицировано | 2021-11-09 | 9427.92 | 11313.5 | 11313.5 |  |  | 0.067 | 0.18792 | 58 | 54 | 60 | 3414970736895
067563 | Celiane Выкл. с кл.-картой 6А | Выключаель с ключом-картой - Программа Celiane - 6А | Legrand | ЭУИ Luxe | 562 | Celiane электроустановочное оборудование | PL2 | 1 | ШТ | Под заказ Т1 | Сертифицировано | 2023-10-01 | 9898.15 | 11877.78 | 11877.78 |  |  | 0.069 | 0.6768 | 100 | 94 | 72 | 3245060675639
067564 | Celiane Выключатель Карт RFID | Celiane Выключатель карт RFID | Legrand | ЭУИ Luxe | 562 | Celiane электроустановочное оборудование | PL2 | 1 | ШТ | Под заказ Т2 | Сертифицировано | 2023-10-01 | 19069.94 | 22883.93 | 22883.93 |  |  | 0.074 | 0.6768 | 100 | 94 | 72 | 3245060675646
067565 | Celiane Выключатель карт | MyHome. Celiane. Карточный выключатель | Legrand | Автоматизация Legrand | 1400 | Шинные системы управления для гостиниц (LEGRAND) | PL4 | 1 | ШТ | На складе | Сертифицировано | 2022-10-30 | 14106.16 | 16927.39 | 16927.39 |  |  | 0.071 | 0.6768 | 100 | 94 | 72 | 3245060675653
067566 | Celiane Выключатель карт RFID | MyHome. Celiane. Карточный выключатель RFID | Legrand | Автоматизация Legrand | 1400 | Шинные системы управления для гостиниц (LEGRAND) | PL4 | 1 | ШТ | На складе | Сертифицировано | 2022-10-30 | 21230.47 | 25476.56 | 25476.56 |  |  | 0.072 | 0.6768 | 100 | 94 | 72 | 3245060675660
067570 | KNX CLN сенсор сцен 4кн бел. | KNX Celiane. Пульт 4-клавишный 4-канальный, белый | Legrand | Автоматизация Legrand | 299 | Управление освещением - шинные активаторы, управляющие и системные устройства (LEGRAND) | PL4 | 1 | ШТ | На складе | Не подлежит сертификации | 2020-12-31 | 19921.22 | 23905.46 | 23905.46 |  |  | 0.042 | 0.22886 | 73 | 55 | 57 | 3414970307897
067571 | KNX CLN сенсор 4-кнопочный | KNX Celiane. Пульт 2-клавишный 4-канальный | Legrand | Автоматизация Legrand | 299 | Управление освещением - шинные активаторы, управляющие и системные устройства (LEGRAND) | PL4 | 1 | ШТ | Под заказ Т2 | Сертифицировано | 2021-12-12 | 12259.21 | 14711.05 | 14711.05 |  |  | 0.045 | 0.22886 | 73 | 55 | 57 | 3414970307910
067572 | KNX CLN управл.мех.2мод.белый | KNX Celiane. Сенсорная панель управления 4-канальная, стекло, Смальта Белая Глина | Legrand | Автоматизация Legrand | 299 | Управление освещением - шинные активаторы, управляющие и системные устройства (LEGRAND) | PL4 | 1 | ШТ | На складе | Сертифицировано | 2024-12-12 | 33202.02 | 39842.42 | 39842.42 |  |  | 0.288 | 2.8958 | 195 | 165 | 90 | 3414970307934
067574 | KNX CLN управл.мех.2мод.черный | KNX Celiane. Сенсорная панель управления 4-канальная, стекло, Смальта Графит | Legrand | Автоматизация Legrand | 299 | Управление освещением - шинные активаторы, управляющие и системные устройства (LEGRAND) | PL4 | 1 | ШТ | Под заказ Т1 | Сертифицировано | 2024-12-12 | 33202.02 | 39842.42 | 39842.42 |  |  | 0.288 | 2.8958 | 195 | 165 | 90 | 3414970307972
067577 | KNX CLN датчик присутствия | KNX Celiane. Датчик движения ИК настенный 180° 8м IP41 | Legrand | Автоматизация Legrand | 330 | Управление освещением - шинные датчики движения и присутствия (LEGRAND) | PL4 | 1 | ШТ | Под заказ Т2 | Сертифицировано | 2024-12-18 | 28094.02 | 33712.82 | 33712.82 |  |  | 0.05 | 0.23513 | 75 | 55 | 57 | 3414970328762
067579 | KNX CLN сенсор сцен 4кн тит. | KNX Celiane. Пульт 4-клавишный 4-канальный, титан | Legrand | Автоматизация Legrand | 299 | Управление освещением - шинные активаторы, управляющие и системные устройства (LEGRAND) | PL4 | 1 | ШТ | Под заказ Т1 | Не подлежит сертификации | 2020-12-31 | 22986.01 | 27583.21 | 27583.21 |  |  | 0.044 | 0.22886 | 73 | 55 | 57 | 3414970308054
067601 | CLN Выкл.для жал./штор/тента | Выключатель привода - Программа Celiane - 230 В~ | Legrand | ЭУИ Luxe | 562 | Celiane электроустановочное оборудование | PL2 | 10 | ШТ | На складе | Сертифицировано | 2024-05-16 | 2342.83 | 2811.4 | 2811.4 |  |  | 0.36 | 1.5813 | 286 | 97 | 57 | 3245060676018
067602 | CLNВык.кн.для жал./штор/тента | Выключатель привода кнопочный - Программа Celiane - 230 В~ | Legrand | ЭУИ Luxe | 562 | Celiane электроустановочное оборудование | PL2 | 10 | ШТ | Под заказ Т2 | Сертифицировано | 2024-05-16 | 2309.03 | 2770.84 | 2770.84 |  |  | 0.339 | 1.5813 | 286 | 97 | 57 | 3245060676025
067651 | CLN Светоуказ.(4 цв.+держ.эт.) | Указатель световой на 2 уровня яркости - Программа Celiane | Legrand | ЭУИ Luxe | 562 | Celiane электроустановочное оборудование | PL2 | 1 | ШТ | Под заказ Т2 | Сертифицировано | 2025-03-05 | 4971.55 | 5965.86 | 5965.86 |  |  | 0.073 | 0.53631 | 97 | 97 | 57 | 3245060676513
067652 | CLN Светильник-спот 3Вт | Точечный светильник - 3 Вт - Программа Celiane | Legrand | ЭУИ Luxe | 562 | Celiane электроустановочное оборудование | PL2 | 1 | ШТ | Под заказ Т2 | Сертифицировано | 2024-11-18 | 11270.86 | 13525.03 | 13525.03 |  |  | 0.063 | 0.53631 | 97 | 97 | 57 | 3245060676520
067653 | Указатель световой автономный 1ч | Указатель световой автономный 1ч - Программа Celiane | Legrand | ЭУИ Luxe | 562 | Celiane электроустановочное оборудование | PL2 | 1 | ШТ | Под заказ Т2 | Сертифицировано | 2024-12-16 | 11611.67 | 13934 | 13934 |  |  | 0.121 | 0.6768 | 100 | 94 | 72 | 3245060676537
067654 | CLN Свет.лестничный | Точечный светильник для лестницы - Программа Celiane | Legrand | ЭУИ Luxe | 562 | Celiane электроустановочное оборудование | PL2 | 1 | ШТ | Под заказ Т2 | Сертифицировано | 2024-11-18 | 10605.27 | 12726.32 | 12726.32 |  |  | 0.058 | 0.53631 | 97 | 97 | 57 | 3245060676544
067655 | Свет. поворотный мат.хром | Поворотный точечный светильник - Программа Celiane | Legrand | ЭУИ Luxe | 562 | Celiane электроустановочное оборудование | PL2 | 1 | ШТ | Под заказ Т2 | Сертифицировано | 2024-11-18 | 13213.3 | 15855.96 | 15855.96 |  |  | 0.072 | 0.6768 | 100 | 94 | 72 | 3245060676551
067656 | CLN Лампа д/чтения белая | Светильник для чтения - Программа Celiane - белый | Legrand | ЭУИ Luxe | 562 | Celiane электроустановочное оборудование | PL2 | 1 | ШТ | Под заказ Т2 | Сертифицировано | 2024-12-25 | 21089.69 | 25307.63 | 25307.63 |  |  | 0.155 | 1.2163 | 362 | 60 | 56 | 3414970435958
067657 | CLN Лампа д/чтения титан | Светильник для чтения - Программа Celiane - титан | Legrand | ЭУИ Luxe | 562 | Celiane электроустановочное оборудование | PL2 | 1 | ШТ | Под заказ Т2 | Сертифицировано | 2024-12-25 | 22120.46 | 26544.55 | 26544.55 |  |  | 0.156 | 1.2163 | 362 | 60 | 56 | 3414970447371
067660 | Celiane Держ. этик.для маркир. | Держатель этикеток для маркировки - Программа Celiane | Legrand | ЭУИ Luxe | 562 | Celiane электроустановочное оборудование | PL2 | 10 | ШТ | Под заказ Т2 | Не подлежит сертификации | 2021-12-31 | 769 | 922.8 | 922.8 |  |  | 0.087 | 0.75762 | 145 | 95 | 55 | 3245060676605
067664 | Celiane Лампа подсв. для роз. | Светодиодная лампа для подсветки силовых розеток - для механизмов Celiane и Valena In'Matic | Legrand | ЭУИ Luxe | 563 | Суппорты и комплектующие изделия Celiane Mosaic | PL2 | 10 | ШТ | На складе | Сертифицировано | 2024-11-13 | 858.6 | 1030.32 | 1030.32 |  |  | 0.07 | 0.53631 | 97 | 97 | 57 | 3245060676643
067670 | Celiane Модуль для кольцевой подсветки/индикации,230В 0.15 мА/3 мА | Светодиодный модуль с контурной подсветкой/индикацией - Программа Celiane | Legrand | ЭУИ Luxe | 562 | Celiane электроустановочное оборудование | PL2 | 10 | ШТ | На складе | Сертифицировано | 2024-11-13 | 2367.49 | 2840.99 | 2840.99 | [7 empty] | 3414970500786
067684 | Celiane Лампа светодиодная,230В | Светодиодная лампа подсветки - для Кат. № 0 670 02/32 и Valena In'Matic - 220 В~ | Legrand | General family | 563 | Суппорты и комплектующие изделия Celiane Mosaic | PL2 | 10 | ШТ | На складе | Сертифицировано | 2024-11-13 | 441.61 | 529.93 | 529.93 |  |  | 0.023 | 0.18792 | 58 | 54 | 60 | 3414970426918
067685 | Celiane Лампа светодиодная для индикации,для сущестующей электропроводки,230В | Celiane Лампа светодиодная для индикации,для сущестующей электропроводки,230В | Legrand | General family | 563 | Суппорты и комплектующие изделия Celiane Mosaic | PL2 | 10 | ШТ | Под заказ Т2 | Сертифицировано | 2024-11-13 | 441.61 | 529.93 | 529.93 |  |  | 0.024 | 0.18792 | 58 | 54 | 60 | 3414970426949
067686 | CLN2 Лампа подсветки 230В д/п | Светодиодная лампа подсветки - для механизмов Celiane и Valena In'Matic - 220 В~ | Legrand | General family | 563 | Суппорты и комплектующие изделия Celiane Mosaic | PL2 | 10 | ШТ | На складе | Сертифицировано | 2024-11-13 | 441.61 | 529.93 | 529.93 |  |  | 0.022 | 0.18792 | 58 | 54 | 60 | 3414970426970
067687 | CLN2 Лампа подсветки 12/24/48В | Светодиодная лампа подсветки - Программа Celiane - 12/24/48 В~ | Legrand | General family | 563 | Суппорты и комплектующие изделия Celiane Mosaic | PL2 | 10 | ШТ | На складе | Сертифицировано | 2025-02-03 | 805.54 | 966.65 | 966.65 |  |  | 0.023 | 0.18792 | 58 | 54 | 60 | 3414970427007
067688 | CLN2 Лампа LED для индикации | Светодиодная лампа индикации - для механизмов Celiane и Valena In'Matic - 12/24/48 В~ | Legrand | General family | 563 | Суппорты и комплектующие изделия Celiane Mosaic | PL2 | 10 | ШТ | На складе | Сертифицировано | 2024-11-13 | 441.61 | 529.93 | 529.93 |  |  | 0.022 | 0.18792 | 58 | 54 | 60 | 3414970427038
067693 | Модуль разрядника | Cменный модуль для УЗИП (устройство защиты от импульсных перенапряжений) - Celiane | Legrand | ЭУИ Luxe | 562 | Celiane электроустановочное оборудование | PL2 | 1 | ШТ | Под заказ Т2 | Сертифицировано | 2024-07-25 | 9639.44 | 11567.33 | 11567.33 |  |  | 0.08 | 0.22886 | 73 | 55 | 57 | 3245060676933
067698 | Набор пиктограмм БЕЛ | Набор Пиктограмм Белый | Legrand | ЭУИ Luxe | 562 | Celiane электроустановочное оборудование | PL2 | 1 | ШТ | Под заказ Т2 | Не подлежит сертификации | 2021-12-31 | 776.68 | 932.02 | 932.02 |  |  | 0.002 | 0.19776 | 101 | 22 | 89 | 3245060676988
067699 | Набор пиктограмм ТИТ | Набор Пиктограмм Графит | Legrand | ЭУИ Luxe | 562 | Celiane электроустановочное оборудование | PL2 | 1 | ШТ | Под заказ Т2 | Не подлежит сертификации | 2021-12-31 | 971.34 | 1165.61 | 1165.61 |  |  | 0.02 | 0.19776 | 101 | 22 | 89 | 3245060676995
067740 | Клавиша Выкл А/Бакт CLN | Celiane Клавиша Переключателя | Legrand | ЭУИ Luxe | 562 | Celiane электроустановочное оборудование | PL2 | 10 | ШТ | Под заказ Т2 | Сертифицировано | 2024-12-12 | 1157.12 | 1388.54 | 1388.54 |  |  | 0.1 | 0.75762 | 145 | 95 | 55 | 3245060677404
067741 | Клавиша Выкл двойн А/Бакт CLN | Celiane Клавиши Переключателя антибактериал. | Legrand | ЭУИ Luxe | 562 | Celiane электроустановочное оборудование | PL2 | 10 | ШТ | Под заказ Т2 | Сертифицировано | 2024-12-12 | 1157.12 | 1388.54 | 1388.54 |  |  | 0.101 | 0.75762 | 145 | 95 | 55 | 3245060677411
067742 | Клавиша Выкл подсв А/Бакт CLN | Celiane Клавиша Переключателя Инд. антибактериал. | Legrand | ЭУИ Luxe | 562 | Celiane электроустановочное оборудование | PL2 | 10 | ШТ | Под заказ Т2 | Сертифицировано | 2024-12-12 | 1157.12 | 1388.54 | 1388.54 |  |  | 0.094 | 0.75762 | 145 | 95 | 55 | 3245060677428
067743 | Клавиша 2xВыкл подсв А/Б CLN | Celiane Клавиши Переключатель 2 Инд антибактериал. | Legrand | ЭУИ Luxe | 562 | Celiane электроустановочное оборудование | PL2 | 10 | ШТ | Под заказ Т2 | Сертифицировано | 2024-12-12 | 1157.12 | 1388.54 | 1388.54 |  |  | 0.094 | 0.75762 | 145 | 95 | 55 | 3245060677435
067744 | Панель лиц роз 2К+З А/Бакт | Celiane Панель Лицевая 2К+З Фран антибактериал. | Legrand | ЭУИ Luxe | 562 | Celiane электроустановочное оборудование | PL2 | 10 | ШТ | Под заказ Т2 | Сертифицировано | 2024-12-02 | 577.59 | 693.11 | 693.11 |  |  | 0.098 | 0.75762 | 145 | 95 | 55 | 3245060677442
067746 | Панель лиц роз RJ-45 А/Б | Celiane Панель Лицевая RJ45 антибактериал. | Legrand | ЭУИ Luxe | 562 | Celiane электроустановочное оборудование | PL2 | 10 | ШТ | Под заказ Т2 | Сертифицировано | 2024-12-02 | 577.59 | 693.11 | 693.11 |  |  | 0.071 | 0.75762 | 145 | 95 | 55 | 3245060677466
067747 | Панель лиц Роз ТВ А/Бакт | Celiane Панель Лиц Розетка TV антибактериал. | Legrand | ЭУИ Luxe | 562 | Celiane электроустановочное оборудование | PL2 | 10 | ШТ | Под заказ Т2 | Сертифицировано | 2024-12-02 | 577.59 | 693.11 | 693.11 |  |  | 0.08 | 0.75762 | 145 | 95 | 55 | 3245060677473
067749 | Клавиша Жал А/Бакт CLN | Celiane Клавиша Up/Down антибактериал. | Legrand | ЭУИ Luxe | 562 | Celiane электроустановочное оборудование | PL2 | 10 | ШТ | Под заказ Т2 | Сертифицировано | 2024-12-12 | 1145.88 | 1375.06 | 1375.06 |  |  | 0.084 | 0.75762 | 145 | 95 | 55 | 3245060677497
067801 | Клавиша Выкл IP44 CLN бел. | Лицевая панель - Программа Celiane - для одноклавишного переключателя на 2 направления Кат. № 0 670 01 - IP 44 - белый | Legrand | ЭУИ Luxe | 562 | Celiane электроустановочное оборудование | PL2 | 5 | ШТ | На складе | Не подлежит сертификации | 2021-12-31 | 1222.28 | 1466.74 | 1466.74 |  |  | 0.079 | 0.53777 | 97 | 72 | 77 | 3245060678012
067802 | CLN клавиша 2хВыкл IP44 бел. | Лицевая панель - Программа Celiane - для двойных переключателей Кат. № 2x0 670 01/31 - IP 44 - белый | Legrand | ЭУИ Luxe | 562 | Celiane электроустановочное оборудование | PL2 | 5 | ШТ | Под заказ Т1 | Сертифицировано | 2024-12-12 | 1222.28 | 1466.74 | 1466.74 |  |  | 0.09 | 0.53777 | 97 | 72 | 77 | 3245060678029
067803 | Клав. Выкл подсв IP44 CLN бел. | Лицевая панель - Программа Celiane - для одноклавишных переключателей Кат. № 0 670 01/31 с подсветкой - IP 44 - белый | Legrand | ЭУИ Luxe | 562 | Celiane электроустановочное оборудование | PL2 | 5 | ШТ | Под заказ Т2 | Сертифицировано | 2024-12-12 | 1222.28 | 1466.74 | 1466.74 |  |  | 0.08 | 0.53777 | 97 | 72 | 77 | 3245060678036
067804 | CLNклав 2хВыкл подсв IP44 бел. | Лицевая панель - Программа Celiane - для переключателей Кат. № 2x0 670 01/31 - IP 44 - белый | Legrand | ЭУИ Luxe | 562 | Celiane электроустановочное оборудование | PL2 | 5 | ШТ | Под заказ Т2 | Сертифицировано | 2024-12-12 | 1222.28 | 1466.74 | 1466.74 |  |  | 0.095 | 0.53777 | 97 | 72 | 77 | 3245060678043
067805 | Клав. Выкл этикет IP44 CLN бел. | Лицевая панель - Программа Celiane - для переключателей с этикетками Кат. № 0 670 01/31 - IP 44 - белый | Legrand | ЭУИ Luxe | 562 | Celiane электроустановочное оборудование | PL2 | 5 | ШТ | Под заказ Т2 | Сертифицировано | 2024-12-12 | 1234.26 | 1481.11 | 1481.11 |  |  | 0.09 | 0.53777 | 97 | 72 | 77 | 3245060678050
067813 | CLN2 Накл. аудиороз.1х Графит | Лицевая панель - Программа Celiane - акустическая розетка Кат. № 0 673 11 - графит | Legrand | ЭУИ Luxe | 562 | Celiane электроустановочное оборудование | PL2 | 10 | ШТ | Под заказ Т2 | Не подлежит сертификации | 2020-12-31 | 1143.62 | 1372.34 | 1372.34 |  |  | 0.063 | 0.53631 | 97 | 97 | 57 | 3414970487315
067814 | CLN2 Накл. аудиороз.2х Графит | Лицевая панель - Программа Celiane - двойная акустическая розетка Кат. № 2х0 673 11 - графит | Legrand | ЭУИ Luxe | 562 | Celiane электроустановочное оборудование | PL2 | 10 | ШТ | Под заказ Т2 | Не подлежит сертификации | 2020-12-31 | 1410.43 | 1692.52 | 1692.52 |  |  | 0.062 | 0.53631 | 97 | 97 | 57 | 3414970487346
067816 | CLN2 Накл. HDMI Графит | Лицевая панель - Программа Celiane - розетка аудио/видео HDMI Кат. № 0 673 17/77 - графит | Legrand | ЭУИ Luxe | 562 | Celiane электроустановочное оборудование | PL2 | 1 | ШТ | На складе | Не подлежит сертификации | 2020-12-31 | 1318.86 | 1582.63 | 1582.63 |  |  | 0.011 | 0.0812 | 70 | 58 | 20 | 3414970487377
067818 | CLN2 Накл. мод.Bluetooth Граф | Лицевая панель - Программа Celiane - модуль Bluetooth Кат. № 0 673 08 - графит | Legrand | ЭУИ Luxe | 562 | Celiane электроустановочное оборудование | PL2 | 1 | ШТ | Под заказ Т2 | Сертифицировано | 2024-12-02 | 1344.89 | 1613.87 | 1613.87 |  |  | 0.01 | 0.0812 | 70 | 58 | 20 | 3414970574619
067821 | Клавиша Выкл IP44 CLN сл.к. | Лицевая панель - Программа Celiane - для одноклавишного переключателя на 2 направления Кат. № 0 670 01 - IP 44 - слоновая кость | Legrand | ЭУИ Luxe | 562 | Celiane электроустановочное оборудование | PL2 | 5 | ШТ | На складе | Сертифицировано | 2024-12-12 | 1222.28 | 1466.74 | 1466.74 |  |  | 0.081 | 0.53777 | 97 | 72 | 77 | 3245060678210
067822 | Клавиша 2хВыкл IP44 CLN сл.к. | Лицевая панель - Программа Celiane - для двойных переключателей Кат. № 2x0 670 01/31 - IP 44 - слоновая кость | Legrand | ЭУИ Luxe | 562 | Celiane электроустановочное оборудование | PL2 | 5 | ШТ | На складе | Не подлежит сертификации | 2020-12-31 | 1222.28 | 1466.74 | 1466.74 |  |  | 0.09 | 0.53107 | 97 | 73 | 75 | 3245060678227
067824 | Клав. 2хВыкл подсв IP44 сл.к. | Лицевая панель - Программа Celiane - для переключателей Кат. № 2x0 670 01/31 - IP 44 - слоновая кость | Legrand | ЭУИ Luxe | 562 | Celiane электроустановочное оборудование | PL2 | 5 | ШТ | Под заказ Т2 | Не подлежит сертификации | 2020-12-31 | 1222.28 | 1466.74 | 1466.74 |  |  | 0.09 | 0.53777 | 97 | 72 | 77 | 3245060678241
067827 | Панель лиц Роз 2К+З IP44 сл.к. | Лицевая панель - Программа Celiane - для розетки 2К+3 немецкого стандарта с защитной крышкой - IP 44 - слоновая кость | Legrand | ЭУИ Luxe | 562 | Celiane электроустановочное оборудование | PL2 | 5 | ШТ | На складе | Сертифицировано | 2024-12-12 | 1222.28 | 1466.74 | 1466.74 |  |  | 0.109 | 1.0201 | 184 | 72 | 77 | 3245060678272
067841 | CLN пан лиц Роз 2К+З IP44 бел. | Лицевая панель - Программа Celiane - для розетки 2К+3 немецкого стандарта с защитной крышкой - IP 44 - белый | Legrand | ЭУИ Luxe | 562 | Celiane электроустановочное оборудование | PL2 | 5 | ШТ | На складе | Сертифицировано | 2024-12-12 | 1222.28 | 1466.74 | 1466.74 |  |  | 0.11 | 1.0201 | 184 | 72 | 77 | 3245060678418
067863 | CLN2 Накл. RCA Графит | Лицевая панель - Программа Celiane - розетки аудио/видео RCA Кат. № 0 673 13/73 - графит | Legrand | ЭУИ Luxe | 562 | Celiane электроустановочное оборудование | PL2 | 10 | ШТ | Под заказ Т2 | Не подлежит сертификации | 2020-12-31 | 1612.46 | 1934.95 | 1934.95 |  |  | 0.061 | 0.53631 | 97 | 97 | 57 | 3414970505422
067864 | CLN2 Накл. а/в роз.2х Графит | Лицевая панель - Программа Celiane - двойная розетка аудио/видео RCA Кат. № 0 673 13 - графит | Legrand | ЭУИ Luxe | 562 | Celiane электроустановочное оборудование | PL2 | 1 | ШТ | Под заказ Т2 | Не подлежит сертификации | 2020-12-31 | 1286.37 | 1543.64 | 1543.64 |  |  | 0.01 | 0.0812 | 70 | 58 | 20 | 3414970505446
067870 | CLN2 Накл. тюнера Графит | Лицевая панель - Программа Celiane - тюнер Кат. № 0 673 20 - графит | Legrand | ЭУИ Luxe | 562 | Celiane электроустановочное оборудование | PL2 | 1 | ШТ | Под заказ Т2 | Не подлежит сертификации | 2020-12-31 | 3356.17 | 4027.4 | 4027.4 |  |  | 0.01 | 0.0812 | 70 | 58 | 20 | 3414970574633
067871 | CLN2 Накл. ц.упр.звук.тр. Граф | Лицевая панель - Программа Celiane - модуль с входом для источника звука и блоком питания 60 Вт Кат. № 0 673 24 - графит | Legrand | ЭУИ Luxe | 562 | Celiane электроустановочное оборудование | PL2 | 1 | ШТ | Под заказ Т2 | Не подлежит сертификации | 2020-12-31 | 3337.61 | 4005.13 | 4005.13 |  |  | 0.01 | 0.0812 | 70 | 58 | 20 | 3414970487445
067872 | CLN2 Накл. а/р Banana 2х Граф | Лицевая панель - Программа Celiane - розетка Banana, Кат. № 0 673 12 - графит | Legrand | ЭУИ Luxe | 562 | Celiane электроустановочное оборудование | PL2 | 5 | ШТ | Под заказ Т2 | Не подлежит сертификации | 2020-12-31 | 475.56 | 570.67 | 570.67 |  |  | 0.037 | 0.53107 | 97 | 73 | 75 | 3414970505460
067873 | CLN2 Накл. л.упр.звук.тр. Граф | Лицевая панель - Программа Celiane - модуль локального управления с ЖК экраном Кат. № 0 673 23 - графит | Legrand | ЭУИ Luxe | 562 | Celiane электроустановочное оборудование | PL2 | 1 | ШТ | Под заказ Т2 | Сертифицировано | 2024-12-02 | 1854.22 | 2225.06 | 2225.06 |  |  | 0.009 | 0.0812 | 70 | 58 | 20 | 3414970487469
067874 | CLN2 Накл. а/р Banana 4х Граф | Лицевая панель - Программа Celiane - двойная розетка Banana, Кат. № 2 х 0 673 12 - графит | Legrand | ЭУИ Luxe | 562 | Celiane электроустановочное оборудование | PL2 | 1 | ШТ | Под заказ Т2 | Сертифицировано | 2024-12-02 | 738.3 | 885.96 | 885.96 |  |  | 0.009 | 0.0812 | 70 | 58 | 20 | 3414970505484
067878 | Celiane ЛП колонки Граф | Лицевая панель - Программа Celiane - встраиваемая колонка диаметром 2'' Кат. № 0 673 28 - графит | Legrand | ЭУИ Luxe | 562 | Celiane электроустановочное оборудование | PL2 | 1 | ШТ | Под заказ Т2 | Сертифицировано | 2024-12-12 | 3641.08 | 4369.3 | 4369.3 |  |  | 0.012 | 0.0812 | 70 | 58 | 20 | 3414970697622
067879 | CLN2 Накл. б.п/кол.зв.тр. Граф | Лицевая панель - Программа Celiane - блок питания для тюнера (со встроенной колонкой) Кат. № 0 673 21 - графит | Legrand | ЭУИ Luxe | 562 | Celiane электроустановочное оборудование | PL2 | 1 | ШТ | Под заказ Т2 | Сертифицировано | 2024-12-02 | 3078.05 | 3693.66 | 3693.66 |  |  | 0.01 | 0.0812 | 70 | 58 | 20 | 3414970505507
067884 | CLN2 Накл. выкл.с к.инд.СЛНК | Лицевая панель - Программа Celiane - выключатель/переключатель Кат. № 0 670 01/02/31/32 с контурной подсветкой - слоновая кость | Legrand | ЭУИ Luxe | 562 | Celiane электроустановочное оборудование | PL2 | 5 | ШТ | Под заказ Т2 | Сертифицировано | 2024-12-12 | 321.44 | 385.73 | 385.73 |  |  | 0.051 | 0.53107 | 97 | 73 | 75 | 3414970634702
067892 | MH ZB Кл приемн 2М выкл 2к грф | MyHome Zigbee.Лицевая панель 2-канального радиоуправляющего устройства.Графит | Legrand | ЭУИ Luxe | 1181 | Радиосистема MY HOME PLAY (LEGRAND) | PL3 | 5 | ШТ | Под заказ Т2 | Сертифицировано | 2024-12-12 | 1187.41 | 1424.89 | 1424.89 | Будет удален |  | 0.05 | 0.53107 | 97 | 73 | 75 | 3414970516329
067895 | MH ZB Кл пер 2М жалюзи графит | MyHome Play Zigbee. Клавиша управляющего устройства жалюзи.Графит | Legrand | ЭУИ Luxe | 1181 | Радиосистема MY HOME PLAY (LEGRAND) | PL3 | 5 | ШТ | Под заказ Т2 | Сертифицировано | 2024-12-12 | 1219.23 | 1463.08 | 1463.08 | Будет удален |  | 0.05 | 0.53107 | 97 | 73 | 75 | 3414970516176
067901 | CLN2 Накл. выкл.1к Графит | Лицевая панель - Программа Celiane - выключатель 1-полюсный / переключатель Кат. № 0 670 01/02/05/31/32 - графит | Legrand | ЭУИ Luxe | 562 | Celiane электроустановочное оборудование | PL2 | 10 | ШТ | На складе | Сертифицировано | 2024-12-12 | 350.46 | 420.55 | 420.55 |  |  | 0.097 | 0.79307 | 146 | 97 | 56 | 3414970487513
067902 | CLN2 Накл. выкл 2к Графит | Лицевая панель - Программа Celiane - выключатель 1-полюсный / переключатель Кат. № 0 670 01/02/31/32 - графит | Legrand | ЭУИ Luxe | 562 | Celiane электроустановочное оборудование | PL2 | 10 | ШТ | На складе | Сертифицировано | 2024-12-12 | 1132.84 | 1359.41 | 1359.41 |  |  | 0.098 | 0.79307 | 146 | 97 | 56 | 3414970487544
067903 | CLN2 Накл. выкл.1к с пдсв.Граф | Лицевая панель - Программа Celiane - выключатель/переключатель Кат. № 0 670 01/02/31/32 с подсветкой - графит | Legrand | ЭУИ Luxe | 562 | Celiane электроустановочное оборудование | PL2 | 10 | ШТ | На складе | Сертифицировано | 2024-12-12 | 1510.44 | 1812.53 | 1812.53 |  |  | 0.1 | 0.79307 | 146 | 97 | 56 | 3414970487575
067904 | CLN2 Накл. выкл.2к с пдсв.Граф | Лицевая панель - Программа Celiane - выключатель/переключатель двухклавишный Кат. № 0 670 01/02/31/32 с подсветкой - графит | Legrand | ЭУИ Luxe | 562 | Celiane электроустановочное оборудование | PL2 | 10 | ШТ | На складе | Сертифицировано | 2024-12-12 | 2265.67 | 2718.8 | 2718.8 |  |  | 0.093 | 0.79307 | 146 | 97 | 56 | 3414970487605
067905 | CLN2 Накл.выкл.5х Графит | Лицевая панель - Программа Celiane - выключатель 1-полюсный / переключатель Кат. № 0 670 01/02/31/32 - графит | Legrand | ЭУИ Luxe | 562 | Celiane электроустановочное оборудование | PL2 | 1 | ШТ | Под заказ Т2 | Сертифицировано | 2024-12-12 | 4383.88 | 5260.66 | 5260.66 |  |  | 0.03 | 0.27432 | 127 | 72 | 30 | 3414970487636
067906 | CLN2 Накл.выкл.5х c/п.Графит | Лицевая панель - Программа Celiane - выключатель/переключатель 5-клавишный Кат. № 0 670 01/31/32 с подсветкой - графит | Legrand | ЭУИ Luxe | 562 | Celiane электроустановочное оборудование | PL2 | 1 | ШТ | Под заказ Т2 | Сертифицировано | 2024-12-12 | 7322.6 | 8787.12 | 8787.12 |  |  | 0.031 | 0.27432 | 127 | 72 | 30 | 3414970505521
067909 | CLN2 Накл. выкл.карт. Графит | Лицевая панель - Программа Celiane - выключатель с ключом-карточкой Кат. № 0 675 63/64 - графит | Legrand | ЭУИ Luxe | 562 | Celiane электроустановочное оборудование | PL2 | 1 | ШТ | Под заказ Т2 | Не подлежит сертификации | 2020-12-31 | 5169.12 | 6202.94 | 6202.94 |  |  | 0.028 | 0.26572 | 70 | 52 | 73 | 3414970487650
067910 | CLN2 Накл. док-ст.USB Графит | Celiane.Лицевая панель розетки-зарядки USB с подставкой для смартфона.Графит | Legrand | ЭУИ Luxe | 562 | Celiane электроустановочное оборудование | PL2 | 1 | ШТ | Под заказ Т2 | Сертифицировано | 2024-12-12 | 2679.61 | 3215.53 | 3215.53 |  |  | 0.03 | 0.15647 | 52 | 51 | 59 | 3414970487674
067912 | CLN2 Накл.р.2К+З фр.ст. Графит | Лицевая панель - Программа Celiane - розетка 2К+З французского стандарта Кат. № 0 671 11 и розетка 2К Кат. № 0 671 10 - графит | Legrand | ЭУИ Luxe | 562 | Celiane электроустановочное оборудование | PL2 | 10 | ШТ | Под заказ Т2 | Сертифицировано | 2024-11-25 | 564.87 | 677.84 | 677.84 |  |  | 0.093 | 0.79307 | 146 | 97 | 56 | 3414970487728
067913 | CLN Рзк 2К+З/USB C ГРФ | Celiane. Розетка комбинированная 2К+З 16А ~250В со встроенным зарядным устройством USB C 1.5А 5В. С лицевой панелью и суппортом. Цвет Графит | Legrand | ЭУИ Luxe | 562 | Celiane электроустановочное оборудование | PL2 | 1 | ШТ | На складе | Сертифицировано | 2024-11-06 | 7010.72 | 8412.86 | 8412.86 |  | Дата запуска - 13.07.20 | 0.107 | 0.6768 | 100 | 94 | 72 | 3414971405226
067921 | CLN2 Накл. выкл.2-пол. Графит | Лицевая панель - Программа Celiane - выключатель Кат. № 0 670 20 - графит | Legrand | ЭУИ Luxe | 562 | Celiane электроустановочное оборудование | PL2 | 10 | ШТ | Под заказ Т2 | Сертифицировано | 2024-12-12 | 1143.62 | 1372.34 | 1372.34 |  |  | 0.088 | 0.79307 | 146 | 97 | 56 | 3414970505569
067922 | CLN2 Накл.выкл.ЭКО Графит | Лицевая панель - Программа Celiane - переключатель со встроенным датчиком движения Кат. № 0 670 12 - графит | Legrand | ЭУИ Luxe | 562 | Celiane электроустановочное оборудование | PL2 | 10 | ШТ | На складе | Сертифицировано | 2024-12-18 | 573.11 | 687.73 | 687.73 |  |  | 0.084 | 0.79307 | 146 | 97 | 56 | 3414970487834
067923 | CLN2 Накл.перекл.2-пол.графит | Лицевая панель - Программа Celiane - выключатель Кат. № 0 670 20 с подсветкой или индикацией - графит | Legrand | ЭУИ Luxe | 562 | Celiane электроустановочное оборудование | PL2 | 10 | ШТ | Под заказ Т2 | Сертифицировано | 2024-12-12 | 1524.81 | 1829.77 | 1829.77 |  |  | 0.091 | 0.79307 | 146 | 97 | 56 | 3414970505590
067924 | CLN2 Подставка д/смартфона Граф | Подставки для смартфона - Программа Celiane - графит | Legrand | ЭУИ Luxe | 562 | Celiane электроустановочное оборудование | PL2 | 1 | ШТ | На складе | Не подлежит сертификации | 2020-12-31 | 1307.89 | 1569.47 | 1569.47 |  |  | 0.041 | 0.352 | 88 | 80 | 50 | 3414970508010
067926 | CLN2 Накл. д.движения Графит | Лицевая панель - Программа Celiane - датчик движения двухпроводный 250 Вт без нейтрали с функцией ручного управления, Кат. № 0 672 26 - графит | Legrand | ЭУИ Luxe | 562 | Celiane электроустановочное оборудование | PL2 | 5 | ШТ | Под заказ Т2 | Сертифицировано | 2024-12-18 | 857.61 | 1029.13 | 1029.13 |  |  | 0.044 | 0.79834 | 144 | 72 | 77 | 3414970601919
067928 | CLN2 Накл. таймера Графит | Лицевая панель - Программа Celiane - таймер Кат. № 0 670 53 - графит | Legrand | ЭУИ Luxe | 562 | Celiane электроустановочное оборудование | PL2 | 1 | ШТ | Под заказ Т2 | Сертифицировано | 2024-12-12 | 1214.26 | 1457.11 | 1457.11 |  |  | 0.009 | 0.0812 | 70 | 58 | 20 | 3414970487865
067931 | CLN2 Накл. роз.нем. Графит | Лицевая панель - Программа Celiane - розетка 2К+З немецкого стандарта Кат. № 0 671 53/61 - графит | Legrand | ЭУИ Luxe | 562 | Celiane электроустановочное оборудование | PL2 | 10 | ШТ | На складе | Сертифицировано | 2024-11-25 | 872.72 | 1047.26 | 1047.26 |  |  | 0.105 | 1.1893 | 195 | 107 | 57 | 3414970505620
067933 | CLN2 Накл. дим.1000Вт Графит | Лицевая панель - Программа Celiane - светорегулятор 1000 Вт Кат. № 0 670 86 - графит | Legrand | ЭУИ Luxe | 562 | Celiane электроустановочное оборудование | PL2 | 1 | ШТ | Под заказ Т2 | Не подлежит сертификации | 2020-12-31 | 6826.61 | 8191.93 | 8191.93 |  |  | 0.025 | 0.27432 | 127 | 72 | 30 | 3414970487889
067934 | CLN2 Накл. выкл.с надп. Графит | Лицевая панель - Программа Celiane - переключатель Кат. № 0 670 01 - графит | Legrand | ЭУИ Luxe | 562 | Celiane электроустановочное оборудование | PL2 | 10 | ШТ | Под заказ Т2 | Не подлежит сертификации | 2020-12-31 | 2823.54 | 3388.25 | 3388.25 |  |  | 0.119 | 0.79307 | 146 | 97 | 56 | 3414970505651
067935 | CLN ЛП роз.д/электробр. Графит | Лицевая панель - Программа Celiane - розетка для электробритв Кат. № 0 671 59 - графит | Legrand | ЭУИ Luxe | 562 | Celiane электроустановочное оборудование | PL2 | 1 | ШТ | Под заказ Т2 | Сертифицировано | 2024-11-25 | 2087.53 | 2505.04 | 2505.04 |  |  | 0.022 | 0.27432 | 127 | 72 | 30 | 3414970487902
067936 | CLN2 Накл. выкл.с выд.вр. Граф | Лицевая панель - Программа Celiane - выключатели Кат. № 0 670 51/ 674 23 - графит | Legrand | ЭУИ Luxe | 562 | Celiane электроустановочное оборудование | PL2 | 10 | ШТ | Под заказ Т2 | Сертифицировано | 2024-12-12 | 1524.81 | 1829.77 | 1829.77 |  |  | 0.112 | 0.77702 | 142 | 96 | 57 | 3414970505682
067937 | CLN2 Накл. роз.телефон. Графит | Лицевая панель - Программа Celiane - телефонные розетки Кат. № 0 673 40/41 - графит | Legrand | ЭУИ Luxe | 562 | Celiane электроустановочное оборудование | PL2 | 10 | ШТ | На складе | Сертифицировано | 2020-12-31 | 396.47 | 475.76 | 475.76 |  |  | 0.069 | 0.79307 | 146 | 97 | 56 | 3414970487926
067939 | CLN2 Накл. розетки RJ45-TV Граф | Лицевая панель - Программа Celiane - розетка RJ 45 + розетка ТV тип F Кат. № 0 673 37 + 0 673 82 - графит | Legrand | ЭУИ Luxe | 562 | Celiane электроустановочное оборудование | PL2 | 10 | ШТ | На складе | Сертифицировано | 2020-12-31 | 1143.62 | 1372.34 | 1372.34 |  |  | 0.058 | 0.79307 | 146 | 97 | 56 | 3414970487988
067941 | CLN2 Накл. каб.вывода Графит | Лицевая панель - Программа Celiane - кабельный вывод Кат. № 0 671 81 - графит | Legrand | ЭУИ Luxe | 562 | Celiane электроустановочное оборудование | PL2 | 10 | ШТ | На складе | Не подлежит сертификации | 2020-12-31 | 693.79 | 832.55 | 832.55 |  |  | 0.086 | 0.79307 | 146 | 97 | 56 | 3414970488015
067943 | CLN2 Накл. заглушки Графит | Лицевая панель - Программа Celiane - заглушка - графит | Legrand | ЭУИ Luxe | 562 | Celiane электроустановочное оборудование | PL2 | 10 | ШТ | На складе | Не подлежит сертификации | 2020-12-31 | 724.3 | 869.16 | 869.16 |  |  | 0.101 | 0.79307 | 146 | 97 | 56 | 3414970488046
067944 | MH ЛП ЦБ упр термоконтроля грф | MyHome SCS.Лицевая панель центрального блока управления термоконтролем.Графит | Legrand | Автоматизация Legrand | 646 | Управление климатом MYHOME (LEGRAND) | PL3 | 1 | ШТ | Под заказ Т1 | Сертифицировано | 2024-12-12 | 2882.26 | 3458.71 | 3458.71 | [7 empty] | 3414970673480
067949 | CLN2 Накл. выкл.сенсор. Графит | Лицевая панель - Программа Celiane - выключатель бесконтактный Кат. № 0 670 49 - графит | Legrand | ЭУИ Luxe | 562 | Celiane электроустановочное оборудование | PL2 | 1 | ШТ | Под заказ Т2 | Сертифицировано | 2024-12-12 | 2096.62 | 2515.94 | 2515.94 |  |  | 0.009 | 0.0812 | 70 | 58 | 20 | 3414970505750
067950 | CLN2 Накл. розетки USB Графит | Лицевая панель - Программа Celiane - розетка USB, Кат. № 0 673 52/72 - графит | Legrand | ЭУИ Luxe | 562 | Celiane электроустановочное оборудование | PL2 | 1 | ШТ | Под заказ Т2 | Не подлежит сертификации | 2020-12-31 | 1308.93 | 1570.72 | 1570.72 |  |  | 0.01 | 0.0812 | 70 | 58 | 20 | 3414970505774
067951 | CLN2 Накл. розетки 1хRJ45 Граф | Лицевая панель - Программа Celiane - розетка RJ 45 UTP/FTP Кат. № 0 673 44/45 - графит | Legrand | ЭУИ Luxe | 562 | Celiane электроустановочное оборудование | PL2 | 10 | ШТ | На складе | Сертифицировано | 2020-12-31 | 1132.84 | 1359.41 | 1359.41 |  |  | 0.066 | 0.79307 | 146 | 97 | 56 | 3414970488077
067952 | CLN2 Накл. розетки 2хRJ45 Граф | Лицевая панель - Программа Celiane - розетки RJ 45 Кат. № 2х0 673 44/45 - графит | Legrand | ЭУИ Luxe | 562 | Celiane электроустановочное оборудование | PL2 | 10 | ШТ | Под заказ Т1 | Сертифицировано | 2020-12-31 | 1623.72 | 1948.46 | 1948.46 |  |  | 0.066 | 0.79307 | 146 | 97 | 56 | 3414970488107
067955 | CLN2 Накл. выкл.жалюзи Графит | Лицевая панель - Программа Celiane - для Кат. № 0 676 01/02/04 - графит | Legrand | ЭУИ Luxe | 562 | Celiane электроустановочное оборудование | PL2 | 10 | ШТ | Под заказ Т2 | Сертифицировано | 2024-12-12 | 1677.32 | 2012.78 | 2012.78 |  |  | 0.086 | 0.79307 | 146 | 97 | 56 | 3414970505828
067956 | CLN2 Накл. р.2хUSB заряд.Граф | Лицевая панель - Программа Celiane - зарядное устройство 2 х USB 1500 мА, Кат. № 0 674 62 - графит | Legrand | ЭУИ Luxe | 562 | Celiane электроустановочное оборудование | PL2 | 5 | ШТ | На складе | Не подлежит сертификации | 2020-12-31 | 1341.37 | 1609.64 | 1609.64 |  |  | 0.038 | 0.53107 | 97 | 73 | 75 | 3414970505859
067959 | CLN2 Накл.выкл.шт.прог.Графит | Лицевая панель - Программа Celiane - программируемый выключатель привода Кат. № 0 676 21 - графит | Legrand | ЭУИ Luxe | 562 | Celiane электроустановочное оборудование | PL2 | 1 | ШТ | Под заказ Т2 | Сертифицировано | 2024-12-02 | 3354.62 | 4025.54 | 4025.54 | [7 empty] | 3414970488138
067961 | CLN2 Накл. перек.ск.вент. Граф | Лицевая панель - Программа Celiane - для Кат. № 0 670 01/31 - графит | Legrand | ЭУИ Luxe | 562 | Celiane электроустановочное оборудование | PL2 | 10 | ШТ | Под заказ Т2 | Не подлежит сертификации | 2020-12-31 | 1286.37 | 1543.64 | 1543.64 |  |  | 0.09 | 0.79307 | 146 | 97 | 56 | 3414970505880
067968 | CLN2 Накл. д/ламп.сьем. Графит | Лицевая панель - Программа Celiane - автономный съёмный светильник Кат. № 0 670 68 - графит | Legrand | ЭУИ Luxe | 562 | Celiane электроустановочное оборудование | PL2 | 1 | ШТ | Под заказ Т2 | Сертифицировано | 2024-12-02 | 1065.82 | 1278.98 | 1278.98 |  |  | 0.01 | 0.0812 | 70 | 58 | 20 | 3414970488152
067969 | CLN Накл. выкл.с кл.2-поз.Граф | Лицевая панель - Программа Celiane - выключатель с ключом двухпозиционный 6 А Кат. № 0 670 09 - графит | Legrand | ЭУИ Luxe | 562 | Celiane электроустановочное оборудование | PL2 | 1 | ШТ | Под заказ Т2 | Сертифицировано | 2024-12-12 | 2287.26 | 2744.71 | 2744.71 | [7 empty] | 3414970488176
067980 | CLN2 Накл. термостата Графит | Лицевая панель - Программа Celiane - комнатный термостат Кат. № 0 674 00 - графит | Legrand | ЭУИ Luxe | 562 | Celiane электроустановочное оборудование | PL2 | 1 | ШТ | Под заказ Т2 | Не подлежит сертификации | 2020-12-31 | 3812.06 | 4574.47 | 4574.47 |  |  | 0.012 | 0.0812 | 70 | 58 | 20 | 3414970505934
067982 | CLN2 Накл. роз.TV Графит | Лицевая панель - Программа Celiane - TV розетки Кат. № 0 673 80/81/82/86/87 - графит | Legrand | ЭУИ Luxe | 562 | Celiane электроустановочное оборудование | PL2 | 10 | ШТ | На складе | Не подлежит сертификации | 2020-12-31 | 755.25 | 906.3 | 906.3 |  |  | 0.079 | 0.79307 | 146 | 97 | 56 | 3414970488190
067985 | CLN2 Накл. роз.TV-FM-SAT Граф | Лицевая панель - Программа Celiane - TV-FM-SAT розетки Кат. № 0 673 88 - графит | Legrand | ЭУИ Luxe | 562 | Celiane электроустановочное оборудование | PL2 | 10 | ШТ | Под заказ Т2 | Не подлежит сертификации | 2020-12-31 | 1321.6 | 1585.92 | 1585.92 |  |  | 0.061 | 0.79307 | 146 | 97 | 56 | 3414970488251
067988 | MH Кл 2М ON-OFF графит | MyHome SCS.Лицевая панель 2М "ON-OFF".Графит | Legrand | Автоматизация Legrand | 217 | Управляющие устройства для освещения и жалюзи MYHOME (LEGRAND) | PL3 | 1 | ШТ | Под заказ Т1 | Сертифицировано | 2024-12-12 | 979.7 | 1175.64 | 1175.64 | [7 empty] | 3414970673503
067989 | CLN2 Накл. Термост.т/пола Граф | Лицевая панель - Программа Celiane - термостат с датчиком для теплого пола Кат. № 0 674 05 - графит | Legrand | ЭУИ Luxe | 562 | Celiane электроустановочное оборудование | PL2 | 1 | ШТ | На складе | Не подлежит сертификации | 2020-12-31 | 3643.28 | 4371.94 | 4371.94 |  |  | 0.011 | 0.0812 | 70 | 58 | 20 | 3414970505989
067990 | CLN2 Накл. RJ45 Графит | Лицевая панель - Программа Celiane - розетка RJ 45 STP категория 6 с этикеткой Кат. № 0 673 96 - графит | Legrand | ЭУИ Luxe | 562 | Celiane электроустановочное оборудование | PL2 | 10 | ШТ | Под заказ Т2 | Сертифицировано | 2020-12-31 | 1906.01 | 2287.21 | 2287.21 |  |  | 0.065 | 0.79307 | 146 | 97 | 56 | 3414970618795
067992 | CLN ЛП термост.ком.пр./тюнер RDS граф. | Лицевая панель - Программа Celiane - для Кат. № 0 674 02 и 0 673 26 - графит | Legrand | ЭУИ Luxe | 562 | Celiane электроустановочное оборудование | PL2 | 1 | ШТ | Под заказ Т2 | Не подлежит сертификации | 2020-12-31 | 2020.38 | 2424.46 | 2424.46 |  |  | 0.02 | 0.27432 | 127 | 72 | 30 | 3414970488282
067998 | MH CLN ЛП звук прав граф | MyHome SCS.Лицевая панель для управляющего устройства "звуковая трансляция".Графит | Legrand | Автоматизация Legrand | 643 | Механизмы звуковой трансляции MYHOME (LEGRAND) | PL3 | 1 | ШТ | Под заказ Т1 | Сертифицировано | 2024-12-12 | 1150.71 | 1380.85 | 1380.85 | [7 empty] | 3414970673510
067999 | CLN2 Накл. д.движ.1000Вт Граф | Лицевая панель - Программа Celiane - для Кат. № 0 672 25 и 0 670 25/26/99 - графит | Legrand | ЭУИ Luxe | 562 | Celiane электроустановочное оборудование | PL2 | 5 | ШТ | На складе | Не подлежит сертификации | 2020-12-31 | 728.9 | 874.68 | 874.68 |  |  | 0.05 | 0.79834 | 144 | 72 | 77 | 3414970488329
068000 | CLN Вставка для ЛП Белая | Вставка - для лицевой панели Celiane - MyHOME - SCS - без маркировки - белый | Legrand | Автоматизация Legrand | 217 | Управляющие устройства для освещения и жалюзи MYHOME (LEGRAND) | PL3 | 10 | ШТ | Под заказ Т2 | Сертифицировано | 2024-12-12 | 320.72 | 384.86 | 384.86 |  |  | 0.036 | 0.53631 | 97 | 97 | 57 | 3245060680008
068001 | Celiane ЛП выкл.бел. | Лицевая панель - Программа Celiane - выключатель 1-полюсный / переключатель Кат. № 0 670 01/02/05/31/32 - белый | Legrand | ЭУИ Luxe | 562 | Celiane электроустановочное оборудование | PL2 | 10 | ШТ | На складе | Сертифицировано | 2024-12-12 | 76.5 | 91.8 | 91.8 |  |  | 0.097 | 0.75762 | 145 | 95 | 55 | 3245060680015
068002 | Celiane ЛП выкл.дв.белый | Лицевая панель - Программа Celiane - выключатель 1-полюсный / переключатель Кат. № 0 670 01/02/31/32 - белый | Legrand | ЭУИ Luxe | 562 | Celiane электроустановочное оборудование | PL2 | 10 | ШТ | На складе | Сертифицировано | 2024-12-12 | 252.62 | 303.14 | 303.14 |  |  | 0.097 | 0.75762 | 145 | 95 | 55 | 3245060680022
068003 | CLN ЛП выкл. с инд. бел. | Лицевая панель - Программа Celiane - выключатель/переключатель Кат. № 0 670 01/02/31/32 с подсветкой - белый | Legrand | ЭУИ Luxe | 562 | Celiane электроустановочное оборудование | PL2 | 10 | ШТ | На складе | Сертифицировано | 2024-12-12 | 721.33 | 865.6 | 865.6 |  |  | 0.09 | 0.75762 | 145 | 95 | 55 | 3245060680039
068004 | CLN ЛП выкл. дв. с инд.бел. | Лицевая панель - Программа Celiane - выключатель/переключатель двухклавишный Кат. № 0 670 01/02/31/32 с подсветкой - белый | Legrand | ЭУИ Luxe | 562 | Celiane электроустановочное оборудование | PL2 | 10 | ШТ | На складе | Сертифицировано | 2024-12-12 | 817.27 | 980.72 | 980.72 |  |  | 0.094 | 0.75762 | 145 | 95 | 55 | 3245060680046
068008 | Celiane ЛП выкл. со шнур.бел | Лицевая панель - Программа Celiane - выключатель/переключатель Кат. № 0 670 08/38 - белый | Legrand | ЭУИ Luxe | 562 | Celiane электроустановочное оборудование | PL2 | 10 | ШТ | Под заказ Т2 | Сертифицировано | 2024-12-12 | 583.59 | 700.31 | 700.31 |  |  | 0.103 | 0.75762 | 145 | 95 | 55 | 3245060680084
068009 | Celiane ЛП выкл.с кл.2-поз.бел | Лицевая панель - Программа Celiane - выключатель с ключом двухпозиционный 6 А Кат. № 0 670 09 - белый | Legrand | ЭУИ Luxe | 562 | Celiane электроустановочное оборудование | PL2 | 1 | ШТ | Под заказ Т2 | Не подлежит сертификации | 2020-12-31 | 1458.94 | 1750.73 | 1750.73 |  |  | 0.014 | 0.0812 | 70 | 58 | 20 | 3245060680091
068011 | Celiane ЛП выкл. 5-кл.белый | Лицевая панель - Программа Celiane - выключатель 1-полюсный / переключатель Кат. № 0 670 01/02/31/32 - белый | Legrand | ЭУИ Luxe | 562 | Celiane электроустановочное оборудование | PL2 | 1 | ШТ | Под заказ Т2 | Сертифицировано | 2024-12-12 | 1823.67 | 2188.4 | 2188.4 |  |  | 0.032 | 0.27432 | 127 | 72 | 30 | 3245060680114
068012 | CLN2 Накл. д/выкл.ECO Белая | Лицевая панель - Программа Celiane - переключатель со встроенным датчиком движения Кат. № 0 670 12 - белый | Legrand | ЭУИ Luxe | 562 | Celiane электроустановочное оборудование | PL2 | 10 | ШТ | На складе | Сертифицировано | 2024-12-18 | 256.94 | 308.33 | 308.33 |  |  | 0.083 | 0.79307 | 146 | 97 | 56 | 3414970488343
068014 | Клавиша Белая выкл с этикеткой | Лицевая панель - Программа Celiane - переключатель Кат. № 0 670 01 - белый | Legrand | ЭУИ Luxe | 562 | Celiane электроустановочное оборудование | PL2 | 10 | ШТ | Под заказ Т2 | Сертифицировано | 2024-12-12 | 1913.46 | 2296.15 | 2296.15 |  |  | 0.117 | 0.75762 | 145 | 95 | 55 | 3245060680145
068020 | Клавиша Белая 5-клав выключат | Лицевая панель - Программа Celiane - выключатель/переключатель 5-клавишный Кат. № 0 670 01/31/32 с подсветкой - белый | Legrand | ЭУИ Luxe | 562 | Celiane электроустановочное оборудование | PL2 | 1 | ШТ | Под заказ Т2 | Сертифицировано | 2024-12-12 | 2879.66 | 3455.59 | 3455.59 |  |  | 0.032 | 0.27432 | 127 | 72 | 30 | 3245060680206
068021 | Celiane ЛП выкл. 2-пол.белый | Лицевая панель - Программа Celiane - выключатель Кат. № 0 670 20 - белый | Legrand | ЭУИ Luxe | 562 | Celiane электроустановочное оборудование | PL2 | 10 | ШТ | Под заказ Т2 | Сертифицировано | 2024-12-12 | 463.19 | 555.83 | 555.83 |  |  | 0.093 | 0.75762 | 145 | 95 | 55 | 3245060680213
068023 | CLN ЛП выкл. 2-пол.инд.бел. | Лицевая панель - Программа Celiane - выключатель Кат. № 0 670 20 с подсветкой или индикацией - белый | Legrand | ЭУИ Luxe | 562 | Celiane электроустановочное оборудование | PL2 | 10 | ШТ | Под заказ Т2 | Сертифицировано | 2024-12-12 | 911.84 | 1094.21 | 1094.21 |  |  | 0.094 | 0.75762 | 145 | 95 | 55 | 3245060680237
068026 | CLN2 Накл. д.движения Белая | Лицевая панель - Программа Celiane - датчик движения двухпроводный 250 Вт без нейтрали с функцией ручного управления, Кат. № 0 672 26 - белый | Legrand | ЭУИ Luxe | 562 | Celiane электроустановочное оборудование | PL2 | 5 | ШТ | Под заказ Т1 | Сертифицировано | 2024-12-18 | 681.21 | 817.45 | 817.45 |  |  | 0.042 | 0.79834 | 144 | 72 | 77 | 3414970601964
068033 | Celiane ЛП светорег.1000Вт бел | Лицевая панель - Программа Celiane - светорегулятор 1000 Вт Кат. № 0 670 86 - белый | Legrand | ЭУИ Luxe | 562 | Celiane электроустановочное оборудование | PL2 | 1 | ШТ | Под заказ Т2 | Не подлежит сертификации | 2020-12-31 | 4129.1 | 4954.92 | 4954.92 |  |  | 0.027 | 0.27432 | 127 | 72 | 30 | 3245060680336
068037 | Celiane ЛП вык.с выд.вр.бел. | Лицевая панель - Программа Celiane - выключатели Кат. № 0 670 51/ 674 23 - белый | Legrand | ЭУИ Luxe | 562 | Celiane электроустановочное оборудование | PL2 | 10 | ШТ | Под заказ Т2 | Сертифицировано | 2024-12-12 | 773.43 | 928.12 | 928.12 |  |  | 0.1 | 0.75762 | 145 | 95 | 55 | 3245060680374
068038 | Celiane ЛП таймера белый | Лицевая панель - Программа Celiane - таймер Кат. № 0 670 53 - белый | Legrand | ЭУИ Luxe | 562 | Celiane электроустановочное оборудование | PL2 | 1 | ШТ | Под заказ Т2 | Сертифицировано | 2024-12-12 | 826.62 | 991.94 | 991.94 |  |  | 0.01 | 0.0812 | 70 | 58 | 20 | 3245060680381
068041 | Celiane ЛП выкл.сенс. бел. | Лицевая панель - Программа Celiane - выключатели Кат. № 0 670 41/42 - Стекло/ Белая глина | Legrand | ЭУИ Luxe | 562 | Celiane электроустановочное оборудование | PL2 | 1 | ШТ | Под заказ Т2 | Не подлежит сертификации | 2020-12-31 | 3333.09 | 3999.71 | 3999.71 | Будет удален |  | 0.02 | 0.0812 | 70 | 58 | 20 | 3245060680411
068049 | Celiane ЛП выкл.бесконт.бел. | Лицевая панель - Программа Celiane - выключатель бесконтактный Кат. № 0 670 49 - белый | Legrand | ЭУИ Luxe | 562 | Celiane электроустановочное оборудование | PL2 | 1 | ШТ | Под заказ Т2 | Сертифицировано | 2024-12-12 | 1458.94 | 1750.73 | 1750.73 |  |  | 0.01 | 0.0812 | 70 | 58 | 20 | 3245060680497
068051 | CLNЛПдатч.движ.со свет.ук.бел. | Лицевая панель - Программа Celiane - датчик движения со световым указателем Кат. № 0 670 93 - белый | Legrand | ЭУИ Luxe | 562 | Celiane электроустановочное оборудование | PL2 | 1 | ШТ | Под заказ Т2 | Сертифицировано | 2024-12-18 | 1458.94 | 1750.73 | 1750.73 |  |  | 0.011 | 0.0812 | 70 | 58 | 20 | 3245060680510
068054 | CLN Л.панель свет.белая | Лицевая панель - для светильника Кат. № 0 676 54 - Программа Celiane - белый | Legrand | ЭУИ Luxe | 562 | Celiane электроустановочное оборудование | PL2 | 10 | ШТ | Под заказ Т2 | Не подлежит сертификации | 2020-12-31 | 1263.2 | 1515.84 | 1515.84 | [7 empty] | 3245060680541
068061 | CLN клавиша вентиляция Бел | Лицевая панель - Программа Celiane - для Кат. № 0 670 01/31 - белый | Legrand | ЭУИ Luxe | 562 | Celiane электроустановочное оборудование | PL2 | 10 | ШТ | Под заказ Т2 | Сертифицировано | 2024-12-12 | 1107.14 | 1328.57 | 1328.57 |  |  | 0.089 | 0.75762 | 145 | 95 | 55 | 3245060680619
068068 | CLN2 Накл. д/ламп.сьем. Белая | Лицевая панель - Программа Celiane - автономный съёмный светильник Кат. № 0 670 68 - белый | Legrand | ЭУИ Luxe | 562 | Celiane электроустановочное оборудование | PL2 | 1 | ШТ | Под заказ Т2 | Не подлежит сертификации | 2020-12-31 | 627.42 | 752.9 | 752.9 |  |  | 0.009 | 0.0812 | 70 | 58 | 20 | 3414970488404
068075 | CLN ЛП светорег.пр.IOBL бел. | Лицевая панель - Программа Celiane - светорегуляторы Кат. № 0 670 85/87 и 0 672 10 - белый | Legrand | ЭУИ Luxe | 562 | Celiane электроустановочное оборудование | PL2 | 10 | ШТ | Под заказ Т2 | Не подлежит сертификации | 2020-12-31 | 1677.94 | 2013.53 | 2013.53 |  |  | 0.086 | 0.75762 | 145 | 95 | 55 | 3245060680756
068088 | CLN2 Накл. рег.вент. Белый | Лицевая панель - Программа Celiane - регулятор мотора вентилятора 40-400 Вт, Кат. № 0 670 88 - белый | Legrand | ЭУИ Luxe | 562 | Celiane электроустановочное оборудование | PL2 | 1 | ШТ | Под заказ Т2 | Сертифицировано | 2024-12-12 | 820.64 | 984.77 | 984.77 |  |  | 0.021 | 0.1421 | 70 | 58 | 35 | 3245060680886
068111 | Celiane ЛП роз. фр. ст.бел | Лицевая панель - Программа Celiane - силовые розетки французского стандарта Кат. № 0 671 10/11 - бел | Legrand | ЭУИ Luxe | 562 | Celiane электроустановочное оборудование | PL2 | 10 | ШТ | Под заказ Т2 | Не подлежит сертификации | 2020-12-31 | 94.38 | 113.26 | 113.26 |  |  | 0.14 | 1.769 | 180 | 126 | 78 | 3245060681111
068112 | CLN2 Накл. р.2К+З фр.ст. белый | Лицевая панель - Программа Celiane - розетка 2К+З французского стандарта Кат. № 0 671 11 и розетка 2К Кат. № 0 671 10 - белый | Legrand | ЭУИ Luxe | 562 | Celiane электроустановочное оборудование | PL2 | 10 | ШТ | Под заказ Т2 | Сертифицировано | 2024-11-25 | 91.18 | 109.42 | 109.42 |  |  | 0.1 | 0.79307 | 146 | 97 | 56 | 3245060681128
068118 | CLN Модуль б/пр зарядки WPC QI | Celiane.Модуль беспроводной зарядки Qi 1А с дополнительным разьемом USB A 5В 2,4А. | Legrand | ЭУИ Luxe | 562 | Celiane электроустановочное оборудование | PL2 | 1 | ШТ | На складе | Сертифицировано | 2023-10-11 | 5564.67 | 6677.6 | 6677.6 |  | Дата запуска - 01.04.19 | 0.193 | 1.5163 | 180 | 104 | 81 | 3414970863188
068119 | CLN Рзк 2К+З/USB C БЕЛ | Celiane. Розетка комбинированная 2К+З 16А ~250В со встроенным зарядным устройством USB C 1.5А 5В. С лицевой панелью и суппортом. Цвет Белый | Legrand | ЭУИ Luxe | 562 | Celiane электроустановочное оборудование | PL2 | 1 | ШТ | На складе | Сертифицировано | 2024-11-06 | 5693.25 | 6831.9 | 6831.9 |  | Дата запуска - 13.07.20 | 0.107 | 0.6768 | 100 | 94 | 72 | 3414971405288
068131 | Celiane ЛПр.2К+З нем.ст.белый | Лицевая панель - Программа Celiane - розетка 2К+З немецкого стандарта Кат. № 0 671 53/61 - белый | Legrand | ЭУИ Luxe | 562 | Celiane электроустановочное оборудование | PL2 | 10 | ШТ | На складе | Сертифицировано | 2024-11-25 | 203.17 | 243.8 | 243.8 |  |  | 0.125 | 1.1881 | 193 | 108 | 57 | 3245060681319
068135 | CLN ЛП роз.д/электробр.бел. | Лицевая панель - Программа Celiane - розетка для электробритв Кат. № 0 671 59 - белый | Legrand | ЭУИ Luxe | 562 | Celiane электроустановочное оборудование | PL2 | 1 | ШТ | Под заказ Т2 | Сертифицировано | 2024-11-25 | 1198.44 | 1438.13 | 1438.13 |  |  | 0.022 | 0.27432 | 127 | 72 | 30 | 3245060681357
068141 | Celiane ЛП каб.вывода бел. | Лицевая панель - Программа Celiane - кабельный вывод Кат. № 0 671 81 - белый | Legrand | ЭУИ Luxe | 562 | Celiane электроустановочное оборудование | PL2 | 10 | ШТ | На складе | Не подлежит сертификации | 2020-12-31 | 310.01 | 372.01 | 372.01 |  |  | 0.088 | 0.75762 | 145 | 95 | 55 | 3245060681418
068142 | CLN Клавиша Лампа SCS 2м бел | Лицевая панель Celiane - MyHOME - SCS - освещение - белый | Legrand | Автоматизация Legrand | 217 | Управляющие устройства для освещения и жалюзи MYHOME (LEGRAND) | PL3 | 5 | ШТ | Под заказ Т2 | Сертифицировано | 2024-12-12 | 746.48 | 895.78 | 895.78 |  |  | 0.043 | 0.53631 | 97 | 97 | 57 | 3245060681425
068143 | Celiane ЛП заглушки бел. | Лицевая панель - Программа Celiane - заглушка - белый | Legrand | ЭУИ Luxe | 562 | Celiane электроустановочное оборудование | PL2 | 10 | ШТ | На складе | Не подлежит сертификации | 2021-12-31 | 401.2 | 481.44 | 481.44 |  |  | 0.101 | 0.75762 | 145 | 95 | 55 | 3245060681432
068144 | CLN Клавиша свет O/F SCS бел | Лицевая панель Celiane - MyHOME - SCS - освещение - белый | Legrand | Автоматизация Legrand | 217 | Управляющие устройства для освещения и жалюзи MYHOME (LEGRAND) | PL3 | 5 | ШТ | Под заказ Т2 | Сертифицировано | 2024-12-12 | 746.48 | 895.78 | 895.78 |  |  | 0.043 | 0.53631 | 97 | 97 | 57 | 3245060681449
068147 | Панель лиц разряд БЕЛ | Celiane Лицевая панель разрядника белая | Legrand | ЭУИ Luxe | 562 | Celiane электроустановочное оборудование | PL2 | 1 | ШТ | Под заказ Т2 | Не подлежит сертификации | 2021-12-31 | 882.14 | 1058.57 | 1058.57 |  |  | 0.009 | 0.0812 | 70 | 58 | 20 | 3245060681470
068148 | CLN Клавиша Лампа лев SCS бел | Лицевая панель Celiane - MyHOME - SCS - левая - освещение - белый | Legrand | Автоматизация Legrand | 217 | Управляющие устройства для освещения и жалюзи MYHOME (LEGRAND) | PL3 | 5 | ШТ | Под заказ Т2 | Сертифицировано | 2024-12-12 | 973.36 | 1168.03 | 1168.03 |  |  | 0.028 | 0.1421 | 70 | 58 | 35 | 3245060681487
068149 | CLN Панель лицев осв прав бел | Лицевая панель Celiane - MyHOME - SCS - правая - освещение - белый | Legrand | Автоматизация Legrand | 217 | Управляющие устройства для освещения и жалюзи MYHOME (LEGRAND) | PL3 | 5 | ШТ | Под заказ Т2 | Сертифицировано | 2024-12-12 | 973.36 | 1168.03 | 1168.03 |  |  | 0.028 | 0.1421 | 70 | 58 | 35 | 3245060681494
068150 | CLN Клавиша ON-OFF лев SCS бел | Лицевая панель Celiane - MyHOME - SCS - левая - освещение и звуковая трансляция - белый | Legrand | Автоматизация Legrand | 217 | Управляющие устройства для освещения и жалюзи MYHOME (LEGRAND) | PL3 | 5 | ШТ | Под заказ Т2 | Сертифицировано | 2024-12-12 | 973.36 | 1168.03 | 1168.03 |  |  | 0.028 | 0.1421 | 70 | 58 | 35 | 3245060681500
068151 | CLN ЛПмех.упр.жал/шт/тент бел. | Лицевая панель - Программа Celiane - для Кат. № 0 676 01/02/04 - белый | Legrand | ЭУИ Luxe | 562 | Celiane электроустановочное оборудование | PL2 | 10 | ШТ | На складе | Сертифицировано | 2024-12-12 | 765.92 | 919.1 | 919.1 |  |  | 0.089 | 0.75762 | 145 | 95 | 55 | 3245060681517
068152 | CLN Клавиша ON-OFF прв SCS бел | Celiane Клавиша ON-OFF прв SCS белый | Legrand | Автоматизация Legrand | 217 | Управляющие устройства для освещения и жалюзи MYHOME (LEGRAND) | PL3 | 5 | ШТ | Под заказ Т2 | Сертифицировано | 2024-12-12 | 973.36 | 1168.03 | 1168.03 |  |  | 0.027 | 0.1421 | 70 | 58 | 35 | 3245060681524
068153 | Клавиша Жалюз Бел CLN | Celiane Клавиша Жалюзи Белая | Legrand | ЭУИ Luxe | 562 | Celiane электроустановочное оборудование | PL2 | 1 | ШТ | Под заказ Т2 | Сертифицировано | 2024-12-12 | 1145.88 | 1375.06 | 1375.06 |  |  | 0.012 | 0.0812 | 70 | 58 | 20 | 3245060681531
068154 | Клавиша Шторы Бел | Клавиша Шторы Белая | Legrand | ЭУИ Luxe | 562 | Celiane электроустановочное оборудование | PL2 | 1 | ШТ | Под заказ Т2 | Сертифицировано | 2024-12-12 | 1145.88 | 1375.06 | 1375.06 |  |  | 0.013 | 0.0812 | 70 | 58 | 20 | 3245060681548
068155 | CLN Клавиша GEN O/F лв SCS бел | Лицевая панель Celiane - MyHOME - SCS - левая - GEN/ON/OFF - белый | Legrand | Автоматизация Legrand | 217 | Управляющие устройства для освещения и жалюзи MYHOME (LEGRAND) | PL3 | 5 | ШТ | Под заказ Т2 | Сертифицировано | 2024-12-12 | 972.41 | 1166.89 | 1166.89 |  |  | 0.026 | 0.1421 | 70 | 58 | 35 | 3245060681555
068156 | CLN Клавиша GEN O/F пр SCS бел | Лицевая панель Celiane - MyHOME - SCS - правая - GEN/ON/OFF - белый | Legrand | Автоматизация Legrand | 217 | Управляющие устройства для освещения и жалюзи MYHOME (LEGRAND) | PL3 | 5 | ШТ | Под заказ Т2 | Сертифицировано | 2024-12-12 | 972.25 | 1166.7 | 1166.7 |  |  | 0.028 | 0.1421 | 70 | 58 | 35 | 3245060681562
068157 | Celiane ЛП выкл.с кл.3-поз.бел | Лицевая панель - Программа Celiane - выключатель с ключом трехпозиционный с самовозвратом Кат. № 0 670 39 - белый | Legrand | ЭУИ Luxe | 562 | Celiane электроустановочное оборудование | PL2 | 1 | ШТ | Под заказ Т2 | Не подлежит сертификации | 2020-12-31 | 1458.94 | 1750.73 | 1750.73 |  |  | 0.016 | 0.0812 | 70 | 58 | 20 | 3245060681579
068158 | CLN Клавиша GEN O/F SCS 2м бел | Лицевая панель Celiane - MyHOME - SCS - GEN/ON/OFF - белый | Legrand | Автоматизация Legrand | 217 | Управляющие устройства для освещения и жалюзи MYHOME (LEGRAND) | PL3 | 5 | ШТ | Под заказ Т2 | Сертифицировано | 2024-12-12 | 746.48 | 895.78 | 895.78 |  |  | 0.058 | 0.53631 | 97 | 97 | 57 | 3245060681586
068159 | CLN ЛПмех.упр.прив.прогр.бел. | Лицевая панель - Программа Celiane - програм. выкл. привода с ежед.програм. Кат № 0 676 21 - бел. | Legrand | ЭУИ Luxe | 562 | Celiane электроустановочное оборудование | PL2 | 1 | ШТ | Под заказ Т2 | Не подлежит сертификации | 2020-12-31 | 2188.45 | 2626.14 | 2626.14 |  |  | 0.01 | 0.0812 | 70 | 58 | 20 | 3245060681593
068160 | Клавиша Не беспок БЕЛ | Celiane Клавиша "Не Беспокоить" Белый | Legrand | ЭУИ Luxe | 562 | Celiane электроустановочное оборудование | PL2 | 1 | ШТ | Под заказ Т2 | Сертифицировано | 2024-12-12 | 1255.02 | 1506.02 | 1506.02 |  |  | 0.013 | 0.0812 | 70 | 58 | 20 | 3245060681609
068167 | Панель детектора газа БЕЛ CLN | Лицевая панель - для Кат. № 0 675 27/28 - белый | Legrand | ЭУИ Luxe | 583 | Celiane прочие механизмы In One | PL3 | 1 | ШТ | Под заказ Т2 | Не подлежит сертификации | 2021-12-31 | 761.73 | 914.08 | 914.08 |  |  | 0.011 | 0.0812 | 70 | 58 | 20 | 3245060681678
068168 | Панель повторителя БЕЛ CLN | Лицевая панель - для Кат. № 0 675 26 - белый | Legrand | ЭУИ Luxe | 583 | Celiane прочие механизмы In One | PL3 | 1 | ШТ | Под заказ Т2 | Не подлежит сертификации | 2021-12-31 | 761.73 | 914.08 | 914.08 |  |  | 0.01 | 0.0812 | 70 | 58 | 20 | 3245060681685
068169 | Панель датчика протечк БЕЛ CLN | Лицевая панель - для Кат. № 0 675 29 - белый | Legrand | ЭУИ Luxe | 583 | Celiane прочие механизмы In One | PL3 | 1 | ШТ | Под заказ Т2 | Не подлежит сертификации | 2021-12-31 | 761.73 | 914.08 | 914.08 |  |  | 0.012 | 0.0812 | 70 | 58 | 20 | 3245060681692
068172 | CLN Панель лиц выкл 2м ZB бел | Лицевая панель - для Кат. № 0 672 34/36 - белый | Legrand | ЭУИ Luxe | 1181 | Радиосистема MY HOME PLAY (LEGRAND) | PL3 | 5 | ШТ | На складе | Не подлежит сертификации | 2020-12-31 | 712.45 | 854.94 | 854.94 | Будет удален |  | 0.043 | 0.53777 | 97 | 72 | 77 | 3245060681722
068176 | CLN Клавиша Диммер SCS 2м бел | Лицевая панель Celiane - MyHOME - SCS - светорегулятор - белый | Legrand | Автоматизация Legrand | 217 | Управляющие устройства для освещения и жалюзи MYHOME (LEGRAND) | PL3 | 5 | ШТ | Под заказ Т2 | Сертифицировано | 2024-12-12 | 746.48 | 895.78 | 895.78 |  |  | 0.043 | 0.53631 | 97 | 97 | 57 | 3245060681760
068177 | CLN Клавиша Диммер лев SCS бел | Лицевая панель Celiane - MyHOME - SCS - левая - светорегулятор - белый | Legrand | Автоматизация Legrand | 217 | Управляющие устройства для освещения и жалюзи MYHOME (LEGRAND) | PL3 | 5 | ШТ | Под заказ Т2 | Сертифицировано | 2024-12-12 | 973.36 | 1168.03 | 1168.03 |  |  | 0.027 | 0.1421 | 70 | 58 | 35 | 3245060681777
068178 | CLN Клавиша Диммер прв SCS бел | Лицевая панель Celiane - MyHOME - SCS - правая - светорегулятор - белый | Legrand | Автоматизация Legrand | 217 | Управляющие устройства для освещения и жалюзи MYHOME (LEGRAND) | PL3 | 5 | ШТ | Под заказ Т2 | Сертифицировано | 2024-12-12 | 973.36 | 1168.03 | 1168.03 |  |  | 0.027 | 0.1421 | 70 | 58 | 35 | 3245060681784
068179 | CLN ЛП мех.упр.жалюзи IOBL бел | Celiane Лицевая панель Мех.Упр.Жалюзи IOBL Белый | Legrand | ЭУИ Luxe | 562 | Celiane электроустановочное оборудование | PL2 | 1 | ШТ | Под заказ Т2 | Сертифицировано | 2024-12-02 | 1763.78 | 2116.54 | 2116.54 |  |  | 0.013 | 0.0812 | 70 | 58 | 20 | 3245060681791
068180 | CLN Клавиша GEN 2м SCS бел | Лицевая панель Celiane - MyHOME - SCS - GEN - белый | Legrand | Автоматизация Legrand | 217 | Управляющие устройства для освещения и жалюзи MYHOME (LEGRAND) | PL3 | 5 | ШТ | Под заказ Т2 | Сертифицировано | 2024-12-12 | 746.48 | 895.78 | 895.78 |  |  | 0.042 | 0.53631 | 97 | 97 | 57 | 3245060681807
068188 | CLN Клавиша ON-OFF SCS 2м бел | Лицевая панель Celiane - MyHOME - SCS - ON/OFF - белый | Legrand | Автоматизация Legrand | 217 | Управляющие устройства для освещения и жалюзи MYHOME (LEGRAND) | PL3 | 5 | ШТ | Под заказ Т2 | Сертифицировано | 2024-12-12 | 780.43 | 936.52 | 936.52 |  |  | 0.043 | 0.53631 | 97 | 97 | 57 | 3245060681883
068190 | Клавиша СВЕТ ОБЩ БЕЛ CLN | Celiane Клавиша Свет-Общее белая | Legrand | ЭУИ Luxe | 562 | Celiane электроустановочное оборудование | PL2 | 1 | ШТ | Под заказ Т2 | Сертифицировано | 2024-12-12 | 1145.88 | 1375.06 | 1375.06 |  |  | 0.013 | 0.0812 | 70 | 58 | 20 | 3245060681906
068191 | Клавиша Свет-Бра БЕЛ | Celiane Клавиша Свет-Бра белая | Legrand | ЭУИ Luxe | 562 | Celiane электроустановочное оборудование | PL2 | 1 | ШТ | Под заказ Т2 | Сертифицировано | 2024-12-12 | 1145.88 | 1375.06 | 1375.06 |  |  | 0.012 | 0.0812 | 70 | 58 | 20 | 3245060681913
068192 | Клавиша Свет-Ночник БЕЛ | Celiane Клавиша Свет-Ночник белая | Legrand | ЭУИ Luxe | 562 | Celiane электроустановочное оборудование | PL2 | 1 | ШТ | Под заказ Т2 | Сертифицировано | 2024-12-12 | 1145.88 | 1375.06 | 1375.06 |  |  | 0.013 | 0.0812 | 70 | 58 | 20 | 3245060681920
068199 | CLN Выкл. с кл. для BAES бел. | Лицевая панель - Программа Celiane - выключатель с ключом для светильников Кат. № 0 675 31 - белый | Legrand | ЭУИ Luxe | 562 | Celiane электроустановочное оборудование | PL2 | 1 | ШТ | Под заказ Т2 | Сертифицировано | 2024-12-12 | 838.88 | 1006.66 | 1006.66 |  |  | 0.013 | 0.0812 | 70 | 58 | 20 | 3245060681999
068200 | CLN комплект для плазм ТВ БЕЛ | Комплект для подключения плазменных и ЖК телевизоров - Программа Celiane - белый | Legrand | ЭУИ Luxe | 562 | Celiane электроустановочное оборудование | PL2 | 1 | ШТ | На складе | Не подлежит сертификации | 2021-12-31 | 4027.25 | 4832.7 | 4832.7 |  |  | 0.328 | 2.3507 | 288 | 106 | 77 | 3245060682002
068201 | Celiane ЛП звонка белый | Лицевая панель - Программа Celiane - звонки с подсветкой Кат. № 0 675 41/42 - белый | Legrand | ЭУИ Luxe | 562 | Celiane электроустановочное оборудование | PL2 | 1 | ШТ | Под заказ Т2 | Сертифицировано | 2025-02-04 | 1933.1 | 2319.72 | 2319.72 |  |  | 0.011 | 0.0812 | 70 | 58 | 20 | 3245060682019
068202 | CLN Клавиша пуст SCS 2м бел | Лицевая панель Celiane - MyHOME - SCS - без маркировки - белый | Legrand | Автоматизация Legrand | 217 | Управляющие устройства для освещения и жалюзи MYHOME (LEGRAND) | PL3 | 10 | ШТ | Под заказ Т2 | Сертифицировано | 2024-12-12 | 666.83 | 800.2 | 800.2 |  |  | 0.071 | 0.53631 | 97 | 97 | 57 | 3245060682026
068203 | CLN Клавиша пуст SCS 1м бел | Лицевая панель Celiane - MyHOME - SCS - левая или правая - без маркировки - белый | Legrand | Автоматизация Legrand | 217 | Управляющие устройства для освещения и жалюзи MYHOME (LEGRAND) | PL3 | 10 | ШТ | Под заказ Т2 | Сертифицировано | 2024-12-12 | 1016.42 | 1219.7 | 1219.7 |  |  | 0.054 | 0.53631 | 97 | 97 | 57 | 3245060682033
068204 | CLN Клавиша Стоп белая | Лицевая панель Celiane - MyHOME - SCS - левая - СТОП - белый | Legrand | Автоматизация Legrand | 217 | Управляющие устройства для освещения и жалюзи MYHOME (LEGRAND) | PL3 | 5 | ШТ | Под заказ Т2 | Сертифицировано | 2024-12-12 | 973.36 | 1168.03 | 1168.03 |  |  | 0.027 | 0.1421 | 70 | 58 | 35 | 3245060682040
068206 | Панель домоф внутр БЕЛ CLN | Лицевая панель - Программа Celiane - видеоблок внутренний дополнительный Кат. № 0 675 46 - белый | Legrand | ЭУИ Luxe | 393 | Внутренние видеоблоки домофонов (LEGRAND) | PL3 | 1 | ШТ | Под заказ Т2 | Не подлежит сертификации | 2021-12-31 | 2004.55 | 2405.46 | 2405.46 |  |  | 0.029 | 0.15876 | 126 | 126 | 10 | 3245060682064
068207 | CLN ЛП доп.внутр.аудиобл.бел. | Лицевая панель - Программа Celiane - аудиоблок внутренний дополнительный Кат. № 0 675 47 - белый | Legrand | ЭУИ Luxe | 562 | Celiane электроустановочное оборудование | PL2 | 1 | ШТ | Под заказ Т2 | Сертифицировано | 2024-12-02 | 2553.18 | 3063.82 | 3063.82 |  |  | 0.024 | 0.27432 | 127 | 72 | 30 | 3245060682071
068208 | Панель лиц Аттен БЕЛ CLN | Лицевая панель - Программа Celiane - для Кат. № 0 673 07 - белый | Legrand | ЭУИ Luxe | 562 | Celiane электроустановочное оборудование | PL2 | 1 | ШТ | Под заказ Т2 | Не подлежит сертификации | 2021-12-31 | 737.48 | 884.98 | 884.98 |  |  | 0.012 | 0.1421 | 70 | 58 | 35 | 3245060682088
068209 | Celiane ЛП выкл.с кл-карт.бел | Лицевая панель - Программа Celiane - выключатель с ключом-карточкой Кат. № 0 675 63/64 - белый | Legrand | ЭУИ Luxe | 562 | Celiane электроустановочное оборудование | PL2 | 1 | ШТ | Под заказ Т2 | Сертифицировано | 2024-12-12 | 3829.73 | 4595.68 | 4595.68 |  |  | 0.028 | 0.26572 | 70 | 52 | 73 | 3245060682095
068210 | CLN2 Накл. док-ст.USB Белая | Celiane.Лицевая панель розетки-зарядки USB с подставкой для смартфона.Белая | Legrand | ЭУИ Luxe | 562 | Celiane электроустановочное оборудование | PL2 | 1 | ШТ | Под заказ Т2 | Сертифицировано | 2024-12-12 | 3380.08 | 4056.1 | 4056.1 |  |  | 0.031 | 0.18468 | 57 | 54 | 60 | 3414970488510
068211 | Celiane ЛП роз.д/колон.пр.бел. | Лицевая панель - Программа Celiane - акустическая розетка Кат. № 0 673 11 - белый | Legrand | ЭУИ Luxe | 562 | Celiane электроустановочное оборудование | PL2 | 10 | ШТ | На складе | Не подлежит сертификации | 2021-12-31 | 509.38 | 611.26 | 611.26 |  |  | 0.07 | 0.53631 | 97 | 97 | 57 | 3245060682118
068212 | Celiane ЛП роз.д/колон.дв.бел. | Лицевая панель - Программа Celiane - двойная акустическая розетка Кат. № 2х0 673 11 - белый | Legrand | ЭУИ Luxe | 562 | Celiane электроустановочное оборудование | PL2 | 10 | ШТ | Под заказ Т2 | Не подлежит сертификации | 2021-12-31 | 681.8 | 818.16 | 818.16 |  |  | 0.061 | 0.53631 | 97 | 97 | 57 | 3245060682125
068213 | CLN ЛПроз.д/кол.тр.ауд/вид.бел | Лицевая панель - Программа Celiane - розетки аудио/видео RCA Кат. № 0 673 13/73 - белый | Legrand | ЭУИ Luxe | 562 | Celiane электроустановочное оборудование | PL2 | 10 | ШТ | Под заказ Т2 | Не подлежит сертификации | 2021-12-31 | 882.68 | 1059.22 | 1059.22 |  |  | 0.066 | 0.53631 | 97 | 97 | 57 | 3245060682132
068214 | CLN панель лиц Роз 2xRCA БЕЛ | Лицевая панель - Программа Celiane - двойная розетка аудио/видео RCA Кат. № 0 673 13 - белый | Legrand | ЭУИ Luxe | 562 | Celiane электроустановочное оборудование | PL2 | 1 | ШТ | Под заказ Т2 | Не подлежит сертификации | 2021-12-31 | 1107.14 | 1328.57 | 1328.57 |  |  | 0.009 | 0.0812 | 70 | 58 | 20 | 3245060682149
068215 | Celiane ЛПроз.ауд/вид.HD15 бел | Лицевая панель - Программа Celiane - розетка аудио/видео HD15 VGA Кат. № 0 673 16 - белый | Legrand | ЭУИ Luxe | 562 | Celiane электроустановочное оборудование | PL2 | 1 | ШТ | Под заказ Т2 | Не подлежит сертификации | 2021-12-31 | 1008.52 | 1210.22 | 1210.22 |  |  | 0.01 | 0.0812 | 70 | 58 | 20 | 3245060682156
068216 | Celiane ЛПроз.ауд/вид.HDMI бел | Лицевая панель - Программа Celiane - розетка аудио/видео HDMI Кат. № 0 673 17/77 - белый | Legrand | ЭУИ Luxe | 562 | Celiane электроустановочное оборудование | PL2 | 1 | ШТ | На складе | Не подлежит сертификации | 2021-12-31 | 1008.52 | 1210.22 | 1210.22 |  |  | 0.01 | 0.0812 | 70 | 58 | 20 | 3245060682163
068217 | CLN ЛП роз.ауд/видео J3,5 бел | Лицевая панель - Программа Celiane - розетка аудио Jack 3,5мм Кат. № 0 673 18 - белый | Legrand | ЭУИ Luxe | 562 | Celiane электроустановочное оборудование | PL2 | 1 | ШТ | Под заказ Т2 | Не подлежит сертификации | 2021-12-31 | 1008.52 | 1210.22 | 1210.22 |  |  | 0.01 | 0.0812 | 70 | 58 | 20 | 3245060682170
068218 | CLN2 Накл. мод.Bluetooth Белая | Лицевая панель - Программа Celiane - модуль Bluetooth Кат. № 0 673 08 - белый | Legrand | ЭУИ Luxe | 562 | Celiane электроустановочное оборудование | PL2 | 1 | ШТ | Под заказ Т2 | Не подлежит сертификации | 2020-12-31 | 993.65 | 1192.38 | 1192.38 |  |  | 0.01 | 0.0812 | 70 | 58 | 20 | 3414970574657
068219 | CLN панель лиц Роз HD+Jack Бел | Лицевая панель - Программа Celiane - розетка аудио/видео HD15 + Jack 3,5 мм Кат. № 0 673 19 - белый | Legrand | ЭУИ Luxe | 562 | Celiane электроустановочное оборудование | PL2 | 1 | ШТ | Под заказ Т2 | Не подлежит сертификации | 2021-12-31 | 1107.14 | 1328.57 | 1328.57 |  |  | 0.009 | 0.0812 | 70 | 58 | 20 | 3245060682194
068220 | Celiane ЛП тюнера белый | Лицевая панель - Программа Celiane - тюнер Кат. № 0 673 20 - белый | Legrand | ЭУИ Luxe | 562 | Celiane электроустановочное оборудование | PL2 | 1 | ШТ | Под заказ Т2 | Не подлежит сертификации | 2021-12-31 | 1347.21 | 1616.65 | 1616.65 |  |  | 0.009 | 0.0812 | 70 | 58 | 20 | 3245060682200
068221 | Celiane ЛП мод.зв.тран.бел. | Лицевая панель - Программа Celiane - модуль с входом для источника звука и блоком питания 60 Вт Кат. № 0 673 24 - белый | Legrand | ЭУИ Luxe | 562 | Celiane электроустановочное оборудование | PL2 | 1 | ШТ | Под заказ Т2 | Не подлежит сертификации | 2021-12-31 | 2052.15 | 2462.58 | 2462.58 |  |  | 0.01 | 0.0812 | 70 | 58 | 20 | 3245060682217
068223 | CelianeЛПмод.лок.уп.+дисп.бел. | Лицевая панель - Программа Celiane - модуль локального управления с ЖК экраном Кат. № 0 673 23 - белый | Legrand | ЭУИ Luxe | 562 | Celiane электроустановочное оборудование | PL2 | 1 | ШТ | Под заказ Т2 | Не подлежит сертификации | 2021-12-31 | 1074.93 | 1289.92 | 1289.92 |  |  | 0.01 | 0.0812 | 70 | 58 | 20 | 3245060682231
068224 | CLN2 Подставка д/смартфона Белая | Подставки для смартфона - Программа Celiane - белый | Legrand | ЭУИ Luxe | 562 | Celiane электроустановочное оборудование | PL2 | 1 | ШТ | Под заказ Т2 | Не подлежит сертификации | 2020-12-31 | 1220.52 | 1464.62 | 1464.62 |  |  | 0.041 | 0.36 | 90 | 80 | 50 | 3414970488534
068225 | CLN ЛП доп.мод.д/тюнера бел. | Лицевая панель - Программа Celiane - дополнительный модуль для тюнера Кат. № 0 673 25 - белый | Legrand | ЭУИ Luxe | 562 | Celiane электроустановочное оборудование | PL2 | 1 | ШТ | Под заказ Т2 | Не подлежит сертификации | 2021-12-31 | 2687.29 | 3224.75 | 3224.75 |  |  | 0.009 | 0.0812 | 70 | 58 | 20 | 3245060682255
068228 | Celiane ЛП колонки белый | Лицевая панель - Программа Celiane - встраиваемая колонка диаметром 2'' Кат. № 0 673 28 - белый | Legrand | ЭУИ Luxe | 562 | Celiane электроустановочное оборудование | PL2 | 1 | ШТ | Под заказ Т2 | Не подлежит сертификации | 2020-12-31 | 2866.46 | 3439.75 | 3439.75 |  |  | 0.009 | 0.0812 | 70 | 58 | 20 | 3245060682286
068229 | Celiane ЛПбл.пит.+колонки бел. | Лицевая панель - Программа Celiane - блок питания для тюнера (со встроенной колонкой) Кат. № 0 673 21 - белый | Legrand | ЭУИ Luxe | 562 | Celiane электроустановочное оборудование | PL2 | 1 | ШТ | Под заказ Т2 | Не подлежит сертификации | 2021-12-31 | 1899.03 | 2278.84 | 2278.84 |  |  | 0.012 | 0.0812 | 70 | 58 | 20 | 3245060682293
068231 | Celiane Лицевая панель для аудиорозетки двойной "бананы", белая | Лицевая панель - Программа Celiane - розетка Banana, Кат. № 0 673 12 - белая | Legrand | ЭУИ Luxe | 562 | Celiane электроустановочное оборудование | PL2 | 5 | ШТ | Под заказ Т2 | Не подлежит сертификации | 2020-12-31 | 331.23 | 397.48 | 397.48 |  |  | 0.038 | 0.53777 | 97 | 72 | 77 | 3245060682316
068232 | Celiane Лицевая панель для аудиорозетки 4х "бананы", белая | Лицевая панель - Программа Celiane - двойная розетка Banana, Кат. № 2 х 0 673 12 - белая | Legrand | ЭУИ Luxe | 562 | Celiane электроустановочное оборудование | PL2 | 1 | ШТ | Под заказ Т2 | Не подлежит сертификации | 2020-12-31 | 585.09 | 702.11 | 702.11 |  |  | 0.01 | 0.0812 | 70 | 58 | 20 | 3245060682323
068235 | CLN ЛП аудио гнездо XLR белый | Лицевая панель - Программа Celiane - гнездо XLR, Кат. № 0 673 35 - белый | Legrand | ЭУИ Luxe | 562 | Celiane электроустановочное оборудование | PL2 | 1 | ШТ | Под заказ Т2 | Сертифицировано | 2020-12-31 | 681.21 | 817.45 | 817.45 |  |  | 0.01 | 0.0812 | 70 | 58 | 20 | 3245060682354
068237 | Лицевая панель - Программа Celiane - телефонные розетки RJ 11/12 Кат. № 0 673 40/41 - белый | Лицевая панель - Программа Celiane - телефонные розетки RJ 11/12 Кат. № 0 673 40/41 - белый | Legrand | ЭУИ Luxe | 562 | Celiane электроустановочное оборудование | PL2 | 10 | ШТ | На складе | Сертифицировано | 2021-12-31 | 101.89 | 122.27 | 122.27 |  |  | 0.068 | 0.75762 | 145 | 95 | 55 | 3245060682378
068239 | Celiane ЛП роз.тел.RJ+TV бел | Лицевая панель - Программа Celiane - розетка RJ 45 + розетка ТV тип F Кат. № 0 673 37 + 0 673 82 - белый | Legrand | ЭУИ Luxe | 562 | Celiane электроустановочное оборудование | PL2 | 10 | ШТ | На складе | Сертифицировано | 2021-12-31 | 545.83 | 655 | 655 |  |  | 0.069 | 0.75762 | 145 | 95 | 55 | 3245060682392
068240 | CelianeЛП термостата ком.бел. | Лицевая панель - Программа Celiane - комнатный термостат Кат. № 0 674 00 - белый | Legrand | ЭУИ Luxe | 562 | Celiane электроустановочное оборудование | PL2 | 1 | ШТ | На складе | Не подлежит сертификации | 2020-12-31 | 1933.1 | 2319.72 | 2319.72 |  |  | 0.012 | 0.0812 | 70 | 58 | 20 | 3245060682408
068241 | Панель датчик фанк БЕЛ CLN | Лицевая панель Celiane - MyHOME - SCS - для Кат. № 0 674 55 - белый | Legrand | Автоматизация Legrand | 646 | Управление климатом MYHOME (LEGRAND) | PL3 | 1 | ШТ | Под заказ Т2 | Не подлежит сертификации | 2021-12-31 | 549.15 | 658.98 | 658.98 |  |  | 0.009 | 0.0812 | 70 | 58 | 20 | 3245060682415
068242 | CLN ЛП термост.ком.пр./тюнер RDS бел. | Лицевая панель - Программа Celiane - для Кат. № 0 674 02 и 0 673 26 - белый | Legrand | ЭУИ Luxe | 562 | Celiane электроустановочное оборудование | PL2 | 1 | ШТ | Под заказ Т2 | Не подлежит сертификации | 2020-12-31 | 1094.22 | 1313.06 | 1313.06 |  |  | 0.022 | 0.27432 | 127 | 72 | 30 | 3245060682422
068243 | Celiane ЛП датчика д/терм.бел | Лицевая панель - Программа Celiane - датчик для модульного термостата Кат. № 0 674 08 - белый | Legrand | ЭУИ Luxe | 562 | Celiane электроустановочное оборудование | PL2 | 1 | ШТ | Под заказ Т2 | Не подлежит сертификации | 2020-12-31 | 1094.22 | 1313.06 | 1313.06 |  |  | 0.011 | 0.0812 | 70 | 58 | 20 | 3245060682439
068244 | Панель лиц блока центр БЕЛ CLN | Лицевая панель Celiane - MyHOME - SCS - для Кат. № 0 674 56 - белый | Legrand | Автоматизация Legrand | 646 | Управление климатом MYHOME (LEGRAND) | PL3 | 1 | ШТ | Под заказ Т2 | Не подлежит сертификации | 2021-12-31 | 2613.61 | 3136.33 | 3136.33 |  |  | 0.035 | 0.15876 | 126 | 126 | 10 | 3245060682446
068245 | Celiane ЛП термос.ком.PLC бел. | Celiane Лицевая панель для комнатного термостата PLC белая | Legrand | ЭУИ Luxe | 562 | Celiane электроустановочное оборудование | PL2 | 1 | ШТ | Под заказ Т2 | Не подлежит сертификации | 2020-12-31 | 2115.49 | 2538.59 | 2538.59 |  |  | 0.012 | 0.0812 | 70 | 58 | 20 | 3245060682453
068246 | Панель лиц датчик темп БЕЛ CLN | Лицевая панель Celiane - MyHOME - SCS - для Кат. № 0 674 57 - белый | Legrand | Автоматизация Legrand | 646 | Управление климатом MYHOME (LEGRAND) | PL3 | 1 | ШТ | Под заказ Т2 | Не подлежит сертификации | 2021-12-31 | 549.15 | 658.98 | 658.98 |  |  | 0.01 | 0.0812 | 70 | 58 | 20 | 3245060682460
068248 | Панель лиц датчик темп БЕЛ CLN | Лицевая панель Celiane - MyHOME - SCS - для Кат. № 0 674 58 - белый | Legrand | Автоматизация Legrand | 646 | Управление климатом MYHOME (LEGRAND) | PL3 | 1 | ШТ | Под заказ Т2 | Не подлежит сертификации | 2021-12-31 | 549.15 | 658.98 | 658.98 |  |  | 0.01 | 0.0812 | 70 | 58 | 20 | 3245060682484
068249 | Celiane ЛПтермост.с датч.бел. | Лицевая панель - Программа Celiane - термостат с датчиком для теплого пола Кат. № 0 674 05 - белый | Legrand | ЭУИ Luxe | 562 | Celiane электроустановочное оборудование | PL2 | 1 | ШТ | На складе | Не подлежит сертификации | 2020-12-31 | 2236.6 | 2683.92 | 2683.92 |  |  | 0.01 | 0.0812 | 70 | 58 | 20 | 3245060682491
068251 | Celiane ЛП розетки RJ45 бел | Лицевая панель - Программа Celiane - розетки RJ 45 Кат. № 0 673 44/45 - белый | Legrand | ЭУИ Luxe | 562 | Celiane электроустановочное оборудование | PL2 | 10 | ШТ | На складе | Сертифицировано | 2021-12-31 | 545.83 | 655 | 655 |  |  | 0.07 | 0.75762 | 145 | 95 | 55 | 3245060682514
068252 | Celiane ЛП роз. 2хRJ45 бел | Лицевая панель - Программа Celiane - розетки RJ 45 Кат. № 2х0 673 44/45 - белый | Legrand | ЭУИ Luxe | 562 | Celiane электроустановочное оборудование | PL2 | 10 | ШТ | На складе | Сертифицировано | 2021-12-31 | 791.44 | 949.73 | 949.73 |  |  | 0.067 | 0.75762 | 145 | 95 | 55 | 3245060682521
068253 | Celiane Лицевая панель для механизма USB розетки цвет белый | Лицевая панель - Программа Celiane - розетка USB - белая | Legrand | ЭУИ Luxe | 562 | Celiane электроустановочное оборудование | PL2 | 1 | ШТ | Под заказ Т1 | Не подлежит сертификации | 2021-12-31 | 1177.42 | 1412.9 | 1412.9 |  |  | 0.01 | 0.0812 | 70 | 58 | 20 | 3245060682538
068254 | CLN ЛП коммут.6 порт.RJ45 бел. | Лицевая панель - Программа Celiane - коммутатор на 6 портов RJ 45 Ethernet 10/100 base T Кат. № 0 673 61 - белый | Legrand | ЭУИ Luxe | 562 | Celiane электроустановочное оборудование | PL2 | 1 | ШТ | Под заказ Т2 | Сертифицировано | 2021-12-31 | 15318.97 | 18382.76 | 18382.76 |  |  | 0.064 | 0.69043 | 96 | 29 | 248 | 3245060682545
068256 | Cel Панель лиц USB розетка бел | Лицевая панель - Программа Celiane - зарядное устройство 2 х USB 1500 мА, Кат. № 0 674 62 - белый | Legrand | ЭУИ Luxe | 562 | Celiane электроустановочное оборудование | PL2 | 5 | ШТ | На складе | Сертифицировано | 2024-11-25 | 1148.36 | 1378.03 | 1378.03 |  |  | 0.037 | 0.53777 | 97 | 72 | 77 | 3245060682569
068258 | Celiane ЛПточки дост.WI-FI бел | Лицевая панель - Программа Celiane - точка доступа Wi-Fi 802.11 bg, питание 230 В Кат. № 0 673 64 - белый | Legrand | ЭУИ Luxe | 562 | Celiane электроустановочное оборудование | PL2 | 1 | ШТ | Под заказ Т2 | Не подлежит сертификации | 2021-12-31 | 5851.32 | 7021.58 | 7021.58 |  |  | 0.036 | 0.27432 | 127 | 72 | 30 | 3245060682583
068259 | CLN Клавиша UpDown SCS 2м бел | Лицевая панель Celiane - MyHOME - SCS - для приводов жалюзи/рольставней - белый | Legrand | Автоматизация Legrand | 217 | Управляющие устройства для освещения и жалюзи MYHOME (LEGRAND) | PL3 | 5 | ШТ | Под заказ Т2 | Сертифицировано | 2024-12-12 | 746.48 | 895.78 | 895.78 |  |  | 0.043 | 0.53631 | 97 | 97 | 57 | 3245060682590
068266 | Панель лиц ИК-приемн БЕЛ CLN | Лицевая панель Celiane - MyHOME - SCS - для Кат. № 0 675 11/16 - белый | Legrand | Автоматизация Legrand | 218 | Электроустановочные изделия MYHOME (LEGRAND) | PL3 | 1 | ШТ | Под заказ Т2 | Сертифицировано | 2024-12-18 | 575.29 | 690.35 | 690.35 |  |  | 0.009 | 0.0812 | 70 | 58 | 20 | 3245060682668
068269 | CLN Клавиша UpDown SCS 1м бел | Лицевая панель Celiane - MyHOME - SCS - левая или правая - для приводов жалюзи/рольставней - белый | Legrand | Автоматизация Legrand | 217 | Управляющие устройства для освещения и жалюзи MYHOME (LEGRAND) | PL3 | 5 | ШТ | Под заказ Т2 | Сертифицировано | 2024-12-12 | 973.36 | 1168.03 | 1168.03 |  |  | 0.028 | 0.1421 | 70 | 58 | 35 | 3245060682699
068280 | CLN Клавиша ON-OFF лев SCS бел | Лицевая панель Celiane - MyHOME - SCS - левая - ON/OFF - белый | Legrand | Автоматизация Legrand | 217 | Управляющие устройства для освещения и жалюзи MYHOME (LEGRAND) | PL3 | 5 | ШТ | Под заказ Т2 | Сертифицировано | 2024-12-12 | 973.36 | 1168.03 | 1168.03 |  |  | 0.027 | 0.1421 | 70 | 58 | 35 | 3245060682804
068281 | CLN Клавиша ON-OFF прв SCS бел | Лицевая панель Celiane - MyHOME - SCS - правая - ON/OFF - белый | Legrand | Автоматизация Legrand | 217 | Управляющие устройства для освещения и жалюзи MYHOME (LEGRAND) | PL3 | 5 | ШТ | Под заказ Т2 | Сертифицировано | 2024-12-12 | 973.36 | 1168.03 | 1168.03 |  |  | 0.027 | 0.1421 | 70 | 58 | 35 | 3245060682811
068282 | Celiane ЛП роз.TV или SAT бел | Лицевая панель - Программа Celiane - TV розетки Кат. № 0 673 80/81/82/86/87 - белый | Legrand | ЭУИ Luxe | 562 | Celiane электроустановочное оборудование | PL2 | 10 | ШТ | На складе | Не подлежит сертификации | 2021-12-31 | 302.72 | 363.26 | 363.26 |  |  | 0.078 | 0.75762 | 145 | 95 | 55 | 3245060682828
068283 | Celiane ЛП роз. TV/FM бел | Лицевая панель - Программа Celiane - TV-FM розетки Кат. № 0 673 83/84/85 - белый | Legrand | ЭУИ Luxe | 562 | Celiane электроустановочное оборудование | PL2 | 10 | ШТ | Под заказ Т2 | Не подлежит сертификации | 2021-12-31 | 566.26 | 679.51 | 679.51 |  |  | 0.065 | 0.75762 | 145 | 95 | 55 | 3245060682835
068285 | Celiane ЛП роз.TV/FM/SAT бел | Лицевая панель - Программа Celiane - TV-FM-SAT розетки Кат. № 0 673 88/89 - белый | Legrand | ЭУИ Luxe | 562 | Celiane электроустановочное оборудование | PL2 | 10 | ШТ | На складе | Сертифицировано | 2024-12-01 | 729.5 | 875.4 | 875.4 |  |  | 0.066 | 0.75762 | 145 | 95 | 55 | 3245060682859
068291 | Celiane ЛП роз.пр.RJ45 белый | Лицевая панель - Программа Celiane - розетка RJ 45 STP категория 6 с этикеткой Кат. № 0 673 96 - белый | Legrand | ЭУИ Luxe | 562 | Celiane электроустановочное оборудование | PL2 | 10 | ШТ | Под заказ Т2 | Сертифицировано | 2021-12-31 | 1276.56 | 1531.87 | 1531.87 |  |  | 0.066 | 0.75762 | 145 | 95 | 55 | 3245060682910
068294 | Cel Панель лиц датчик движ бел | Лицевая панель Celiane - MyHOME - SCS - для Кат. № 0 672 26 - белый | Legrand | Автоматизация Legrand | 330 | Управление освещением - шинные датчики движения и присутствия (LEGRAND) | PL4 | 5 | ШТ | Под заказ Т2 | Сертифицировано | 2024-12-18 | 606.02 | 727.22 | 727.22 | Будет удален |  | 0.047 | 0.79834 | 144 | 72 | 77 | 3245060682941
068296 | Celiane Панель лицевая датчика движения белая | Celiane Накладка для датчика движения, белая | Legrand | ЭУИ Luxe | 330 | Управление освещением - шинные датчики движения и присутствия (LEGRAND) | PL4 | 5 | ШТ | Под заказ Т2 | Сертифицировано | 2024-12-18 | 681.18 | 817.42 | 817.42 | Будет удален |  | 0.045 | 0.79834 | 144 | 72 | 77 | 3245060682965
068299 | Cel Панель лиц датчик движ бел | Лицевая панель - Программа Celiane - для Кат. № 0 672 25 и 0 670 25/26/99 - белый | Legrand | ЭУИ Luxe | 330 | Управление освещением - шинные датчики движения и присутствия (LEGRAND) | PL4 | 5 | ШТ | На складе | Сертифицировано | 2024-12-18 | 735.92 | 883.1 | 883.1 |  |  | 0.043 | 0.79834 | 144 | 72 | 77 | 3245060682996
068300 | CLN Вставка для ЛП Титан | Вставка - для лицевой панели Celiane - MyHOME - SCS - без маркировки - титан | Legrand | Автоматизация Legrand | 217 | Управляющие устройства для освещения и жалюзи MYHOME (LEGRAND) | PL3 | 10 | ШТ | Под заказ Т2 | Сертифицировано | 2024-12-12 | 643.74 | 772.49 | 772.49 |  |  | 0.036 | 0.53631 | 97 | 97 | 57 | 3245060683009
068301 | Celiane ЛП выкл.тит. | Лицевая панель - Программа Celiane - выключатель 1-полюсный / переключатель Кат. № 0 670 01/02/05/31/32 - титан | Legrand | ЭУИ Luxe | 562 | Celiane электроустановочное оборудование | PL2 | 10 | ШТ | На складе | Сертифицировано | 2024-12-12 | 350.46 | 420.55 | 420.55 |  |  | 0.097 | 0.75762 | 145 | 95 | 55 | 3245060683016
068302 | Celiane ЛП выкл.дв. титан | Лицевая панель - Программа Celiane - выключатель 1-полюсный / переключатель Кат. № 0 670 01/02/31/32 - титан | Legrand | ЭУИ Luxe | 562 | Celiane электроустановочное оборудование | PL2 | 10 | ШТ | На складе | Сертифицировано | 2024-12-12 | 1132.83 | 1359.4 | 1359.4 |  |  | 0.1 | 0.75762 | 145 | 95 | 55 | 3245060683023
068303 | Панель лицев выкл инд ТИТН CLN | Лицевая панель - Программа Celiane - выключатель/переключатель Кат. № 0 670 01/02/31/32 с подсветкой - титан | Legrand | ЭУИ Luxe | 562 | Celiane электроустановочное оборудование | PL2 | 10 | ШТ | На складе | Сертифицировано | 2024-12-12 | 1510.43 | 1812.52 | 1812.52 |  |  | 0.092 | 0.75762 | 145 | 95 | 55 | 3245060683030
068304 | Панель лиц 2-выкл инд ТИТН CLN | Лицевая панель - Программа Celiane - выключатель/переключатель двухклавишный Кат. № 0 670 01/02/31/32 с подсветкой - титан | Legrand | ЭУИ Luxe | 562 | Celiane электроустановочное оборудование | PL2 | 10 | ШТ | На складе | Сертифицировано | 2024-12-12 | 2265.67 | 2718.8 | 2718.8 |  |  | 0.093 | 0.75762 | 145 | 95 | 55 | 3245060683047
068308 | Celiane ЛП выкл. со шнур.тит | Лицевая панель - Программа Celiane - выключатель/переключатель Кат. № 0 670 08/38 - титан | Legrand | ЭУИ Luxe | 562 | Celiane электроустановочное оборудование | PL2 | 10 | ШТ | Под заказ Т2 | Сертифицировано | 2024-12-12 | 1010.19 | 1212.23 | 1212.23 |  |  | 0.109 | 0.75762 | 145 | 95 | 55 | 3245060683085
068309 | Celiane ЛП выкл.с кл.2-поз.тит | Лицевая панель - Программа Celiane - выключатель с ключом двухпозиционный 6 А Кат. № 0 670 09 - титан | Legrand | ЭУИ Luxe | 562 | Celiane электроустановочное оборудование | PL2 | 1 | ШТ | Под заказ Т2 | Не подлежит сертификации | 2020-12-31 | 2287.25 | 2744.7 | 2744.7 |  |  | 0.014 | 0.0812 | 70 | 58 | 20 | 3245060683092
068311 | Celiane ЛП выкл. 5-кл.титан | Лицевая панель - Программа Celiane - выключатель 1-полюсный / переключатель Кат. № 0 670 01/02/31/32 - титан | Legrand | ЭУИ Luxe | 562 | Celiane электроустановочное оборудование | PL2 | 1 | ШТ | Под заказ Т2 | Сертифицировано | 2024-12-12 | 4383.88 | 5260.66 | 5260.66 |  |  | 0.035 | 0.27432 | 127 | 72 | 30 | 3245060683115
068312 | CLN2 Накл. д/выкл.ECO Титан | Лицевая панель - Программа Celiane - переключатель со встроенным датчиком движения Кат. № 0 670 12 - титан | Legrand | ЭУИ Luxe | 562 | Celiane электроустановочное оборудование | PL2 | 10 | ШТ | На складе | Сертифицировано | 2024-12-18 | 573.11 | 687.73 | 687.73 |  |  | 0.085 | 0.79307 | 146 | 97 | 56 | 3414970488565
068314 | Клавиша Титан выкл с этикеткой | Лицевая панель - Программа Celiane - переключатель Кат. № 0 670 01 - титан | Legrand | ЭУИ Luxe | 562 | Celiane электроустановочное оборудование | PL2 | 10 | ШТ | Под заказ Т2 | Сертифицировано | 2024-12-12 | 2823.54 | 3388.25 | 3388.25 |  |  | 0.126 | 0.75762 | 145 | 95 | 55 | 3245060683146
068320 | Клавиша Титан выкл 5-клав инд | Лицевая панель - Программа Celiane - выключатель/переключатель 5-клавишный Кат. № 0 670 01/31/32 с подсветкой - титан | Legrand | ЭУИ Luxe | 562 | Celiane электроустановочное оборудование | PL2 | 1 | ШТ | Под заказ Т2 | Сертифицировано | 2024-12-12 | 7322.59 | 8787.11 | 8787.11 |  |  | 0.031 | 0.27432 | 127 | 72 | 30 | 3245060683207
068321 | Celiane ЛП выкл. 2-пол.титан | Лицевая панель - Программа Celiane - выключатель Кат. № 0 670 20 - титан | Legrand | ЭУИ Luxe | 562 | Celiane электроустановочное оборудование | PL2 | 10 | ШТ | Под заказ Т2 | Сертифицировано | 2024-12-12 | 1143.62 | 1372.34 | 1372.34 |  |  | 0.093 | 0.75762 | 145 | 95 | 55 | 3245060683214
068323 | CLN ЛП выкл. 2-пол.инд.тит. | Лицевая панель - Программа Celiane - выключатель Кат. № 0 670 20 с подсветкой или индикацией - титан | Legrand | ЭУИ Luxe | 562 | Celiane электроустановочное оборудование | PL2 | 10 | ШТ | Под заказ Т2 | Сертифицировано | 2024-12-12 | 1524.82 | 1829.78 | 1829.78 |  |  | 0.096 | 0.75762 | 145 | 95 | 55 | 3245060683238
068326 | CLN2 Накл. д.движения Титан | Лицевая панель - Программа Celiane - датчик движения двухпроводный 250 Вт без нейтрали с функцией ручного управления, Кат. № 0 672 26 - титан | Legrand | ЭУИ Luxe | 562 | Celiane электроустановочное оборудование | PL2 | 5 | ШТ | Под заказ Т1 | Сертифицировано | 2024-12-18 | 857.61 | 1029.13 | 1029.13 |  |  | 0.047 | 0.79834 | 144 | 72 | 77 | 3414970601995
068333 | Celiane ЛП светорег.1000Вт тит | Лицевая панель - Программа Celiane - светорегулятор 1000 Вт Кат. № 0 670 86 - титан | Legrand | ЭУИ Luxe | 562 | Celiane электроустановочное оборудование | PL2 | 1 | ШТ | Под заказ Т2 | Не подлежит сертификации | 2020-12-31 | 6826.62 | 8191.94 | 8191.94 |  |  | 0.025 | 0.27432 | 127 | 72 | 30 | 3245060683337
068337 | Celiane ЛП вык.с выд.вр.тит. | Лицевая панель - Программа Celiane - выключатели Кат. № 0 670 51/ 674 23 - титан | Legrand | ЭУИ Luxe | 562 | Celiane электроустановочное оборудование | PL2 | 10 | ШТ | Под заказ Т2 | Сертифицировано | 2024-12-12 | 1524.82 | 1829.78 | 1829.78 |  |  | 0.095 | 0.75762 | 145 | 95 | 55 | 3245060683375
068338 | Celiane ЛП таймера титан | Лицевая панель - Программа Celiane - таймер Кат. № 0 670 53 - титан | Legrand | ЭУИ Luxe | 562 | Celiane электроустановочное оборудование | PL2 | 1 | ШТ | Под заказ Т2 | Сертифицировано | 2024-12-12 | 1214.26 | 1457.11 | 1457.11 |  |  | 0.011 | 0.0812 | 70 | 58 | 20 | 3245060683382
068341 | Celiane ЛП выкл.сенс. тит. | Лицевая панель - Программа Celiane - выключатели Кат. № 0 670 41/42 - стекло/белая глина | Legrand | ЭУИ Luxe | 562 | Celiane электроустановочное оборудование | PL2 | 1 | ШТ | Под заказ Т2 | Сертифицировано | 2024-12-12 | 3973.72 | 4768.46 | 4768.46 | Будет удален |  | 0.021 | 0.0812 | 70 | 58 | 20 | 3245060683412
068346 | Celiane ЛП выкл.сенс. стекло графит | Лицевая панель - Программа Celiane - выключатели Кат. № 0 670 41/42 - стекло/графит | Legrand | ЭУИ Luxe | 562 | Celiane электроустановочное оборудование | PL2 | 1 | ШТ | Под заказ Т2 | Не подлежит сертификации | 2020-12-31 | 3973.72 | 4768.46 | 4768.46 | Будет удален |  | 0.02 | 0.0812 | 70 | 58 | 20 | 3245060683467
068349 | Celiane ЛП выкл.бесконт.тит. | Лицевая панель - Программа Celiane - выключатель бесконтактный Кат. № 0 670 49 - титан | Legrand | ЭУИ Luxe | 562 | Celiane электроустановочное оборудование | PL2 | 1 | ШТ | Под заказ Т2 | Сертифицировано | 2024-12-12 | 2096.63 | 2515.96 | 2515.96 |  |  | 0.01 | 0.0812 | 70 | 58 | 20 | 3245060683498
068351 | CLNЛПдатч.движ.со свет.ук.тит. | Лицевая панель - Программа Celiane - датчик движения со световым указателем Кат. № 0 670 93 - титан | Legrand | ЭУИ Luxe | 562 | Celiane электроустановочное оборудование | PL2 | 1 | ШТ | Под заказ Т2 | Сертифицировано | 2024-12-18 | 2363.44 | 2836.13 | 2836.13 |  |  | 0.01 | 0.0812 | 70 | 58 | 20 | 3245060683511
068354 | CLN Л.панель свет.титан | Лицевая панель - для светильника Кат. № 0 676 54 - Программа Celiane - титан | Legrand | ЭУИ Luxe | 562 | Celiane электроустановочное оборудование | PL2 | 10 | ШТ | Под заказ Т2 | Не подлежит сертификации | 2020-12-31 | 1562.1 | 1874.52 | 1874.52 | [7 empty] | 3245060683542
068361 | CLN клавиша вентиляция ТИТ | Лицевая панель - Программа Celiane - для Кат. № 0 670 01/31 - титан | Legrand | ЭУИ Luxe | 562 | Celiane электроустановочное оборудование | PL2 | 10 | ШТ | Под заказ Т2 | Сертифицировано | 2024-12-12 | 1286.37 | 1543.64 | 1543.64 |  |  | 0.097 | 0.75762 | 145 | 95 | 55 | 3245060683610
068368 | CLN2 Накл. д/ламп.сьем. Титан | Лицевая панель - Программа Celiane - автономные съёмный светильник Кат. № 0 670 68 - титан | Legrand | ЭУИ Luxe | 562 | Celiane электроустановочное оборудование | PL2 | 1 | ШТ | Под заказ Т2 | Сертифицировано | 2024-12-02 | 1065.82 | 1278.98 | 1278.98 |  |  | 0.01 | 0.0812 | 70 | 58 | 20 | 3414970488596
068375 | CLN ЛП светорег.пр.IOBL тит. | Лицевая панель - Программа Celiane - светорегуляторы Кат. № 0 670 85/87 и 672 10 - титан | Legrand | ЭУИ Luxe | 562 | Celiane электроустановочное оборудование | PL2 | 10 | ШТ | Под заказ Т2 | Не подлежит сертификации | 2020-12-31 | 2701.46 | 3241.75 | 3241.75 |  |  | 0.089 | 0.75762 | 145 | 95 | 55 | 3245060683757
068388 | CLN2 Накл. рег.вент. Титан | Лицевая панель - Программа Celiane - регулятор мотора вентилятора 40-400 Вт, Кат. № 0 670 88 - титан | Legrand | ЭУИ Luxe | 562 | Celiane электроустановочное оборудование | PL2 | 1 | ШТ | Под заказ Т2 | Не подлежит сертификации | 2020-12-31 | 1214.26 | 1457.11 | 1457.11 |  |  | 0.02 | 0.1421 | 70 | 58 | 35 | 3245060683887
068411 | Celiane ЛП роз. фр. ст. титан | Лицевая панель - Программа Celiane - силовые розетки французского стандарта Кат. № 0 671 10/11 - тит | Legrand | ЭУИ Luxe | 562 | Celiane электроустановочное оборудование | PL2 | 10 | ШТ | Под заказ Т2 | Не подлежит сертификации | 2020-12-31 | 457.44 | 548.93 | 548.93 |  |  | 0.141 | 1.769 | 180 | 126 | 78 | 3245060684112
068412 | Celiane ЛПр.2К+З фр.ст. титан | Лицевая панель - Программа Celiane - розетка 2К+З французского стандарта Кат. № 0 671 11 и розетка 2К Кат. № 0 671 10 - титан | Legrand | ЭУИ Luxe | 562 | Celiane электроустановочное оборудование | PL2 | 10 | ШТ | Под заказ Т2 | Сертифицировано | 2024-11-25 | 564.87 | 677.84 | 677.84 |  |  | 0.1 | 0.79307 | 146 | 97 | 56 | 3245060684129
068419 | CLN Рзк 2К+З/USB C ТИТ | Celiane. Розетка комбинированная 2К+З 16А ~250В со встроенным зарядным устройством USB C 1.5А 5В. С лицевой панелью и суппортом. Цвет Титан | Legrand | ЭУИ Luxe | 562 | Celiane электроустановочное оборудование | PL2 | 1 | ШТ | На складе | Сертифицировано | 2024-11-06 | 7010.72 | 8412.86 | 8412.86 |  | Дата запуска - 13.07.20 | 0.107 | 0.6768 | 100 | 94 | 72 | 3414971405349
068431 | Celiane ЛПр.2К+З нем.ст. титан | Лицевая панель - Программа Celiane - розетка 2К+З немецкого стандарта Кат. № 0 671 53/61 - титан | Legrand | ЭУИ Luxe | 562 | Celiane электроустановочное оборудование | PL2 | 10 | ШТ | На складе | Сертифицировано | 2024-11-25 | 872.72 | 1047.26 | 1047.26 |  |  | 0.111 | 1.1881 | 193 | 108 | 57 | 3245060684310
068432 | Celiane ЛП роз. 2К+З евр/ам.ст | Celiane Лицевая панель Роз. 2к+З Евр/Ам.Ст | Legrand | ЭУИ Luxe | 562 | Celiane электроустановочное оборудование | PL2 | 10 | ШТ | Под заказ Т2 | Сертифицировано | 2024-12-02 | 609.94 | 731.93 | 731.93 |  |  | 0.066 | 0.75762 | 145 | 95 | 55 | 3245060684327
068435 | CLN ЛП роз.д/электробр.тит. | Лицевая панель - Программа Celiane - розетка для электробритв Кат. № 0 671 59 - титан | Legrand | ЭУИ Luxe | 562 | Celiane электроустановочное оборудование | PL2 | 1 | ШТ | Под заказ Т2 | Сертифицировано | 2024-11-25 | 2087.53 | 2505.04 | 2505.04 |  |  | 0.022 | 0.27432 | 127 | 72 | 30 | 3245060684358
068441 | Celiane ЛП каб.вывода тит. | Лицевая панель - Программа Celiane - кабельный вывод Кат. № 0 671 81 - титан | Legrand | ЭУИ Luxe | 562 | Celiane электроустановочное оборудование | PL2 | 10 | ШТ | На складе | Не подлежит сертификации | 2020-12-31 | 693.79 | 832.55 | 832.55 |  |  | 0.087 | 0.75762 | 145 | 95 | 55 | 3245060684419
068442 | CLN Клавиша Лампа SCS 2м тит | Лицевая панель Celiane - MyHOME - SCS - освещение - титан | Legrand | Автоматизация Legrand | 217 | Управляющие устройства для освещения и жалюзи MYHOME (LEGRAND) | PL3 | 5 | ШТ | Под заказ Т2 | Сертифицировано | 2024-12-12 | 979.7 | 1175.64 | 1175.64 |  |  | 0.043 | 0.53631 | 97 | 97 | 57 | 3245060684426
068443 | Celiane ЛП заглушки тит. | Лицевая панель - Программа Celiane - заглушка - титан | Legrand | ЭУИ Luxe | 562 | Celiane электроустановочное оборудование | PL2 | 10 | ШТ | На складе | Не подлежит сертификации | 2021-12-31 | 724.31 | 869.17 | 869.17 |  |  | 0.101 | 0.75762 | 145 | 95 | 55 | 3245060684433
068444 | CLN Клавиша свет O/F SCS тит | Лицевая панель Celiane - MyHOME - SCS - освещение - титан | Legrand | Автоматизация Legrand | 217 | Управляющие устройства для освещения и жалюзи MYHOME (LEGRAND) | PL3 | 5 | ШТ | Под заказ Т2 | Сертифицировано | 2024-12-12 | 979.7 | 1175.64 | 1175.64 |  |  | 0.043 | 0.53631 | 97 | 97 | 57 | 3245060684440
068447 | Панель лиц разряд ТИТ | Celiane Лицевая панель разрядника, титан | Legrand | ЭУИ Luxe | 562 | Celiane электроустановочное оборудование | PL2 | 1 | ШТ | Под заказ Т2 | Сертифицировано | 2024-12-02 | 1286.37 | 1543.64 | 1543.64 |  |  | 0.011 | 0.0812 | 70 | 58 | 20 | 3245060684471
068448 | CLN Клавиша Лампа лев SCS тит | Лицевая панель Celiane - MyHOME - SCS - правая - освещение - графит | Legrand | Автоматизация Legrand | 217 | Управляющие устройства для освещения и жалюзи MYHOME (LEGRAND) | PL3 | 5 | ШТ | Под заказ Т2 | Сертифицировано | 2024-12-12 | 1150.29 | 1380.35 | 1380.35 |  |  | 0.027 | 0.1421 | 70 | 58 | 35 | 3245060684488
068449 | CLN Панель лицев осв прав тит | Лицевая панель Celiane - MyHOME - SCS - правая - освещение - графит | Legrand | Автоматизация Legrand | 217 | Управляющие устройства для освещения и жалюзи MYHOME (LEGRAND) | PL3 | 5 | ШТ | Под заказ Т2 | Сертифицировано | 2024-12-12 | 1150.29 | 1380.35 | 1380.35 |  |  | 0.027 | 0.1421 | 70 | 58 | 35 | 3245060684495
068450 | CLN Клавиша ON-OFF лев SCS тит | Лицевая панель Celiane - MyHOME - SCS - левая - освещение и звуковая трансляция - титан | Legrand | Автоматизация Legrand | 217 | Управляющие устройства для освещения и жалюзи MYHOME (LEGRAND) | PL3 | 5 | ШТ | Под заказ Т2 | Сертифицировано | 2024-12-12 | 1150.29 | 1380.35 | 1380.35 |  |  | 0.026 | 0.1421 | 70 | 58 | 35 | 3245060684501
068451 | CLN ЛПмех.упр.жал/шт/тент тит. | Лицевая панель - Программа Celiane - для Кат. № 0 676 01/02/04 - титан | Legrand | ЭУИ Luxe | 562 | Celiane электроустановочное оборудование | PL2 | 10 | ШТ | На складе | Сертифицировано | 2024-12-12 | 1677.31 | 2012.77 | 2012.77 |  |  | 0.084 | 0.75762 | 145 | 95 | 55 | 3245060684518
068452 | CLN Клавиша ON-OFF прв SCS тит | Лицевая панель Celiane - MyHOME - SCS - правая - освещение и звуковая трансляция - титан | Legrand | Автоматизация Legrand | 217 | Управляющие устройства для освещения и жалюзи MYHOME (LEGRAND) | PL3 | 5 | ШТ | Под заказ Т2 | Сертифицировано | 2024-12-12 | 1150.29 | 1380.35 | 1380.35 |  |  | 0.027 | 0.1421 | 70 | 58 | 35 | 3245060684525
068453 | Клавиша Жалюз ТИТ CLN | Celiane Клавиша Жалюз Титан | Legrand | ЭУИ Luxe | 562 | Celiane электроустановочное оборудование | PL2 | 1 | ШТ | Под заказ Т2 | Сертифицировано | 2024-12-12 | 1286.37 | 1543.64 | 1543.64 |  |  | 0.012 | 0.0812 | 70 | 58 | 20 | 3245060684532
068454 | Клавиша Шторы ТИТ | Celiane Клавиша Шторы Титан | Legrand | ЭУИ Luxe | 562 | Celiane электроустановочное оборудование | PL2 | 1 | ШТ | Под заказ Т2 | Сертифицировано | 2024-12-12 | 1286.37 | 1543.64 | 1543.64 |  |  | 0.013 | 0.0812 | 70 | 58 | 20 | 3245060684549
068455 | CLN Клавиша GEN O/F лв SCS тит | Лицевая панель Celiane - MyHOME - SCS - левая - GEN/ON/OFF - титан | Legrand | Автоматизация Legrand | 217 | Управляющие устройства для освещения и жалюзи MYHOME (LEGRAND) | PL3 | 5 | ШТ | Под заказ Т2 | Сертифицировано | 2024-12-12 | 1150.29 | 1380.35 | 1380.35 |  |  | 0.027 | 0.1421 | 70 | 58 | 35 | 3245060684556
068456 | CLN Клавиша GEN O/F пр SCS тит | Лицевая панель Celiane - MyHOME - SCS - правая - GEN/ON/OFF - титан | Legrand | Автоматизация Legrand | 217 | Управляющие устройства для освещения и жалюзи MYHOME (LEGRAND) | PL3 | 5 | ШТ | Под заказ Т2 | Сертифицировано | 2024-12-12 | 1150.29 | 1380.35 | 1380.35 |  |  | 0.027 | 0.1421 | 70 | 58 | 35 | 3245060684563
068457 | Celiane ЛП выкл.с кл.3-поз.тит | Лицевая панель - Программа Celiane - выключатель с ключом трехпозиционный с самовозвратом Кат. № 0 670 39 - титан | Legrand | ЭУИ Luxe | 562 | Celiane электроустановочное оборудование | PL2 | 1 | ШТ | Под заказ Т2 | Не подлежит сертификации | 2020-12-31 | 2287.25 | 2744.7 | 2744.7 |  |  | 0.014 | 0.0812 | 70 | 58 | 20 | 3245060684570
068458 | CLN Клавиша GEN O/F SCS 2м тит | Лицевая панель Celiane - MyHOME - SCS - GEN/ON/OFF - титан | Legrand | Автоматизация Legrand | 217 | Управляющие устройства для освещения и жалюзи MYHOME (LEGRAND) | PL3 | 5 | ШТ | Под заказ Т2 | Сертифицировано | 2024-12-12 | 979.7 | 1175.64 | 1175.64 |  |  | 0.043 | 0.53631 | 97 | 97 | 57 | 3245060684587
068459 | CLN ЛПмех.упр.прив.прогр.тит. | Лицевая панель - Программа Celiane - программируемый выключатель привода с ежедневной программой Кат. № 0 676 21 - титан | Legrand | ЭУИ Luxe | 562 | Celiane электроустановочное оборудование | PL2 | 1 | ШТ | Под заказ Т2 | Не подлежит сертификации | 2020-12-31 | 3354.62 | 4025.54 | 4025.54 |  |  | 0.012 | 0.0812 | 70 | 58 | 20 | 3245060684594
068460 | Клавиша Не беспок ТИТ | Celiane Клавиша "Не беспокоить" Титан | Legrand | ЭУИ Luxe | 562 | Celiane электроустановочное оборудование | PL2 | 1 | ШТ | Под заказ Т2 | Сертифицировано | 2024-12-12 | 1408.89 | 1690.67 | 1690.67 |  |  | 0.013 | 0.0812 | 70 | 58 | 20 | 3245060684600
068467 | Панель детектора газа ТИТ CLN | Лицевая панель - для Кат. № 0 675 27/28 - титан | Legrand | ЭУИ Luxe | 583 | Celiane прочие механизмы In One | PL3 | 1 | ШТ | Под заказ Т2 | Не подлежит сертификации | 2021-12-31 | 985.99 | 1183.19 | 1183.19 |  |  | 0.011 | 0.0812 | 70 | 58 | 20 | 3245060684679
068468 | Панель повторителя ТИТ CLN | Лицевая панель - для Кат. № 0 675 26 - титан | Legrand | ЭУИ Luxe | 583 | Celiane прочие механизмы In One | PL3 | 1 | ШТ | Под заказ Т2 | Не подлежит сертификации | 2021-12-31 | 995.65 | 1194.78 | 1194.78 |  |  | 0.013 | 0.0812 | 70 | 58 | 20 | 3245060684686
068469 | Панель датчика протечк ТИТ CLN | Лицевая панель - для Кат. № 0 675 29 - титан | Legrand | ЭУИ Luxe | 583 | Celiane прочие механизмы In One | PL3 | 1 | ШТ | Под заказ Т2 | Не подлежит сертификации | 2021-12-31 | 985.99 | 1183.19 | 1183.19 |  |  | 0.011 | 0.0812 | 70 | 58 | 20 | 3245060684693
068476 | CLN Клавиша Диммер SCS 2м тит | Лицевая панель Celiane - MyHOME - SCS - светорегулятор - титан | Legrand | Автоматизация Legrand | 217 | Управляющие устройства для освещения и жалюзи MYHOME (LEGRAND) | PL3 | 5 | ШТ | Под заказ Т2 | Сертифицировано | 2024-12-12 | 979.7 | 1175.64 | 1175.64 |  |  | 0.043 | 0.53631 | 97 | 97 | 57 | 3245060684761
068477 | CLN Клавиша Диммер лев SCS тит | Лицевая панель Celiane - MyHOME - SCS - левая - светорегулятор - титан | Legrand | Автоматизация Legrand | 217 | Управляющие устройства для освещения и жалюзи MYHOME (LEGRAND) | PL3 | 5 | ШТ | Под заказ Т2 | Сертифицировано | 2024-12-12 | 1150.29 | 1380.35 | 1380.35 |  |  | 0.028 | 0.1421 | 70 | 58 | 35 | 3245060684778
068478 | CLN Клавиша Диммер прв SCS тит | Лицевая панель Celiane - MyHOME - SCS - правая - светорегулятор - титан | Legrand | Автоматизация Legrand | 217 | Управляющие устройства для освещения и жалюзи MYHOME (LEGRAND) | PL3 | 5 | ШТ | Под заказ Т2 | Сертифицировано | 2024-12-12 | 1150.29 | 1380.35 | 1380.35 |  |  | 0.028 | 0.1421 | 70 | 58 | 35 | 3245060684785
068479 | CLN ЛП мех.упр.жалюзи IOBL | Celiane Лицевая панель мех.упр.жалюзи IOBL | Legrand | ЭУИ Luxe | 562 | Celiane электроустановочное оборудование | PL2 | 1 | ШТ | Под заказ Т2 | Сертифицировано | 2024-12-02 | 2758.53 | 3310.24 | 3310.24 |  |  | 0.013 | 0.0812 | 70 | 58 | 20 | 3245060684792
068480 | CLN Клавиша GEN 2м SCS тит | Лицевая панель Celiane - MyHOME - SCS - GEN - титан | Legrand | Автоматизация Legrand | 217 | Управляющие устройства для освещения и жалюзи MYHOME (LEGRAND) | PL3 | 5 | ШТ | Под заказ Т2 | Сертифицировано | 2024-12-12 | 979.7 | 1175.64 | 1175.64 |  |  | 0.043 | 0.53631 | 97 | 97 | 57 | 3245060684808
068488 | CLN Клавиша ON-OFF SCS 2м тит | Лицевая панель Celiane - MyHOME - SCS - GEN/ON/OFF - титан | Legrand | Автоматизация Legrand | 217 | Управляющие устройства для освещения и жалюзи MYHOME (LEGRAND) | PL3 | 5 | ШТ | Под заказ Т2 | Сертифицировано | 2024-12-12 | 979.7 | 1175.64 | 1175.64 |  |  | 0.043 | 0.53631 | 97 | 97 | 57 | 3245060684884
068490 | Клавиша СВЕТ ОБЩ ТИТ CLN | Celiane Клавиша Свет-Общее Титан | Legrand | ЭУИ Luxe | 562 | Celiane электроустановочное оборудование | PL2 | 1 | ШТ | Под заказ Т2 | Сертифицировано | 2024-12-12 | 1286.37 | 1543.64 | 1543.64 |  |  | 0.013 | 0.0812 | 70 | 58 | 20 | 3245060684907
068491 | Клавиша Свет-Бра ТИТ | Celiane Клавиша Свет-Бра Титан | Legrand | ЭУИ Luxe | 562 | Celiane электроустановочное оборудование | PL2 | 1 | ШТ | Под заказ Т2 | Сертифицировано | 2024-12-12 | 1286.37 | 1543.64 | 1543.64 |  |  | 0.014 | 0.0812 | 70 | 58 | 20 | 3245060684914
068492 | Клавиша Свет-Ночник ТИТ | Celiane Клавиша Свет-Ночник Титан | Legrand | ЭУИ Luxe | 562 | Celiane электроустановочное оборудование | PL2 | 1 | ШТ | Под заказ Т2 | Сертифицировано | 2024-12-12 | 1286.37 | 1543.64 | 1543.64 |  |  | 0.013 | 0.0812 | 70 | 58 | 20 | 3245060684921
068499 | CLN ЛП выкл. с кл. для BAES | Лицевая панель - Программа Celiane - выключатель с ключом для светильников Кат. № 0 675 31 - титан | Legrand | ЭУИ Luxe | 562 | Celiane электроустановочное оборудование | PL2 | 1 | ШТ | Под заказ Т2 | Сертифицировано | 2024-12-02 | 1906 | 2287.2 | 2287.2 |  |  | 0.013 | 0.0812 | 70 | 58 | 20 | 3245060684990
068500 | CLN комплект для плазм ТВ ТИТ | Celiane комплект для подкл. мультимед. ист. к ЖК ТВ тит. | Legrand | ЭУИ Luxe | 562 | Celiane электроустановочное оборудование | PL2 | 1 | ШТ | На складе | Не подлежит сертификации | 2021-12-31 | 6585.52 | 7902.62 | 7902.62 |  |  | 0.328 | 2.3507 | 288 | 106 | 77 | 3245060685003
068501 | Celiane ЛП звонка титан | Лицевая панель - Программа Celiane - звонки с подсветкой Кат. № 0 675 41/42 - титан | Legrand | ЭУИ Luxe | 562 | Celiane электроустановочное оборудование | PL2 | 1 | ШТ | Под заказ Т2 | Сертифицировано | 2025-02-04 | 2668.44 | 3202.13 | 3202.13 |  |  | 0.011 | 0.0812 | 70 | 58 | 20 | 3245060685010
068502 | CLN Клавиша пуст SCS 2м титан | Лицевая панель Celiane - MyHOME - SCS - без маркировки - титан | Legrand | Автоматизация Legrand | 217 | Управляющие устройства для освещения и жалюзи MYHOME (LEGRAND) | PL3 | 10 | ШТ | Под заказ Т2 | Сертифицировано | 2024-12-12 | 870.97 | 1045.16 | 1045.16 |  |  | 0.071 | 0.53631 | 97 | 97 | 57 | 3245060685027
068503 | CLN Клавиша пуст SCS 1м титан | Лицевая панель Celiane - MyHOME - SCS - левая или правая - без маркировки - титан | Legrand | Автоматизация Legrand | 217 | Управляющие устройства для освещения и жалюзи MYHOME (LEGRAND) | PL3 | 10 | ШТ | Под заказ Т2 | Сертифицировано | 2024-12-12 | 1066.88 | 1280.26 | 1280.26 |  |  | 0.054 | 0.53631 | 97 | 97 | 57 | 3245060685034
068504 | CLN Клавиша Стоп титан | Celiane Клавиша Стоп Титан | Legrand | Автоматизация Legrand | 217 | Управляющие устройства для освещения и жалюзи MYHOME (LEGRAND) | PL3 | 5 | ШТ | Под заказ Т2 | Сертифицировано | 2024-12-12 | 1150.29 | 1380.35 | 1380.35 |  |  | 0.026 | 0.1421 | 70 | 58 | 35 | 3245060685041
068506 | Лицевая панель Celiane - для видеоблока домофона Кат. № 0 675 46 - титан | Лицевая панель Celiane - для видеоблока домофона Кат. № 0 675 46 - титан | Legrand | ЭУИ Luxe | 393 | Внутренние видеоблоки домофонов (LEGRAND) | PL3 | 1 | ШТ | Под заказ Т2 | Не подлежит сертификации | 2021-12-31 | 2143.96 | 2572.75 | 2572.75 |  |  | 0.029 | 0.15876 | 126 | 126 | 10 | 3245060685065
068507 | CLN ЛП доп.внутр.аудиобл.тит. | Лицевая панель - Программа Celiane - аудиоблок внутренний дополнительный Кат. № 0 675 47 - титан | Legrand | ЭУИ Luxe | 562 | Celiane электроустановочное оборудование | PL2 | 1 | ШТ | Под заказ Т2 | Не подлежит сертификации | 2020-12-31 | 3430.82 | 4116.98 | 4116.98 |  |  | 0.018 | 0.27432 | 127 | 72 | 30 | 3245060685072
068508 | Лицевая панель Celiane - для аттенюатора Кат. № 0 673 07 - титан | Лицевая панель Celiane - для аттенюатора Кат. № 0 673 07 - титан | Legrand | ЭУИ Luxe | 562 | Celiane электроустановочное оборудование | PL2 | 1 | ШТ | Под заказ Т2 | Не подлежит сертификации | 2021-12-31 | 1273.2 | 1527.84 | 1527.84 |  |  | 0.013 | 0.1421 | 70 | 58 | 35 | 3245060685089
068509 | Celiane ЛП выкл.с кл-карт.тит | Лицевая панель - Программа Celiane - выключатель с ключом-карточкой Кат. № 0 675 63/64 - титан | Legrand | ЭУИ Luxe | 562 | Celiane электроустановочное оборудование | PL2 | 1 | ШТ | Под заказ Т2 | Сертифицировано | 2024-12-12 | 5169.12 | 6202.94 | 6202.94 |  |  | 0.027 | 0.26572 | 70 | 52 | 73 | 3245060685096
068510 | CLN2 Накл. док-ст.USB Титан | Celiane.Лицевая панель розетки-зарядки USB с подставкой для смартфона.Титан | Legrand | ЭУИ Luxe | 562 | Celiane электроустановочное оборудование | PL2 | 1 | ШТ | Под заказ Т2 | Сертифицировано | 2024-12-12 | 3498.38 | 4198.06 | 4198.06 |  |  | 0.03 | 0.18792 | 58 | 54 | 60 | 3414970488701
068511 | Celiane ЛП роз.д/колон.пр.тит. | Лицевая панель - Программа Celiane - акустическая розетка Кат. № 0 673 11 - титан | Legrand | ЭУИ Luxe | 562 | Celiane электроустановочное оборудование | PL2 | 10 | ШТ | На складе | Не подлежит сертификации | 2021-12-31 | 1143.62 | 1372.34 | 1372.34 |  |  | 0.063 | 0.53631 | 97 | 97 | 57 | 3245060685119
068512 | Celiane ЛП роз.д/колон.дв.тит. | Лицевая панель - Программа Celiane - двойная акустическая розетка Кат. № 2х673 11 - титан | Legrand | ЭУИ Luxe | 562 | Celiane электроустановочное оборудование | PL2 | 10 | ШТ | Под заказ Т2 | Не подлежит сертификации | 2021-12-31 | 1410.44 | 1692.53 | 1692.53 |  |  | 0.061 | 0.53631 | 97 | 97 | 57 | 3245060685126
068513 | CLN ЛПроз.д/кол.тр.ауд/вид.тит | Лицевая панель - Программа Celiane - розетки аудио/видео RCA Кат. № 0 673 13/73 - титан | Legrand | ЭУИ Luxe | 562 | Celiane электроустановочное оборудование | PL2 | 10 | ШТ | Под заказ Т2 | Не подлежит сертификации | 2021-12-31 | 1612.46 | 1934.95 | 1934.95 |  |  | 0.066 | 0.53631 | 97 | 97 | 57 | 3245060685133
068514 | CLN панель лиц Роз 2xRCA ТИТ | Лицевая панель - Программа Celiane - двойная розетка аудио/видео RCA Кат. № 0 673 13 - титан | Legrand | ЭУИ Luxe | 562 | Celiane электроустановочное оборудование | PL2 | 1 | ШТ | Под заказ Т2 | Сертифицировано | 2024-12-02 | 1286.37 | 1543.64 | 1543.64 |  |  | 0.01 | 0.0812 | 70 | 58 | 20 | 3245060685140
068515 | Celiane ЛПроз.ауд/вид.HD15 тит | Лицевая панель - Программа Celiane - розетка аудио/видео HD15 VGA Кат. № 0 673 16 - титан | Legrand | ЭУИ Luxe | 562 | Celiane электроустановочное оборудование | PL2 | 1 | ШТ | Под заказ Т2 | Не подлежит сертификации | 2021-12-31 | 1318.86 | 1582.63 | 1582.63 |  |  | 0.01 | 0.0812 | 70 | 58 | 20 | 3245060685157
068516 | Celiane ЛПроз.ауд/вид.HDMI тит | Лицевая панель - Программа Celiane - розетка аудио/видео HDMI Кат. № 0 673 17/77 - титан | Legrand | ЭУИ Luxe | 562 | Celiane электроустановочное оборудование | PL2 | 1 | ШТ | На складе | Не подлежит сертификации | 2021-12-31 | 1318.86 | 1582.63 | 1582.63 |  |  | 0.01 | 0.0812 | 70 | 58 | 20 | 3245060685164
068517 | CLN ЛП роз.ауд/видео J3,5 тит | Лицевая панель - Программа Celiane - розетка аудио Jack 3,5мм Кат. № 0 673 18 - титан | Legrand | ЭУИ Luxe | 562 | Celiane электроустановочное оборудование | PL2 | 1 | ШТ | Под заказ Т2 | Не подлежит сертификации | 2021-12-31 | 1318.86 | 1582.63 | 1582.63 |  |  | 0.01 | 0.0812 | 70 | 58 | 20 | 3245060685171
068518 | CLN2 Накл. мод.Bluetooth Титан | Лицевая панель - Программа Celiane - модуль Bluetooth Кат. № 0 673 08 - титан | Legrand | ЭУИ Luxe | 562 | Celiane электроустановочное оборудование | PL2 | 1 | ШТ | Под заказ Т2 | Не подлежит сертификации | 2020-12-31 | 1344.89 | 1613.87 | 1613.87 |  |  | 0.01 | 0.0812 | 70 | 58 | 20 | 3414970574671
068519 | CLN панель лиц Роз HD+Jack ТИТ | Лицевая панель - Программа Celiane - розетка аудио/видео HD15 + Jack 3,5 мм Кат. № 0 673 19 - титан | Legrand | ЭУИ Luxe | 562 | Celiane электроустановочное оборудование | PL2 | 1 | ШТ | Под заказ Т2 | Не подлежит сертификации | 2021-12-31 | 1286.37 | 1543.64 | 1543.64 |  |  | 0.01 | 0.0812 | 70 | 58 | 20 | 3245060685195
068520 | Celiane ЛП тюнера титан | Лицевая панель - Программа Celiane - тюнер Кат. № 0 673 20 - титан | Legrand | ЭУИ Luxe | 562 | Celiane электроустановочное оборудование | PL2 | 1 | ШТ | Под заказ Т2 | Не подлежит сертификации | 2021-12-31 | 3356.16 | 4027.39 | 4027.39 |  |  | 0.01 | 0.0812 | 70 | 58 | 20 | 3245060685201
068521 | Celiane ЛП мод.зв.тран.тит. | Лицевая панель - Программа Celiane - модуль с входом для источника звука и блоком питания 60 Вт Кат. № 0 673 24 - титан | Legrand | ЭУИ Luxe | 562 | Celiane электроустановочное оборудование | PL2 | 1 | ШТ | Под заказ Т2 | Сертифицировано | 2024-12-02 | 3337.61 | 4005.13 | 4005.13 |  |  | 0.01 | 0.0812 | 70 | 58 | 20 | 3245060685218
068523 | CelianeЛПмод.лок.уп.+дисп.тит. | Лицевая панель - Программа Celiane - модуль локального управления с ЖК экраном Кат. № 0 673 23 - титан | Legrand | ЭУИ Luxe | 562 | Celiane электроустановочное оборудование | PL2 | 1 | ШТ | Под заказ Т2 | Не подлежит сертификации | 2021-12-31 | 1854.22 | 2225.06 | 2225.06 |  |  | 0.007 | 0.0812 | 70 | 58 | 20 | 3245060685232
068524 | CLN2 Подставка д/смартфона Титан | Подставки для смартфона - Программа Celiane - титан | Legrand | ЭУИ Luxe | 562 | Celiane электроустановочное оборудование | PL2 | 1 | ШТ | Под заказ Т2 | Не подлежит сертификации | 2020-12-31 | 1307.89 | 1569.47 | 1569.47 |  |  | 0.042 | 0.344 | 86 | 80 | 50 | 3414970488725
068525 | CLN ЛП доп.мод.д/тюнера тит. | Лицевая панель - Программа Celiane - дополнительный модуль для тюнера Кат. № 0 673 25 - титан | Legrand | ЭУИ Luxe | 562 | Celiane электроустановочное оборудование | PL2 | 1 | ШТ | Под заказ Т2 | Не подлежит сертификации | 2021-12-31 | 3708.51 | 4450.21 | 4450.21 |  |  | 0.01 | 0.0812 | 70 | 58 | 20 | 3245060685256
068528 | Celiane ЛП колонки титан | Лицевая панель - Программа Celiane - встраиваемая колонка диаметром 2'' Кат. № 0 673 28 - титан | Legrand | ЭУИ Luxe | 562 | Celiane электроустановочное оборудование | PL2 | 1 | ШТ | Под заказ Т2 | Не подлежит сертификации | 2021-12-31 | 3641.08 | 4369.3 | 4369.3 |  |  | 0.012 | 0.0812 | 70 | 58 | 20 | 3245060685287
068529 | Celiane ЛПбл.пит.+колонки тит. | Лицевая панель - Программа Celiane - блок питания для тюнера (со встроенной колонкой) Кат. № 0 673 21 - титан | Legrand | ЭУИ Luxe | 562 | Celiane электроустановочное оборудование | PL2 | 1 | ШТ | Под заказ Т2 | Не подлежит сертификации | 2021-12-31 | 3078.05 | 3693.66 | 3693.66 |  |  | 0.009 | 0.0812 | 70 | 58 | 20 | 3245060685294
068531 | Celiane Лицевая панель для аудиорозетки двойной "бананы", титан | Лицевая панель - Программа Celiane - розетка Banana, Кат. № 0 673 12 - титан | Legrand | ЭУИ Luxe | 562 | Celiane электроустановочное оборудование | PL2 | 5 | ШТ | Под заказ Т2 | Не подлежит сертификации | 2020-12-31 | 475.57 | 570.68 | 570.68 |  |  | 0.038 | 0.53777 | 97 | 72 | 77 | 3245060685317
068532 | Celiane Лицевая панель для аудиорозетки 4х "бананы", титан | Лицевая панель - Программа Celiane - двойная розетка Banana, Кат. № 2 х 0 673 12 - титан | Legrand | ЭУИ Luxe | 562 | Celiane электроустановочное оборудование | PL2 | 1 | ШТ | Под заказ Т2 | Не подлежит сертификации | 2020-12-31 | 738.3 | 885.96 | 885.96 |  |  | 0.009 | 0.0812 | 70 | 58 | 20 | 3245060685324
068535 | CLN ЛП аудио гнездо XLR титан | Лицевая панель - Программа Celiane - гнездо XLR, Кат. № 0 673 35 - титан | Legrand | ЭУИ Luxe | 562 | Celiane электроустановочное оборудование | PL2 | 1 | ШТ | Под заказ Т2 | Сертифицировано | 2020-12-31 | 1010.16 | 1212.19 | 1212.19 |  |  | 0.01 | 0.0812 | 70 | 58 | 20 | 3245060685355
068537 | Celiane ЛП роз. телеф. титан | Лицевая панель - Программа Celiane - телефонные розетки Кат. № 0 673 40/41 - титан | Legrand | ЭУИ Luxe | 562 | Celiane электроустановочное оборудование | PL2 | 10 | ШТ | На складе | Сертифицировано | 2021-12-31 | 396.47 | 475.76 | 475.76 |  |  | 0.068 | 0.75762 | 145 | 95 | 55 | 3245060685379
068539 | Celiane ЛП роз.тел.RJ+TV титан | Лицевая панель - Программа Celiane - розетка RJ 45 + розетка ТV тип F Кат. № 0 673 37 + 0 673 82 - титан | Legrand | ЭУИ Luxe | 562 | Celiane электроустановочное оборудование | PL2 | 10 | ШТ | На складе | Сертифицировано | 2021-12-31 | 1143.62 | 1372.34 | 1372.34 |  |  | 0.06 | 0.75762 | 145 | 95 | 55 | 3245060685393
068540 | CelianeЛП термостата ком.тит. | Лицевая панель - Программа Celiane - комнатный термостат Кат. № 0 674 00 - белый | Legrand | ЭУИ Luxe | 562 | Celiane электроустановочное оборудование | PL2 | 1 | ШТ | На складе | Не подлежит сертификации | 2020-12-31 | 3812.06 | 4574.47 | 4574.47 |  |  | 0.012 | 0.0812 | 70 | 58 | 20 | 3245060685409
068541 | Панель датчик фанк ТИТ CLN | Лицевая панель Celiane - MyHOME - SCS - для Кат. № 0 674 55 - титан | Legrand | Автоматизация Legrand | 646 | Управление климатом MYHOME (LEGRAND) | PL3 | 1 | ШТ | Под заказ Т2 | Не подлежит сертификации | 2021-12-31 | 686.78 | 824.14 | 824.14 |  |  | 0.01 | 0.0812 | 70 | 58 | 20 | 3245060685416
068542 | CLN ЛП термост.ком.пр./тюнер RDS тит. | Лицевая панель - Программа Celiane - для Кат. № 0 674 02 и 0 673 26 - титан | Legrand | ЭУИ Luxe | 562 | Celiane электроустановочное оборудование | PL2 | 1 | ШТ | Под заказ Т2 | Не подлежит сертификации | 2020-12-31 | 2020.37 | 2424.44 | 2424.44 |  |  | 0.022 | 0.27432 | 127 | 72 | 30 | 3245060685423
068543 | Celiane ЛП датчика д/терм.тит | Лицевая панель - Программа Celiane - датчик для модульного термостата Кат. № 0 674 08 - титан | Legrand | ЭУИ Luxe | 562 | Celiane электроустановочное оборудование | PL2 | 1 | ШТ | Под заказ Т2 | Не подлежит сертификации | 2020-12-31 | 1906 | 2287.2 | 2287.2 |  |  | 0.012 | 0.0812 | 70 | 58 | 20 | 3245060685430
068544 | Панель лиц блока центр БЕЛ CLN | Лицевая панель Celiane - MyHOME - SCS - для Кат. № 0 674 56 - титан | Legrand | Автоматизация Legrand | 646 | Управление климатом MYHOME (LEGRAND) | PL3 | 1 | ШТ | Под заказ Т2 | Не подлежит сертификации | 2021-12-31 | 2882.26 | 3458.71 | 3458.71 |  |  | 0.036 | 0.15876 | 126 | 126 | 10 | 3245060685447
068545 | Панель лицев термостат CLN TIT | Лицевая панель - Программа Celiane - термостат комнатный программируемый Кат. № 0 674 40 - титан | Legrand | ЭУИ Luxe | 562 | Celiane электроустановочное оборудование | PL2 | 1 | ШТ | Под заказ Т2 | Сертифицировано | 2024-12-02 | 3812.06 | 4574.47 | 4574.47 |  |  | 0.013 | 0.0812 | 70 | 58 | 20 | 3245060685454
068546 | Панель лиц датчик темп ТИТ CLN | Лицевая панель Celiane - MyHOME - SCS - для Кат. № 0 674 57 - титан | Legrand | Автоматизация Legrand | 646 | Управление климатом MYHOME (LEGRAND) | PL3 | 1 | ШТ | Под заказ Т2 | Не подлежит сертификации | 2021-12-31 | 719.48 | 863.38 | 863.38 |  |  | 0.01 | 0.0812 | 70 | 58 | 20 | 3245060685461
068548 | Панель лиц датчик темп ТИТ CLN | Лицевая панель Celiane - MyHOME - SCS - для Кат. № 0 674 58 - титан | Legrand | Автоматизация Legrand | 646 | Управление климатом MYHOME (LEGRAND) | PL3 | 1 | ШТ | Под заказ Т2 | Не подлежит сертификации | 2021-12-31 | 719.48 | 863.38 | 863.38 |  |  | 0.01 | 0.0812 | 70 | 58 | 20 | 3245060685485
068549 | Celiane ЛП термостата с зондом | Лицевая панель - Программа Celiane - термостат с датчиком для теплого пола Кат. № 0 674 05 - титан | Legrand | ЭУИ Luxe | 562 | Celiane электроустановочное оборудование | PL2 | 1 | ШТ | На складе | Не подлежит сертификации | 2020-12-31 | 3643.28 | 4371.94 | 4371.94 |  |  | 0.012 | 0.0812 | 70 | 58 | 20 | 3245060685492
068551 | Celiane ЛП розетки RJ45 титан | Лицевая панель - Программа Celiane - розетки RJ 45 Кат. № 0 673 44/45 - титан | Legrand | ЭУИ Luxe | 562 | Celiane электроустановочное оборудование | PL2 | 10 | ШТ | На складе | Сертифицировано | 2021-12-31 | 1132.83 | 1359.4 | 1359.4 |  |  | 0.072 | 0.75762 | 145 | 95 | 55 | 3245060685515
068552 | Celiane ЛП роз. 2хRJ45 титан | Лицевая панель - Программа Celiane - розетки RJ 45 Кат. № 2х0 673 44/45 - титан | Legrand | ЭУИ Luxe | 562 | Celiane электроустановочное оборудование | PL2 | 10 | ШТ | На складе | Сертифицировано | 2021-12-31 | 1623.73 | 1948.48 | 1948.48 |  |  | 0.068 | 0.75762 | 145 | 95 | 55 | 3245060685522
068553 | CLN Панель лиц розет USB Титан | Лицевая панель - Программа Celiane - розетка USB, Кат. № 0 673 52/72 - титан | Legrand | ЭУИ Luxe | 562 | Celiane электроустановочное оборудование | PL2 | 1 | ШТ | Под заказ Т2 | Не подлежит сертификации | 2021-12-31 | 1308.94 | 1570.73 | 1570.73 |  |  | 0.008 | 0.0812 | 70 | 58 | 20 | 3245060685539
068554 | CLN ЛП коммут.6 порт.RJ45 тит. | Лицевая панель - Программа Celiane - коммутатор на 6 портов RJ 45 Ethernet 10/100 base T Кат. № 0 673 61 - титан | Legrand | ЭУИ Luxe | 562 | Celiane электроустановочное оборудование | PL2 | 1 | ШТ | Под заказ Т2 | Сертифицировано | 2024-12-02 | 19822.63 | 23787.16 | 23787.16 |  |  | 0.068 | 0.69043 | 96 | 29 | 248 | 3245060685546
068556 | Cel Панель лиц USB розетка тит | Лицевая панель - Программа Celiane - зарядное устройство 2 х USB 1500 мА, Кат. № 0 674 62 - титан | Legrand | ЭУИ Luxe | 562 | Celiane электроустановочное оборудование | PL2 | 5 | ШТ | На складе | Сертифицировано | 2024-11-25 | 1341.37 | 1609.64 | 1609.64 |  |  | 0.037 | 0.53777 | 97 | 72 | 77 | 3245060685560
068558 | Celiane ЛПточки дост.WI-FI тит | Лицевая панель - Программа Celiane - точка доступа Wi-Fi 802.11 bg, питание 230 В Кат. № 0 673 65 - титан | Legrand | ЭУИ Luxe | 562 | Celiane электроустановочное оборудование | PL2 | 1 | ШТ | Под заказ Т2 | Не подлежит сертификации | 2021-12-31 | 8691.44 | 10429.73 | 10429.73 |  |  | 0.028 | 0.27432 | 127 | 72 | 30 | 3245060685584
068559 | CLN Клавиша UpDown SCS 2м тит | Лицевая панель Celiane - MyHOME - SCS - для приводов жалюзи/рольставней - титан | Legrand | Автоматизация Legrand | 217 | Управляющие устройства для освещения и жалюзи MYHOME (LEGRAND) | PL3 | 5 | ШТ | Под заказ Т2 | Сертифицировано | 2024-12-12 | 979.7 | 1175.64 | 1175.64 |  |  | 0.044 | 0.53631 | 97 | 97 | 57 | 3245060685591
068566 | Панель лиц ИК-приемн ТИТ CLN | Лицевая панель Celiane - MyHOME - SCS - для Кат. № 0 675 11/16 - титан | Legrand | Автоматизация Legrand | 218 | Электроустановочные изделия MYHOME (LEGRAND) | PL3 | 1 | ШТ | Под заказ Т2 | Сертифицировано | 2024-12-18 | 719.48 | 863.38 | 863.38 |  |  | 0.009 | 0.0812 | 70 | 58 | 20 | 3245060685669
068569 | CLN Клавиша UpDown SCS 1м тит | Лицевая панель Celiane - MyHOME - SCS - левая или правая - для приводов жалюзи/рольставней - титан | Legrand | Автоматизация Legrand | 217 | Управляющие устройства для освещения и жалюзи MYHOME (LEGRAND) | PL3 | 5 | ШТ | Под заказ Т2 | Сертифицировано | 2024-12-12 | 1150.29 | 1380.35 | 1380.35 |  |  | 0.026 | 0.1421 | 70 | 58 | 35 | 3245060685690
068580 | CLN Клавиша ON-OFF лев SCS тит | Лицевая панель Celiane - MyHOME - SCS - левая - ON/OFF - титан | Legrand | Автоматизация Legrand | 217 | Управляющие устройства для освещения и жалюзи MYHOME (LEGRAND) | PL3 | 5 | ШТ | Под заказ Т2 | Сертифицировано | 2024-12-12 | 1150.29 | 1380.35 | 1380.35 |  |  | 0.031 | 0.1421 | 70 | 58 | 35 | 3245060685805
068581 | CLN Клавиша ON-OFF прв SCS тит | Лицевая панель Celiane - MyHOME - SCS - правая - ON/OFF - титан | Legrand | Автоматизация Legrand | 217 | Управляющие устройства для освещения и жалюзи MYHOME (LEGRAND) | PL3 | 5 | ШТ | Под заказ Т2 | Сертифицировано | 2024-12-12 | 1160.18 | 1392.22 | 1392.22 |  |  | 0.027 | 0.1421 | 70 | 58 | 35 | 3245060685812
068582 | Celiane ЛП роз.TV или SAT тит | Лицевая панель - Программа Celiane - TV розетки Кат. № 0 673 80/81/82/86/87 - титан | Legrand | ЭУИ Luxe | 562 | Celiane электроустановочное оборудование | PL2 | 10 | ШТ | На складе | Сертифицировано | 2024-12-01 | 755.24 | 906.29 | 906.29 |  |  | 0.079 | 0.75762 | 145 | 95 | 55 | 3245060685829
068583 | Celiane ЛП роз. TV/FM титан | Лицевая панель - Программа Celiane - TV-FM розетки Кат. № 0 673 83/84/85 - титан | Legrand | ЭУИ Luxe | 562 | Celiane электроустановочное оборудование | PL2 | 10 | ШТ | Под заказ Т2 | Сертифицировано | 2024-12-01 | 1132.83 | 1359.4 | 1359.4 |  |  | 0.066 | 0.75762 | 145 | 95 | 55 | 3245060685836
068585 | Celiane ЛП роз.TV/FM/SAT титан | Лицевая панель - Программа Celiane - TV-FM-SAT розетки Кат. № 0 673 88/89 - титан | Legrand | ЭУИ Luxe | 562 | Celiane электроустановочное оборудование | PL2 | 10 | ШТ | На складе | Сертифицировано | 2024-12-01 | 1321.6 | 1585.92 | 1585.92 |  |  | 0.064 | 0.75762 | 145 | 95 | 55 | 3245060685850
068591 | Celiane ЛП роз.пр.RJ45 титан | Лицевая панель - Программа Celiane - розетка RJ 45 STP категория 6 с этикеткой Кат. № 0 673 96 - титан | Legrand | ЭУИ Luxe | 562 | Celiane электроустановочное оборудование | PL2 | 10 | ШТ | Под заказ Т2 | Сертифицировано | 2021-12-31 | 1906 | 2287.2 | 2287.2 |  |  | 0.067 | 0.75762 | 145 | 95 | 55 | 3245060685911
068593 | CLN Панель лиц диммер ZB тит | Лицевая панель - для Кат. № 0 672 39 - титан | Legrand | ЭУИ Luxe | 1181 | Радиосистема MY HOME PLAY (LEGRAND) | PL3 | 5 | ШТ | На складе | Сертифицировано | 2024-11-25 | 1177.61 | 1413.13 | 1413.13 | Будет удален |  | 0.05 | 0.53777 | 97 | 72 | 77 | 3245060685935
068594 | Cel Панель лиц датчик движ тит | Лицевая панель Celiane - MyHOME - SCS - для Кат. № 0 672 26 - титан | Legrand | Автоматизация Legrand | 330 | Управление освещением - шинные датчики движения и присутствия (LEGRAND) | PL4 | 5 | ШТ | Под заказ Т2 | Сертифицировано | 2024-12-18 | 913.75 | 1096.5 | 1096.5 |  |  | 0.047 | 0.79834 | 144 | 72 | 77 | 3245060685942
068596 | Celiane Панель лицевая датчика движения титан | Celiane Лицевая панель для датчика движения, титан | Legrand | ЭУИ Luxe | 330 | Управление освещением - шинные датчики движения и присутствия (LEGRAND) | PL4 | 5 | ШТ | Под заказ Т2 | Сертифицировано | 2024-12-18 | 988.13 | 1185.76 | 1185.76 | Будет удален |  | 0.045 | 0.79834 | 144 | 72 | 77 | 3245060685966
068599 | Cel Панель лиц датчик движ тит | Лицевая панель - Программа Celiane - для Кат. № 0 672 25 и 0 670 25/26/99 - титан | Legrand | ЭУИ Luxe | 330 | Управление освещением - шинные датчики движения и присутствия (LEGRAND) | PL4 | 5 | ШТ | На складе | Сертифицировано | 2024-12-18 | 894.43 | 1073.32 | 1073.32 |  |  | 0.043 | 0.79834 | 144 | 72 | 77 | 3245060685997
068606 | MH CLN Рамка экрана 3,5" БЕЛ | Рамка для сенсорных панелей 3,5" - белый глянец - MyHOME SCS | Legrand | ЭУИ Luxe | 562 | Celiane электроустановочное оборудование | PL2 | 1 | ШТ | Под заказ Т2 | Не подлежит сертификации | 2021-12-31 | 7041.36 | 8449.63 | 8449.63 |  |  | 0.054 | 0.29434 | 146 | 126 | 16 | 3245060686062
068630 | Рамка 1м Белая CLN | Рамка - Программа Celiane - 1 модуль - белый | Legrand | ЭУИ Luxe | 562 | Celiane электроустановочное оборудование | PL2 | 10 | ШТ | Под заказ Т2 | Сертифицировано | 2024-11-25 | 792.03 | 950.44 | 950.44 |  |  | 0.09 | 0.53631 | 97 | 97 | 57 | 3245060686307
068721 | CLN2 Рамка 1п С.пунктум | Рамка - Программа Celiane - 1 пост - Сильвер пунктум | Legrand | ЭУИ Luxe | 562 | Celiane электроустановочное оборудование | PL2 | 5 | ШТ | На складе | Сертифицировано | 2024-11-25 | 1133.85 | 1360.62 | 1360.62 |  |  | 0.119 | 0.53631 | 97 | 97 | 57 | 3414970449283
068722 | CLN2 Рамка 2п С.пунктум | Рамка - Программа Celiane - 2 поста - Сильвер пунктум | Legrand | ЭУИ Luxe | 562 | Celiane электроустановочное оборудование | PL2 | 5 | ШТ | На складе | Сертифицировано | 2024-11-25 | 1814.17 | 2177 | 2177 |  |  | 0.205 | 1.1881 | 193 | 108 | 57 | 3414970449313
068723 | CLN2 Рамка 3п С.пунктум | Рамка - Программа Celiane - 3 поста - Сильвер пунктум | Legrand | ЭУИ Luxe | 562 | Celiane электроустановочное оборудование | PL2 | 1 | ШТ | На складе | Сертифицировано | 2024-11-25 | 2902.67 | 3483.2 | 3483.2 |  |  | 0.068 | 0.33464 | 235 | 89 | 16 | 3414970449344
068724 | CLN2 Рамка 4п С.пунктум | Рамка - Программа Celiane - 4 поста - Сильвер пунктум | Legrand | ЭУИ Luxe | 562 | Celiane электроустановочное оборудование | PL2 | 1 | ШТ | На складе | Сертифицировано | 2024-11-25 | 4644.27 | 5573.12 | 5573.12 |  |  | 0.084 | 0.558 | 310 | 90 | 20 | 3414970449368
068761 | CLN2 Рамка 1п Оранж пунктум | Рамка - Программа Celiane - 1 пост - Оранж пунктум | Legrand | ЭУИ Luxe | 562 | Celiane электроустановочное оборудование | PL2 | 5 | ШТ | Под заказ Т2 | Сертифицировано | 2024-11-25 | 1360.62 | 1632.74 | 1632.74 |  |  | 0.117 | 0.53631 | 97 | 97 | 57 | 3414970449474
068762 | CLN2 Рамка 2п Оранж пунктум | Рамка - Программа Celiane - 2 поста - Оранж пунктум | Legrand | ЭУИ Luxe | 562 | Celiane электроустановочное оборудование | PL2 | 5 | ШТ | Под заказ Т2 | Сертифицировано | 2024-11-25 | 2177 | 2612.4 | 2612.4 |  |  | 0.202 | 1.1881 | 193 | 108 | 57 | 3414970449504
068763 | CLN2 Рамка 3п Оранж пунктум | Рамка - Программа Celiane - 3 поста - Оранж пунктум | Legrand | ЭУИ Luxe | 562 | Celiane электроустановочное оборудование | PL2 | 1 | ШТ | Под заказ Т2 | Сертифицировано | 2024-11-25 | 3483.2 | 4179.84 | 4179.84 |  |  | 0.067 | 0.33464 | 235 | 89 | 16 | 3414970449535
068764 | CLN2 Рамка 4п Оранж пунктум | Рамка - Программа Celiane - 4 поста - Оранж пунктум | Legrand | ЭУИ Luxe | 562 | Celiane электроустановочное оборудование | PL2 | 1 | ШТ | Под заказ Т2 | Сертифицировано | 2024-11-25 | 5573.12 | 6687.74 | 6687.74 |  |  | 0.084 | 0.558 | 310 | 90 | 20 | 3414970449559
068771 | CLN2 Рамка 1п Лазурный пунктум | Рамка - Программа Celiane - 1 пост - Лазурный пунктум | Legrand | ЭУИ Luxe | 562 | Celiane электроустановочное оборудование | PL2 | 5 | ШТ | Под заказ Т2 | Сертифицировано | 2024-11-25 | 1360.62 | 1632.74 | 1632.74 |  |  | 0.114 | 0.53631 | 97 | 97 | 57 | 3414970449597
068772 | CLN2 Рамка 2п Лазурный пунктум | Рамка - Программа Celiane - 2 поста - Лазурный пунктум | Legrand | ЭУИ Luxe | 562 | Celiane электроустановочное оборудование | PL2 | 5 | ШТ | Под заказ Т2 | Сертифицировано | 2024-11-25 | 2177 | 2612.4 | 2612.4 |  |  | 0.196 | 1.1881 | 193 | 108 | 57 | 3414970449627
068773 | CLN2 Рамка 3п Лазурный пунктум | Рамка - Программа Celiane - 3 поста - Лазурный пунктум | Legrand | ЭУИ Luxe | 562 | Celiane электроустановочное оборудование | PL2 | 1 | ШТ | Под заказ Т2 | Сертифицировано | 2024-11-25 | 3483.2 | 4179.84 | 4179.84 |  |  | 0.066 | 0.33464 | 235 | 89 | 16 | 3414970449658
068774 | CLN2 Рамка 4п Лазурный пунктум | Рамка - Программа Celiane - 4 поста - Лазурный пунктум | Legrand | ЭУИ Luxe | 562 | Celiane электроустановочное оборудование | PL2 | 1 | ШТ | Под заказ Т2 | Сертифицировано | 2024-11-25 | 5573.12 | 6687.74 | 6687.74 |  |  | 0.084 | 0.558 | 310 | 90 | 20 | 3414970449672
068781 | CLN Рамка 1п "Чернильная ночь" | Celiane. Рамка 1-постовая. Цвет "Чернильная ночь" | Legrand | ЭУИ Luxe | 562 | Celiane электроустановочное оборудование | PL2 | 1 | ШТ | На складе | Сертифицировано | 2024-11-25 | 1133.85 | 1360.62 | 1360.62 |  | Дата запуска - 17.06.19 | [5 empty] | 3414971184626
068782 | CLN Рамка 2п "Чернильная ночь" | Celiane. Рамка 2-постовая. Цвет "Чернильная ночь" | Legrand | ЭУИ Luxe | 562 | Celiane электроустановочное оборудование | PL2 | 1 | ШТ | На складе | Сертифицировано | 2024-11-25 | 1814.17 | 2177 | 2177 |  | Дата запуска - 17.06.19 | [5 empty] | 3414971184657
068783 | CLN Рамка 3п "Чернильная ночь" | Celiane. Рамка 3-постовая. Цвет "Чернильная ночь" | Legrand | ЭУИ Luxe | 562 | Celiane электроустановочное оборудование | PL2 | 1 | ШТ | На складе | Сертифицировано | 2024-11-25 | 2902.67 | 3483.2 | 3483.2 |  | Дата запуска - 17.06.19 | 0.068 | 0.33464 | 235 | 89 | 16 | 3414971184688
068784 | CLN Рамка 4п "Чернильная ночь" | Celiane. Рамка 4-постовая. Цвет "Чернильная ночь" | Legrand | ЭУИ Luxe | 562 | Celiane электроустановочное оборудование | PL2 | 1 | ШТ | На складе | Сертифицировано | 2024-11-25 | 4644.27 | 5573.12 | 5573.12 |  | Дата запуска - 17.06.19 | 0.084 | 0.558 | 310 | 90 | 20 | 3414971184718
068791 | CLN Рамка 1п "Латунь" | Celiane. Рамка 1-постовая. Цвет "Латунь" | Legrand | ЭУИ Luxe | 562 | Celiane электроустановочное оборудование | PL2 | 1 | ШТ | На складе | Сертифицировано | 2024-11-25 | 1133.85 | 1360.62 | 1360.62 |  | Дата запуска - 17.06.19 | [5 empty] | 3414971184749
068792 | CLN Рамка 2п "Латунь" | Celiane. Рамка 2-постовая. Цвет "Латунь" | Legrand | ЭУИ Luxe | 562 | Celiane электроустановочное оборудование | PL2 | 1 | ШТ | На складе | Сертифицировано | 2024-11-25 | 1814.17 | 2177 | 2177 |  | Дата запуска - 17.06.19 | [5 empty] | 3414971184770
068793 | CLN Рамка 3п "Латунь" | Celiane. Рамка 3-постовая. Цвет "Латунь" | Legrand | ЭУИ Luxe | 562 | Celiane электроустановочное оборудование | PL2 | 1 | ШТ | На складе | Сертифицировано | 2024-11-25 | 2902.67 | 3483.2 | 3483.2 |  | Дата запуска - 17.06.19 | 0.066 | 0.33464 | 235 | 89 | 16 | 3414971184800
068794 | CLN Рамка 4п "Латунь" | Celiane. Рамка 4-постовая. Цвет "Латунь" | Legrand | ЭУИ Luxe | 562 | Celiane электроустановочное оборудование | PL2 | 1 | ШТ | На складе | Сертифицировано | 2024-11-25 | 4644.27 | 5573.12 | 5573.12 |  | Дата запуска - 17.06.19 | 0.085 | 0.558 | 310 | 90 | 20 | 3414971184831
068900 | Рамка 1м Титан CLN | Рамка - Программа Celiane - металлик - 1 модуль - титан | Legrand | ЭУИ Luxe | 562 | Celiane электроустановочное оборудование | PL2 | 10 | ШТ | Под заказ Т2 | Сертифицировано | 2024-11-25 | 1447.58 | 1737.1 | 1737.1 |  |  | 0.093 | 0.53631 | 97 | 97 | 57 | 3245060689001
068901 | Рамка 1п Титан CLN | Рамка - Программа Celiane - металлик - 1 пост - титан | Legrand | ЭУИ Luxe | 562 | Celiane электроустановочное оборудование | PL2 | 10 | ШТ | На складе | Сертифицировано | 2024-11-25 | 1133.85 | 1360.62 | 1360.62 |  |  | 0.235 | 1.1881 | 193 | 108 | 57 | 3245060689018
068902 | Рамка 2п Титан CLN | Рамка - Программа Celiane - металлик - 2 поста - титан | Legrand | ЭУИ Luxe | 562 | Celiane электроустановочное оборудование | PL2 | 10 | ШТ | На складе | Сертифицировано | 2024-11-25 | 1814.17 | 2177 | 2177 |  |  | 0.373 | 1.6758 | 180 | 98 | 95 | 3245060689025
068903 | Рамка 3п Титан CLN | Рамка - Программа Celiane - металлик - 3 поста - титан | Legrand | ЭУИ Luxe | 562 | Celiane электроустановочное оборудование | PL2 | 5 | ШТ | На складе | Сертифицировано | 2024-11-25 | 2902.67 | 3483.2 | 3483.2 |  |  | 0.275 | 1.5813 | 286 | 97 | 57 | 3245060689032
068904 | Рамка 4п Титан CLN | Рамка - Программа Celiane - металлик - 4 поста - титан | Legrand | ЭУИ Luxe | 562 | Celiane электроустановочное оборудование | PL2 | 2 | ШТ | На складе | Сертифицировано | 2024-11-25 | 4644.27 | 5573.12 | 5573.12 |  |  | 0.151 | 0.78343 | 312 | 93 | 27 | 3245060689049
068905 | Рамка 4/5м Титан CLN | Рамка - Программа Celiane - металлик - 4/5 модулей - титан | Legrand | ЭУИ Luxe | 562 | Celiane электроустановочное оборудование | PL2 | 1 | ШТ | Под заказ Т2 | Сертифицировано | 2024-11-25 | 2902.67 | 3483.2 | 3483.2 |  |  | 0.043 | 0.24066 | 89 | 16 | 169 | 3245060689056
068906 | Рамка 3п wide Титан CLN | Рамка - Программа Celiane - 6/8 модулей - Титан | Legrand | ЭУИ Luxe | 562 | Celiane электроустановочное оборудование | PL2 | 1 | ШТ | Под заказ Т2 | Сертифицировано | 2024-11-25 | 4644.27 | 5573.12 | 5573.12 | [7 empty] | 3245060689063
068907 | Celiane Рамка 2х2 Титан | Рамка - Программа Celiane - металлик - специальная - титан | Legrand | ЭУИ Luxe | 562 | Celiane электроустановочное оборудование | PL2 | 1 | ШТ | Под заказ Т2 | Сертифицировано | 2024-11-25 | 11726.96 | 14072.35 | 14072.35 |  |  | 0.107 | 0.6192 | 180 | 172 | 20 | 3245060689070
068910 | Рамка 5п Титан CLN | Рамка - Программа Celiane - 5 постов - Титан | Legrand | ЭУИ Luxe | 562 | Celiane электроустановочное оборудование | PL2 | 1 | ШТ | На складе | Сертифицировано | 2024-11-25 | 7430.82 | 8916.98 | 8916.98 |  |  | 0.121 | 0.53389 | 86 | 16 | 388 | 3245060689100
068916 | Рамка экран 3,5" сенс ТИТ CLN | Рамка для сенсорных панелей 3,5" - титан - MyHOME SCS | Legrand | ЭУИ Luxe | 562 | Celiane электроустановочное оборудование | PL2 | 1 | ШТ | Под заказ Т2 | Не подлежит сертификации | 2021-12-31 | 7568.82 | 9082.58 | 9082.58 | Будет удален |  | 0.056 | 0.29434 | 146 | 126 | 16 | 3245060689162
068921 | Рамка 1п Алюминий CLN | Рамка - Программа Celiane - металлик - 1 пост - алюминий | Legrand | ЭУИ Luxe | 562 | Celiane электроустановочное оборудование | PL2 | 10 | ШТ | На складе | Сертифицировано | 2024-11-25 | 1133.85 | 1360.62 | 1360.62 |  |  | 0.235 | 1.1881 | 193 | 108 | 57 | 3245060689216
068922 | Рамка 2п Алюминий CLN | Рамка - Программа Celiane - металлик - 2 поста - алюминий | Legrand | ЭУИ Luxe | 562 | Celiane электроустановочное оборудование | PL2 | 5 | ШТ | На складе | Сертифицировано | 2024-11-25 | 1814.17 | 2177 | 2177 |  |  | 0.2 | 1.1881 | 193 | 108 | 57 | 3245060689223
068923 | Рамка 3п Алюминий CLN | Рамка - Программа Celiane - металлик - 3 поста - алюминий | Legrand | ЭУИ Luxe | 562 | Celiane электроустановочное оборудование | PL2 | 5 | ШТ | На складе | Сертифицировано | 2024-11-25 | 2902.67 | 3483.2 | 3483.2 |  |  | 0.274 | 1.5813 | 286 | 97 | 57 | 3245060689230
068924 | Рамка 4п Алюминий CLN | Рамка - Программа Celiane - металлик - 4 поста - алюминий | Legrand | ЭУИ Luxe | 562 | Celiane электроустановочное оборудование | PL2 | 1 | ШТ | На складе | Сертифицировано | 2024-11-25 | 4644.27 | 5573.12 | 5573.12 |  |  | 0.092 | 0.558 | 310 | 90 | 20 | 3245060689247
068925 | Рамка 4/5м Алюминий CLN | Рамка - Программа Celiane - металлик - 4/5 модулей - алюминий | Legrand | ЭУИ Luxe | 562 | Celiane электроустановочное оборудование | PL2 | 1 | ШТ | Под заказ Т2 | Сертифицировано | 2024-11-25 | 2902.67 | 3483.2 | 3483.2 |  |  | 0.045 | 0.24066 | 89 | 16 | 169 | 3245060689254
068926 | Рамка 3п wide Алюм. CLN | Рамка - Программа Celiane - 6/8 модулей - Алюминий | Legrand | ЭУИ Luxe | 562 | Celiane электроустановочное оборудование | PL2 | 1 | ШТ | Под заказ Т2 | Сертифицировано | 2024-11-25 | 4644.27 | 5573.12 | 5573.12 | [7 empty] | 3245060689261
068930 | Рамка 5п Алюминий CLN | Рамка - Программа Celiane - 5 постов - Алюминий | Legrand | ЭУИ Luxe | 562 | Celiane электроустановочное оборудование | PL2 | 1 | ШТ | Под заказ Т1 | Сертифицировано | 2024-11-25 | 7430.82 | 8916.98 | 8916.98 |  |  | 0.121 | 0.53389 | 86 | 16 | 388 | 3245060689308
068971 | CLN2 Рамка 1п Вольфрам | Рамка - Программа Celiane - 1 пост - Вольфрам | Legrand | ЭУИ Luxe | 562 | Celiane электроустановочное оборудование | PL2 | 10 | ШТ | На складе | Сертифицировано | 2024-11-25 | 1133.85 | 1360.62 | 1360.62 |  |  | 0.233 | 1.1881 | 193 | 108 | 57 | 3414970449733
068972 | CLN2 Рамка 2п Вольфрам | Рамка - Программа Celiane - 2 поста - Вольфрам | Legrand | ЭУИ Luxe | 562 | Celiane электроустановочное оборудование | PL2 | 5 | ШТ | На складе | Сертифицировано | 2024-11-25 | 1814.17 | 2177 | 2177 |  |  | 0.201 | 1.1881 | 193 | 108 | 57 | 3414970449764
068973 | CLN2 Рамка 3п Вольфрам | Рамка - Программа Celiane - 3 поста - Вольфрам | Legrand | ЭУИ Luxe | 562 | Celiane электроустановочное оборудование | PL2 | 1 | ШТ | На складе | Сертифицировано | 2024-11-25 | 2902.67 | 3483.2 | 3483.2 |  |  | 0.068 | 0.33464 | 235 | 89 | 16 | 3414970449795
068974 | CLN2 Рамка 4п Вольфрам | Рамка - Программа Celiane - 4 поста - Вольфрам | Legrand | ЭУИ Luxe | 562 | Celiane электроустановочное оборудование | PL2 | 1 | ШТ | На складе | Сертифицировано | 2024-11-25 | 4644.27 | 5573.12 | 5573.12 |  |  | 0.085 | 0.558 | 310 | 90 | 20 | 3414970449818
068975 | CLN2 Рамка 2п wide Вольфрам | Рамка - Программа Celiane - 4/5 модулей - Вольфрам | Legrand | ЭУИ Luxe | 562 | Celiane электроустановочное оборудование | PL2 | 1 | ШТ | Под заказ Т2 | Сертифицировано | 2024-11-25 | 2902.67 | 3483.2 | 3483.2 |  |  | 0.045 | 0.24066 | 89 | 16 | 169 | 3414970449832
068976 | CLN2 Рамка 3п wide Вольфрам | Рамка - Программа Celiane - 6/8 модулей - Вольфрам | Legrand | ЭУИ Luxe | 562 | Celiane электроустановочное оборудование | PL2 | 1 | ШТ | Под заказ Т2 | Сертифицировано | 2024-11-25 | 2902.67 | 3483.2 | 3483.2 |  |  | 0.057 | 0.33464 | 235 | 89 | 16 | 3414970449863
068980 | CLN2 Рамка 5п Карбон | Рамка - Программа Celiane - 5 постов - Карбон | Legrand | ЭУИ Luxe | 562 | Celiane электроустановочное оборудование | PL2 | 1 | ШТ | На складе | Сертифицировано | 2024-11-25 | 8917 | 10700.4 | 10700.4 |  |  | 0.104 | 0.53389 | 86 | 16 | 388 | 3414970506696
068981 | CLN2 Рамка 1п Карбон | Рамка - Программа Celiane - 1 пост - Карбон | Legrand | ЭУИ Luxe | 562 | Celiane электроустановочное оборудование | PL2 | 5 | ШТ | На складе | Сертифицировано | 2024-11-25 | 1133.85 | 1360.62 | 1360.62 |  |  | 0.116 | 0.53631 | 97 | 97 | 57 | 3414970449924
068982 | CLN2 Рамка 2п Карбон | Рамка - Программа Celiane - 2 поста - Карбон | Legrand | ЭУИ Luxe | 562 | Celiane электроустановочное оборудование | PL2 | 5 | ШТ | На складе | Сертифицировано | 2024-11-25 | 2177 | 2612.4 | 2612.4 |  |  | 0.202 | 1.1881 | 193 | 108 | 57 | 3414970449955
068983 | CLN2 Рамка 3п Карбон | Рамка - Программа Celiane - 3 поста - Карбон | Legrand | ЭУИ Luxe | 562 | Celiane электроустановочное оборудование | PL2 | 1 | ШТ | На складе | Сертифицировано | 2024-11-25 | 3483.2 | 4179.84 | 4179.84 |  |  | 0.066 | 0.33464 | 235 | 89 | 16 | 3414970449986
068984 | CLN2 Рамка 4п Карбон | Рамка - Программа Celiane - 4 поста - Карбон | Legrand | ЭУИ Luxe | 562 | Celiane электроустановочное оборудование | PL2 | 1 | ШТ | На складе | Сертифицировано | 2024-11-25 | 5573.12 | 6687.74 | 6687.74 |  |  | 0.083 | 0.558 | 310 | 90 | 20 | 3414970450005
068985 | CLN2 Рамка 2п wide Карбон | Рамка - Программа Celiane - 4/5 модулей - Карбон | Legrand | ЭУИ Luxe | 562 | Celiane электроустановочное оборудование | PL2 | 1 | ШТ | Под заказ Т2 | Сертифицировано | 2024-11-25 | 2902.67 | 3483.2 | 3483.2 |  |  | 0.043 | 0.24066 | 89 | 16 | 169 | 3414970450029
068986 | CLN2 Рамка 3п wide Карбон | Рамка - Программа Celiane - 6/8 модулей - Карбон | Legrand | ЭУИ Luxe | 562 | Celiane электроустановочное оборудование | PL2 | 1 | ШТ | Под заказ Т2 | Сертифицировано | 2024-11-25 | 2902.67 | 3483.2 | 3483.2 |  |  | 0.057 | 0.33464 | 235 | 89 | 16 | 3414970450043
068991 | CLN2 Рамка 1п Медь | Рамка - Программа Celiane - 1 пост - Медь | Legrand | ЭУИ Luxe | 562 | Celiane электроустановочное оборудование | PL2 | 5 | ШТ | На складе | Сертифицировано | 2024-11-25 | 1133.85 | 1360.62 | 1360.62 |  |  | 0.115 | 0.53631 | 97 | 97 | 57 | 3414970450159
068992 | CLN2 Рамка 2п Медь | Рамка - Программа Celiane - 2 поста - Медь | Legrand | ЭУИ Luxe | 562 | Celiane электроустановочное оборудование | PL2 | 5 | ШТ | На складе | Сертифицировано | 2024-11-25 | 1814.17 | 2177 | 2177 |  |  | 0.202 | 1.1881 | 193 | 108 | 57 | 3414970450180
068993 | CLN2 Рамка 3п Медь | Рамка - Программа Celiane - 3 поста - Медь | Legrand | ЭУИ Luxe | 562 | Celiane электроустановочное оборудование | PL2 | 1 | ШТ | На складе | Сертифицировано | 2024-11-25 | 2902.67 | 3483.2 | 3483.2 |  |  | 0.068 | 0.33464 | 235 | 89 | 16 | 3414970450210
068994 | CLN2 Рамка 4п Медь | Рамка - Программа Celiane - 4 поста - Медь | Legrand | ЭУИ Luxe | 562 | Celiane электроустановочное оборудование | PL2 | 1 | ШТ | На складе | Сертифицировано | 2024-11-25 | 4644.27 | 5573.12 | 5573.12 |  |  | 0.084 | 0.558 | 310 | 90 | 20 | 3414970450234
069011 | CLN2 Рамка 1п Corian БелРельеф | Рамка - Программа Celiane - 1 пост - Corian Белый Рельеф | Legrand | ЭУИ Luxe | 562 | Celiane электроустановочное оборудование | PL2 | 1 | ШТ | Под заказ Т1 | Сертифицировано | 2024-11-25 | 4720.96 | 5665.15 | 5665.15 |  |  | 0.057 | 0.13997 | 111 | 97 | 13 | 3414970450272
069012 | CLN2 Рамка 2п Corian БелРельеф | Рамка - Программа Celiane - 2 поста - Corian Белый Рельеф | Legrand | ЭУИ Luxe | 562 | Celiane электроустановочное оборудование | PL2 | 1 | ШТ | Под заказ Т1 | Сертифицировано | 2024-11-25 | 7081.44 | 8497.73 | 8497.73 |  |  | 0.085 | 0.2295 | 182 | 97 | 13 | 3414970450296
069013 | CLN2 Рамка 3п Corian БелРельеф | Рамка - Программа Celiane - 3 поста - Corian Белый Рельеф | Legrand | ЭУИ Luxe | 562 | Celiane электроустановочное оборудование | PL2 | 1 | ШТ | Под заказ Т1 | Сертифицировано | 2024-11-25 | 10622.16 | 12746.59 | 12746.59 |  |  | 0.116 | 0.31903 | 253 | 97 | 13 | 3414970450319
069014 | CLN2 Рамка 4п Corian БелРельеф | Рамка - Программа Celiane - 4 поста - Corian Белый Рельеф | Legrand | ЭУИ Luxe | 562 | Celiane электроустановочное оборудование | PL2 | 1 | ШТ | Под заказ Т2 | Сертифицировано | 2024-11-25 | 15933.22 | 19119.86 | 19119.86 |  |  | 0.147 | 0.40856 | 324 | 97 | 13 | 3414970450333
069015 | CLN2 Рамка 2п wide Corian ч.р. | Рамка - Программа Celiane - 4/5 модулей - Corian Белый Рельеф | Legrand | ЭУИ Luxe | 562 | Celiane электроустановочное оборудование | PL2 | 1 | ШТ | Под заказ Т2 | Сертифицировано | 2024-11-25 | 10622.16 | 12746.59 | 12746.59 |  |  | 0.078 | 0.2295 | 182 | 97 | 13 | 3414970450357
069021 | CLN2 Рамка 1п Corian Чер.рифл. | Рамка - Программа Celiane - 1 пост - Corian Чёрный Рифленый | Legrand | ЭУИ Luxe | 562 | Celiane электроустановочное оборудование | PL2 | 1 | ШТ | Под заказ Т1 | Сертифицировано | 2024-11-25 | 4720.96 | 5665.15 | 5665.15 |  |  | 0.054 | 0.13997 | 111 | 97 | 13 | 3414970450371
069022 | CLN2 Рамка 2п Corian Чер.рифл. | Рамка - Программа Celiane - 2 поста - Corian Чёрный Рифленый | Legrand | ЭУИ Luxe | 562 | Celiane электроустановочное оборудование | PL2 | 1 | ШТ | Под заказ Т2 | Сертифицировано | 2024-11-25 | 7081.44 | 8497.73 | 8497.73 |  |  | 0.085 | 0.2295 | 182 | 97 | 13 | 3414970450395
069023 | CLN2 Рамка 3п Corian Чер.рифл. | Рамка - Программа Celiane - 3 поста - Corian Чёрный Рифленый | Legrand | ЭУИ Luxe | 562 | Celiane электроустановочное оборудование | PL2 | 1 | ШТ | Под заказ Т2 | Сертифицировано | 2024-11-25 | 10622.16 | 12746.59 | 12746.59 |  |  | 0.116 | 0.31903 | 253 | 97 | 13 | 3414970450418
069024 | CLN2 Рамка 4п Corian Чер.рифл. | Рамка - Программа Celiane - 4 поста - Corian Чёрный Рифленый | Legrand | ЭУИ Luxe | 562 | Celiane электроустановочное оборудование | PL2 | 1 | ШТ | Под заказ Т2 | Сертифицировано | 2024-11-25 | 15933.22 | 19119.86 | 19119.86 |  |  | 0.146 | 0.40856 | 324 | 97 | 13 | 3414970450432
069025 | CLN2 Рамка 2п wide Corian ч.р. | Рамка - Программа Celiane - 4/5 модулей - Corian Чёрный Рифленый | Legrand | ЭУИ Luxe | 562 | Celiane электроустановочное оборудование | PL2 | 1 | ШТ | Под заказ Т2 | Сертифицировано | 2024-11-25 | 10622.16 | 12746.59 | 12746.59 |  |  | 0.076 | 0.2295 | 182 | 97 | 13 | 3414970450456
069031 | CLN2 Рамка 1п Черный никель | Рамка - Программа Celiane - 1 пост - Чёрный Никель | Legrand | ЭУИ Luxe | 562 | Celiane электроустановочное оборудование | PL2 | 1 | ШТ | Под заказ Т1 | Сертифицировано | 2024-11-25 | 4102.49 | 4922.99 | 4922.99 |  |  | 0.125 | 0.13997 | 111 | 97 | 13 | 3414970450470
069032 | CLN2 Рамка 2п Черный никель | Рамка - Программа Celiane - 2 поста - Чёрный Никель | Legrand | ЭУИ Luxe | 562 | Celiane электроустановочное оборудование | PL2 | 1 | ШТ | Под заказ Т1 | Сертифицировано | 2024-11-25 | 6153.74 | 7384.49 | 7384.49 |  |  | 0.198 | 0.2295 | 182 | 97 | 13 | 3414970450494
069033 | CLN2 Рамка 3п Черный никель | Рамка - Программа Celiane - 3 поста - Чёрный Никель | Legrand | ЭУИ Luxe | 562 | Celiane электроустановочное оборудование | PL2 | 1 | ШТ | Под заказ Т2 | Сертифицировано | 2024-11-25 | 9230.61 | 11076.73 | 11076.73 |  |  | 0.263 | 0.31903 | 253 | 97 | 13 | 3414970450517
069034 | CLN2 Рамка 4п Черный никель | Рамка - Программа Celiane - 4 поста - Чёрный Никель | Legrand | ЭУИ Luxe | 562 | Celiane электроустановочное оборудование | PL2 | 1 | ШТ | Под заказ Т1 | Сертифицировано | 2024-11-25 | 13845.9 | 16615.08 | 16615.08 |  |  | 0.327 | 0.40856 | 324 | 97 | 13 | 3414970450531
069035 | CLN2 Рамка 2п wide Черный ник. | Рамка - Программа Celiane - 4/5 модулей - Чёрный Никель | Legrand | ЭУИ Luxe | 562 | Celiane электроустановочное оборудование | PL2 | 1 | ШТ | Под заказ Т2 | Сертифицировано | 2024-11-25 | 9230.61 | 11076.73 | 11076.73 |  |  | 0.175 | 0.2295 | 182 | 97 | 13 | 3414970450555
069036 | CLN2 Рамка 3п wide Черный ник. | Рамка - Программа Celiane - 6/8 модулей - Чёрный Никель | Legrand | ЭУИ Luxe | 562 | Celiane электроустановочное оборудование | PL2 | 1 | ШТ | Под заказ Т2 | Сертифицировано | 2024-11-25 | 13845.9 | 16615.08 | 16615.08 |  |  | 0.209 | 0.31739 | 257 | 95 | 13 | 3414970450579
069051 | CLN2 Рамка 1п Беленый дуб | Рамка - Программа Celiane - 1 пост - Белёный Дуб | Legrand | ЭУИ Luxe | 562 | Celiane электроустановочное оборудование | PL2 | 1 | ШТ | Под заказ Т1 | Сертифицировано | 2024-11-25 | 4102.49 | 4922.99 | 4922.99 |  |  | 0.039 | 0.13997 | 111 | 97 | 13 | 3414970450692
069052 | CLN2 Рамка 2п Беленый дуб | Рамка - Программа Celiane - 2 поста - Белёный Дуб | Legrand | ЭУИ Luxe | 562 | Celiane электроустановочное оборудование | PL2 | 1 | ШТ | Под заказ Т1 | Сертифицировано | 2024-11-25 | 6153.74 | 7384.49 | 7384.49 |  |  | 0.062 | 0.2295 | 182 | 97 | 13 | 3414970450715
069053 | CLN2 Рамка 3п Беленый дуб | Рамка - Программа Celiane - 3 поста - Белёный Дуб | Legrand | ЭУИ Luxe | 562 | Celiane электроустановочное оборудование | PL2 | 1 | ШТ | Под заказ Т1 | Сертифицировано | 2024-11-25 | 9230.61 | 11076.73 | 11076.73 |  |  | 0.079 | 0.31903 | 253 | 97 | 13 | 3414970450739
069054 | CLN2 Рамка 4п Беленый дуб | Рамка - Программа Celiane - 4 поста - Белёный Дуб | Legrand | ЭУИ Luxe | 562 | Celiane электроустановочное оборудование | PL2 | 1 | ШТ | Под заказ Т1 | Сертифицировано | 2024-11-25 | 13845.9 | 16615.08 | 16615.08 |  |  | 0.103 | 0.40856 | 324 | 97 | 13 | 3414970450753
069055 | CLN2 Рамка 2п wide Беленый дуб | Рамка - Программа Celiane - 4/5 модулей - Белёный Дуб | Legrand | ЭУИ Luxe | 562 | Celiane электроустановочное оборудование | PL2 | 1 | ШТ | Под заказ Т2 | Сертифицировано | 2024-11-25 | 9230.61 | 11076.73 | 11076.73 |  |  | 0.054 | 0.2295 | 182 | 97 | 13 | 3414970450777
069071 | Рамка IP44 1 пост CLN БЕЛ | Рамка 1 пост - Программа Celiane - IP 44 - белый | Legrand | ЭУИ Luxe | 562 | Celiane электроустановочное оборудование | PL2 | 5 | ШТ | На складе | Сертифицировано | 2024-11-25 | 1852.12 | 2222.54 | 2222.54 |  |  | 0.174 | 1.5625 | 125 | 125 | 100 | 3245060690717
069072 | Рамка IP44 2 поста CLN БЕЛ | Рамка 2 поста - Программа Celiane - IP 44 - белый | Legrand | ЭУИ Luxe | 562 | Celiane электроустановочное оборудование | PL2 | 5 | ШТ | На складе | Сертифицировано | 2024-11-25 | 2226.07 | 2671.28 | 2671.28 |  |  | 0.26 | 1.6758 | 180 | 98 | 95 | 3245060690724
069081 | CLN Рамка IP 44 1 пост, слон.кость | Рамка 1 пост - Программа Celiane - IP 44 - слоновая кость | Legrand | ЭУИ Luxe | 562 | Celiane электроустановочное оборудование | PL2 | 5 | ШТ | На складе | Сертифицировано | 2024-11-25 | 1852.12 | 2222.54 | 2222.54 |  |  | 0.173 | 1.5625 | 125 | 125 | 100 | 3245060690816
069082 | Рамка IP 44 2 поста CLN слон. | Рамка 2 поста - Программа Celiane - IP 44 - слоновая кость | Legrand | ЭУИ Luxe | 562 | Celiane электроустановочное оборудование | PL2 | 5 | ШТ | На складе | Сертифицировано | 2024-11-25 | 2226.07 | 2671.28 | 2671.28 |  |  | 0.265 | 1.6758 | 180 | 98 | 95 | 3245060690823
069101 | Рамка 1п Фактурная Сталь CLN | Рамка - Программа Celiane - 1 пост - фактурная сталь | Legrand | ЭУИ Luxe | 562 | Celiane электроустановочное оборудование | PL2 | 1 | ШТ | На складе | Сертифицировано | 2024-11-25 | 4102.49 | 4922.99 | 4922.99 |  |  | 0.12 | 0.13997 | 111 | 97 | 13 | 3245060691011
069102 | Рамка 2п Фактурная Сталь CLN | Рамка - Программа Celiane - 2 поста - фактурная сталь | Legrand | ЭУИ Luxe | 562 | Celiane электроустановочное оборудование | PL2 | 1 | ШТ | На складе | Сертифицировано | 2024-11-25 | 6153.74 | 7384.49 | 7384.49 |  |  | 0.193 | 0.2295 | 182 | 97 | 13 | 3245060691028
069103 | Рамка 3п Фактурная Сталь CLN | Рамка - Программа Celiane - 3 поста - фактурная сталь | Legrand | ЭУИ Luxe | 562 | Celiane электроустановочное оборудование | PL2 | 1 | ШТ | На складе | Сертифицировано | 2024-11-25 | 9230.61 | 11076.73 | 11076.73 |  |  | 0.259 | 0.31903 | 253 | 97 | 13 | 3245060691035
069104 | Рамка 4п Фактурная Сталь CLN | Рамка - Программа Celiane - 4 поста - фактурная сталь | Legrand | ЭУИ Luxe | 562 | Celiane электроустановочное оборудование | PL2 | 1 | ШТ | На складе | Сертифицировано | 2024-11-25 | 13845.9 | 16615.08 | 16615.08 |  |  | 0.324 | 0.40856 | 324 | 97 | 13 | 3245060691042
069105 | Рамка 4/5м Фактурная Сталь CLN | Рамка - Программа Celiane - 4/5 модулей - фактурная сталь | Legrand | ЭУИ Luxe | 562 | Celiane электроустановочное оборудование | PL2 | 1 | ШТ | Под заказ Т2 | Сертифицировано | 2024-11-25 | 9230.61 | 11076.73 | 11076.73 |  |  | 0.165 | 0.2295 | 182 | 97 | 13 | 3245060691059
069106 | Рамка 3п wide Фактур.Сталь CLN | Рамка - Программа Celiane - 6/8 модулей - фактурная сталь | Legrand | ЭУИ Luxe | 562 | Celiane электроустановочное оборудование | PL2 | 1 | ШТ | Под заказ Т2 | Сертифицировано | 2024-11-25 | 4644.27 | 5573.12 | 5573.12 | [7 empty] | 3245060691066
069107 | Рамка 2X2м Фактур. Сталь CLN | Рамка - Программа Celiane - специальная - фактурная сталь | Legrand | ЭУИ Luxe | 562 | Celiane электроустановочное оборудование | PL2 | 1 | ШТ | Под заказ Т2 | Сертифицировано | 2024-11-25 | 51916.37 | 62299.64 | 62299.64 |  |  | 0.656 | 0.6192 | 180 | 172 | 20 | 3245060691073
069110 | Рамка 5п Фактурная Сталь CLN | Рамка - Программа Celiane - материалы - 5 постов - фактурная сталь | Legrand | ЭУИ Luxe | 562 | Celiane электроустановочное оборудование | PL2 | 1 | ШТ | На складе | Сертифицировано | 2024-11-25 | 34524.14 | 41428.97 | 41428.97 |  |  | 0.412 | 0.53389 | 86 | 16 | 388 | 3245060691103
069111 | Рамка 1п Никель Велюр CLN | Рамка - Программа Celiane - 1 пост - никель велюр | Legrand | ЭУИ Luxe | 562 | Celiane электроустановочное оборудование | PL2 | 1 | ШТ | На складе | Сертифицировано | 2024-11-25 | 4102.49 | 4922.99 | 4922.99 |  |  | 0.123 | 0.13997 | 111 | 97 | 13 | 3245060691110
069112 | Рамка 2п Никель Велюр CLN | Рамка - Программа Celiane - 2 поста - никель велюр | Legrand | ЭУИ Luxe | 562 | Celiane электроустановочное оборудование | PL2 | 1 | ШТ | На складе | Сертифицировано | 2024-11-25 | 6153.74 | 7384.49 | 7384.49 |  |  | 0.195 | 0.2295 | 182 | 97 | 13 | 3245060691127
069113 | Рамка 3п Никель Велюр CLN | Рамка - Программа Celiane - 3 поста - никель велюр | Legrand | ЭУИ Luxe | 562 | Celiane электроустановочное оборудование | PL2 | 1 | ШТ | На складе | Сертифицировано | 2024-11-25 | 9230.61 | 11076.73 | 11076.73 |  |  | 0.254 | 0.31903 | 253 | 97 | 13 | 3245060691134
069114 | Рамка 4п Никель Велюр CLN | Рамка - Программа Celiane - 4 поста - никель велюр | Legrand | ЭУИ Luxe | 562 | Celiane электроустановочное оборудование | PL2 | 1 | ШТ | На складе | Сертифицировано | 2024-11-25 | 13845.9 | 16615.08 | 16615.08 |  |  | 0.324 | 0.40856 | 324 | 97 | 13 | 3245060691141
069115 | Рамка 4/5м Никель Велюр CLN | Рамка - Программа Celiane - 4/5 модулей - никель велюр | Legrand | ЭУИ Luxe | 562 | Celiane электроустановочное оборудование | PL2 | 1 | ШТ | Под заказ Т2 | Сертифицировано | 2024-11-25 | 9230.61 | 11076.73 | 11076.73 |  |  | 0.167 | 0.2295 | 182 | 97 | 13 | 3245060691158
069116 | Рамкаэкран 3,5" Ник. Велюр CLN | Рамка для сенсорных панелей 3,5" - никель велюр - MyHOME SCS | Legrand | ЭУИ Luxe | 562 | Celiane электроустановочное оборудование | PL2 | 1 | ШТ | Под заказ Т2 | Не подлежит сертификации | 2021-12-31 | 48165.21 | 57798.25 | 57798.25 |  |  | 0.425 | 0.29434 | 146 | 126 | 16 | 3245060691165
069120 | Рамка 5п Никель Велюр CLN | Рамка - Программа Celiane - 5 постов - никель велюр | Legrand | ЭУИ Luxe | 562 | Celiane электроустановочное оборудование | PL2 | 1 | ШТ | На складе | Сертифицировано | 2024-11-25 | 20768.86 | 24922.63 | 24922.63 |  |  | 0.41 | 0.53389 | 86 | 16 | 388 | 3245060691202
069121 | Рамка 1п Зеркало CLN | Рамка - Программа Celiane - эксклюзивная - 1 пост - зеркало | Legrand | ЭУИ Luxe | 562 | Celiane электроустановочное оборудование | PL2 | 1 | ШТ | Под заказ Т1 | Сертифицировано | 2024-11-25 | 5957.89 | 7149.47 | 7149.47 |  |  | 0.079 | 0.13997 | 111 | 97 | 13 | 3245060691219
069122 | Рамка 2п Зеркало CLN | Рамка - Программа Celiane - эксклюзивная - 2 поста - зеркало | Legrand | ЭУИ Luxe | 562 | Celiane электроустановочное оборудование | PL2 | 1 | ШТ | Под заказ Т1 | Сертифицировано | 2024-11-25 | 8936.83 | 10724.2 | 10724.2 |  |  | 0.128 | 0.2295 | 182 | 97 | 13 | 3245060691226
069123 | Рамка 3п Зеркало CLN | Рамка - Программа Celiane - эксклюзивная - 3 поста - зеркало | Legrand | ЭУИ Luxe | 562 | Celiane электроустановочное оборудование | PL2 | 1 | ШТ | Под заказ Т1 | Сертифицировано | 2024-11-25 | 13405.25 | 16086.3 | 16086.3 |  |  | 0.174 | 0.31903 | 253 | 97 | 13 | 3245060691233
069124 | Рамка 4п Зеркало CLN | Рамка - Программа Celiane - эксклюзивная - 4 поста - зеркало | Legrand | ЭУИ Luxe | 562 | Celiane электроустановочное оборудование | PL2 | 1 | ШТ | Под заказ Т2 | Сертифицировано | 2024-11-25 | 20107.88 | 24129.46 | 24129.46 |  |  | 0.225 | 0.40856 | 324 | 97 | 13 | 3245060691240
069125 | Рамка 4/5м Зеркало CLN | Рамка - Программа Celiane - эксклюзивная - 4/5 модулей - зеркало | Legrand | ЭУИ Luxe | 562 | Celiane электроустановочное оборудование | PL2 | 1 | ШТ | Под заказ Т2 | Сертифицировано | 2024-11-25 | 13812.03 | 16574.44 | 16574.44 |  |  | 0.12 | 0.2295 | 182 | 97 | 13 | 3245060691257
069126 | Рамка экран 3,5" Зеркало CLN | Рамка для сенсорных панелей 3,5" - фактурная сталь - MyHOME SCS | Legrand | ЭУИ Luxe | 562 | Celiane электроустановочное оборудование | PL2 | 1 | ШТ | Под заказ Т2 | Не подлежит сертификации | 2021-12-31 | 48165.21 | 57798.25 | 57798.25 |  |  | 0.419 | 0.29434 | 146 | 126 | 16 | 3245060691264
069127 | Рамка 2X2м Зеркало CLN | Рамка - Программа Celiane - эксклюзивная - специальная - зеркало | Legrand | ЭУИ Luxe | 562 | Celiane электроустановочное оборудование | PL2 | 1 | ШТ | Под заказ Т2 | Сертифицировано | 2024-11-25 | 33530.95 | 40237.14 | 40237.14 |  |  | 0.25 | 0.6192 | 180 | 172 | 20 | 3245060691271
069131 | Рамка 1п Золото CLN | Рамка - Программа Celiane - эксклюзивная - 1 пост - золото | Legrand | ЭУИ Luxe | 562 | Celiane электроустановочное оборудование | PL2 | 1 | ШТ | На складе | Сертифицировано | 2024-11-25 | 8023.73 | 9628.48 | 9628.48 |  |  | 0.12 | 0.13997 | 111 | 97 | 13 | 3245060691318
069132 | Рамка 2п Золото CLN | Рамка - Программа Celiane - эксклюзивная - 2 поста - золото | Legrand | ЭУИ Luxe | 562 | Celiane электроустановочное оборудование | PL2 | 1 | ШТ | Под заказ Т2 | Сертифицировано | 2024-11-25 | 13846.79 | 16616.15 | 16616.15 |  |  | 0.191 | 0.2295 | 182 | 97 | 13 | 3245060691325
069133 | Рамка 3п Золото CLN | Рамка - Программа Celiane - эксклюзивная - 3 поста - золото | Legrand | ЭУИ Luxe | 562 | Celiane электроустановочное оборудование | PL2 | 1 | ШТ | Под заказ Т2 | Сертифицировано | 2024-11-25 | 20902.91 | 25083.49 | 25083.49 |  |  | 0.26 | 0.31903 | 253 | 97 | 13 | 3245060691332
069134 | Рамка 4п Золото CLN | Рамка - Программа Celiane - эксклюзивная - 4 поста - золото | Legrand | ЭУИ Luxe | 562 | Celiane электроустановочное оборудование | PL2 | 1 | ШТ | Под заказ Т2 | Сертифицировано | 2024-11-25 | 29309.3 | 35171.16 | 35171.16 |  |  | 0.324 | 0.40856 | 324 | 97 | 13 | 3245060691349
069135 | Рамка 4/5м Золото CLN | Рамка - Программа Celiane - эксклюзивная - 4/5 модулей - золото | Legrand | ЭУИ Luxe | 562 | Celiane электроустановочное оборудование | PL2 | 1 | ШТ | Под заказ Т2 | Сертифицировано | 2024-11-25 | 12020.72 | 14424.86 | 14424.86 |  |  | 0.164 | 0.2295 | 182 | 97 | 13 | 3245060691356
069201 | Рамка 1п Венге CLN | Рамка - Программа Celiane - 1 пост - Венге | Legrand | ЭУИ Luxe | 562 | Celiane электроустановочное оборудование | PL2 | 1 | ШТ | На складе | Сертифицировано | 2024-11-25 | 4102.49 | 4922.99 | 4922.99 |  |  | 0.035 | 0.13997 | 111 | 97 | 13 | 3245060692018
069202 | Рамка 2п Венге CLN | Рамка - Программа Celiane - 2 поста - Венге | Legrand | ЭУИ Luxe | 562 | Celiane электроустановочное оборудование | PL2 | 1 | ШТ | На складе | Сертифицировано | 2024-11-25 | 6153.74 | 7384.49 | 7384.49 |  |  | 0.062 | 0.2295 | 182 | 97 | 13 | 3245060692025
069203 | Рамка 3п Венге CLN | Рамка - Программа Celiane - 3 поста - Венге | Legrand | ЭУИ Luxe | 562 | Celiane электроустановочное оборудование | PL2 | 1 | ШТ | На складе | Сертифицировано | 2024-11-25 | 9230.61 | 11076.73 | 11076.73 |  |  | 0.08 | 0.31903 | 253 | 97 | 13 | 3245060692032
069204 | Рамка 4п Венге CLN | Рамка - Программа Celiane - 4 поста - Венге | Legrand | ЭУИ Luxe | 562 | Celiane электроустановочное оборудование | PL2 | 1 | ШТ | На складе | Сертифицировано | 2024-11-25 | 13845.9 | 16615.08 | 16615.08 |  |  | 0.102 | 0.40856 | 324 | 97 | 13 | 3245060692049
069205 | Рамка 4/5м Венге CLN | Рамка - Программа Celiane - 4/5 модулей - Венге | Legrand | ЭУИ Luxe | 562 | Celiane электроустановочное оборудование | PL2 | 1 | ШТ | Под заказ Т2 | Сертифицировано | 2024-11-25 | 9230.61 | 11076.73 | 11076.73 |  |  | 0.202 | 0.2295 | 182 | 97 | 13 | 3245060692056
069210 | Рамка 5п Венге CLN | Рамка - Программа Celiane - 5 постов - Венге | Legrand | ЭУИ Luxe | 562 | Celiane электроустановочное оборудование | PL2 | 1 | ШТ | На складе | Сертифицировано | 2024-11-25 | 20768.86 | 24922.63 | 24922.63 |  |  | 0.113 | 0.53389 | 86 | 16 | 388 | 3245060692100
069211 | Рамка 1п Клен CLN | Рамка - Программа Celiane - 1 пост - Клен | Legrand | ЭУИ Luxe | 562 | Celiane электроустановочное оборудование | PL2 | 1 | ШТ | На складе | Сертифицировано | 2024-11-25 | 4102.49 | 4922.99 | 4922.99 |  |  | 0.039 | 0.13997 | 111 | 97 | 13 | 3245060692117
069212 | Рамка 2п Клен CLN | Рамка - Программа Celiane - 2 поста - Клен | Legrand | ЭУИ Luxe | 562 | Celiane электроустановочное оборудование | PL2 | 1 | ШТ | На складе | Сертифицировано | 2024-11-25 | 6153.74 | 7384.49 | 7384.49 |  |  | 0.061 | 0.2295 | 182 | 97 | 13 | 3245060692124
069213 | Рамка 3п Клен CLN | Рамка - Программа Celiane - 3 поста - Клен | Legrand | ЭУИ Luxe | 562 | Celiane электроустановочное оборудование | PL2 | 1 | ШТ | На складе | Сертифицировано | 2024-11-25 | 9230.61 | 11076.73 | 11076.73 |  |  | 0.08 | 0.31903 | 253 | 97 | 13 | 3245060692131
069214 | Рамка 4п Клен CLN | Рамка - Программа Celiane - 4 поста - Клен | Legrand | ЭУИ Luxe | 562 | Celiane электроустановочное оборудование | PL2 | 1 | ШТ | На складе | Сертифицировано | 2024-11-25 | 13845.9 | 16615.08 | 16615.08 |  |  | 0.106 | 0.40856 | 324 | 97 | 13 | 3245060692148
069215 | Рамка 4/5м Клен CLN | Рамка - Программа Celiane - 4/5 модулей - Клен | Legrand | ЭУИ Luxe | 562 | Celiane электроустановочное оборудование | PL2 | 1 | ШТ | Под заказ Т2 | Сертифицировано | 2024-11-25 | 9230.61 | 11076.73 | 11076.73 |  |  | 0.054 | 0.2295 | 182 | 97 | 13 | 3245060692155
069220 | Рамка 5п Клен CLN | Рамка - Программа Celiane - материалы - 5 постов - Клен | Legrand | ЭУИ Luxe | 562 | Celiane электроустановочное оборудование | PL2 | 1 | ШТ | На складе | Сертифицировано | 2024-11-25 | 26023.08 | 31227.7 | 31227.7 |  |  | 0.125 | 0.53389 | 86 | 16 | 388 | 3245060692209
069221 | Рамка 1п Орех CLN | Рамка - Программа Celiane - 1 пост - Орех | Legrand | ЭУИ Luxe | 562 | Celiane электроустановочное оборудование | PL2 | 1 | ШТ | На складе | Сертифицировано | 2024-11-25 | 4102.49 | 4922.99 | 4922.99 |  |  | 0.039 | 0.13997 | 111 | 97 | 13 | 3245060692216
069222 | Рамка 2п Орех CLN | Рамка - Программа Celiane - 2 поста - Орех | Legrand | ЭУИ Luxe | 562 | Celiane электроустановочное оборудование | PL2 | 1 | ШТ | На складе | Сертифицировано | 2024-11-25 | 6153.74 | 7384.49 | 7384.49 |  |  | 0.058 | 0.2295 | 182 | 97 | 13 | 3245060692223
069223 | Рамка 3п Орех CLN | Рамка - Программа Celiane - 3 поста - Орех | Legrand | ЭУИ Luxe | 562 | Celiane электроустановочное оборудование | PL2 | 1 | ШТ | На складе | Сертифицировано | 2024-11-25 | 9230.61 | 11076.73 | 11076.73 |  |  | 0.083 | 0.31903 | 253 | 97 | 13 | 3245060692230
069224 | Рамка 4п Орех CLN | Рамка - Программа Celiane - 4 поста - Орех | Legrand | ЭУИ Luxe | 562 | Celiane электроустановочное оборудование | PL2 | 1 | ШТ | На складе | Сертифицировано | 2024-11-25 | 13845.9 | 16615.08 | 16615.08 |  |  | 0.106 | 0.40856 | 324 | 97 | 13 | 3245060692247
069225 | Рамка 4/5м Орех CLN | Рамка - Программа Celiane - 4/5 модулей - Орех | Legrand | ЭУИ Luxe | 562 | Celiane электроустановочное оборудование | PL2 | 1 | ШТ | Под заказ Т2 | Сертифицировано | 2024-11-25 | 9230.61 | 11076.73 | 11076.73 |  |  | 0.193 | 0.2295 | 182 | 97 | 13 | 3245060692254
069227 | Рамка 2X2м Орех CLN | Рамка - Программа Celiane - 2х2 поста - Орех | Legrand | ЭУИ Luxe | 562 | Celiane электроустановочное оборудование | PL2 | 1 | ШТ | Под заказ Т2 | Сертифицировано | 2024-12-12 | 15774.6 | 18929.52 | 18929.52 | [7 empty] | 3245060692278
069230 | CLN Рамка Орех 5-пост | Celiane. Рамка 5-постовая универсальная "Орех" | Legrand | ЭУИ Luxe | 562 | Celiane электроустановочное оборудование | PL2 | 1 | ШТ | Под заказ Т2 | Сертифицировано | 2024-11-25 | 26023.08 | 31227.7 | 31227.7 |  |  | 0.126 | 0.53389 | 86 | 16 | 388 | 3245060692308
069301 | Рамка 1п Смальта графит CLN | Рамка - Программа Celiane - 1 пост - смальта графит | Legrand | ЭУИ Luxe | 562 | Celiane электроустановочное оборудование | PL2 | 1 | ШТ | На складе | Сертифицировано | 2024-11-25 | 4720.96 | 5665.15 | 5665.15 |  |  | 0.081 | 0.13997 | 111 | 97 | 13 | 3245060693015
069302 | Рамка 2п Смальта графит CLN | Рамка - Программа Celiane - 2 поста - смальта графит | Legrand | ЭУИ Luxe | 562 | Celiane электроустановочное оборудование | PL2 | 1 | ШТ | На складе | Сертифицировано | 2024-11-25 | 7081.44 | 8497.73 | 8497.73 |  |  | 0.131 | 0.2295 | 182 | 97 | 13 | 3245060693022
069303 | Рамка 3п Смальта графит CLN | Рамка - Программа Celiane - 3 поста - смальта графит | Legrand | ЭУИ Luxe | 562 | Celiane электроустановочное оборудование | PL2 | 1 | ШТ | На складе | Сертифицировано | 2024-11-25 | 10622.16 | 12746.59 | 12746.59 |  |  | 0.182 | 0.31903 | 253 | 97 | 13 | 3245060693039
069304 | Рамка 4п Смальта графит CLN | Рамка - Программа Celiane - 4 поста - смальта графит | Legrand | ЭУИ Luxe | 562 | Celiane электроустановочное оборудование | PL2 | 1 | ШТ | На складе | Сертифицировано | 2024-11-25 | 15933.22 | 19119.86 | 19119.86 |  |  | 0.229 | 0.40856 | 324 | 97 | 13 | 3245060693046
069305 | Рамка 4/5м Смальта графит CLN | Рамка - Программа Celiane - 4/5 модулей - смальта графит | Legrand | ЭУИ Luxe | 562 | Celiane электроустановочное оборудование | PL2 | 1 | ШТ | Под заказ Т2 | Сертифицировано | 2024-11-25 | 10622.16 | 12746.59 | 12746.59 |  |  | 0.114 | 0.2295 | 182 | 97 | 13 | 3245060693053
069306 | Рамка экран 3,5" См. граф. CLN | Рамка для сенсорных панелей 3,5" - смальта графит - MyHOME SCS | Legrand | ЭУИ Luxe | 562 | Celiane электроустановочное оборудование | PL2 | 1 | ШТ | Под заказ Т2 | Не подлежит сертификации | 2021-12-31 | 21639.92 | 25967.9 | 25967.9 |  |  | 0.161 | 0.29434 | 146 | 126 | 16 | 3245060693060
069310 | Рамка 5п Смальта графит CLN | Celiane. Рамка 5-постовая универсальная "Смальта графит" | Legrand | ЭУИ Luxe | 562 | Celiane электроустановочное оборудование | PL2 | 1 | ШТ | Под заказ Т2 | Сертифицировано | 2024-11-25 | 32027.18 | 38432.62 | 38432.62 |  |  | 0.276 | 0.53389 | 86 | 16 | 388 | 3245060693107
069311 | Рамка 1п Смальта Б.Глина CLN | Рамка - Программа Celiane - 1 пост - смальта белая глина | Legrand | ЭУИ Luxe | 562 | Celiane электроустановочное оборудование | PL2 | 1 | ШТ | На складе | Сертифицировано | 2024-11-25 | 4720.96 | 5665.15 | 5665.15 |  |  | 0.081 | 0.13997 | 111 | 97 | 13 | 3245060693114
069312 | Рамка 2п Смальта Б.Глина CLN | Рамка - Программа Celiane - 2 поста - смальта белая глина | Legrand | ЭУИ Luxe | 562 | Celiane электроустановочное оборудование | PL2 | 1 | ШТ | На складе | Сертифицировано | 2024-11-25 | 7081.44 | 8497.73 | 8497.73 |  |  | 0.131 | 0.2295 | 182 | 97 | 13 | 3245060693121
069313 | Рамка 3п Смальта Б.Глина CLN | Рамка - Программа Celiane - 3 поста - смальта белая глина | Legrand | ЭУИ Luxe | 562 | Celiane электроустановочное оборудование | PL2 | 1 | ШТ | На складе | Сертифицировано | 2024-11-25 | 10622.16 | 12746.59 | 12746.59 |  |  | 0.177 | 0.31903 | 253 | 97 | 13 | 3245060693138
069314 | Рамка 4п Смальта Б.Глина CLN | Рамка - Программа Celiane - 4 поста - смальта белая глина | Legrand | ЭУИ Luxe | 562 | Celiane электроустановочное оборудование | PL2 | 1 | ШТ | На складе | Сертифицировано | 2024-11-25 | 15933.22 | 19119.86 | 19119.86 |  |  | 0.228 | 0.40856 | 324 | 97 | 13 | 3245060693145
069315 | Рамка 4/5м Смальта Б.Глина CLN | Рамка - Программа Celiane - 4/5 модулей - смальта белая глина | Legrand | ЭУИ Luxe | 562 | Celiane электроустановочное оборудование | PL2 | 1 | ШТ | Под заказ Т2 | Сертифицировано | 2024-11-25 | 7081.44 | 8497.73 | 8497.73 |  |  | 0.113 | 0.2295 | 182 | 97 | 13 | 3245060693152
069320 | Рамка 5п Смальта Б.Глина CLN | Рамка - Программа Celiane - материалы - 5 постов - смальта белая глина | Legrand | ЭУИ Luxe | 562 | Celiane электроустановочное оборудование | PL2 | 1 | ШТ | На складе | Сертифицировано | 2024-11-25 | 32027.18 | 38432.62 | 38432.62 |  |  | 0.285 | 0.53389 | 86 | 16 | 388 | 3245060693206
069351 | Рамка 1п Белая Феерия CLN | Рамка - Программа Celiane - эксклюзивная - 1 пост - фарфор белая феерия | Legrand | ЭУИ Luxe | 562 | Celiane электроустановочное оборудование | PL2 | 1 | ШТ | Под заказ Т2 | Сертифицировано | 2024-11-25 | 15230.67 | 18276.8 | 18276.8 |  |  | 0.065 | 0.13997 | 111 | 97 | 13 | 3245060693510
069352 | Рамка 2п Белая Феерия CLN | Рамка - Программа Celiane - эксклюзивная - 2 поста - фарфор белая феерия | Legrand | ЭУИ Luxe | 562 | Celiane электроустановочное оборудование | PL2 | 1 | ШТ | Под заказ Т2 | Сертифицировано | 2024-11-25 | 22846.01 | 27415.21 | 27415.21 |  |  | 0.105 | 0.2295 | 182 | 97 | 13 | 3245060693527
069353 | Рамка 3п Белая Феерия CLN | Рамка - Программа Celiane - эксклюзивная - 3 поста - фарфор белая феерия | Legrand | ЭУИ Luxe | 562 | Celiane электроустановочное оборудование | PL2 | 1 | ШТ | Под заказ Т2 | Сертифицировано | 2024-11-25 | 34269.02 | 41122.82 | 41122.82 |  |  | 0.145 | 0.23688 | 252 | 94 | 10 | 3245060693534
069355 | Рамка 4/5м Белая Феерия CLN | Рамка - Программа Celiane - эксклюзивная - 4/5 модулей - фарфор белая феерия | Legrand | ЭУИ Luxe | 562 | Celiane электроустановочное оборудование | PL2 | 1 | ШТ | Под заказ Т2 | Сертифицировано | 2024-11-25 | 34269.02 | 41122.82 | 41122.82 |  |  | 0.093 | 0.2295 | 182 | 97 | 13 | 3245060693558
069371 | Рамка 1п Ардезия CLN | Рамка - Программа Celiane - эксклюзивная - 1 пост - ардезия | Legrand | ЭУИ Luxe | 562 | Celiane электроустановочное оборудование | PL2 | 1 | ШТ | Под заказ Т1 | Сертифицировано | 2024-11-25 | 8023.57 | 9628.28 | 9628.28 |  |  | 0.087 | 0.13997 | 111 | 97 | 13 | 3245060693718
069372 | Рамка 2п Ардезия CLN | Рамка - Программа Celiane - эксклюзивная - 2 поста - ардезия | Legrand | ЭУИ Luxe | 562 | Celiane электроустановочное оборудование | PL2 | 1 | ШТ | Под заказ Т1 | Сертифицировано | 2024-11-25 | 12035.35 | 14442.42 | 14442.42 |  |  | 0.138 | 0.2295 | 182 | 97 | 13 | 3245060693725
069373 | Рамка 3п Ардезия CLN | Рамка - Программа Celiane - эксклюзивная - 3 поста - ардезия | Legrand | ЭУИ Luxe | 562 | Celiane электроустановочное оборудование | PL2 | 1 | ШТ | Под заказ Т2 | Сертифицировано | 2024-11-25 | 18053.02 | 21663.62 | 21663.62 |  |  | 0.193 | 0.31903 | 253 | 97 | 13 | 3245060693732
069375 | Рамка 4/5м Ардезия CLN | Рамка - Программа Celiane - эксклюзивная - 4/5 модулей - ардезия | Legrand | ЭУИ Luxe | 562 | Celiane электроустановочное оборудование | PL2 | 1 | ШТ | Под заказ Т2 | Сертифицировано | 2024-11-25 | 18053.02 | 21663.62 | 21663.62 |  |  | 0.258 | 0.2295 | 182 | 97 | 13 | 3245060693756
069401 | Рамка 1п Кожа текстура CLN | Рамка - Программа Celiane - 1 пост - кожа текстура | Legrand | ЭУИ Luxe | 562 | Celiane электроустановочное оборудование | PL2 | 1 | ШТ | На складе | Сертифицировано | 2024-11-25 | 5957.89 | 7149.47 | 7149.47 |  |  | 0.038 | 0.13997 | 111 | 97 | 13 | 3245060694012
069402 | Рамка 2п Кожа текстура CLN | Рамка - Программа Celiane - 2 поста - кожа текстура | Legrand | ЭУИ Luxe | 562 | Celiane электроустановочное оборудование | PL2 | 1 | ШТ | На складе | Сертифицировано | 2024-11-25 | 8936.83 | 10724.2 | 10724.2 |  |  | 0.065 | 0.2295 | 182 | 97 | 13 | 3245060694029
069403 | Рамка 3п Кожа текстура CLN | Рамка - Программа Celiane - 3 поста - кожа текстура | Legrand | ЭУИ Luxe | 562 | Celiane электроустановочное оборудование | PL2 | 1 | ШТ | На складе | Сертифицировано | 2024-11-25 | 13405.25 | 16086.3 | 16086.3 |  |  | 0.093 | 0.31903 | 253 | 97 | 13 | 3245060694036
069404 | Рамка 4п Кожа текстура CLN | Рамка - Программа Celiane - 4 поста - кожа текстура | Legrand | ЭУИ Luxe | 562 | Celiane электроустановочное оборудование | PL2 | 1 | ШТ | Под заказ Т2 | Сертифицировано | 2024-11-25 | 20107.88 | 24129.46 | 24129.46 |  |  | 0.112 | 0.40856 | 324 | 97 | 13 | 3245060694043
069405 | Рамка 4/5м Кожа текстура CLN | Рамка - Программа Celiane - 4/5 модулей - кожа текстура | Legrand | ЭУИ Luxe | 562 | Celiane электроустановочное оборудование | PL2 | 1 | ШТ | Под заказ Т2 | Сертифицировано | 2024-11-25 | 12740.78 | 15288.94 | 15288.94 |  |  | 0.057 | 0.2295 | 182 | 97 | 13 | 3245060694050
069421 | CLN2 Рамка 1п Кожа карамель | Рамка - Программа Celiane - 1 пост - Кожа Карамель | Legrand | ЭУИ Luxe | 562 | Celiane электроустановочное оборудование | PL2 | 1 | ШТ | Под заказ Т2 | Сертифицировано | 2024-11-25 | 5957.89 | 7149.47 | 7149.47 |  |  | 0.044 | 0.13997 | 111 | 97 | 13 | 3414970450876
069422 | CLN2 Рамка 2п Кожа карамель | Рамка - Программа Celiane - 2 поста - Кожа Карамель | Legrand | ЭУИ Luxe | 562 | Celiane электроустановочное оборудование | PL2 | 1 | ШТ | Под заказ Т2 | Сертифицировано | 2024-11-25 | 8936.83 | 10724.2 | 10724.2 |  |  | 0.067 | 0.2295 | 182 | 97 | 13 | 3414970450890
069423 | CLN2 Рамка 3п Кожа карамель | Рамка - Программа Celiane - 3 поста - Кожа Карамель | Legrand | ЭУИ Luxe | 562 | Celiane электроустановочное оборудование | PL2 | 1 | ШТ | Под заказ Т2 | Сертифицировано | 2024-11-25 | 13405.25 | 16086.3 | 16086.3 |  |  | 0.087 | 0.31903 | 253 | 97 | 13 | 3414970450913
069424 | CLN2 Рамка 4п Кожа карамель | Рамка - Программа Celiane - 4 поста - Кожа Карамель | Legrand | ЭУИ Luxe | 562 | Celiane электроустановочное оборудование | PL2 | 1 | ШТ | Под заказ Т2 | Сертифицировано | 2024-11-25 | 20107.88 | 24129.46 | 24129.46 |  |  | 0.106 | 0.40856 | 324 | 97 | 13 | 3414970450937
069431 | CLN2 Рамка 1п Кожа макиато | Рамка - Программа Celiane - 1 пост - Кожа Макиато | Legrand | ЭУИ Luxe | 562 | Celiane электроустановочное оборудование | PL2 | 1 | ШТ | Под заказ Т2 | Сертифицировано | 2024-11-25 | 5957.89 | 7149.47 | 7149.47 |  |  | 0.043 | 0.13997 | 111 | 97 | 13 | 3414970450951
069432 | CLN2 Рамка 2п Кожа макиато | Рамка - Программа Celiane - 2 поста - Кожа Макиато | Legrand | ЭУИ Luxe | 562 | Celiane электроустановочное оборудование | PL2 | 1 | ШТ | Под заказ Т2 | Сертифицировано | 2024-11-25 | 8936.83 | 10724.2 | 10724.2 |  |  | 0.061 | 0.2295 | 182 | 97 | 13 | 3414970450975
069433 | CLN2 Рамка 3п Кожа макиато | Рамка - Программа Celiane - 3 поста - Кожа Макиато | Legrand | ЭУИ Luxe | 562 | Celiane электроустановочное оборудование | PL2 | 1 | ШТ | Под заказ Т2 | Сертифицировано | 2024-11-25 | 13405.25 | 16086.3 | 16086.3 |  |  | 0.089 | 0.31903 | 253 | 97 | 13 | 3414970450999
069441 | CLN2 Рамка 1п Кожа пурпур | Рамка - Программа Celiane - 1 пост - Кожа Пурпур | Legrand | ЭУИ Luxe | 562 | Celiane электроустановочное оборудование | PL2 | 1 | ШТ | Под заказ Т2 | Сертифицировано | 2024-11-25 | 5957.89 | 7149.47 | 7149.47 |  |  | 0.04 | 0.13997 | 111 | 97 | 13 | 3414970451019
069442 | CLN2 Рамка 2п Кожа пурпур | Рамка - Программа Celiane - 2 поста - Кожа Пурпур | Legrand | ЭУИ Luxe | 562 | Celiane электроустановочное оборудование | PL2 | 1 | ШТ | Под заказ Т2 | Сертифицировано | 2024-11-25 | 8936.83 | 10724.2 | 10724.2 |  |  | 0.065 | 0.2295 | 182 | 97 | 13 | 3414970451033
069443 | CLN2 Рамка 3п Кожа пурпур | Рамка - Программа Celiane - 3 поста - Кожа Пурпур | Legrand | ЭУИ Luxe | 562 | Celiane электроустановочное оборудование | PL2 | 1 | ШТ | Под заказ Т2 | Сертифицировано | 2024-11-25 | 13405.25 | 16086.3 | 16086.3 |  |  | 0.089 | 0.31903 | 253 | 97 | 13 | 3414970451057
069451 | CLN2 Рамка 1п Кожа блэк пиксел | Рамка - Программа Celiane - 1 пост - Кожа Блэк Пиксел | Legrand | ЭУИ Luxe | 562 | Celiane электроустановочное оборудование | PL2 | 1 | ШТ | Под заказ Т1 | Сертифицировано | 2024-11-25 | 5957.89 | 7149.47 | 7149.47 |  |  | 0.039 | 0.13997 | 111 | 97 | 13 | 3414970451071
069452 | CLN2 Рамка 2п Кожа блэк пиксел | Рамка - Программа Celiane - 2 поста - Кожа Блэк Пиксел | Legrand | ЭУИ Luxe | 562 | Celiane электроустановочное оборудование | PL2 | 1 | ШТ | Под заказ Т2 | Сертифицировано | 2024-11-25 | 8936.83 | 10724.2 | 10724.2 |  |  | 0.065 | 0.2295 | 182 | 97 | 13 | 3414970451095
069453 | CLN2 Рамка 3п Кожа блэк пиксел | Рамка - Программа Celiane - 3 поста - Кожа Блэк Пиксел | Legrand | ЭУИ Luxe | 562 | Celiane электроустановочное оборудование | PL2 | 1 | ШТ | Под заказ Т2 | Сертифицировано | 2024-11-25 | 13405.25 | 16086.3 | 16086.3 |  |  | 0.094 | 0.31903 | 253 | 97 | 13 | 3414970451118
069461 | CLN2 Рамка 1п Смальта мокка | Рамка - Программа Celiane - 1 пост - Смальта Мокка | Legrand | ЭУИ Luxe | 562 | Celiane электроустановочное оборудование | PL2 | 1 | ШТ | Под заказ Т1 | Сертифицировано | 2024-11-25 | 4720.96 | 5665.15 | 5665.15 |  |  | 0.08 | 0.13997 | 111 | 97 | 13 | 3414970451132
069462 | CLN2 Рамка 2п Смальта мокка | Рамка - Программа Celiane - 2 поста - Смальта Мокка | Legrand | ЭУИ Luxe | 562 | Celiane электроустановочное оборудование | PL2 | 1 | ШТ | Под заказ Т1 | Сертифицировано | 2024-11-25 | 7081.44 | 8497.73 | 8497.73 |  |  | 0.202 | 0.2295 | 182 | 97 | 13 | 3414970451156
069463 | CLN2 Рамка 3п Смальта мокка | Рамка - Программа Celiane - 3 поста - Смальта Мокка | Legrand | ЭУИ Luxe | 562 | Celiane электроустановочное оборудование | PL2 | 1 | ШТ | Под заказ Т1 | Сертифицировано | 2024-11-25 | 10622.16 | 12746.59 | 12746.59 |  |  | 0.18 | 0.31903 | 253 | 97 | 13 | 3414970451170
069464 | CLN2 Рамка 4п Смальта мокка | Рамка - Программа Celiane - 4 поста - Смальта Мокка | Legrand | ЭУИ Luxe | 562 | Celiane электроустановочное оборудование | PL2 | 1 | ШТ | Под заказ Т1 | Сертифицировано | 2024-11-25 | 15933.22 | 19119.86 | 19119.86 |  |  | 0.227 | 0.40856 | 324 | 97 | 13 | 3414970451194
069471 | CLN2 Рамка 1п Смальта кармин | Рамка - Программа Celiane - 1 пост - Смальта Кармин | Legrand | ЭУИ Luxe | 562 | Celiane электроустановочное оборудование | PL2 | 1 | ШТ | Под заказ Т2 | Сертифицировано | 2024-11-25 | 4720.96 | 5665.15 | 5665.15 |  |  | 0.081 | 0.13997 | 111 | 97 | 13 | 3414970451231
069472 | CLN2 Рамка 2п Смальта кармин | Рамка - Программа Celiane - 2 поста - Смальта Кармин | Legrand | ЭУИ Luxe | 562 | Celiane электроустановочное оборудование | PL2 | 1 | ШТ | Под заказ Т1 | Сертифицировано | 2024-11-25 | 7081.44 | 8497.73 | 8497.73 |  |  | 0.13 | 0.2295 | 182 | 97 | 13 | 3414970451255
069473 | CLN2 Рамка 3п Смальта кармин | Программа Celiane - 3 поста - Смальта Кармин | Legrand | ЭУИ Luxe | 562 | Celiane электроустановочное оборудование | PL2 | 1 | ШТ | Под заказ Т2 | Сертифицировано | 2024-11-25 | 10622.16 | 12746.59 | 12746.59 |  |  | 0.179 | 0.31903 | 253 | 97 | 13 | 3414970451279
069474 | CLN2 Рамка 4п Смальта кармин | Программа Celiane - 4 поста - Смальта Кармин | Legrand | ЭУИ Luxe | 562 | Celiane электроустановочное оборудование | PL2 | 1 | ШТ | Под заказ Т2 | Сертифицировано | 2024-11-25 | 15933.22 | 19119.86 | 19119.86 |  |  | 0.227 | 0.40856 | 324 | 97 | 13 | 3414970451293
069491 | PlexoДержатель этикетки | Держатель этикеток - Программа Plexo - с белыми ПВХ этикетками | Legrand | General family | 612 | Plexo электроустановочное оборудование | PL2 | 10 | ШТ | Под заказ Т2 | Не подлежит сертификации | 2021-12-31 | 483 | 579.6 | 579.6 |  |  | 0.036 | 0.53631 | 97 | 97 | 57 | 3245060694913
069495 | Plexo Лампа 24В-20 мA | Лампа - Программа Plexo - 24 В - 20 мA - зеленый | Legrand | General family | 612 | Plexo электроустановочное оборудование | PL2 | 10 | ШТ | Под заказ Т2 | Сертифицировано | 2025-01-30 | 590.97 | 709.16 | 709.16 |  |  | 0.025 | 0.3024 | 72 | 56 | 75 | 3245060694951
069496 | Plexo Лампа230В-1мA зел.(д/кн) | Лампа - Программа Plexo - 230 В - 1мA - зеленый - для кнопочных выключателей с подсветкой | Legrand | General family | 612 | Plexo электроустановочное оборудование | PL2 | 10 | ШТ | Под заказ Т2 | Сертифицировано | 2025-02-09 | 572.79 | 687.35 | 687.35 |  |  | 0.03 | 0.3024 | 72 | 56 | 75 | 3245060694968
069497 | Plexo Лампа 230В-0,5 мA зел. | Лампа - Программа Plexo - 230 В - 0,5 мA - зеленый | Legrand | General family | 612 | Plexo электроустановочное оборудование | PL2 | 10 | ШТ | Под заказ Т2 | Сертифицировано | 2025-02-09 | 563.09 | 675.71 | 675.71 |  |  | 0.028 | 0.3024 | 72 | 56 | 75 | 3245060694975
069498 | Plexo Лампа 230В-1 мA оранж. | Лампа - Программа Plexo - 230 В - 1мA - оранжевый | Legrand | General family | 612 | Plexo электроустановочное оборудование | PL2 | 10 | ШТ | Под заказ Т2 | Сертифицировано | 2025-02-09 | 537.09 | 644.51 | 644.51 |  |  | 0.029 | 0.3024 | 72 | 56 | 75 | 3245060694982
069499 | Plexo Лампа 8-12В-15мA зел. | Лампа - Программа Plexo - 12 В - 15 мA - зеленый | Legrand | General family | 612 | Plexo электроустановочное оборудование | PL2 | 10 | ШТ | Под заказ Т2 | Сертифицировано | 2025-01-30 | 538.78 | 646.54 | 646.54 |  |  | 0.024 | 0.3024 | 72 | 56 | 75 | 3245060694999
069508 | PlexoТермостат электрон серый | Электронный комнатный термостат - Программа Plexo - серый/белый | Legrand | General family | 612 | Plexo электроустановочное оборудование | PL2 | 1 | ШТ | Под заказ Т2 | Сертифицировано | 2024-07-10 | 20104.37 | 24125.24 | 24125.24 |  |  | 0.117 | 0.6768 | 100 | 94 | 72 | 3245060695088
069511 | PlexoПерекл.10A, серый | Однополюсный переключатель на два направления - Программа Plexo - серый - 10 AX | Legrand | General family | 612 | Plexo электроустановочное оборудование | PL2 | 10 | ШТ | На складе | Сертифицировано | 2023-09-02 | 685.82 | 822.98 | 822.98 |  |  | 0.655 | 2.5917 | 356 | 140 | 52 | 3245060695118
069512 | PlexoПерекл. с инд.с ламп сер | Однополюсный переключатель на два направления с индикацией - Программа Plexo - серый - 10 AX | Legrand | General family | 612 | Plexo электроустановочное оборудование | PL2 | 10 | ШТ | Под заказ Т2 | Сертифицировано | 2023-09-02 | 1585.79 | 1902.95 | 1902.95 |  |  | 0.717 | 2.5917 | 356 | 140 | 52 | 3245060695125
069513 | PlexoПерек.с подс.10A ламп.сер | Однополюсный переключатель на два направления с подсветкой - Программа Plexo - серый - 10 AX | Legrand | General family | 612 | Plexo электроустановочное оборудование | PL2 | 5 | ШТ | На складе | Сертифицировано | 2023-09-02 | 1639.77 | 1967.72 | 1967.72 |  |  | 0.342 | 1.2958 | 356 | 70 | 52 | 3245060695132
069517 | PlexoВыкл.сумереч.серый | Сумеречный выключатель - одна функция - Программа Plexo - серый - 1400 Вт | Legrand | General family | 335 | Управление освещением - автономное электроустановочное оборудование (LEGRAND) | PL4 | 5 | ШТ | Под заказ Т2 | Сертифицировано | 2024-12-18 | 17405.96 | 20887.15 | 20887.15 |  |  | 0.483 | 1.2958 | 356 | 70 | 52 | 3245060695170
069521 | PlexoПерекл.промеж., серый | Промежуточный переключатель - Программа Plexo - серый - 10 AX | Legrand | General family | 612 | Plexo электроустановочное оборудование | PL2 | 5 | ШТ | На складе | Сертифицировано | 2023-09-02 | 1076.38 | 1291.66 | 1291.66 |  |  | 0.346 | 1.2958 | 356 | 70 | 52 | 3245060695217
069525 | PlexoПерекл. двойной, серый | Двухклавишный переключатель на два направления - Программа Plexo - серый - 10 AX | Legrand | General family | 612 | Plexo электроустановочное оборудование | PL2 | 10 | ШТ | На складе | Сертифицировано | 2023-09-02 | 1314.33 | 1577.2 | 1577.2 |  |  | 0.721 | 2.5917 | 356 | 140 | 52 | 3245060695255
069526 | PlexoПерекл дв с подсв.серый | Двухклавишный переключатель на два направления с подсветкой - Программа Plexo - серый - 10 AX | Legrand | General family | 612 | Plexo электроустановочное оборудование | PL2 | 5 | ШТ | Под заказ Т1 | Сертифицировано | 2023-09-02 | 3027.5 | 3633 | 3633 |  |  | 0.4 | 1.2958 | 356 | 70 | 52 | 3245060695262
069530 | PlexoВыкл 2х-пл. серый | Двухполюсный выключатель - Программа Plexo - серый - 10 AX | Legrand | General family | 612 | Plexo электроустановочное оборудование | PL2 | 10 | ШТ | На складе | Сертифицировано | 2023-09-02 | 1459.12 | 1750.94 | 1750.94 |  |  | 0.691 | 2.5917 | 356 | 140 | 52 | 3245060695309
069534 | PlexoВык.с кл.2пз(2кнт НО)сер | Выключатель с ключом -3A - 250 В - Программа Plexo - серый - 2 положения | Legrand | General family | 612 | Plexo электроустановочное оборудование | PL2 | 1 | ШТ | Под заказ Т2 | Сертифицировано | 2025-02-19 | 6610.73 | 7932.88 | 7932.88 |  |  | 0.12 | 0.6768 | 100 | 94 | 72 | 3245060695347
069535 | PlexoВык.с кл 3пз(2кнт НО)сер | Выключатель с ключом -3A - 250 В - Программа Plexo - серый - 3 положения | Legrand | General family | 612 | Plexo электроустановочное оборудование | PL2 | 1 | ШТ | Под заказ Т2 | Сертифицировано | 2025-02-19 | 7204.37 | 8645.24 | 8645.24 |  |  | 0.12 | 0.6768 | 100 | 94 | 72 | 3245060695354
069537 | PlexoЛиц.пан. заглушки, сер | Plexo Лицевая панель заглушки, серый | Legrand | General family | 612 | Plexo электроустановочное оборудование | PL2 | 5 | ШТ | Под заказ Т2 | Не подлежит сертификации | 2021-12-31 | 731.37 | 877.64 | 877.64 |  |  | 0.146 | 0.693 | 125 | 72 | 77 | 3245060695378
069538 | PlexoПерекл.дв д/жалюзи, сер | Двухклавишный переключатель для прямого управления приводами - Программа Plexo - серый | Legrand | General family | 612 | Plexo электроустановочное оборудование | PL2 | 5 | ШТ | Под заказ Т2 | Сертифицировано | 2023-09-02 | 3141.19 | 3769.43 | 3769.43 |  |  | 0.358 | 1.2958 | 356 | 70 | 52 | 3245060695385
069539 | PlexoКнп.выкл.дв д/жалюзи, сер | Двухклавишный кнопочный выключатель для систем с электронным блоком управления - Программа Plexo - серый | Legrand | General family | 612 | Plexo электроустановочное оборудование | PL2 | 5 | ШТ | Под заказ Т2 | Сертифицировано | 2023-09-02 | 3210.55 | 3852.66 | 3852.66 |  |  | 0.366 | 1.2958 | 356 | 70 | 52 | 3245060695392
069540 | PlexoКнопка 10A НО, серый | Кнопочный выключатель Н.О. контакт - Программа Plexo - серый - 10 A | Legrand | General family | 612 | Plexo электроустановочное оборудование | PL2 | 10 | ШТ | На складе | Сертифицировано | 2023-09-02 | 658.95 | 790.74 | 790.74 |  |  | 0.64 | 2.5917 | 356 | 140 | 52 | 3245060695408
069541 | PlexoКнопка 10A НО+НЗ, серый | Кнопочный выключатель (Н.О.+Н.З. контакты) - Программа Plexo - серый - 10 A | Legrand | General family | 612 | Plexo электроустановочное оборудование | PL2 | 10 | ШТ | Под заказ Т2 | Сертифицировано | 2023-09-02 | 750.63 | 900.76 | 900.76 |  |  | 0.657 | 2.5917 | 356 | 140 | 52 | 3245060695415
069542 | PlexoКн.10A НО с подсв.серый | Кнопочный выключатель с подсветкой, Н.О. контакт - Программа Plexo - серый - 10 A | Legrand | General family | 612 | Plexo электроустановочное оборудование | PL2 | 10 | ШТ | Под заказ Т2 | Сертифицировано | 2023-09-02 | 1647.23 | 1976.68 | 1976.68 |  |  | 0.673 | 2.5917 | 356 | 140 | 52 | 3245060695422
069543 | PlexoКн.10A НО с этик серый | Кнопочный выключатель с подсветкой, Н.О. контакт, с держателем этикетки - Программа Plexo - серый - 10 A | Legrand | General family | 612 | Plexo электроустановочное оборудование | PL2 | 10 | ШТ | Под заказ Т2 | Сертифицировано | 2023-09-02 | 2004.95 | 2405.94 | 2405.94 |  |  | 0.684 | 2.5917 | 356 | 140 | 52 | 3245060695439
069544 | PlexoКн.НО+НЗ 10A с подсв.сер | Кнопочный выключатель с подсветкой (Н.О.+Н.З. контакты) с держателем этикетки - Программа Plexo - серый - 10 A | Legrand | General family | 612 | Plexo электроустановочное оборудование | PL2 | 5 | ШТ | Под заказ Т2 | Сертифицировано | 2023-09-02 | 2072.42 | 2486.9 | 2486.9 |  |  | 0.37 | 1.2958 | 356 | 70 | 52 | 3245060695446
069547 | PlexoКн.авар.желт.(контакт НЗ) | Кнопка экстренного отключения - Программа Plexo - красный/желтый | Legrand | General family | 612 | Plexo электроустановочное оборудование | PL2 | 1 | ШТ | Под заказ Т2 | Сертифицировано | 2025-02-18 | 5363.82 | 6436.58 | 6436.58 |  |  | 0.092 | 0.6768 | 100 | 94 | 72 | 3245060695477
069548 | PlexoКн.авар откл с кл. желт. | Кнопка экстренного отключения с ключом возврата в исходное состояние - Программа Plexo - красный/жёлтый | Legrand | General family | 612 | Plexo электроустановочное оборудование | PL2 | 1 | ШТ | Под заказ Т2 | Сертифицировано | 2025-02-18 | 8252.75 | 9903.3 | 9903.3 |  |  | 0.139 | 0.6768 | 100 | 94 | 72 | 3245060695484
069549 | PlexoКнопка ав. откл. | Кнопка экстренного отключения с возвратом поворотом на 1/4 оборота - Программа Plexo - красный/жёлтый | Legrand | General family | 612 | Plexo электроустановочное оборудование | PL2 | 1 | ШТ | Под заказ Т2 | Сертифицировано | 2025-02-18 | 7244.81 | 8693.77 | 8693.77 |  |  | 0.113 | 0.6768 | 100 | 94 | 72 | 3245060695491
069551 | Plexo Роз. 2К+З фр сер | Розетка 2К+З - с защитой - безвинт. зажимы - французский стандарт - Программа Plexo - серый - 16 A - 250 В | Legrand | General family | 612 | Plexo электроустановочное оборудование | PL2 | 10 | ШТ | Под заказ Т2 | Сертифицировано | 2023-09-19 | 1029.74 | 1235.69 | 1235.69 |  |  | 0.676 | 2.5917 | 356 | 140 | 52 | 3245060695514
069552 | Plexo Роз. 2К+З фр сер винт кл | Розетка 2К+З - с защитой - с винтовыми зажимами - французский стандарт - Программа Plexo - серый - 16 A - 250 В | Legrand | General family | 612 | Plexo электроустановочное оборудование | PL2 | 10 | ШТ | Под заказ Т2 | Сертифицировано | 2023-09-19 | 1060.75 | 1272.9 | 1272.9 |  |  | 0.705 | 2.5917 | 356 | 140 | 52 | 3245060695521
069553 | Plexo Роз. 2К+З фр с блок | Розетка 2К+З - с блокировкой - с винтовыми зажимами - французский стандарт - Программа Plexo - серый - 16 A - 250 В | Legrand | General family | 612 | Plexo электроустановочное оборудование | PL2 | 5 | ШТ | Под заказ Т2 | Сертифицировано | 2023-09-19 | 1329.15 | 1594.98 | 1594.98 |  |  | 0.44 | 1.2958 | 356 | 70 | 52 | 3245060695538
069555 | Plexo Роз. 2К+З фр крышка | Розетка 2К+З - с автоматич. защитной крышкой - безвинт. зажимы - франц. стандарт - Программа Plexo - серый - 16 A - 250В | Legrand | General family | 612 | Plexo электроустановочное оборудование | PL2 | 5 | ШТ | Под заказ Т2 | Сертифицировано | 2023-09-19 | 1964.24 | 2357.09 | 2357.09 |  |  | 0.336 | 1.386 | 250 | 72 | 77 | 3245060695552
069556 | Роз-каPLEXO IP55 UTP кат5е LCS | Розетка RJ 45 - Программа Plexo - категория 5е - UTP - IP 55 с закрытым клапаном - IK 07 | Legrand | General family | 442 | Розетки RJ 45 Legrand | PL8 | 1 | ШТ | Под заказ Т2 | Сертифицировано | 2024-12-02 | 2947.33 | 3536.8 | 3536.8 |  |  | 0.074 | 0.32155 | 72 | 77 | 58 | 3245060695569
069557 | Роз-каPLEXO IP55 FTP кат5е LCS | Розетка RJ 45 - Программа Plexo - категория 5е - FTP - IP 55 с закрытым клапаном - IK 07 | Legrand | General family | 442 | Розетки RJ 45 Legrand | PL8 | 1 | ШТ | Под заказ Т2 | Сертифицировано | 2024-12-02 | 3276.55 | 3931.86 | 3931.86 |  |  | 0.075 | 0.32155 | 72 | 77 | 58 | 3245060695576
069558 | Plexo Розетка TV-SAT серая | Розетка TV-SAT - Программа Plexo - серый | Legrand | General family | 612 | Plexo электроустановочное оборудование | PL2 | 1 | ШТ | Под заказ Т1 | Сертифицировано | 2024-12-01 | 1421.09 | 1705.31 | 1705.31 |  |  | 0.1 | 0.6768 | 100 | 94 | 72 | 3245060695583
069561 | Роз-каPLEXO IP55 UTP кат6 LCS | Розетка RJ 45 - Программа Plexo - категория 6 - UTP - IP 55 с закрытым клапаном - IK 07 | Legrand | General family | 442 | Розетки RJ 45 Legrand | PL8 | 1 | ШТ | Под заказ Т2 | Сертифицировано | 2024-12-02 | 3104.1 | 3724.92 | 3724.92 |  |  | 0.074 | 0.32155 | 72 | 77 | 58 | 3245060695613
069562 | Plexo Роз. 2К+З фр.ст.2п.гор. | Розетка 2х2К+З - горизонтальная - французский стандарт - Программа Plexo - серый - 16 A - 250 В | Legrand | General family | 612 | Plexo электроустановочное оборудование | PL2 | 5 | ШТ | Под заказ Т2 | Сертифицировано | 2023-09-19 | 1927.27 | 2312.72 | 2312.72 |  |  | 0.661 | 2.772 | 250 | 144 | 77 | 3245060695620
069563 | Plexo Роз. 2К+З фр.ст.2п.верт. | Розетка 2х2К+З - вертикальная - французский стандарт- Программа Plexo - серый - 16 A - 250 В | Legrand | General family | 612 | Plexo электроустановочное оборудование | PL2 | 5 | ШТ | Под заказ Т2 | Сертифицировано | 2023-09-19 | 1957.76 | 2349.31 | 2349.31 |  |  | 0.662 | 2.772 | 250 | 144 | 77 | 3245060695637
069564 | Plexo Роз. 2К+З фр.ст.3п.гор. | Розетка 3х2К+З - горизонтальная - французский стандарт - Программа Plexo - серый - 16 A - 250 В | Legrand | General family | 612 | Plexo электроустановочное оборудование | PL2 | 5 | ШТ | Под заказ Т2 | Сертифицировано | 2023-09-19 | 2869.47 | 3443.36 | 3443.36 |  |  | 1.011 | 4.7286 | 258 | 232 | 79 | 3245060695644
069569 | Роз-каPLEXO IP55 FTP кат6 LCS | Розетка RJ 45 - Программа Plexo - категория 6 - FTP - IP 55 с закрытым клапаном - IK 07 | Legrand | General family | 442 | Розетки RJ 45 Legrand | PL8 | 5 | ШТ | На складе | Сертифицировано | 2024-12-02 | 1770.86 | 2125.03 | 2125.03 |  |  | 0.379 | 1.2958 | 356 | 70 | 52 | 3245060695699
069570 | Plexo Роз. 2К+З, нем.ст. | Розетка 2К+З - безвинт. зажимы - немецкий стандарт - Программа Plexo - серый - 16 A - 250 В | Legrand | General family | 612 | Plexo электроустановочное оборудование | PL2 | 10 | ШТ | На складе | Сертифицировано | 2023-09-19 | 974.13 | 1168.96 | 1168.96 |  |  | 0.699 | 2.5917 | 356 | 140 | 52 | 3245060695705
069571 | Plexo Роз.2К+З нем.ст.вин.заж. | Розетка 2К+З - с винтовыми зажимами - немецкий стандарт - Программа Plexo - серый - 16 A - 250 В | Legrand | General family | 612 | Plexo электроустановочное оборудование | PL2 | 10 | ШТ | На складе | Сертифицировано | 2023-09-19 | 978.72 | 1174.46 | 1174.46 |  |  | 0.685 | 2.5917 | 356 | 140 | 52 | 3245060695712
069576 | Plexo Роз. 2К+З нем.ст.2п.гор. | Розетка 2х2К+З - горизонтальная - немецкий стандарт - Программа Plexo - серый - 16 A - 250 В | Legrand | General family | 612 | Plexo электроустановочное оборудование | PL2 | 5 | ШТ | На складе | Сертифицировано | 2023-09-19 | 1895.35 | 2274.42 | 2274.42 |  |  | 0.635 | 2.772 | 250 | 144 | 77 | 3245060695767
069577 | Plexo Роз.2К+З нем.ст.2п.верт. | Розетка 2х2К+З - вертикальная - немецкий стандарт - Программа Plexo - серый - 16 A - 250 В | Legrand | General family | 612 | Plexo электроустановочное оборудование | PL2 | 5 | ШТ | Под заказ Т1 | Сертифицировано | 2023-09-19 | 1929.51 | 2315.41 | 2315.41 |  |  | 0.687 | 2.772 | 250 | 144 | 77 | 3245060695774
069578 | Plexo Роз. 2К+З нем.ст.3п.гор. | Розетка 3х2К+З - вертикальная - немецкий стандарт - Программа Plexo - серый - 16 A - 250 В | Legrand | General family | 612 | Plexo электроустановочное оборудование | PL2 | 1 | ШТ | Под заказ Т1 | Сертифицировано | 2023-09-19 | 2840.16 | 3408.19 | 3408.19 |  |  | 0.218 | 1.0092 | 216 | 73 | 64 | 3245060695781
069579 | Mosaic Адаптер с блок | Адаптер для двухмодульных механизмов Mosaic - Программа Plexo - с запираемой дымчатой крышкой | Legrand | General family | 612 | Plexo электроустановочное оборудование | PL2 | 1 | ШТ | Под заказ Т2 | Сертифицировано | 2024-11-25 | 1289.67 | 1547.6 | 1547.6 |  |  | 0.064 | 0.6768 | 100 | 94 | 72 | 3245060695798
069580 | Mosaic Адаптер | Адаптер для двухмодульных механизмов Mosaic - Программа Plexo - с дымчатой крышкой | Legrand | General family | 612 | Plexo электроустановочное оборудование | PL2 | 10 | ШТ | На складе | Сертифицировано | 2024-11-25 | 1063.51 | 1276.21 | 1276.21 |  |  | 0.525 | 2.5917 | 356 | 140 | 52 | 3245060695804
069581 | Адап. PLEXO MOSAIC IP44 | Адаптер Программы Plexo для монтажа механизмов Mosaic - для розетки типа RJ - IP 55 | Legrand | General family | 612 | Plexo электроустановочное оборудование | PL2 | 1 | ШТ | Под заказ Т2 | Не подлежит сертификации | 2021-12-31 | 6538.23 | 7845.88 | 7845.88 |  |  | 0.065 | 0.6768 | 100 | 94 | 72 | 3245060695811
069582 | Mosaic Адаптер без крышки | Адаптер для двухмодульных механизмов Mosaic - Программа Plexo - без крышки - IP 20 | Legrand | General family | 612 | Plexo электроустановочное оборудование | PL2 | 1 | ШТ | Под заказ Т2 | Сертифицировано | 2024-11-25 | 859.58 | 1031.5 | 1031.5 |  |  | 0.044 | 0.6768 | 100 | 94 | 72 | 3245060695828
069583 | PlexoСветовое ограждение | Световой индикатор - Программа Plexo - для ламп E10 - 230 В - серый/белый | Legrand | General family | 612 | Plexo электроустановочное оборудование | PL2 | 10 | ШТ | Под заказ Т2 | Сертифицировано | 2025-02-27 | 2325.75 | 2790.9 | 2790.9 |  |  | 0.509 | 2.5917 | 356 | 140 | 52 | 3245060695835
069588 | Plexo Рассеиватель прозр. | Рассеиватель - прозрачный - Программа Plexo | Legrand | General family | 612 | Plexo электроустановочное оборудование | PL2 | 5 | ШТ | Под заказ Т2 | Не подлежит сертификации | 2020-12-31 | 500.02 | 600.02 | 600.02 |  |  | 0.076 | 0.70875 | 225 | 70 | 45 | 3245060695880
069589 | Plexo Рассеиватель зел. | Рассеиватель - зеленый - Программа Plexo | Legrand | General family | 612 | Plexo электроустановочное оборудование | PL2 | 5 | ШТ | Под заказ Т2 | Не подлежит сертификации | 2020-12-31 | 494.65 | 593.58 | 593.58 |  |  | 0.075 | 0.336 | 80 | 70 | 60 | 3245060695897
069590 | Plexo Рассеиватель оранж. | Рассеиватель - оранжевый - Программа Plexo | Legrand | General family | 612 | Plexo электроустановочное оборудование | PL2 | 5 | ШТ | Под заказ Т2 | Не подлежит сертификации | 2020-12-31 | 504.05 | 604.86 | 604.86 |  |  | 0.094 | 0.6768 | 100 | 94 | 72 | 3245060695903
069591 | Plexo Рассеиватель крас. | Рассеиватель - красный - Программа Plexo | Legrand | General family | 612 | Plexo электроустановочное оборудование | PL2 | 5 | ШТ | Под заказ Т2 | Не подлежит сертификации | 2020-12-31 | 506.25 | 607.5 | 607.5 |  |  | 0.075 | 0.6768 | 100 | 94 | 72 | 3245060695910
069593 | Plexo Датчик затопления, серый | Детектор затопления - Программа Plexo - серый/белый | Legrand | General family | 612 | Plexo электроустановочное оборудование | PL2 | 1 | ШТ | Под заказ Т2 | Не подлежит сертификации | 2021-12-31 | 23498.99 | 28198.79 | 28198.79 |  |  | 0.16 | 0.6768 | 100 | 94 | 72 | 3245060695934
069594 | Plexo Датчик температуры, сер. | Детектор повышения температуры в морозильной камере - Программа Plexo - серый/белый | Legrand | General family | 612 | Plexo электроустановочное оборудование | PL2 | 1 | ШТ | Под заказ Т2 | Не подлежит сертификации | 2021-12-31 | 29104.63 | 34925.56 | 34925.56 |  |  | 0.156 | 0.6768 | 100 | 94 | 72 | 3245060695941
069596 | Plexo Заглушка, серый | Мембранный сальник - Программа Plexo - серый - 1 ввод - диаметр 25 мм | Legrand | General family | 612 | Plexo электроустановочное оборудование | PL2 | 10 | ШТ | Под заказ Т2 | Не подлежит сертификации | 2021-12-31 | 97.35 | 116.82 | 116.82 |  |  | 0.083 | 0.53631 | 97 | 97 | 57 | 3245060695965
069597 | Plexo Разметочный шаблон | Шаблон для разметки отверстий - Программа Plexo - для точной разметки крепежных отверстий - серый | Legrand | General family | 612 | Plexo электроустановочное оборудование | PL2 | 1 | ШТ | Под заказ Т2 | Не подлежит сертификации | 2021-12-31 | 2137.19 | 2564.63 | 2564.63 |  |  | 0.103 | 0.5926 | 236 | 93 | 27 | 3245060695972
069598 | Plexo Набор из 4 заглушек,сер. | Комплект из четырех колпачков - Программа Plexo - надеваются на головки крепежных винтов - серый | Legrand | General family | 612 | Plexo электроустановочное оборудование | PL2 | 10 | ШТ | Под заказ Т2 | Не подлежит сертификации | 2021-12-31 | 158.67 | 190.4 | 190.4 |  |  | 0.057 | 0.6768 | 100 | 94 | 72 | 3245060695989
069599 | PlexoЗаглушка "2 выхода" сер. | Мембранный сальник - Программа Plexo - серый - 2 ввода - диаметр 16 мм | Legrand | General family | 612 | Plexo электроустановочное оборудование | PL2 | 5 | ШТ | Под заказ Т2 | Не подлежит сертификации | 2021-12-31 | 184.92 | 221.9 | 221.9 |  |  | 0.042 | 0.32155 | 72 | 77 | 58 | 3245060695996
069611 | Plexo Переключатель 10A, белый | Однополюсный переключатель на два направления - Программа Plexo - белый - 10 AX | Legrand | General family | 612 | Plexo электроустановочное оборудование | PL2 | 10 | ШТ | На складе | Сертифицировано | 2023-09-02 | 699.27 | 839.12 | 839.12 |  |  | 0.654 | 2.5917 | 356 | 140 | 52 | 3245060696115
069612 | Plexo Перек.с индик.с ламп бел | Однополюсный переключатель на два направления с индикацией - Программа Plexo - белый - 10 AX | Legrand | General family | 612 | Plexo электроустановочное оборудование | PL2 | 5 | ШТ | Под заказ Т2 | Сертифицировано | 2023-09-02 | 1603.72 | 1924.46 | 1924.46 |  |  | 0.353 | 1.2958 | 356 | 70 | 52 | 3245060696122
069613 | Plexo Перекл.с подсв.10A бел | Однополюсный переключатель на два направления с подсветкой - Программа Plexo - белый - 10 AX | Legrand | General family | 612 | Plexo электроустановочное оборудование | PL2 | 5 | ШТ | Под заказ Т2 | Сертифицировано | 2023-09-02 | 1655.23 | 1986.28 | 1986.28 |  |  | 0.342 | 1.2958 | 356 | 70 | 52 | 3245060696139
069617 | Plexo Выкл.сумереч., белый | Сумеречный выключатель - одна функция - Программа Plexo - белый - 230 В | Legrand | General family | 335 | Управление освещением - автономное электроустановочное оборудование (LEGRAND) | PL4 | 1 | ШТ | Под заказ Т2 | Сертифицировано | 2024-12-18 | 17555.26 | 21066.31 | 21066.31 |  |  | 0.115 | 0.6768 | 100 | 94 | 72 | 3245060696177
069621 | Plexo Розетка 2К+З фр | Розетка 2К+З - с защитой - безвинт. зажимы - французский стандарт - Программа Plexo - белый - 16 A - 250 В | Legrand | General family | 612 | Plexo электроустановочное оборудование | PL2 | 10 | ШТ | Под заказ Т2 | Сертифицировано | 2023-09-19 | 1052.81 | 1263.37 | 1263.37 |  |  | 0.66 | 2.5917 | 356 | 140 | 52 | 3245060696214
069622 | Plexo Роз.2К+З фр бел винт кл | Розетка 2К+З - с защитой - с винтовыми зажимами - французский стандарт - Программа Plexo - белый - 16 A - 250 В | Legrand | General family | 612 | Plexo электроустановочное оборудование | PL2 | 10 | ШТ | Под заказ Т2 | Сертифицировано | 2023-09-19 | 1096.49 | 1315.79 | 1315.79 |  |  | 0.338 | 1.2958 | 356 | 70 | 52 | 3245060696221
069623 | Plexo Роз.2К+З фр винт кл с бл | Розетка 2К+З - с блокировкой - с винтовыми зажимами - французский стандарт - Программа Plexo - белый - 16 A - 250 В | Legrand | General family | 612 | Plexo электроустановочное оборудование | PL2 | 5 | ШТ | Под заказ Т2 | Сертифицировано | 2023-09-19 | 1381.06 | 1657.27 | 1657.27 |  |  | 0.437 | 1.2958 | 356 | 70 | 52 | 3245060696238
069625 | PlexoПерекл. двойной, белый | Двухклавишный переключатель на два направления - Программа Plexo - белый - 10 AX | Legrand | General family | 612 | Plexo электроустановочное оборудование | PL2 | 5 | ШТ | На складе | Сертифицировано | 2023-09-02 | 1338.67 | 1606.4 | 1606.4 |  |  | 0.359 | 1.2958 | 356 | 70 | 52 | 3245060696252
069626 | PlexoПерек.дв с подс.ламп.бел | Двухклавишный переключатель на два направления с подсветкой - Программа Plexo - белый - 10 AX | Legrand | General family | 612 | Plexo электроустановочное оборудование | PL2 | 5 | ШТ | Под заказ Т2 | Сертифицировано | 2023-09-02 | 3040.09 | 3648.11 | 3648.11 |  |  | 0.389 | 1.2958 | 356 | 70 | 52 | 3245060696269
069627 | PlexoВыкл.2х-пол 10A 250В, бел | Двухполюсный выключатель - Программа Plexo - белый - 10 AX | Legrand | General family | 612 | Plexo электроустановочное оборудование | PL2 | 5 | ШТ | Под заказ Т1 | Сертифицировано | 2023-09-02 | 1467.7 | 1761.24 | 1761.24 |  |  | 0.365 | 1.2958 | 356 | 70 | 52 | 3245060696276
069629 | PlexoПерекл. дв.д/жал.бел | Двухклавишный переключатель для прямого управления приводами - Программа Plexo - белый | Legrand | General family | 612 | Plexo электроустановочное оборудование | PL2 | 1 | ШТ | Под заказ Т2 | Сертифицировано | 2023-09-02 | 3186.46 | 3823.75 | 3823.75 |  |  | 0.085 | 0.6768 | 100 | 94 | 72 | 3245060696290
069630 | PlexoКнопка 10A НО, белый | Кнопочный выключатель Н.О. контакт - Программа Plexo - белый - 10 A | Legrand | General family | 612 | Plexo электроустановочное оборудование | PL2 | 5 | ШТ | Под заказ Т1 | Сертифицировано | 2023-09-02 | 673.28 | 807.94 | 807.94 |  |  | 0.32 | 1.2958 | 356 | 70 | 52 | 3245060696306
069631 | PlexoКнопка 10A NO+NF blanc | Кнопочный выключатель (Н.О.+Н.З. контакты) - Программа Plexo - белый - 10 A | Legrand | General family | 612 | Plexo электроустановочное оборудование | PL2 | 5 | ШТ | Под заказ Т2 | Сертифицировано | 2023-09-02 | 756.75 | 908.1 | 908.1 |  |  | 0.33 | 1.2958 | 356 | 70 | 52 | 3245060696313
069632 | PlexoКнопка 10A NO с подс.бел. | Кнопочный выключатель с подсветкой, Н.О. контакт - Программа Plexo - белый - 10 A | Legrand | General family | 612 | Plexo электроустановочное оборудование | PL2 | 5 | ШТ | Под заказ Т2 | Сертифицировано | 2023-09-02 | 1664.77 | 1997.72 | 1997.72 | [7 empty] | 3245060696320
069633 | PlexoКнопка 10A НО с подс.с эт | Кнопочный выключатель с подсветкой, Н.О. контакт, с держателем этикетки - Программа Plexo - белый - 10 A | Legrand | General family | 612 | Plexo электроустановочное оборудование | PL2 | 5 | ШТ | Под заказ Т2 | Сертифицировано | 2023-09-02 | 2026.66 | 2431.99 | 2431.99 |  |  | 0.338 | 1.2958 | 356 | 70 | 52 | 3245060696337
069634 | PlexoКн.НО+НЗ 10A с подс.с эт | Кнопочный выключатель с подсветкой (Н.О.+Н.З. контакты) с держателем этикетки - Программа Plexo - белый - 10 A | Legrand | General family | 612 | Plexo электроустановочное оборудование | PL2 | 5 | ШТ | Под заказ Т2 | Сертифицировано | 2023-09-02 | 2089 | 2506.8 | 2506.8 |  |  | 0.368 | 1.2958 | 356 | 70 | 52 | 3245060696344
069639 | PlexoРоз. 2К+З нем ст бел винт | Розетка 2К+З - с винтовыми зажимами - немецкий стандарт - Программа Plexo - белый - 16 A - 250 В | Legrand | General family | 612 | Plexo электроустановочное оборудование | PL2 | 10 | ШТ | На складе | Сертифицировано | 2023-09-19 | 1015.17 | 1218.2 | 1218.2 |  |  | 0.683 | 2.5917 | 356 | 140 | 52 | 3245060696399
069640 | PlexoРоз. 2К+З нем ст бел авт | Розетка 2К+З - безвинт. зажимы - немецкий стандарт - Программа Plexo - белый - 16 A - 250 В | Legrand | General family | 612 | Plexo электроустановочное оборудование | PL2 | 5 | ШТ | На складе | Сертифицировано | 2023-09-19 | 1026.25 | 1231.5 | 1231.5 |  |  | 0.361 | 1.2958 | 356 | 70 | 52 | 3245060696405
069642 | PlexoР.2К+Зфр/б.ст.бел.2п.гор. | Розетка 2х2К+З - горизонтальная - французский стандарт - Программа Plexo - белый - 16 A - 250 В | Legrand | General family | 612 | Plexo электроустановочное оборудование | PL2 | 5 | ШТ | Под заказ Т2 | Сертифицировано | 2023-09-19 | 1973.35 | 2368.02 | 2368.02 |  |  | 0.654 | 2.772 | 250 | 144 | 77 | 3245060696429
069643 | PlexoР.2К+Зфр/б.ст.бел.2п.вер. | Розетка 2х2К+З - вертикальная - французский стандарт- Программа Plexo - белый - 16 A - 250 В | Legrand | General family | 612 | Plexo электроустановочное оборудование | PL2 | 5 | ШТ | Под заказ Т2 | Сертифицировано | 2023-09-19 | 2005.75 | 2406.9 | 2406.9 |  |  | 0.679 | 2.772 | 250 | 144 | 77 | 3245060696436
069644 | PlexoР.2К+Зфр/б.ст.бел.3п.гор. | Розетка 3х2К+З - горизонтальная - французский стандарт - Программа Plexo - белый - 16 A - 250 В | Legrand | General family | 612 | Plexo электроустановочное оборудование | PL2 | 5 | ШТ | Под заказ Т2 | Сертифицировано | 2023-09-19 | 2888.71 | 3466.45 | 3466.45 |  |  | 1.028 | 4.7823 | 235 | 185 | 110 | 3245060696443
069646 | PlexoЗаглушка, белый | Мембранный сальник - Программа Plexo - белый - 1 ввод - диаметр 25 мм | Legrand | General family | 612 | Plexo электроустановочное оборудование | PL2 | 5 | ШТ | Под заказ Т2 | Не подлежит сертификации | 2021-12-31 | 113.65 | 136.38 | 136.38 |  |  | 0.045 | 0.32155 | 72 | 77 | 58 | 3245060696467
069651 | PlexoКоробка 1-постовая, серый | Коробка для накладного монтажа с мембранными сальниками - Программа Plexo - серый - 1 пост | Legrand | General family | 612 | Plexo электроустановочное оборудование | PL2 | 10 | ШТ | На складе | Не подлежит сертификации | 2021-12-31 | 433.36 | 520.03 | 520.03 |  |  | 0.829 | 5.2529 | 438 | 179 | 67 | 3245060696511
069652 | PlexoКоробка с каб.вв.cер.1-п | Коробки с кабельными вводами для накладного монтажа - Программа Plexo - серый - 1 пост - PG | Legrand | General family | 612 | Plexo электроустановочное оборудование | PL2 | 5 | ШТ | Под заказ Т2 | Не подлежит сертификации | 2021-12-31 | 755.1 | 906.12 | 906.12 |  |  | 0.469 | 3.3247 | 275 | 130 | 93 | 3245060696528
069653 | PlexoСальник д/многож.каб. | Plexo Сальник для многожильного кабеля | Legrand | General family | 612 | Plexo электроустановочное оборудование | PL2 | 20 | ШТ | Под заказ Т2 | Не подлежит сертификации | 2021-12-31 | 361.99 | 434.39 | 434.39 |  |  | 0.221 | 1.1615 | 144 | 109 | 74 | 3245060696535
069656 | PlexoКор.каб.вв. ISO20 1вых | Коробки с кабельными вводами для накладного монтажа - Программа Plexo - серый - 1 пост - ISO 20 | Legrand | General family | 612 | Plexo электроустановочное оборудование | PL2 | 5 | ШТ | Под заказ Т1 | Не подлежит сертификации | 2021-12-31 | 810.17 | 972.2 | 972.2 |  |  | 0.483 | 3.3247 | 275 | 130 | 93 | 3245060696566
069661 | PlexoКор.2п верт.серый | Двухместная монтажная коробка - Программа Plexo - серый - 2 поста - вертикальная установка | Legrand | General family | 612 | Plexo электроустановочное оборудование | PL2 | 5 | ШТ | Под заказ Т1 | Не подлежит сертификации | 2021-12-31 | 941.25 | 1129.5 | 1129.5 |  |  | 0.735 | 4.6633 | 427 | 163 | 67 | 3245060696610
069664 | PlexoКор.каб.вв.PG 2п.верт. | Двухместная монтажная коробка - Программа Plexo - серый - 2 поста - вертикальная установка - PG | Legrand | General family | 612 | Plexo электроустановочное оборудование | PL2 | 5 | ШТ | Под заказ Т2 | Не подлежит сертификации | 2021-12-31 | 1355.64 | 1626.77 | 1626.77 |  |  | 0.785 | 5.1078 | 439 | 179 | 65 | 3245060696641
069668 | PlexoКор.каб.вв.ISO20 2вых.вер | Двухместная монтажная коробка - Программа Plexo - серый - 2 поста - вертикальная установка - ISO 20 | Legrand | General family | 612 | Plexo электроустановочное оборудование | PL2 | 5 | ШТ | Под заказ Т2 | Не подлежит сертификации | 2021-12-31 | 1515.64 | 1818.77 | 1818.77 |  |  | 0.765 | 5.1078 | 439 | 179 | 65 | 3245060696689
069672 | PlexoКор.2п гор.серый | Двухместная монтажная коробка - Программа Plexo - серый - 2 поста - горизонтальная установка | Legrand | General family | 612 | Plexo электроустановочное оборудование | PL2 | 5 | ШТ | На складе | Не подлежит сертификации | 2021-12-31 | 954.2 | 1145.04 | 1145.04 |  |  | 0.75 | 4.6633 | 427 | 163 | 67 | 3245060696726
069674 | PlexoКор.каб.вв.PG 2п.гор. | Двухместная монтажная коробка - Программа Plexo - серый - 2 поста - горизонтальная установка - PG | Legrand | General family | 612 | Plexo электроустановочное оборудование | PL2 | 5 | ШТ | Под заказ Т2 | Не подлежит сертификации | 2021-12-31 | 1664.41 | 1997.29 | 1997.29 |  |  | 0.774 | 5.1078 | 439 | 179 | 65 | 3245060696740
069678 | Pl Кор.каб.вв.ISO20 2вых.2п.г. | Двухместная монтажная коробка - Программа Plexo - серый - 2 поста - горизонтальная установка - ISO 20 | Legrand | General family | 612 | Plexo электроустановочное оборудование | PL2 | 5 | ШТ | Под заказ Т2 | Не подлежит сертификации | 2021-12-31 | 1938.28 | 2325.94 | 2325.94 |  |  | 0.773 | 5.1078 | 439 | 179 | 65 | 3245060696788
069679 | PlexoКор.3п., верт | Трехместная монтажная коробка - Программа Plexo - серый - 3 поста - вертикальная установка | Legrand | General family | 612 | Plexo электроустановочное оборудование | PL2 | 5 | ШТ | Под заказ Т1 | Не подлежит сертификации | 2021-12-31 | 1802.07 | 2162.48 | 2162.48 |  |  | 1.01 | 6.5721 | 236 | 118 | 236 | 3245060696795
069680 | PlexoКор.серый, 3п. гор | Трехместная монтажная коробка - Программа Plexo - серый - 3 поста - горизонтальная установка | Legrand | General family | 612 | Plexo электроустановочное оборудование | PL2 | 5 | ШТ | На складе | Не подлежит сертификации | 2021-12-31 | 1750.87 | 2101.04 | 2101.04 |  |  | 1.056 | 6.5721 | 236 | 118 | 236 | 3245060696801
069681 | Рамка 1п Серая Plexo | Суппорт с рамкой для встроенного монтажа - Программа Plexo - серый - 1 пост | Legrand | General family | 612 | Plexo электроустановочное оборудование | PL2 | 10 | ШТ | На складе | Не подлежит сертификации | 2021-12-31 | 480.89 | 577.07 | 577.07 |  |  | 0.471 | 2.602 | 185 | 145 | 97 | 3245060696818
069683 | Рамка 2п гор Серая Plexo | Суппорт с рамкой для встроенного монтажа - Программа Plexo - серый - 2 поста - горизонтальная установка | Legrand | General family | 612 | Plexo электроустановочное оборудование | PL2 | 5 | ШТ | На складе | Не подлежит сертификации | 2021-12-31 | 1121.66 | 1345.99 | 1345.99 |  |  | 0.401 | 2.602 | 185 | 145 | 97 | 3245060696832
069685 | Рамка 2п вер Серая Plexo | Суппорт с рамкой для встроенного монтажа - Программа Plexo - серый - 2 поста - вертикальная установка | Legrand | General family | 612 | Plexo электроустановочное оборудование | PL2 | 5 | ШТ | Под заказ Т1 | Не подлежит сертификации | 2021-12-31 | 1201.55 | 1441.86 | 1441.86 |  |  | 0.397 | 2.602 | 185 | 145 | 97 | 3245060696856
069687 | Рамка 3п гор Серая Plexo | Суппорт с рамкой для встроенного монтажа - Программа Plexo - серый - 3 поста - горизонтальная установка | Legrand | General family | 612 | Plexo электроустановочное оборудование | PL2 | 5 | ШТ | Под заказ Т1 | Не подлежит сертификации | 2021-12-31 | 1873.02 | 2247.62 | 2247.62 |  |  | 0.588 | 4.5649 | 235 | 185 | 105 | 3245060696870
069689 | Plexo Кор.1п.бел. | Коробка для накладного монтажа с мембранными сальниками - Программа Plexo - белый - 1 пост | Legrand | General family | 612 | Plexo электроустановочное оборудование | PL2 | 10 | ШТ | На складе | Не подлежит сертификации | 2021-12-31 | 465.24 | 558.29 | 558.29 |  |  | 0.925 | 5.2529 | 438 | 179 | 67 | 3245060696894
069690 | Plexo Кор.2п.бел.гор. | Двухместная монтажная коробка - Программа Plexo - белый - 2 поста - горизонтальная установка | Legrand | General family | 612 | Plexo электроустановочное оборудование | PL2 | 5 | ШТ | На складе | Не подлежит сертификации | 2021-12-31 | 1163.24 | 1395.89 | 1395.89 |  |  | 0.76 | 4.6633 | 427 | 163 | 67 | 3245060696900
069691 | Plexo Кор.2п.бел.верт. | Двухместная монтажная коробка - Программа Plexo - белый - 2 поста - вертикальная установка | Legrand | General family | 612 | Plexo электроустановочное оборудование | PL2 | 5 | ШТ | Под заказ Т2 | Не подлежит сертификации | 2021-12-31 | 1167.5 | 1401 | 1401 |  |  | 0.759 | 4.6633 | 427 | 163 | 67 | 3245060696917
069692 | Рамка 1п Белая Plexo | Суппорт с рамкой для встроенного монтажа - Программа Plexo - белый - 1 пост | Legrand | General family | 612 | Plexo электроустановочное оборудование | PL2 | 10 | ШТ | На складе | Не подлежит сертификации | 2021-12-31 | 507.9 | 609.48 | 609.48 |  |  | 0.472 | 2.602 | 185 | 145 | 97 | 3245060696924
069694 | Рамка 2п гор Белая Plexo | Суппорт с рамкой для встроенного монтажа - Программа Plexo - белый- 2 поста - горизонтальная установка | Legrand | General family | 612 | Plexo электроустановочное оборудование | PL2 | 5 | ШТ | На складе | Не подлежит сертификации | 2021-12-31 | 1240.85 | 1489.02 | 1489.02 |  |  | 0.395 | 2.602 | 185 | 145 | 97 | 3245060696948
069696 | Рамка 2п вер Белая Plexo | Суппорт с рамкой для встроенного монтажа - Программа Plexo - белый - 2 поста - вертикальная установка | Legrand | General family | 612 | Plexo электроустановочное оборудование | PL2 | 5 | ШТ | Под заказ Т2 | Не подлежит сертификации | 2021-12-31 | 1267.58 | 1521.1 | 1521.1 |  |  | 0.4 | 2.602 | 185 | 145 | 97 | 3245060696962
069698 | Рамка 3п гор Белая Plexo | Суппорт с рамкой для встроенного монтажа - Программа Plexo - белый - 3 поста - горизонтальная установка | Legrand | General family | 612 | Plexo электроустановочное оборудование | PL2 | 5 | ШТ | Под заказ Т1 | Не подлежит сертификации | 2021-12-31 | 1919.1 | 2302.92 | 2302.92 |  |  | 0.582 | 4.5649 | 235 | 185 | 105 | 3245060696986
069706 | PlexoВыключатель с ключом | Выключатель с цилиндром европейского стандарта - Программа Plexo - серый - 10 A - 250 В | Legrand | General family | 612 | Plexo электроустановочное оборудование | PL2 | 1 | ШТ | Под заказ Т2 | Сертифицировано | 2024-12-30 | 10438.33 | 12526 | 12526 |  |  | 0.199 | 0.93104 | 92 | 92 | 110 | 3245060697068
069711 | Переключатель 10A, серый накл | Однополюсный переключатель на 2 направления - Программа Plexo - накладной монтаж - серый - 10 A - 250 В | Legrand | General family | 612 | Plexo электроустановочное оборудование | PL2 | 10 | ШТ | На складе | Сертифицировано | 2023-09-02 | 1105.68 | 1326.82 | 1326.82 |  |  | 1.377 | 5.2529 | 438 | 179 | 67 | 3245060697112
069712 | PlexoПерекл. с инд. 10A | Однополюсный переключатель на 2 направления с индикатором - Программа Plexo - серый - 10 AX - 250 В | Legrand | General family | 612 | Plexo электроустановочное оборудование | PL2 | 10 | ШТ | Под заказ Т1 | Сертифицировано | 2023-09-02 | 2053.68 | 2464.42 | 2464.42 |  |  | 1.43 | 5.2529 | 438 | 179 | 67 | 3245060697129
069713 | PlexoПерекл.с подсв.с ламп.сер | Однополюсный переключатель на 2 направления с подсветкой - Программа Plexo - серый - 10 AX - 250 В | Legrand | General family | 612 | Plexo электроустановочное оборудование | PL2 | 5 | ШТ | На складе | Сертифицировано | 2023-09-02 | 2146.27 | 2575.52 | 2575.52 |  |  | 0.723 | 2.7307 | 443 | 92 | 67 | 3245060697136
069715 | PlexoПерекл. двойной, сер | Двухклавишный переключатель на 2 направления - Программа Plexo - серый - 10 AX - 250 В | Legrand | General family | 612 | Plexo электроустановочное оборудование | PL2 | 10 | ШТ | На складе | Сертифицировано | 2023-09-02 | 1808.06 | 2169.67 | 2169.67 |  |  | 1.452 | 5.2529 | 438 | 179 | 67 | 3245060697150
069716 | PlexoПомеж.перекл.10А сер.накл | Промежуточный переключатель - Программа Plexo - серый - 10 AX - 250 В | Legrand | General family | 612 | Plexo электроустановочное оборудование | PL2 | 5 | ШТ | Под заказ Т1 | Сертифицировано | 2023-09-02 | 1510.91 | 1813.09 | 1813.09 |  |  | 0.751 | 2.7307 | 443 | 92 | 67 | 3245060697167
069717 | Выключатель 2-х полюс. сер | Выключатель 2-х полюсный серый | Legrand | General family | 612 | Plexo электроустановочное оборудование | PL2 | 1 | ШТ | Под заказ Т2 | Сертифицировано | 2023-09-02 | 2841.83 | 3410.2 | 3410.2 |  |  | 0.161 | 0.6768 | 100 | 94 | 72 | 3245060697174
069720 | Plexo Кнопка 10A НО сер.+заж | Кнопочный выключатель - Н.О. контакт - Программа Plexo - серый - 10 A | Legrand | General family | 612 | Plexo электроустановочное оборудование | PL2 | 10 | ШТ | На складе | Сертифицировано | 2023-09-02 | 1236.64 | 1483.97 | 1483.97 |  |  | 1.368 | 5.2529 | 438 | 179 | 67 | 3245060697204
069722 | Plexo Кноп.10A НО с подсв+заж | Кнопочный выключатель с подсветкой - Н.О. контакт - Программа Plexo - серый - 10 A | Legrand | General family | 612 | Plexo электроустановочное оборудование | PL2 | 10 | ШТ | Под заказ Т2 | Сертифицировано | 2023-09-02 | 2317.07 | 2780.48 | 2780.48 |  |  | 1.402 | 5.2529 | 438 | 179 | 67 | 3245060697228
069731 | Plexo Розетка 2К+З фр накладн. | Розетка 2К+3 - французский стандарт - с защитой - с безвинтовыми зажимами - Программа Plexo - серый - 16 A - 250 В | Legrand | General family | 612 | Plexo электроустановочное оборудование | PL2 | 10 | ШТ | Под заказ Т1 | Сертифицировано | 2023-09-19 | 1519.07 | 1822.88 | 1822.88 |  |  | 1.388 | 5.2529 | 438 | 179 | 67 | 3245060697310
069733 | Plexo Розетка 2К+З, нем.ст. | Розетка 2К+3 - немецкий стандарт - с винтовыми зажимами - Программа Plexo - серый - 16 A - 250 В | Legrand | General family | 612 | Plexo электроустановочное оборудование | PL2 | 10 | ШТ | На складе | Сертифицировано | 2023-09-19 | 1427.62 | 1713.14 | 1713.14 |  |  | 1.405 | 5.2529 | 438 | 179 | 67 | 3245060697334
069740 | Plexo Датчики движ.360° сер. | Датчик движения - 360° - Программа Plexo - серый | Legrand | General family | 9903 | Автономные датчики движения и присутствия (LEGRAND) | PL4 | 1 | ШТ | На складе | Сертифицировано | 2024-12-18 | 20994.43 | 25193.32 | 25193.32 |  |  | 0.217 | 0.93104 | 92 | 92 | 110 | 3245060697402
069745 | Plexo Вывод каб.накл.сер. | Вывод кабельный - Программа Plexo - серый - с зажимом для кабеля | Legrand | General family | 612 | Plexo электроустановочное оборудование | PL2 | 5 | ШТ | Под заказ Т2 | Не подлежит сертификации | 2021-12-31 | 1278.48 | 1534.18 | 1534.18 |  |  | 0.607 | 3.762 | 380 | 90 | 110 | 3245060697457
069749 | Plexo Блок.роз.перенос.2х2К+З | Переносной розеточный блок - Программа Plexo - серый - 2x2К+3 | Legrand | General family | 612 | Plexo электроустановочное оборудование | PL2 | 10 | ШТ | Под заказ Т2 | Сертифицировано | 2023-09-19 | 6809.3 | 8171.16 | 8171.16 |  |  | 7.705 | 39.5352 | 578 | 400 | 171 | 3245060697495
069757 | Plexo Выкл.с ключом бел. | Выключатель с цилиндром европейского стандарта - Программа Plexo - белый - 10 A - 250 В | Legrand | General family | 612 | Plexo электроустановочное оборудование | PL2 | 1 | ШТ | Под заказ Т2 | Сертифицировано | 2024-12-30 | 10525.64 | 12630.77 | 12630.77 |  |  | 0.207 | 0.93104 | 92 | 92 | 110 | 3245060697570
069779 | Plexo Вывод каб.бел.накл. | Вывод кабельный - Программа Plexo - белый - с зажимом для кабеля | Legrand | General family | 612 | Plexo электроустановочное оборудование | PL2 | 5 | ШТ | Под заказ Т2 | Не подлежит сертификации | 2021-12-31 | 1288.73 | 1546.48 | 1546.48 |  |  | 0.635 | 2.7307 | 443 | 92 | 67 | 3245060697792
069780 | Plexo Датчики движ.360° бел. | Датчик движения - 360° - Программа Plexo - белый | Legrand | General family | 9903 | Автономные датчики движения и присутствия (LEGRAND) | PL4 | 1 | ШТ | На складе | Сертифицировано | 2024-12-18 | 20994.43 | 25193.32 | 25193.32 |  |  | 0.22 | 0.93104 | 92 | 92 | 110 | 3245060697808
069795 | Plexo Цилиндр европейский 2п | Цилиндр евростандарта - Valena In'Matic - комплект ключей - 3 из штук | Legrand | General family | 612 | Plexo электроустановочное оборудование | PL2 | 1 | ШТ | Под заказ Т2 | Сертифицировано | 2025-03-15 | 4853.03 | 5823.64 | 5823.64 |  |  | 0.155 | 0.32155 | 72 | 77 | 58 | 3245060697952
069811 | Plexo Перекл.встраив.сер. | Однополюсный переключатель на 2 направления - Программа Plexo - серый - 10 AХ - 250 В | Legrand | General family | 612 | Plexo электроустановочное оборудование | PL2 | 10 | ШТ | Под заказ Т1 | Сертифицировано | 2023-09-02 | 1177.17 | 1412.6 | 1412.6 |  |  | 1.051 | 3.9985 | 438 | 179 | 51 | 3245060698119
069821 | PlexoКн.10A НО+НЗ вст.подс.сер | Кнопочный выключатель с подсветкой - Н.О. + Н.З. контакты - Программа Plexo - серый - 10 A | Legrand | General family | 612 | Plexo электроустановочное оборудование | PL2 | 10 | ШТ | Под заказ Т2 | Сертифицировано | 2023-09-02 | 2325.79 | 2790.95 | 2790.95 |  |  | 1.08 | 3.9985 | 438 | 179 | 51 | 3245060698218
069824 | PlexoКн.10A НО+НЗвст.этик.сер | Кнопочный выключатель с подсветкой - с держателем этикетки - Н.О. + Н.З. контакты - Программа Plexo - серый - 10 A | Legrand | General family | 612 | Plexo электроустановочное оборудование | PL2 | 5 | ШТ | Под заказ Т2 | Сертифицировано | 2023-09-02 | 2676.66 | 3211.99 | 3211.99 |  |  | 0.56 | 2.7307 | 443 | 92 | 67 | 3245060698249
069831 | PlexoРоз.2К+З фр.ст.авт.кл.сер | Розетка 2К+3 - французский стандарт - с защитой - с безвинтовыми зажимами - Программа Plexo - серый - 16 A - 250 В | Legrand | General family | 612 | Plexo электроустановочное оборудование | PL2 | 10 | ШТ | Под заказ Т2 | Сертифицировано | 2023-09-19 | 1498.31 | 1797.97 | 1797.97 |  |  | 1.056 | 3.9985 | 438 | 179 | 51 | 3245060698317
069833 | PlexoР.2К+З нем.ст.винт.кл.сер | Розетка 2К+3 - немецкий стандарт - с винтовыми зажимами - Программа Plexo - серый - 16 A - 250 В | Legrand | General family | 612 | Plexo электроустановочное оборудование | PL2 | 10 | ШТ | На складе | Сертифицировано | 2023-09-19 | 1416.18 | 1699.42 | 1699.42 |  |  | 1.071 | 3.9985 | 438 | 179 | 51 | 3245060698331
069848 | Plexo Вывод каб.с зажимом сер. | Вывод кабельный - Программа Plexo - серый - с зажимом для кабеля | Legrand | General family | 612 | Plexo электроустановочное оборудование | PL2 | 5 | ШТ | Под заказ Т1 | Не подлежит сертификации | 2021-12-31 | 1403.42 | 1684.1 | 1684.1 |  |  | 0.491 | 2.7307 | 443 | 92 | 67 | 3245060698485
069851 | Plexo Перекл.встраив.бел. | Однополюсный переключатель на 2 направления - Программа Plexo - белый - 10 AХ - 250 В | Legrand | General family | 612 | Plexo электроустановочное оборудование | PL2 | 10 | ШТ | Под заказ Т1 | Сертифицировано | 2023-09-02 | 1177.58 | 1413.1 | 1413.1 |  |  | 1.06 | 5.1078 | 439 | 179 | 65 | 3245060698515
069855 | Plexo Перекл.дв.встр.бел. | Двухклавишный переключатель на 2 направления - Программа Plexo - белый - 10 AХ - 250 В | Legrand | General family | 612 | Plexo электроустановочное оборудование | PL2 | 5 | ШТ | Под заказ Т1 | Сертифицировано | 2023-09-02 | 1852.46 | 2222.95 | 2222.95 |  |  | 0.577 | 2.7307 | 443 | 92 | 67 | 3245060698553
069861 | PlexoКн.10A НО+НЗ вст.подс.бел | Кнопочный выключатель с подсветкой - Н.О. + Н.З. контакты - Программа Plexo - серый - 10 A | Legrand | General family | 612 | Plexo электроустановочное оборудование | PL2 | 5 | ШТ | Под заказ Т2 | Сертифицировано | 2023-09-02 | 2386.3 | 2863.56 | 2863.56 |  |  | 0.561 | 2.7307 | 443 | 92 | 67 | 3245060698614
069864 | PlexoКн.10A НО+НЗ вст.этик.бел | Кнопочный выключатель с подсветкой - с держателем этикетки - Н.О. + Н.З. контакты - Программа Plexo - серый - 10 A | Legrand | General family | 612 | Plexo электроустановочное оборудование | PL2 | 5 | ШТ | Под заказ Т2 | Сертифицировано | 2023-09-02 | 2700.4 | 3240.48 | 3240.48 |  |  | 0.561 | 2.7307 | 443 | 92 | 67 | 3245060698645
069869 | PlexoР.2К+Знем.ст.винт.кл.бел | Розетка 2К+3 - немецкий стандарт - с винтовыми зажимами - Программа Plexo - белый - 16 A - 250 В | Legrand | General family | 612 | Plexo электроустановочное оборудование | PL2 | 10 | ШТ | Под заказ Т1 | Сертифицировано | 2023-09-19 | 1502.46 | 1802.95 | 1802.95 |  |  | 1.085 | 5.1078 | 439 | 179 | 65 | 3245060698690
069870 | PlexoР.2К+З фр.ст.авт.кл.бел. | Розетка 2К+3 - французский стандарт - с защитой - с безвинтовыми зажимами - Программа Plexo - белый - 16 A - 250 В | Legrand | General family | 612 | Plexo электроустановочное оборудование | PL2 | 10 | ШТ | Под заказ Т2 | Сертифицировано | 2023-09-19 | 1581.57 | 1897.88 | 1897.88 |  |  | 1.067 | 5.1078 | 439 | 179 | 65 | 3245060698706
069888 | Plexo Вывод каб.с зажимом бел. | Вывод кабельный - Программа Plexo - белый - с зажимом для кабеля | Legrand | General family | 612 | Plexo электроустановочное оборудование | PL2 | 5 | ШТ | Под заказ Т2 | Не подлежит сертификации | 2021-12-31 | 1428.18 | 1713.82 | 1713.82 |  |  | 0.492 | 2.7307 | 443 | 92 | 67 | 3245060698881
070711 | Plexo, перекл.на 2напр,бел.10А | Переключатель на 2 направления - антибакт. покрытие - Программа Plexo - 10 AX - 250 В - модульный - белый | Legrand | General family | 612 | Plexo электроустановочное оборудование | PL2 | 5 | ШТ | Под заказ Т1 | Сертифицировано | 2023-09-02 | 1025.36 | 1230.43 | 1230.43 |  |  | 0.332 | 1.2958 | 356 | 70 | 52 | 3245060707118
070721 | Plexo, роз 2К+З, фр.16А, бел. | Розетка - антибакт. покрытие - Программа Plexo - франц. стандарт - 2К+З - 16 A - 250 В - модульный - белый | Legrand | General family | 612 | Plexo электроустановочное оборудование | PL2 | 5 | ШТ | Под заказ Т2 | Сертифицировано | 2023-09-19 | 1269.89 | 1523.87 | 1523.87 |  |  | 0.341 | 1.2958 | 356 | 70 | 52 | 3245060707217
070722 | Plexo. роз2К+З, нем. 16А, бел. | Розетка - антибакт. покрытие - Программа Plexo - немецкий стандарт - 2К+З - 16 A - 250 В - модульный - белый | Legrand | General family | 612 | Plexo электроустановочное оборудование | PL2 | 5 | ШТ | На складе | Сертифицировано | 2023-09-19 | 976.84 | 1172.21 | 1172.21 |  |  | 0.345 | 1.2958 | 356 | 70 | 52 | 3245060707224
070724 | Plexo Artic роз.TV-FM-SAT бел. | Телевизионная розетка ТВ-R-SAT - антибакт. покрытие - Программа Plexo - белый | Legrand | General family | 612 | Plexo электроустановочное оборудование | PL2 | 1 | ШТ | Под заказ Т2 | Сертифицировано | 2024-12-01 | 1903.68 | 2284.42 | 2284.42 |  |  | 0.1 | 0.6768 | 100 | 94 | 72 | 3245060707248
070726 | Перекл. Двухкл. 2напр, бел. | Переключатель двухклавишный на 2 направления - антибакт. покрытие - Программа Plexo - 10 AX - 250 В - модульный - белый | Legrand | General family | 612 | Plexo электроустановочное оборудование | PL2 | 5 | ШТ | Под заказ Т1 | Сертифицировано | 2023-09-02 | 1243.68 | 1492.42 | 1492.42 |  |  | 0.366 | 1.2958 | 356 | 70 | 52 | 3245060707262
070727 | Plexo, выкл. Двухпол., бел. | Двухполюсный выключатель - антибакт. покрытие - Программа Plexo - 10 AX - 250 В - модульный - белый | Legrand | General family | 612 | Plexo электроустановочное оборудование | PL2 | 5 | ШТ | Под заказ Т2 | Сертифицировано | 2023-09-02 | 1631.79 | 1958.15 | 1958.15 |  |  | 0.351 | 1.2958 | 356 | 70 | 52 | 3245060707279
070730 | Plexo Artic, кнопка белая. | Кнопка - антибакт. покрытие - Н.О. контакт - Программа Plexo - 10 A - модульная - белый | Legrand | General family | 612 | Plexo электроустановочное оборудование | PL2 | 5 | ШТ | Под заказ Т2 | Сертифицировано | 2023-09-02 | 946.08 | 1135.3 | 1135.3 |  |  | 0.323 | 1.2958 | 356 | 70 | 52 | 3245060707309
070732 | Plexo, кнопка, подсв. Бел. | Кнопка - антибакт. покрытие - Н.О. контакт - с подсветкой - Программа Plexo - 10 A - модульный - белый | Legrand | General family | 612 | Plexo электроустановочное оборудование | PL2 | 5 | ШТ | Под заказ Т2 | Сертифицировано | 2023-09-02 | 1389.79 | 1667.75 | 1667.75 |  |  | 0.338 | 1.2958 | 356 | 70 | 52 | 3245060707323
070733 | Plexo, кнопка подсв., дер.эт-и | Кнопка - антибакт. покрытие - Н.О. контакт - с подсв. и с держ. этикетки - Программа Plexo - 10 A - модульная - белый | Legrand | General family | 612 | Plexo электроустановочное оборудование | PL2 | 5 | ШТ | Под заказ Т2 | Сертифицировано | 2023-09-02 | 2149.37 | 2579.24 | 2579.24 |  |  | 0.342 | 1.2958 | 356 | 70 | 52 | 3245060707330
070741 | Plexo Artic, Коробка 1 пост. | Накладная коробка - антибакт. покрытие - Программа Plexo - 1 пост - модульная - белый | Legrand | General family | 612 | Plexo электроустановочное оборудование | PL2 | 10 | ШТ | Под заказ Т1 | Не подлежит сертификации | 2021-12-31 | 1023.61 | 1228.33 | 1228.33 |  |  | 0.964 | 5.1078 | 439 | 179 | 65 | 3245060707415
070742 | Plexo, гор. Коробка 2 поста. | Накладная коробка - антибакт. покрытие - Программа Plexo - 2 поста - горизонтальная установка - модульная - белый | Legrand | General family | 612 | Plexo электроустановочное оборудование | PL2 | 1 | ШТ | Под заказ Т2 | Не подлежит сертификации | 2021-12-31 | 1560.11 | 1872.13 | 1872.13 |  |  | 0.134 | 0.6688 | 152 | 80 | 55 | 3245060707422
070743 | Plexo, верт. Коробка 2 поста. | Накладная коробка - антибакт. покрытие - Программа Plexo - 2 поста - вертикальная установка - модульная - белый | Legrand | General family | 612 | Plexo электроустановочное оборудование | PL2 | 1 | ШТ | Под заказ Т2 | Не подлежит сертификации | 2021-12-31 | 1560.11 | 1872.13 | 1872.13 |  |  | 0.134 | 0.6688 | 152 | 80 | 55 | 3245060707439
070749 | Plexo рамка верт. 2 п. Бел. | Рамка-суппорт для встр. монтажа - антибакт. покрытие - Программа Plexo - 2 поста - верт. установка - модульная - белый | Legrand | General family | 612 | Plexo электроустановочное оборудование | PL2 | 1 | ШТ | Под заказ Т2 | Сертифицировано | 2024-11-25 | 1473.32 | 1767.98 | 1767.98 |  |  | 0.073 | 0.51308 | 157 | 86 | 38 | 3245060707491
070772 | Plexo, роз 2К+З, нем.16А, бел. | Розетка - антибакт. покрытие - Программа Plexo - немецкий стандарт в сборе - 2К+З - 16 A - 250 В - белый | Legrand | General family | 612 | Plexo электроустановочное оборудование | PL2 | 5 | ШТ | Под заказ Т2 | Сертифицировано | 2023-09-19 | 1682.56 | 2019.07 | 2019.07 |  |  | 0.565 | 2.7307 | 443 | 92 | 67 | 3245060707729
070773 | Plexo, роз2К+З, нем. 16А, бел. | Розетка - антибакт. покрытие - Программа Plexo - немецкий стандарт в сборе с грифами - 2К+З - 16 A - 250 В - белый | Legrand | General family | 612 | Plexo электроустановочное оборудование | PL2 | 5 | ШТ | Под заказ Т2 | Сертифицировано | 2023-09-19 | 2018.85 | 2422.62 | 2422.62 |  |  | 0.598 | 2.7307 | 443 | 92 | 67 | 3245060707736
070788 | Plexo Artic, выход кабеля | Вывод кабеля - антибакт. покрытие - с фиксатором кабеля - Программа Plexo - 16 А - 250 В - белый | Legrand | General family | 612 | Plexo электроустановочное оборудование | PL2 | 5 | ШТ | Под заказ Т2 | Сертифицировано | 2024-12-02 | 1890.78 | 2268.94 | 2268.94 |  |  | 0.506 | 2.7307 | 443 | 92 | 67 | 3245060707880
070792 | Plexo Artic, рамка 1пост белая | Рамка-суппорт для встроенного монтажа - антибакт. покрытие - Программа Plexo - 1 пост - модульный - белый | Legrand | General family | 612 | Plexo электроустановочное оборудование | PL2 | 10 | ШТ | На складе | Сертифицировано | 2024-11-25 | 627.52 | 753.02 | 753.02 |  |  | 0.479 | 2.602 | 185 | 145 | 97 | 3245060707927
070793 | Plexo, рамка 1 пост с грифами | Рамка-суппорт для встроенного монтажа - антибакт. покрытие - Программа Plexo - 1 пост - с грифами - модульный - белый | Legrand | General family | 612 | Plexo электроустановочное оборудование | PL2 | 10 | ШТ | Под заказ Т2 | Сертифицировано | 2024-11-25 | 1875.18 | 2250.22 | 2250.22 |  |  | 0.597 | 5.1078 | 439 | 179 | 65 | 3245060707934
070794 | Plexo, рамка гор. 2п. Бел. | Рамка-суппорт для встр. монтажа - антибакт. покрытие - Программа Plexo - 2 поста - гориз. установка - модульный - белый | Legrand | General family | 612 | Plexo электроустановочное оборудование | PL2 | 1 | ШТ | Под заказ Т1 | Сертифицировано | 2024-11-25 | 1473.32 | 1767.98 | 1767.98 |  |  | 0.074 | 0.51308 | 157 | 86 | 38 | 3245060707941
073970 | Сумматор TV+спутн. | Сумматор эфирного и спутникового сигнала - 47-862 MГц / 950-2400 MГц | Legrand | General family | 981 | Дополнительная аппаратура для TV линий | PL3 | 5 | ШТ | Под заказ Т2 | Не подлежит сертификации | 2021-12-31 | 3548.18 | 4257.82 | 4257.82 |  |  | 0.302 | 0.79834 | 144 | 72 | 77 | 3245060739706
073980 | Делитель 2вых. затух.4,5дБ | Делитель - 2 выхода - затухание 4,5 дБ | Legrand | General family | 981 | Дополнительная аппаратура для TV линий | PL3 | 5 | ШТ | На складе | Не подлежит сертификации | 2021-12-31 | 2180.35 | 2616.42 | 2616.42 |  |  | 0.255 | 0.53631 | 97 | 97 | 57 | 3245060739805
073982 | Делитель 4вых. затух.8дБ | Делитель - 4 выхода - затухание 8,5 дБ | Legrand | General family | 981 | Дополнительная аппаратура для TV линий | PL3 | 5 | ШТ | На складе | Сертифицировано | 2024-12-01 | 3327.16 | 3992.59 | 3992.59 |  |  | 0.239 | 1.3154 | 148 | 101 | 88 | 3245060739829
073983 | Делитель 6вых. затух.12дБ | Делитель - 6 выходов - затухание 11 дБ | Legrand | General family | 981 | Дополнительная аппаратура для TV линий | PL3 | 1 | ШТ | На складе | Сертифицировано | 2024-12-01 | 4712.84 | 5655.41 | 5655.41 |  |  | 0.146 | 0.27432 | 127 | 72 | 30 | 3245060739836
073990 | TV Розетка тип "F" винтовой | F'' разъём - ∅ 7 мм - винтовой | Legrand | General family | 981 | Дополнительная аппаратура для TV линий | PL3 | 25 | ШТ | На складе | Сертифицировано | 2024-12-02 | 102.95 | 123.54 | 123.54 |  |  | 0.099 | 0.53777 | 97 | 72 | 77 | 3245060739904
073992 | TV Адаптер гнездо/гнездо т."F" | Соединитель двух кабелей - ''F'' разъём | Legrand | General family | 981 | Дополнительная аппаратура для TV линий | PL3 | 25 | ШТ | Под заказ Т2 | Сертифицировано | 2024-12-01 | 135.38 | 162.46 | 162.46 |  |  | 0.106 | 0.53777 | 97 | 72 | 77 | 3245060739928
073995 | ТV Розетка тип "F" обжимной | F'' разъём - ∅ 7 мм - обжимной | Legrand | General family | 981 | Дополнительная аппаратура для TV линий | PL3 | 25 | ШТ | Под заказ Т2 | Сертифицировано | 2024-12-01 | 136.49 | 163.79 | 163.79 |  |  | 0.127 | 0.53777 | 97 | 72 | 77 | 3245060739959
073998 | Заглушка 75Ом | Заглушка - 75 Ом - ''F'' | Legrand | General family | 981 | Дополнительная аппаратура для TV линий | PL3 | 10 | ШТ | Под заказ Т2 | Не подлежит сертификации | 2021-12-31 | 167.92 | 201.5 | 201.5 |  |  | 0.041 | 0.1007 | 50 | 38 | 53 | 3245060739980
076501 | MOSAIC RJ45 UTP Кат.5 2мод 45° | Розетка RJ 45 - Программа Mosaic - категория 5е - UTP 45° - 2 модуля - белый | Legrand | DLP/Mosaic | 442 | Розетки RJ 45 Legrand | PL8 | 10 | ШТ | Под заказ Т2 | Сертифицировано | 2024-12-02 | 825.77 | 990.92 | 990.92 |  |  | 0.238 | 2.1885 | 186 | 106 | 111 | 3245060765019
076502 | MOSAIC RJ45Х2 UTPКат.5 2мод45° | Розетка RJ 45 - Программа Mosaic - категория 5е - UTP 45° - 2 розетки RJ 45 - 2 модуля - белый | Legrand | DLP/Mosaic | 442 | Розетки RJ 45 Legrand | PL8 | 5 | ШТ | Под заказ Т2 | Сертифицировано | 2024-12-02 | 1524.82 | 1829.78 | 1829.78 |  |  | 0.161 | 1.2441 | 145 | 110 | 78 | 3245060765026
076503 | MOSAIC RJ45 UTPКат.6 2мод 45° | Розетка RJ 45 - Программа Mosaic - категория 6 - UTP 45° - 2 модуля - белый | Legrand | DLP/Mosaic | 442 | Розетки RJ 45 Legrand | PL8 | 10 | ШТ | Под заказ Т2 | Сертифицировано | 2024-12-02 | 825.77 | 990.92 | 990.92 |  |  | 0.238 | 2.1885 | 186 | 106 | 111 | 3245060765033
076504 | MOSAIC RJ45Х2 UTPКат.6 2мод45° | Розетка RJ 45 - Программа Mosaic - категория 6 - UTP 45° - 2 розетки RJ 45 - 2 модуля - белый | Legrand | DLP/Mosaic | 442 | Розетки RJ 45 Legrand | PL8 | 5 | ШТ | Под заказ Т2 | Сертифицировано | 2024-12-02 | 1524.82 | 1829.78 | 1829.78 |  |  | 0.163 | 1.2441 | 145 | 110 | 78 | 3245060765040
076505 | MOSAIC RJ45 FTP кат6 2мод 45° | Розетка RJ 45 - Программа Mosaic - категория 6 - FTP 45° - 2 модуля - белый | Legrand | DLP/Mosaic | 442 | Розетки RJ 45 Legrand | PL8 | 10 | ШТ | Под заказ Т2 | Сертифицировано | 2024-12-02 | 1678.64 | 2014.37 | 2014.37 |  |  | 0.241 | 2.1885 | 186 | 106 | 111 | 3245060765057
076506 | MOSAIC RJ45 STP кат6 2мод 45° | Розетка RJ 45 двойная - Программа Mosaic - категория 6 - FTP 45° - 2 модуля - белый | Legrand | DLP/Mosaic | 442 | Розетки RJ 45 Legrand | PL8 | 5 | ШТ | Под заказ Т2 | Сертифицировано | 2024-12-02 | 2958.95 | 3550.74 | 3550.74 |  |  | 0.165 | 1.2441 | 145 | 110 | 78 | 3245060765064
076507 | Роз.RJ45 кат 6 STP 2 мод уг 45 | Розетка RJ 45 - Программа Mosaic - категория 6 - STP 45° - 2 модуля - белый | Legrand | DLP/Mosaic | 442 | Розетки RJ 45 Legrand | PL8 | 10 | ШТ | Под заказ Т2 | Сертифицировано | 2024-12-02 | 1760.73 | 2112.88 | 2112.88 |  |  | 0.459 | 2.1885 | 186 | 106 | 111 | 3245060765071
076508 | MOSAIC RJ45 STP кат6a 45° бел | Розетка RJ 45 - Программа Mosaic - категория 6a - STP 45° - 2 модуля - белый | Legrand | DLP/Mosaic | 442 | Розетки RJ 45 Legrand | PL8 | 10 | ШТ | Под заказ Т2 | Сертифицировано | 2024-12-02 | 2164.73 | 2597.68 | 2597.68 |  |  | 0.461 | 2.1885 | 186 | 106 | 111 | 3245060765088
076509 | MOSAIC RJ45UTP 6a 2М 45° белая | Розетка RJ 45 - Программа Mosaic - категория 6a - UTP 45° - 2 модуля - белый | Legrand | DLP/Mosaic | 442 | Розетки RJ 45 Legrand | PL8 | 10 | ШТ | Под заказ Т2 | Сертифицировано | 2024-12-02 | 1220.28 | 1464.34 | 1464.34 |  |  | 0.339 | 2.1885 | 186 | 106 | 111 | 3245060765095
076522 | MOSAIC RJ45 FTP кат6 зел.шт | Розетка RJ 45 - Программа Mosaic - категория 6 - FTP - 2 модуля - белый с зеленой шторкой | Legrand | DLP/Mosaic | 442 | Розетки RJ 45 Legrand | PL8 | 10 | ШТ | Под заказ Т2 | Сертифицировано | 2024-12-02 | 1904.71 | 2285.65 | 2285.65 |  |  | 0.2 | 2.1885 | 186 | 106 | 111 | 3245060765224
076523 | MOSAIC RJ45 FTP кат6 оранж.шт | Розетка RJ 45 - Программа Mosaic - категория 6 - FTP - 2 модуля - белый с оранжевой шторкой | Legrand | DLP/Mosaic | 442 | Розетки RJ 45 Legrand | PL8 | 10 | ШТ | Под заказ Т2 | Сертифицировано | 2024-12-02 | 1904.71 | 2285.65 | 2285.65 |  |  | 0.235 | 2.1885 | 186 | 106 | 111 | 3245060765231
076524 | MOSAIC RJ45 STP кат6А зел.шт | Розетка RJ 45 - Программа Mosaic - категория 6a - STP - 2 модуля - белый с зеленой шторкой | Legrand | DLP/Mosaic | 442 | Розетки RJ 45 Legrand | PL8 | 10 | ШТ | Под заказ Т2 | Сертифицировано | 2024-12-02 | 2638.11 | 3165.73 | 3165.73 |  |  | 0.498 | 2.2829 | 187 | 109 | 112 | 3245060765248
076525 | MOSAIC RJ45 STP кат6А оранж.шт | Розетка RJ 45 - Программа Mosaic - категория 6a - STP - 2 модуля - белый с оранжевой шторкой | Legrand | DLP/Mosaic | 442 | Розетки RJ 45 Legrand | PL8 | 10 | ШТ | Под заказ Т2 | Сертифицировано | 2024-12-02 | 2638.11 | 3165.73 | 3165.73 |  |  | 0.498 | 2.2829 | 187 | 109 | 112 | 3245060765255
076526 | MOSAIC RJ45UTP 6a 1М зел.шторк | Розетка RJ 45 - Программа Mosaic - категория 6a - UTP - 1 модуль - белый с зеленой шторкой | Legrand | DLP/Mosaic | 442 | Розетки RJ 45 Legrand | PL8 | 10 | ШТ | Под заказ Т2 | Сертифицировано | 2024-12-02 | 2384.14 | 2860.97 | 2860.97 |  |  | 0.323 | 2.1885 | 186 | 106 | 111 | 3245060765262
076527 | MOSAIC RJ45UTP 6a 1М оранж.шт | Розетка RJ 45 - Программа Mosaic - категория 6a - UTP - 1 модуль - белый с оранжевой шторкой | Legrand | DLP/Mosaic | 442 | Розетки RJ 45 Legrand | PL8 | 10 | ШТ | Под заказ Т2 | Сертифицировано | 2024-12-02 | 2383.97 | 2860.76 | 2860.76 |  |  | 0.323 | 2.1885 | 186 | 106 | 111 | 3245060765279
076530 | MOSAIC RJ45 UTP кат5е патч.к | Розетка RJ 45 - Программа Mosaic - категория 5е - UTP с вытяжным шнуром RJ 45 - 4 модуля - белый | Legrand | DLP/Mosaic | 442 | Розетки RJ 45 Legrand | PL8 | 1 | ШТ | Под заказ Т2 | Сертифицировано | 2024-12-02 | 4608.14 | 5529.77 | 5529.77 |  |  | 0.175 | 0.53631 | 97 | 97 | 57 | 3245060765309
076531 | MOSAIC RJ45 FTP кат5е патч.к | Розетка RJ 45 - Программа Mosaic - категория 5е - FTP с вытяжным шнуром RJ 45 - 4 модуля - белый | Legrand | DLP/Mosaic | 442 | Розетки RJ 45 Legrand | PL8 | 1 | ШТ | Под заказ Т2 | Сертифицировано | 2024-12-02 | 3764.95 | 4517.94 | 4517.94 |  |  | 0.177 | 0.53631 | 97 | 97 | 57 | 3245060765316
076532 | MOSAIC RJ45 UTP кат6 патч.корд | Розетка RJ 45 - Программа Mosaic - категория 6 - UTP с вытяжным шнуром RJ 45 - 4 модуля - белый | Legrand | DLP/Mosaic | 442 | Розетки RJ 45 Legrand | PL8 | 1 | ШТ | Под заказ Т2 | Сертифицировано | 2024-12-02 | 4923.33 | 5908 | 5908 |  |  | 0.175 | 0.53631 | 97 | 97 | 57 | 3245060765323
076533 | MOSAIC RJ45 FTP кат6 патч.корд | Розетка RJ 45 - Программа Mosaic - категория 6 - FTP с вытяжным шнуром RJ 45 - 4 модуля - белый | Legrand | DLP/Mosaic | 442 | Розетки RJ 45 Legrand | PL8 | 1 | ШТ | Под заказ Т2 | Сертифицировано | 2024-12-02 | 4959.65 | 5951.58 | 5951.58 |  |  | 0.177 | 0.53631 | 97 | 97 | 57 | 3245060765330
076535 | УдвоительRJ45 UTP тел/тел | Розетка RJ 45 с разветвителем - Программа Mosaic - Телефон/телефон - UTP - 45 контактов - 1 модуль | Legrand | DLP/Mosaic | 442 | Розетки RJ 45 Legrand | PL8 | 10 | ШТ | Под заказ Т2 | Сертифицировано | 2024-12-02 | 2491.95 | 2990.34 | 2990.34 |  |  | 0.196 | 2.1885 | 186 | 106 | 111 | 3245060765354
076536 | УдвоительRJ45 UTP тел/Eth 1м | Розетка RJ 45 с разветвителем - Программа Mosaic - Телефон/Ethernet - UTP - 8 контактов - 1 модуль | Legrand | DLP/Mosaic | 442 | Розетки RJ 45 Legrand | PL8 | 10 | ШТ | Под заказ Т2 | Сертифицировано | 2024-12-02 | 2142.79 | 2571.35 | 2571.35 |  |  | 0.196 | 2.1885 | 186 | 106 | 111 | 3245060765361
076537 | Роз.с развлRJ45 FTP тел/Eth 1м | Розетка RJ 45 с разветвителем - Программа Mosaic - Телефон/телефон - UTP - 45 контактов - 1 модуль | Legrand | DLP/Mosaic | 442 | Розетки RJ 45 Legrand | PL8 | 10 | ШТ | Под заказ Т2 | Сертифицировано | 2024-12-02 | 2442.13 | 2930.56 | 2930.56 |  |  | 0.201 | 2.1885 | 186 | 106 | 111 | 3245060765378
076538 | УдвоительRJ45 UTP Eth/Eth | Розетка RJ 45 с разветвителем - Программа Mosaic - Ethernet/Ethernet - UTP - 8 контактов - 1 модуль | Legrand | DLP/Mosaic | 442 | Розетки RJ 45 Legrand | PL8 | 10 | ШТ | Под заказ Т2 | Сертифицировано | 2024-12-02 | 2491.95 | 2990.34 | 2990.34 |  |  | 0.197 | 2.1885 | 186 | 106 | 111 | 3245060765385
076539 | Роз.с развлRJ45 FTP Eth/Eth 1м | Розетка RJ 45 с разветвителем - Программа Mosaic - Ethernet/Ethernet - FTP - 9 контактов - 1 модуль | Legrand | DLP/Mosaic | 442 | Розетки RJ 45 Legrand | PL8 | 10 | ШТ | Под заказ Т2 | Сертифицировано | 2024-12-02 | 2471.34 | 2965.61 | 2965.61 |  |  | 0.201 | 2.1885 | 186 | 106 | 111 | 3245060765392
076541 | MOSAIC RJ45 UTP кат5е 2 мод CD | Розетка 2хRJ 45 - Программа Mosaic - категория 5е - UTP с механизмом быстрого подключения - 4 модуля - белый | Legrand | DLP/Mosaic | 442 | Розетки RJ 45 Legrand | PL8 | 5 | ШТ | Под заказ Т2 | Сертифицировано | 2024-12-02 | 2668.95 | 3202.74 | 3202.74 |  |  | 0.251 | 2.1885 | 186 | 106 | 111 | 3245060765415
076542 | MOSAIC RJ45 FTP кат5е 2 мод CD | Розетка 2хRJ 45 - Программа Mosaic - категория 5е - FTP с механизмом быстрого подключения - 4 модуля - белый | Legrand | DLP/Mosaic | 442 | Розетки RJ 45 Legrand | PL8 | 5 | ШТ | Под заказ Т2 | Сертифицировано | 2024-12-02 | 2319.49 | 2783.39 | 2783.39 |  |  | 0.256 | 2.1885 | 186 | 106 | 111 | 3245060765422
076544 | MOSAIC RJ45 UTP кат6 2мод CD | Розетка 2хRJ 45 - Программа Mosaic - категория 6 - UTP с механизмом быстрого подключения - 4 модуля - белый | Legrand | DLP/Mosaic | 442 | Розетки RJ 45 Legrand | PL8 | 5 | ШТ | Под заказ Т2 | Сертифицировано | 2024-12-02 | 3348.83 | 4018.6 | 4018.6 |  |  | 0.266 | 2.1885 | 186 | 106 | 111 | 3245060765446
076546 | MOSAIC RJ45x2 FTP кат6 3мод CD | Розетка 2хRJ 45 - Программа Mosaic - категория 6 - FTP с механизмом быстрого подключения - 4 модуля - белый | Legrand | DLP/Mosaic | 442 | Розетки RJ 45 Legrand | PL8 | 5 | ШТ | Под заказ Т2 | Сертифицировано | 2024-12-02 | 2638.11 | 3165.73 | 3165.73 |  |  | 0.255 | 2.1885 | 186 | 106 | 111 | 3245060765460
076551 | MOSAIC RJ45 UTP кат5е 1мод бел | Розетка RJ 45 - Программа Mosaic - категория 5е - UTP - 1 модуль - белый | Legrand | DLP/Mosaic | 442 | Розетки RJ 45 Legrand | PL8 | 10 | ШТ | На складе | Сертифицировано | 2024-12-02 | 592.38 | 710.86 | 710.86 |  |  | 0.182 | 2.2829 | 187 | 109 | 112 | 3245060765514
076552 | MOSAIC RJ45 FTP кат5е 1мод бел | Розетка RJ 45 - Программа Mosaic - категория 5е - FTP - 1 модуль - белый | Legrand | DLP/Mosaic | 442 | Розетки RJ 45 Legrand | PL8 | 10 | ШТ | На складе | Сертифицировано | 2024-12-02 | 827.85 | 993.42 | 993.42 |  |  | 0.186 | 2.2829 | 187 | 109 | 112 | 3245060765521
076554 | MOSAIC RJ45 UTP кат5е 2мод бел | Розетка RJ 45 - Программа Mosaic - категория 5е - UTP - 2 модуля - белый | Legrand | DLP/Mosaic | 442 | Розетки RJ 45 Legrand | PL8 | 10 | ШТ | На складе | Сертифицировано | 2024-12-02 | 738.28 | 885.94 | 885.94 |  |  | 0.233 | 2.2829 | 187 | 109 | 112 | 3245060765545
076555 | MOSAIC RJ45 FTP кат5е 2мод бел | Розетка RJ 45 - Программа Mosaic - категория 5е - FTP - 2 модуля - белый | Legrand | DLP/Mosaic | 442 | Розетки RJ 45 Legrand | PL8 | 10 | ШТ | На складе | Сертифицировано | 2024-12-02 | 1255.79 | 1506.95 | 1506.95 |  |  | 0.231 | 2.2829 | 187 | 109 | 112 | 3245060765552
076561 | MOSAIC RJ45 UTP кат6 1мод бел | Розетка RJ 45 - Программа Mosaic - категория 6 - UTP - 1 модуль - белый | Legrand | DLP/Mosaic | 442 | Розетки RJ 45 Legrand | PL8 | 10 | ШТ | На складе | Сертифицировано | 2024-12-02 | 836 | 1003.2 | 1003.2 |  |  | 0.182 | 2.2829 | 187 | 109 | 112 | 3245060765613
076562 | MOSAIC RJ45 FTP кат6 1мод бел | Розетка RJ 45 - Программа Mosaic - категория 6 - FTP - 1 модуль - белый | Legrand | DLP/Mosaic | 442 | Розетки RJ 45 Legrand | PL8 | 10 | ШТ | На складе | Сертифицировано | 2024-12-02 | 1084.12 | 1300.94 | 1300.94 |  |  | 0.185 | 2.2829 | 187 | 109 | 112 | 3245060765620
076563 | MOSAIC RJ45 STP кат6 1 мод | Розетка RJ 45 - Программа Mosaic - категория 6 - STP - экранированная - 1 модуль - белый | Legrand | DLP/Mosaic | 442 | Розетки RJ 45 Legrand | PL8 | 10 | ШТ | На складе | Сертифицировано | 2024-12-02 | 1632.44 | 1958.93 | 1958.93 |  |  | 0.446 | 2.1885 | 186 | 106 | 111 | 3245060765637
076564 | MOSAIC RJ45 UTP кат6 2мод бел | Розетка RJ 45 - Программа Mosaic - категория 6 - UTP - 2 модуля - белый | Legrand | DLP/Mosaic | 442 | Розетки RJ 45 Legrand | PL8 | 10 | ШТ | На складе | Сертифицировано | 2024-12-02 | 981.99 | 1178.39 | 1178.39 |  |  | 0.229 | 2.2829 | 187 | 109 | 112 | 3245060765644
076565 | MOSAIC RJ45 FTP кат6 2мод бел | Розетка RJ 45 - Программа Mosaic - категория 6 - FTP - 2 модуля - белый | Legrand | DLP/Mosaic | 442 | Розетки RJ 45 Legrand | PL8 | 10 | ШТ | На складе | Сертифицировано | 2024-12-02 | 1499.41 | 1799.29 | 1799.29 |  |  | 0.232 | 2.2829 | 187 | 109 | 112 | 3245060765651
076566 | MOSAIC RJ45 STP кат6 2 мод | Розетка RJ 45 - Программа Mosaic - категория 6 - STP - экранированная - 2 модуля - белый | Legrand | DLP/Mosaic | 442 | Розетки RJ 45 Legrand | PL8 | 10 | ШТ | Под заказ Т2 | Сертифицировано | 2024-12-02 | 2021.06 | 2425.27 | 2425.27 |  |  | 0.495 | 2.2829 | 187 | 109 | 112 | 3245060765668
076571 | MOSAIC RJ45 UTP к6a 1М белая | Розетка RJ 45 - Программа Mosaic - категория 6a - UTP - 1 модуль - белый | Legrand | DLP/Mosaic | 442 | Розетки RJ 45 Legrand | PL8 | 10 | ШТ | На складе | Сертифицировано | 2024-12-02 | 1025.79 | 1230.95 | 1230.95 |  |  | 0.352 | 2.2829 | 187 | 109 | 112 | 3245060765712
076573 | MOSAIC RJ45 STP кат6А 1мод бел | Розетка RJ 45 - Программа Mosaic - категория 6a - STP - 1 модуль - белый | Legrand | DLP/Mosaic | 442 | Розетки RJ 45 Legrand | PL8 | 10 | ШТ | На складе | Сертифицировано | 2024-12-02 | 1503.7 | 1804.44 | 1804.44 |  |  | 0.447 | 2.1885 | 186 | 106 | 111 | 3245060765736
076574 | MOSAIC RJ45UTP 6a 2мод белая | Розетка RJ 45 - Программа Mosaic - категория 6a - UTP - 2 модуля - белый | Legrand | DLP/Mosaic | 442 | Розетки RJ 45 Legrand | PL8 | 10 | ШТ | Под заказ Т2 | Сертифицировано | 2024-12-02 | 1216.6 | 1459.92 | 1459.92 |  |  | 0.37 | 2.2829 | 187 | 109 | 112 | 3245060765743
076576 | MOSAIC RJ45 STP кат6А 2мод бел | Розетка RJ 45 - Программа Mosaic - категория 6a - STP - 2 модуля - белый | Legrand | DLP/Mosaic | 442 | Розетки RJ 45 Legrand | PL8 | 10 | ШТ | На складе | Сертифицировано | 2024-12-02 | 1500.4 | 1800.48 | 1800.48 |  |  | 0.493 | 2.2829 | 187 | 109 | 112 | 3245060765767
076581 | MOSAIC RJ45 UTP кат6 антибакт | Розетка RJ 45 - Программа Mosaic - категория 6 - UTP - 1 модуль - белый из антибактериального материала | Legrand | DLP/Mosaic | 442 | Розетки RJ 45 Legrand | PL8 | 10 | ШТ | Под заказ Т2 | Сертифицировано | 2024-12-02 | 1019.56 | 1223.47 | 1223.47 |  |  | 0.182 | 2.1885 | 186 | 106 | 111 | 3245060765811
076582 | MOSAIC RJ45 FTP кат6 антибакт. | Розетка RJ 45 - Программа Mosaic - категория 6 - FTP - 1 модуль - белый из антибактериального материала | Legrand | DLP/Mosaic | 442 | Розетки RJ 45 Legrand | PL8 | 10 | ШТ | Под заказ Т2 | Сертифицировано | 2024-12-02 | 1192.96 | 1431.55 | 1431.55 |  |  | 0.187 | 2.1885 | 186 | 106 | 111 | 3245060765828
076583 | Mosaic RJ45 STPкат6 1М антибак | Розетка RJ 45 - Программа Mosaic - категория 6 - STP - экранированная - 1 модуль - белый антибактериальный | Legrand | DLP/Mosaic | 442 | Розетки RJ 45 Legrand | PL8 | 10 | ШТ | Под заказ Т2 | Сертифицировано | 2024-12-02 | 2252.36 | 2702.83 | 2702.83 | [7 empty] | 3245060765835
076584 | Роз.RJ45 кат 6A STP антибакт | Розетка RJ 45 - Программа Mosaic - категория 6a - STP - 1 модуль - белый из антибактериального материала | Legrand | DLP/Mosaic | 442 | Розетки RJ 45 Legrand | PL8 | 10 | ШТ | Под заказ Т2 | Сертифицировано | 2024-12-02 | 1601.14 | 1921.37 | 1921.37 |  |  | 0.44 | 2.1885 | 186 | 106 | 111 | 3245060765842
076587 | Вставка Rj45 Utp 5е Keystone | Mosaic Вставка RJ45 UTP Cat. 5e Keystone | Legrand | VDI | 442 | Розетки RJ 45 Legrand | PL8 | 10 | ШТ | Под заказ Т2 | Сертифицировано | 2024-12-02 | 1043.46 | 1252.15 | 1252.15 |  |  | 0.105 | 0.54833 | 132 | 62 | 67 | 3245060765873
076588 | Вставка Rj45 Utp Кат6 Keystone | Mosaic Вставка RJ45 UTP Cat. 6 Keystone | Legrand | VDI | 442 | Розетки RJ 45 Legrand | PL8 | 10 | ШТ | Под заказ Т2 | Сертифицировано | 2024-12-02 | 1311.29 | 1573.55 | 1573.55 |  |  | 0.105 | 0.54833 | 132 | 62 | 67 | 3245060765880
076590 | MOSAIC RJ45 UTP 6a 2М безопасн | Розетка RJ 45 - Программа Mosaic - категория 6a - UTP - с контролем доступа - 2 модуля - белый с красной шторкой | Legrand | DLP/Mosaic | 442 | Розетки RJ 45 Legrand | PL8 | 5 | ШТ | Под заказ Т2 | Сертифицировано | 2024-12-02 | 3427.66 | 4113.19 | 4113.19 |  |  | 0.225 | 1.2441 | 145 | 110 | 78 | 3245060765903
076591 | MOSAIC RJ45 UTP кат6 90° верт. | Розетка RJ 45 - Программа Mosaic - категория 6 - UTP 90° - 2 модуля - белый | Legrand | DLP/Mosaic | 442 | Розетки RJ 45 Legrand | PL8 | 10 | ШТ | Под заказ Т2 | Сертифицировано | 2024-12-02 | 1066.78 | 1280.14 | 1280.14 |  |  | 0.228 | 2.1885 | 186 | 106 | 111 | 3245060765910
076592 | MOSAIC RJ45 FTP кат6 90° бел | Розетка RJ 45 - Программа Mosaic - категория 6 - FTP 90° - 2 модуля - белый | Legrand | DLP/Mosaic | 442 | Розетки RJ 45 Legrand | PL8 | 10 | ШТ | Под заказ Т2 | Сертифицировано | 2024-12-02 | 1502.55 | 1803.06 | 1803.06 |  |  | 0.201 | 2.2829 | 187 | 109 | 112 | 3245060765927
076593 | MOSAIC RJ45 STP кат6 90° | Розетка RJ 45 - Программа Mosaic - категория 6 - STP 90° - экранированная - 2 модуля - белый | Legrand | DLP/Mosaic | 442 | Розетки RJ 45 Legrand | PL8 | 10 | ШТ | Под заказ Т2 | Сертифицировано | 2024-12-02 | 2305.48 | 2766.58 | 2766.58 |  |  | 0.489 | 2.2829 | 187 | 109 | 112 | 3245060765934
076594 | MOSAIC RJ45 UTP кат6 безопасн | Розетка RJ 45 - Программа Mosaic - категория 6 - UTP - с контролем доступа - 2 модуля - белый с красной шторкой | Legrand | DLP/Mosaic | 442 | Розетки RJ 45 Legrand | PL8 | 5 | ШТ | Под заказ Т2 | Сертифицировано | 2024-12-02 | 2977.76 | 3573.31 | 3573.31 |  |  | 0.155 | 1.2441 | 145 | 110 | 78 | 3245060765941
076595 | MOSAIC RJ45 FTP кат6 безопасн. | Розетка RJ 45 - Программа Mosaic - категория 6 - FTP - с контролем доступа - 2 модуля - белый с красной шторкой | Legrand | DLP/Mosaic | 442 | Розетки RJ 45 Legrand | PL8 | 5 | ШТ | Под заказ Т2 | Сертифицировано | 2024-12-02 | 2802.29 | 3362.75 | 3362.75 |  |  | 0.156 | 1.2441 | 145 | 110 | 78 | 3245060765958
076596 | MOSAIC RJ45 STP кат6 безопасн | Розетка RJ 45 - Программа Mosaic - категория 6 - STP - экран. - 2 модуля - белый с красной шторкой | Legrand | DLP/Mosaic | 442 | Розетки RJ 45 Legrand | PL8 | 5 | ШТ | Под заказ Т2 | Сертифицировано | 2024-12-02 | 3796.46 | 4555.75 | 4555.75 |  |  | 0.286 | 1.2441 | 145 | 110 | 78 | 3245060765965
076597 | MOSAIC RJ45 UTP кат5е безопасн | Розетка RJ 45 - Программа Mosaic - категория 5е - UTP - с контролем доступа - 2 модуля - белый с красной шторкой | Legrand | DLP/Mosaic | 442 | Розетки RJ 45 Legrand | PL8 | 5 | ШТ | Под заказ Т2 | Сертифицировано | 2024-12-02 | 2605.12 | 3126.14 | 3126.14 |  |  | 0.153 | 1.2441 | 145 | 110 | 78 | 3245060765972
076598 | MOSAIC RJ45 FTP кат5е безопасн | Розетка RJ 45 - Программа Mosaic - категория 5е - FTP - с контролем доступа - 2 модуля - белый с красной шторкой | Legrand | DLP/Mosaic | 442 | Розетки RJ 45 Legrand | PL8 | 5 | ШТ | Под заказ Т2 | Сертифицировано | 2024-12-02 | 2203.12 | 2643.74 | 2643.74 |  |  | 0.155 | 1.2441 | 145 | 110 | 78 | 3245060765989
076599 | MOSAIC RJ45 STP кат6А безопасн | Розетка RJ 45 - Программа Mosaic - категория 6a - STP - с огранич. доступа - 2 модуля - белый с красной шторкой | Legrand | DLP/Mosaic | 442 | Розетки RJ 45 Legrand | PL8 | 5 | ШТ | Под заказ Т2 | Сертифицировано | 2024-12-02 | 4327.8 | 5193.36 | 5193.36 |  |  | 0.283 | 1.2441 | 145 | 110 | 78 | 3245060765996
076601 | Кнопка авар. откл. с ключом | Кнопка аварийного останова - Программа Mosaic - с ключом - 10 А - 2 модуля | Legrand | DLP/Mosaic | 512 | Новый Mosaic электроустановочное оборудование | PL2 | 1 | ШТ | Под заказ Т2 | Сертифицировано | 2025-02-18 | 8447.82 | 10137.38 | 10137.38 |  |  | 0.108 | 0.53631 | 97 | 97 | 57 | 3245060766016
076602 | Кнопка авар. откл. на 1/4 об. | Кнопка аварийного останова - Программа Mosaic - с поворотом на 1/4 оборота - 10 А - 2 модуля | Legrand | DLP/Mosaic | 512 | Новый Mosaic электроустановочное оборудование | PL2 | 1 | ШТ | Под заказ Т2 | Сертифицировано | 2025-02-18 | 6702.03 | 8042.44 | 8042.44 |  |  | 0.083 | 0.53631 | 97 | 97 | 57 | 3245060766023
076630 | Выкл. с ключом для B.A.E.S. | Выключатель с ключом - Программа Mosaic - для светильников BAES - 2 модуля - белый | Legrand | DLP/Mosaic | 512 | Новый Mosaic электроустановочное оборудование | PL2 | 1 | ШТ | Под заказ Т2 | Сертифицировано | 2025-03-15 | 9619.68 | 11543.62 | 11543.62 |  |  | 0.066 | 0.22886 | 73 | 55 | 57 | 3245060766306
076640 | Mosaic Зуммер 8В | Зуммер - Программа Mosaic - 8 В - 2 модуля - белый | Legrand | DLP/Mosaic | 512 | Новый Mosaic электроустановочное оборудование | PL2 | 10 | ШТ | Под заказ Т2 | Сертифицировано | 2024-09-19 | 3692.77 | 4431.32 | 4431.32 |  |  | 0.531 | 1.5813 | 286 | 97 | 57 | 3245060766405
076641 | Mosaic Зуммер 230В | Зуммер - Программы Mosaic - 230 В - 2 модуля - белый | Legrand | DLP/Mosaic | 512 | Новый Mosaic электроустановочное оборудование | PL2 | 10 | ШТ | Под заказ Т2 | Сертифицировано | 2024-09-23 | 4372.37 | 5246.84 | 5246.84 |  |  | 0.534 | 1.5813 | 286 | 97 | 57 | 3245060766412
076642 | Mosaic Звонок 12/24/48В | Электрический звонок - Программа Mosaic - 2 модуля - белый | Legrand | DLP/Mosaic | 512 | Новый Mosaic электроустановочное оборудование | PL2 | 1 | ШТ | Под заказ Т2 | Сертифицировано | 2024-09-19 | 6624.15 | 7948.98 | 7948.98 |  |  | 0.051 | 0.53631 | 97 | 97 | 57 | 3245060766429
076690 | Mosaic Реле | Реле однополюсное для подключения устройств с низкой отключающей способностью - Программа Mosaic - 2 модуля - белое | Legrand | DLP/Mosaic | 512 | Новый Mosaic электроустановочное оборудование | PL2 | 1 | ШТ | Под заказ Т2 | Сертифицировано |  | 6336.65 | 7603.98 | 7603.98 |  |  | 0.068 | 0.53631 | 97 | 97 | 57 | 3245060766900
076720 | Mosaic Термостат станд. | Электронный термостат - Программа Mosaic - от 5 до 30° C - 2 модуля - белый | Legrand | DLP/Mosaic | 512 | Новый Mosaic электроустановочное оборудование | PL2 | 1 | ШТ | Под заказ Т2 | Сертифицировано | 2024-07-10 | 14862.18 | 17834.62 | 17834.62 |  |  | 0.095 | 0.53631 | 97 | 97 | 57 | 4010957767204
076721 | Mosaic Термостат электр.прогр. | Программируемый электронный термостат - Программа Mosaic - 5 модулей - белый | Legrand | DLP/Mosaic | 512 | Новый Mosaic электроустановочное оборудование | PL2 | 1 | ШТ | Под заказ Т2 | Сертифицировано | 2024-07-08 | 25883.72 | 31060.46 | 31060.46 |  |  | 0.178 | 0.693 | 125 | 72 | 77 | 4010957767211
076723 | Mosaic Датчик для термостата | Датчик для модульного термостата - Программа Mosaic - 2 модуля - белый | Legrand | DLP/Mosaic | 512 | Новый Mosaic электроустановочное оборудование | PL2 | 1 | ШТ | Под заказ Т2 | Не подлежит сертификации | 2021-12-31 | 6155.21 | 7386.25 | 7386.25 |  |  | 0.052 | 0.53631 | 97 | 97 | 57 | 4010957767235
076757 | Электромагн. замок 300кг | Электромагнитный замок - нагрузка 300 кг | Legrand | General family | 295 | Система контроля доступа для административных зданий | PL4 | 1 | ШТ | Под заказ Т1 | Не подлежит сертификации | 2021-12-31 | 39580.75 | 47496.9 | 47496.9 |  |  | 3.103 | 2.016 | 280 | 90 | 80 | 3414970599308
077000 | Mosaic Выключатель 10АХ 1м. | Выключатели - Программа Mosaic - 10 AX - 250 В~ - 1 модуль - белый | Legrand | DLP/Mosaic | 512 | Новый Mosaic электроустановочное оборудование | PL2 | 10 | ШТ | На складе | Сертифицировано | 2024-01-21 | 346.47 | 415.76 | 415.76 |  |  | 0.175 | 0.6601 | 161 | 100 | 41 | 3245060770006
077001 | Mosaic Переключатель 10АХ 1м. | Переключатель на два направления - Программа Mosaic - 1 модуль - 10 AX - белый | Legrand | DLP/Mosaic | 512 | Новый Mosaic электроустановочное оборудование | PL2 | 10 | ШТ | На складе | Сертифицировано | 2024-01-21 | 497.81 | 597.37 | 597.37 |  |  | 0.193 | 0.6601 | 161 | 100 | 41 | 3245060770013
077002 | Mosaic Перекл. 10АХ инд. 1м. | Переключатель на два направления - Программа Mosaic - 1 модуль - 10 AX - со светодиодной подсветкой - белый | Legrand | DLP/Mosaic | 512 | Новый Mosaic электроустановочное оборудование | PL2 | 10 | ШТ | На складе | Сертифицировано | 2024-01-21 | 975.93 | 1171.12 | 1171.12 |  |  | 0.207 | 0.6601 | 161 | 100 | 41 | 3245060770020
077010 | Mosaic Выкл.10АХ 2м. | Выключатели - Программа Mosaic - 10 AX - 250 В~ - 2 модуля - белый | Legrand | DLP/Mosaic | 512 | Новый Mosaic электроустановочное оборудование | PL2 | 10 | ШТ | На складе | Сертифицировано | 2024-01-21 | 481.3 | 577.56 | 577.56 |  |  | 0.23 | 0.9963 | 243 | 100 | 41 | 3245060770105
077011 | Mosaic Переключатель 10АХ 2м. | Переключатель на два направления - Программа Mosaic - 2 модуля - 10 AX - белый | Legrand | DLP/Mosaic | 512 | Новый Mosaic электроустановочное оборудование | PL2 | 10 | ШТ | На складе | Сертифицировано | 2024-01-21 | 696.17 | 835.4 | 835.4 |  |  | 0.246 | 0.9963 | 243 | 100 | 41 | 3245060770112
077012 | Mosaic Перекл.10АХ инд. 2м. | Переключатель на два направления - Программа Mosaic - 2 модуля - 10 AX - со светодиодной подсветкой - белый | Legrand | DLP/Mosaic | 512 | Новый Mosaic электроустановочное оборудование | PL2 | 10 | ШТ | На складе | Сертифицировано | 2024-01-21 | 1080.62 | 1296.74 | 1296.74 |  |  | 0.263 | 0.9963 | 243 | 100 | 41 | 3245060770129
077014 | Mosaic Перекл.10АХ шнур. | Переключатель на 2 направления - Программа Mosaic - 2 модуля - 10 AX - белый | Legrand | DLP/Mosaic | 512 | Новый Mosaic электроустановочное оборудование | PL2 | 1 | ШТ | Под заказ Т2 | Сертифицировано | 2025-04-26 | 2636.13 | 3163.36 | 3163.36 |  |  | 0.05 | 0.53631 | 97 | 97 | 57 | 3245060770143
077021 | Mosaic Перекл.промеж.10AХ | Промежуточный переключатель - Программа Mosaic - 2 модуля - 10 AX - белый | Legrand | DLP/Mosaic | 512 | Новый Mosaic электроустановочное оборудование | PL2 | 10 | ШТ | Под заказ Т2 | Сертифицировано | 2024-09-26 | 1906.99 | 2288.39 | 2288.39 |  |  | 0.5 | 1.5813 | 286 | 97 | 57 | 3245060770211
077025 | Mosaic Кнопка упр. приводом | Кнопочный выключатель управления приводами - Программа Mosaic - 2 модуля - белый | Legrand | DLP/Mosaic | 512 | Новый Mosaic электроустановочное оборудование | PL2 | 10 | ШТ | Под заказ Т2 | Сертифицировано | 2024-01-21 | 2363.18 | 2835.82 | 2835.82 |  |  | 0.406 | 1.5813 | 286 | 97 | 57 | 3245060770259
077026 | Mosaic Выкл.упр. Приводом | Выключатели управления приводами - Программа Mosaic - 2 модуля - белый | Legrand | DLP/Mosaic | 512 | Новый Mosaic электроустановочное оборудование | PL2 | 10 | ШТ | Под заказ Т1 | Сертифицировано | 2024-01-21 | 2213.58 | 2656.3 | 2656.3 |  |  | 0.423 | 1.5813 | 286 | 97 | 57 | 3245060770266
077027 | Mosaic Перекл.10AХ для вент. | Переключатель на 2 направления - Программа Mosaic - для управления вентиляцией - 2 модуля - 10 AX - белый | Legrand | DLP/Mosaic | 512 | Новый Mosaic электроустановочное оборудование | PL2 | 10 | ШТ | Под заказ Т2 | Сертифицировано | 2024-01-21 | 959.57 | 1151.48 | 1151.48 |  |  | 0.248 | 0.9963 | 243 | 100 | 41 | 3245060770273
077030 | Mosaic Кнопка 6A 1м. | Кнопочный выключатель - Программа Mosaic - 1 модуль - 6 A - белый | Legrand | DLP/Mosaic | 512 | Новый Mosaic электроустановочное оборудование | PL2 | 10 | ШТ | На складе | Сертифицировано | 2024-01-21 | 818.88 | 982.66 | 982.66 |  |  | 0.177 | 0.6601 | 161 | 100 | 41 | 3245060770303
077031 | Mosaic Кнопка перек. 6A 1м. | Кнопочный выключатель перекидной - Программа Mosaic - 1 модуль - 6 A - белый | Legrand | DLP/Mosaic | 512 | Новый Mosaic электроустановочное оборудование | PL2 | 10 | ШТ | На складе | Сертифицировано | 2024-01-21 | 1020.77 | 1224.92 | 1224.92 |  |  | 0.193 | 0.6601 | 161 | 100 | 41 | 3245060770310
077032 | Mosaic Кн. перек. 6A инд. 1м. | Кнопочный выключатель перекидной - Программа Mosaic - 1 модуль - со светодиодной подсветкой - 6 A - белый | Legrand | DLP/Mosaic | 512 | Новый Mosaic электроустановочное оборудование | PL2 | 10 | ШТ | Под заказ Т2 | Сертифицировано | 2024-01-21 | 1248.87 | 1498.64 | 1498.64 |  |  | 0.196 | 0.6601 | 161 | 100 | 41 | 3245060770327
077040 | Mosaic Кнопка 6A 2м. | Кнопочный выключатель - Программа Mosaic - 2 модуля - 6 A - белый | Legrand | DLP/Mosaic | 512 | Новый Mosaic электроустановочное оборудование | PL2 | 10 | ШТ | На складе | Сертифицировано | 2024-01-21 | 903.45 | 1084.14 | 1084.14 |  |  | 0.233 | 0.9963 | 243 | 100 | 41 | 3245060770402
077041 | Mosaic Кнопка перек. 6A 2м. | Кнопочный выключатель перекидной - Программа Mosaic - 2 модуля - 6 A - белый | Legrand | DLP/Mosaic | 512 | Новый Mosaic электроустановочное оборудование | PL2 | 10 | ШТ | На складе | Сертифицировано | 2024-01-21 | 1095.57 | 1314.68 | 1314.68 |  |  | 0.248 | 0.9963 | 243 | 100 | 41 | 3245060770419
077042 | Mosaic Кн. перек. 6A инд. 2м. | Кнопочный выключатель перекидной - Программа Mosaic - 2 модуля - со светодиодной подсветкой - 6 A - белый | Legrand | DLP/Mosaic | 512 | Новый Mosaic электроустановочное оборудование | PL2 | 10 | ШТ | Под заказ Т2 | Сертифицировано | 2024-01-21 | 1248.87 | 1498.64 | 1498.64 |  |  | 0.251 | 0.9963 | 243 | 100 | 41 | 3245060770426
077043 | Mosaic Кн. пере.6A, с держ. | Кнопочный выключатель перекидной - Программа Mosaic - 2 модуля - с держателем этикеток - 6 A - белый | Legrand | DLP/Mosaic | 512 | Новый Mosaic электроустановочное оборудование | PL2 | 10 | ШТ | Под заказ Т2 | Сертифицировано | 2024-01-21 | 1301.22 | 1561.46 | 1561.46 |  |  | 0.26 | 0.9963 | 243 | 100 | 41 | 3245060770433
077044 | Mosaic Кнопка перек. 6A шнур. | Кнопочный выключатель перекидной со шнуром - Программа Mosaic - 2 модуля - 6 A - белый | Legrand | DLP/Mosaic | 512 | Новый Mosaic электроустановочное оборудование | PL2 | 1 | ШТ | Под заказ Т2 | Сертифицировано | 2025-04-26 | 2469.99 | 2963.99 | 2963.99 |  |  | 0.049 | 0.53631 | 97 | 97 | 57 | 3245060770440
077050 | Mosaic Выключатель 16A 2п. | Выключатель двухполюсный - Программа Mosaic - 2 модуля - 16 AX - белый | Legrand | DLP/Mosaic | 512 | Новый Mosaic электроустановочное оборудование | PL2 | 10 | ШТ | На складе | Сертифицировано | 2024-09-26 | 1439.95 | 1727.94 | 1727.94 |  |  | 0.371 | 1.5813 | 286 | 97 | 57 | 3245060770501
077052 | Mosaic Выкл. 16A 2п. инд. | Выключатель двухполюсный - Программа Mosaic - 2 модуля - 16 AX - со светодиодной подсветкой - белый | Legrand | DLP/Mosaic | 512 | Новый Mosaic электроустановочное оборудование | PL2 | 10 | ШТ | Под заказ Т2 | Сертифицировано | 2024-09-26 | 2262.19 | 2714.63 | 2714.63 |  |  | 0.396 | 1.5813 | 286 | 97 | 57 | 3245060770525
077060 | Mosaic Переключатель 20A 1м. | Переключатель на 2 направления - Программа Mosaic - 1 модуль - 20 A - белый | Legrand | DLP/Mosaic | 512 | Новый Mosaic электроустановочное оборудование | PL2 | 10 | ШТ | На складе | Сертифицировано | 2024-07-28 | 788.97 | 946.76 | 946.76 |  |  | 0.244 | 0.75762 | 145 | 95 | 55 | 3245060770600
077062 | Mosaic Перекл. 20A инд. 1м. | Переключатель на 2 направления - Программа Mosaic - 1 модуль - 20 A - со светодиодной подсветкой - белый | Legrand | DLP/Mosaic | 512 | Новый Mosaic электроустановочное оборудование | PL2 | 10 | ШТ | Под заказ Т2 | Сертифицировано | 2024-07-28 | 1306.37 | 1567.64 | 1567.64 |  |  | 0.245 | 0.75762 | 145 | 95 | 55 | 3245060770624
077063 | Mosaic 20A перекл. на 2 напр. | Mosaic 20A Переключатель на два направления | Legrand | DLP/Mosaic | 512 | Новый Mosaic электроустановочное оборудование | PL2 | 10 | ШТ | Под заказ Т1 | Сертифицировано | 2024-07-28 | 1021.26 | 1225.51 | 1225.51 |  |  | 0.496 | 1.5813 | 286 | 97 | 57 | 3245060770631
077064 | Msc 20A перекл. на2 напр. инд. | Mosaic 20А Переключатель на два направления с индикацией | Legrand | DLP/Mosaic | 512 | Новый Mosaic электроустановочное оборудование | PL2 | 10 | ШТ | Под заказ Т2 | Сертифицировано | 2024-07-28 | 1121.73 | 1346.08 | 1346.08 |  |  | 0.504 | 1.5813 | 286 | 97 | 57 | 3245060770648
077070 | Mosaic Заглушка 1м. | Заглушка - Программа Mosaic - 1 модуль - белая | Legrand | DLP/Mosaic | 512 | Новый Mosaic электроустановочное оборудование | PL2 | 10 | ШТ | На складе | Не подлежит сертификации | 2020-12-31 | 182.14 | 218.57 | 218.57 |  |  | 0.081 | 1.1881 | 193 | 108 | 57 | 3245060770709
077071 | Mosaic Заглушка 2м. | Заглушка - Программа Mosaic - 2 модуля - белая | Legrand | DLP/Mosaic | 512 | Новый Mosaic электроустановочное оборудование | PL2 | 10 | ШТ | На складе | Не подлежит сертификации | 2020-12-31 | 256.5 | 307.8 | 307.8 |  |  | 0.117 | 1.1881 | 193 | 108 | 57 | 3245060770716
077072 | Mosaic Выкл. с кл. 2-поз. 601 | Выключатель с ключом - Программа Mosaic - 2-позиционный - 6 A - 2 модуля - белый | Legrand | DLP/Mosaic | 512 | Новый Mosaic электроустановочное оборудование | PL2 | 1 | ШТ | Под заказ Т2 | Сертифицировано | 2024-10-21 | 11227.22 | 13472.66 | 13472.66 |  |  | 0.081 | 0.53631 | 97 | 97 | 57 | 3245060770723
077073 | Mosaic Выкл. с кл. 3-поз. 601 | Выключатель с ключом - Программа Mosaic - 3-позиционный - 6 A - 2 модуля - белый | Legrand | DLP/Mosaic | 512 | Новый Mosaic электроустановочное оборудование | PL2 | 1 | ШТ | Под заказ Т2 | Сертифицировано | 2024-10-21 | 10589.94 | 12707.93 | 12707.93 |  |  | 0.079 | 0.53631 | 97 | 97 | 57 | 3245060770730
077074 | Msc Выкл. с кл. 2-поз.,евроц. | Выключатель с ключом - Программа Mosaic - 2-позиционный - цилиндр евростандарта - 6 A - 2 модуля - белый | Legrand | DLP/Mosaic | 512 | Новый Mosaic электроустановочное оборудование | PL2 | 1 | ШТ | Под заказ Т2 | Сертифицировано | 2024-10-21 | 5559.57 | 6671.48 | 6671.48 |  |  | 0.07 | 0.53631 | 97 | 97 | 57 | 3245060770747
077075 | Msc Кн. с кл. 3-поз., евроц. | Выключатель с ключом - Программа Mosaic - 3-позиционный - цилиндр евростандарта - 6 A - 2 модуля - белый | Legrand | DLP/Mosaic | 512 | Новый Mosaic электроустановочное оборудование | PL2 | 1 | ШТ | Под заказ Т2 | Сертифицировано | 2024-10-21 | 5503.68 | 6604.42 | 6604.42 |  |  | 0.07 | 0.53631 | 97 | 97 | 57 | 3245060770754
077080 | Mosaic Фиксатор кабеля | Фиксатор кабеля - Программа Mosaic - 1 модуль - белый | Legrand | DLP/Mosaic | 512 | Новый Mosaic электроустановочное оборудование | PL2 | 1 | ШТ | Под заказ Т2 | Не подлежит сертификации | 2020-12-31 | 4207.17 | 5048.6 | 5048.6 |  |  | 0.023 | 0.1007 | 50 | 38 | 53 | 3245060770808
077092 | Переключатель 16AX (2мод.) | Переключатель 16ax (2мод.) | Legrand | DLP/Mosaic | 512 | Новый Mosaic электроустановочное оборудование | PL2 | 10 | ШТ | Под заказ Т2 | Сертифицировано | 2024-07-28 | 1307.98 | 1569.58 | 1569.58 |  |  | 0.424 | 1.5813 | 286 | 97 | 57 | 3245060770921
077094 | Перекл. 16AX с инд. (2мод.) | Перекл. 16ax С Инд. (2мод.) | Legrand | DLP/Mosaic | 512 | Новый Mosaic электроустановочное оборудование | PL2 | 10 | ШТ | Под заказ Т2 | Сертифицировано | 2024-07-28 | 2026.5 | 2431.8 | 2431.8 |  |  | 0.427 | 1.5813 | 286 | 97 | 57 | 3245060770945
077110 | Mosaic Розетка 2К | Розетка 2К правая - Программа Mosaic - 2 модуля - белая | Legrand | DLP/Mosaic | 512 | Новый Mosaic электроустановочное оборудование | PL2 | 10 | ШТ | Под заказ Т2 | Сертифицировано | 2023-12-20 | 487.56 | 585.07 | 585.07 |  |  | 0.296 | 1.0367 | 238 | 99 | 44 | 3245060771102
077111 | Mosaic Роз. 2К+З ф/б б/заж. | Розетка 2К+З правая - Программа Mosaic - 2 модуля - белая | Legrand | DLP/Mosaic | 512 | Новый Mosaic электроустановочное оборудование | PL2 | 10 | ШТ | На складе | Сертифицировано | 2023-12-20 | 494.56 | 593.47 | 593.47 |  |  | 0.323 | 1.0367 | 238 | 99 | 44 | 3245060771119
077113 | Mosaic Розетка 2К+З ф/б в/заж. | Розетка 2К+З правая - Программа Mosaic - с винтовым зажимом для повторного подкл. сечением 4 мм² - 2 модуля - белая | Legrand | DLP/Mosaic | 512 | Новый Mosaic электроустановочное оборудование | PL2 | 10 | ШТ | На складе | Сертифицировано | 2023-12-20 | 623.9 | 748.68 | 748.68 |  |  | 0.385 | 1.5813 | 286 | 97 | 57 | 3245060771133
077114 | Mosaic Розетка 2К+З ф/б блок. | Розетка 2К+З правая - Программа Mosaic - с винтовыми зажимами, с механической блокировкой - 2 модуля - белая | Legrand | DLP/Mosaic | 512 | Новый Mosaic электроустановочное оборудование | PL2 | 10 | ШТ | На складе | Сертифицировано | 2023-12-20 | 847.53 | 1017.04 | 1017.04 |  |  | 0.414 | 1.5813 | 286 | 97 | 57 | 3245060771140
077119 | Mosaic Розетка 2К+З ф/б кр. | Розетка 2К+З - Программа Mosaic - с крышкой - 2 модуля - белая | Legrand | DLP/Mosaic | 512 | Новый Mosaic электроустановочное оборудование | PL2 | 10 | ШТ | Под заказ Т2 | Сертифицировано | 2023-12-20 | 975.11 | 1170.13 | 1170.13 |  |  | 0.38 | 1.5698 | 289 | 97 | 56 | 3245060771195
077132 | Msc Роз.2К+З ф/б./л.п.заподл. | Розетка 2К+З - с автоматическими клеммами - Программа Mosaic - 2 модуля - белая | Legrand | DLP/Mosaic | 512 | Новый Mosaic электроустановочное оборудование | PL2 | 10 | ШТ | Под заказ Т2 | Сертифицировано | 2023-12-20 | 1321.43 | 1585.72 | 1585.72 |  |  | 0.36 | 1.0845 | 241 | 100 | 45 | 3245060771324
077145 | Mosaic Розетка 2К+З ф/б 45° | Розетка 2К+З - Программа Mosaic - под углом 45°- 2 модуля - белая | Legrand | DLP/Mosaic | 512 | Новый Mosaic электроустановочное оборудование | PL2 | 10 | ШТ | Под заказ Т2 | Сертифицировано | 2023-12-20 | 1321.43 | 1585.72 | 1585.72 |  |  | 0.341 | 1.5813 | 286 | 97 | 57 | 3245060771454
077150 | Mosaic Розетка СНН 2К | Розетка 2К низковольтная - с автоматическими клеммами - Программа Mosaic - белая | Legrand | DLP/Mosaic | 512 | Новый Mosaic электроустановочное оборудование | PL2 | 10 | ШТ | На складе | Сертифицировано | 2024-11-25 | 904.4 | 1085.28 | 1085.28 |  |  | 0.21 | 0.75762 | 145 | 95 | 55 | 3245060771508
077210 | Mosaic Розетка 2К+З нем.ст.в/заж. | Розетка 2К+3 с винтовыми зажимами - Программа Mosaic - немецкий стандарт - без шторок - 2 модуля | Legrand | DLP/Mosaic | 512 | Новый Mosaic электроустановочное оборудование | PL2 | 10 | ШТ | На складе | Сертифицировано | 2023-12-20 | 360.47 | 432.56 | 432.56 |  |  | 0.344 | 1.1515 | 235 | 100 | 49 | 3245060772109
077211 | Mosaic Роз. 2К+З нем.ст. б/заж | Розетка 2К+3 правая - Программа Mosaic - немецкий стандарт - 2 модуля | Legrand | DLP/Mosaic | 512 | Новый Mosaic электроустановочное оборудование | PL2 | 10 | ШТ | На складе | Сертифицировано | 2023-12-20 | 668.35 | 802.02 | 802.02 |  |  | 0.388 | 1.1515 | 235 | 100 | 49 | 3245060772116
077212 | Mosaic Роз. 2К+З нем.ст. инд. | Розетка 2К+3 с индикатором - Программа Mosaic - немецкий стандарт - 2 модуля | Legrand | DLP/Mosaic | 512 | Новый Mosaic электроустановочное оборудование | PL2 | 10 | ШТ | Под заказ Т2 | Сертифицировано | 2023-12-20 | 1155.52 | 1386.62 | 1386.62 |  |  | 0.417 | 1.5813 | 286 | 97 | 57 | 3245060772123
077213 | Msc Роз. 2К+З н.ст. в/заж. защ.шт | Розетка 2К+3 правая - Программа Mosaic - немецкий стандарт - 2 модуля - белая | Legrand | DLP/Mosaic | 512 | Новый Mosaic электроустановочное оборудование | PL2 | 10 | ШТ | На складе | Сертифицировано | 2023-12-20 | 469.12 | 562.94 | 562.94 |  |  | 0.352 | 1.1515 | 235 | 100 | 49 | 3245060772130
077214 | Mosaic Роз. 2К+З н.ст. с блок. | Розетка 2К+3 правая, с винтовыми зажимами, с мех. блокировкой - Программа Mosaic - немецкий стандарт - 2 модуля - красная | Legrand | DLP/Mosaic | 512 | Новый Mosaic электроустановочное оборудование | PL2 | 10 | ШТ | На складе | Сертифицировано | 2023-12-20 | 832.22 | 998.66 | 998.66 |  |  | 0.412 | 1.5698 | 289 | 97 | 56 | 3245060772147
077216 | Mosaic Розетка 2К+З н.ст. зел. | Розетка 2К+3 - Программа Mosaic - немецкий стандарт - 2 модуля - зеленая | Legrand | DLP/Mosaic | 512 | Новый Mosaic электроустановочное оборудование | PL2 | 10 | ШТ | На складе | Сертифицировано | 2023-12-20 | 726.71 | 872.05 | 872.05 |  |  | 0.375 | 1.1515 | 235 | 100 | 49 | 3245060772161
077217 | Mosaic Роз. 2К+З н.ст. оранж. | Розетка 2К+3 - Программа Mosaic - немецкий стандарт - 2 модуля - оранжевая | Legrand | DLP/Mosaic | 512 | Новый Mosaic электроустановочное оборудование | PL2 | 10 | ШТ | На складе | Сертифицировано | 2023-12-20 | 726.71 | 872.05 | 872.05 |  |  | 0.37 | 1.1515 | 235 | 100 | 49 | 3245060772178
077218 | Mosaic Роз. 2К+З н.ст. красн. | Розетка 2К+3 - Программа Mosaic - немецкий стандарт - 2 модуля - красная | Legrand | DLP/Mosaic | 512 | Новый Mosaic электроустановочное оборудование | PL2 | 10 | ШТ | На складе | Сертифицировано | 2023-12-20 | 797.7 | 957.24 | 957.24 |  |  | 0.371 | 1.1515 | 235 | 100 | 49 | 3245060772185
077219 | Mosaic Роз. 2К+З н.ст. крыш. | Розетка с крышкой 2К+З - с автоматическими клеммами - Программа Mosaic - 2 модуля - антибактериальная | Legrand | DLP/Mosaic | 512 | Новый Mosaic электроустановочное оборудование | PL2 | 10 | ШТ | На складе | Сертифицировано | 2023-12-20 | 1046.05 | 1255.26 | 1255.26 |  |  | 0.45 | 1.5813 | 286 | 97 | 57 | 3245060772192
077220 | РОЗ. 2К+З НЕМ.СТ. АНТИБАК.КРАС | Розетка 2К+З - с автоматическими клеммами - Программа Mosaic - 2 модуля - антибактериальная | Legrand | DLP/Mosaic | 512 | Новый Mosaic электроустановочное оборудование | PL2 | 10 | ШТ | Под заказ Т2 | Сертифицировано | 2023-12-20 | 527.35 | 632.82 | 632.82 |  |  | 0.351 | 1.1515 | 235 | 100 | 49 | 3245060772208
077231 | Mosaic Роз. 2К+З н.ст. Design | Розетка 2К+З с выталкивателем - Программа Mosaic - 5 модулей | Legrand | DLP/Mosaic | 512 | Новый Mosaic электроустановочное оборудование | PL2 | 1 | ШТ | Под заказ Т2 | Сертифицировано | 2023-12-20 | 6261.33 | 7513.6 | 7513.6 |  |  | 0.129 | 0.693 | 125 | 72 | 77 | 3245060772314
077245 | Mosaic Розетка 2К+З н.ст. 45° | Розетка 2К+3 под углом 45° - Программа Mosaic - немецкий стандарт - 2 модуля | Legrand | DLP/Mosaic | 512 | Новый Mosaic электроустановочное оборудование | PL2 | 10 | ШТ | На складе | Сертифицировано | 2023-12-20 | 1280.2 | 1536.24 | 1536.24 |  |  | 0.385 | 1.5813 | 286 | 97 | 57 | 3245060772451
077252 | Mosaic Роз. 2Х2К+З н.ст. 45° | Розетка 2 x 2К+3 под углом 45° - Программа Mosaic - стандартная | Legrand | DLP/Mosaic | 512 | Новый Mosaic электроустановочное оборудование | PL2 | 10 | ШТ | На складе | Сертифицировано | 2023-12-20 | 1641.24 | 1969.49 | 1969.49 |  |  | 0.77 | 2.3101 | 230 | 186 | 54 | 3245060772529
077253 | Mosaic Роз. 3Х2К+З н.ст. 45° | Розетка 3 x 2К+3 под углом 45° - Программа Mosaic - стандартная | Legrand | DLP/Mosaic | 512 | Новый Mosaic электроустановочное оборудование | PL2 | 10 | ШТ | На складе | Сертифицировано | 2023-12-20 | 1819.75 | 2183.7 | 2183.7 |  |  | 1.101 | 4.0471 | 230 | 166 | 106 | 3245060772536
077254 | Mosaic Роз. 4Х2К+З н.ст. 45° | Розетка 4 x 2К+3 под углом 45° - Программа Mosaic - стандартная | Legrand | DLP/Mosaic | 512 | Новый Mosaic электроустановочное оборудование | PL2 | 5 | ШТ | На складе | Сертифицировано | 2023-12-20 | 2403.89 | 2884.67 | 2884.67 |  |  | 0.732 | 2.3101 | 230 | 186 | 54 | 3245060772543
077272 | Роз. 2х2к+З Нем.Ст. 45 (Крас.) | Роз. 2х2к+З Нем.Ст. 45 (Крас.) | Legrand | DLP/Mosaic | 512 | Новый Mosaic электроустановочное оборудование | PL2 | 10 | ШТ | На складе | Сертифицировано | 2023-12-20 | 813.75 | 976.5 | 976.5 |  |  | 0.767 | 2.3101 | 230 | 186 | 54 | 3245060772727
077273 | Роз. 3х2к+З Нем.Ст. 45 (Крас.) | Роз. 3х2к+З Нем.Ст. 45 (Крас.) | Legrand | DLP/Mosaic | 512 | Новый Mosaic электроустановочное оборудование | PL2 | 10 | ШТ | На складе | Сертифицировано | 2023-12-20 | 1222.01 | 1466.41 | 1466.41 |  |  | 1.097 | 3.6612 | 226 | 162 | 100 | 3245060772734
077274 | Роз. 4х2к+З Нем.Ст. 45 (Крас.) | Роз. 4х2к+З Нем.Ст. 45 (Крас.) | Legrand | DLP/Mosaic | 512 | Новый Mosaic электроустановочное оборудование | PL2 | 5 | ШТ | На складе | Сертифицировано | 2023-12-20 | 1668.61 | 2002.33 | 2002.33 |  |  | 0.727 | 2.3101 | 230 | 186 | 54 | 3245060772741
077281 | Msc Роз. 2Х2К+З н.ст. 45° бл. | Розетка 2 x 2К+3 под углом 45° - Программа Mosaic - с механической блокировкой | Legrand | DLP/Mosaic | 512 | Новый Mosaic электроустановочное оборудование | PL2 | 10 | ШТ | На складе | Сертифицировано | 2023-12-20 | 1706.01 | 2047.21 | 2047.21 |  |  | 0.767 | 2.3101 | 230 | 186 | 54 | 3245060772819
077282 | Msc Роз. 3Х2К+З н.ст. 45° бл. | Розетка 3 x 2К+3 под углом 45° - Программа Mosaic - с механической блокировкой | Legrand | DLP/Mosaic | 512 | Новый Mosaic электроустановочное оборудование | PL2 | 10 | ШТ | На складе | Сертифицировано | 2023-12-20 | 1895.95 | 2275.14 | 2275.14 |  |  | 1.078 | 3.6612 | 226 | 162 | 100 | 3245060772826
077283 | Msc Роз. 4Х2К+З н.ст. 45° бл. | Розетка 4 x 2К+3 под углом 45° - Программа Mosaic - с механической блокировкой | Legrand | DLP/Mosaic | 512 | Новый Mosaic электроустановочное оборудование | PL2 | 5 | ШТ | На складе | Сертифицировано | 2023-12-20 | 2508.53 | 3010.24 | 3010.24 |  |  | 0.726 | 2.3101 | 230 | 186 | 54 | 3245060772833
077401 | Msc Роз. DLP н.ст. 2К+З б/заж. | Розетка 2К+3 - Программа Mosaic - для установки в кабель-канале - автоматические клеммы - стандартная | Legrand | DLP/Mosaic | 512 | Новый Mosaic электроустановочное оборудование | PL2 | 10 | ШТ | На складе | Сертифицировано | 2023-12-20 | 790.57 | 948.68 | 948.68 |  |  | 0.659 | 2.3302 | 232 | 186 | 54 | 3245060774011
077402 | Роз.DLP н.ст. 2Х2К+З б/заж. | Розетка 2 х 2К+3 - Программа Mosaic - для установки в кабель-канале - автоматические клеммы - стандартная | Legrand | DLP/Mosaic | 512 | Новый Mosaic электроустановочное оборудование | PL2 | 10 | ШТ | На складе | Сертифицировано | 2023-12-20 | 1223.2 | 1467.84 | 1467.84 |  |  | 1.02 | 3.1122 | 234 | 140 | 95 | 3245060774028
077403 | Роз.DLP н.ст. 3Х2К+З б/заж. | Розетка 3 х 2К+3 - Программа Mosaic - для установки в кабель-канале - автоматические клеммы - стандартная | Legrand | DLP/Mosaic | 512 | Новый Mosaic электроустановочное оборудование | PL2 | 10 | ШТ | На складе | Сертифицировано | 2023-12-20 | 1797.47 | 2156.96 | 2156.96 |  |  | 1.386 | 4.7823 | 235 | 185 | 110 | 3245060774035
077404 | Роз.DLP н.ст. 4Х2К+З б/заж. | Розетка 4 х 2К+3 - Программа Mosaic - для установки в кабель-канале - автоматические клеммы - стандартная | Legrand | DLP/Mosaic | 512 | Новый Mosaic электроустановочное оборудование | PL2 | 5 | ШТ | На складе | Сертифицировано | 2023-12-20 | 2101.27 | 2521.52 | 2521.52 |  |  | 0.905 | 3.2175 | 228 | 98 | 144 | 3245060774042
077411 | Роз.DLP н.ст.2К+З красн.б/заж. | Розетка DLP немецкий стандарт 2К+З красн.б/заж. | Legrand | DLP/Mosaic | 512 | Новый Mosaic электроустановочное оборудование | PL2 | 10 | ШТ | Под заказ Т2 | Сертифицировано | 2023-12-20 | 957.19 | 1148.63 | 1148.63 |  |  | 0.665 | 2.3302 | 232 | 186 | 54 | 3245060774110
077412 | Роз.DLP н.ст.2Х2К+З б/з.красн. | Розетка DLP немецкий стандарт 2Х2К+З б/заж.красн. | Legrand | DLP/Mosaic | 512 | Новый Mosaic электроустановочное оборудование | PL2 | 10 | ШТ | Под заказ Т1 | Сертифицировано | 2023-12-20 | 1570.63 | 1884.76 | 1884.76 |  |  | 1.018 | 3.1122 | 234 | 140 | 95 | 3245060774127
077413 | Роз.DLP н.ст.3Х2К+З б/з.красн. | Розетка DLP немецкий стандарт 3Х2К+З б/заж.красн. | Legrand | DLP/Mosaic | 512 | Новый Mosaic электроустановочное оборудование | PL2 | 10 | ШТ | Под заказ Т2 | Сертифицировано | 2023-12-20 | 2361.54 | 2833.85 | 2833.85 |  |  | 1.384 | 4.7823 | 235 | 185 | 110 | 3245060774134
077414 | Роз.DLP н.ст.4Х2К+З б/з.красн. | Розетка DLP немецкий стандарт 4Х2К+З б/заж.красн. | Legrand | DLP/Mosaic | 512 | Новый Mosaic электроустановочное оборудование | PL2 | 5 | ШТ | Под заказ Т2 | Сертифицировано | 2023-12-20 | 2853.56 | 3424.27 | 3424.27 |  |  | 0.892 | 3.2175 | 228 | 98 | 144 | 3245060774141
077421 | Роз.DLP н.ст.2К+З блок. б/заж. | Розетка 2К+3 - Программа Mosaic - для установки в кабель-канале - автоматические клеммы - с механической блокировкой | Legrand | DLP/Mosaic | 512 | Новый Mosaic электроустановочное оборудование | PL2 | 10 | ШТ | На складе | Сертифицировано | 2023-12-20 | 1000.11 | 1200.13 | 1200.13 |  |  | 0.667 | 2.3302 | 232 | 186 | 54 | 3245060774219
077422 | Роз.DLP н.ст.2Х2К+З бл. б/заж. | Розетка 2 x 2К+3 - Программа Mosaic - для установки в кабель-канале - автоматические клеммы - с механической блокировкой | Legrand | DLP/Mosaic | 512 | Новый Mosaic электроустановочное оборудование | PL2 | 10 | ШТ | На складе | Сертифицировано | 2023-12-20 | 1913.33 | 2296 | 2296 |  |  | 1.015 | 3.1122 | 234 | 140 | 95 | 3245060774226
077423 | Роз.DLP н.ст.3Х2К+З бл. б/заж. | Розетка 3 x 2К+3 - Программа Mosaic - для установки в кабель-канале - автоматические клеммы - с механической блокировкой | Legrand | DLP/Mosaic | 512 | Новый Mosaic электроустановочное оборудование | PL2 | 10 | ШТ | На складе | Сертифицировано | 2023-12-20 | 2842.51 | 3411.01 | 3411.01 |  |  | 1.38 | 4.7823 | 235 | 185 | 110 | 3245060774233
077424 | Роз.DLP н.ст.4Х2К+З бл. б/заж. | Розетка 4 x 2К+3 - Программа Mosaic - для установки в кабель-канале - автоматические клеммы - с механической блокировкой | Legrand | DLP/Mosaic | 512 | Новый Mosaic электроустановочное оборудование | PL2 | 5 | ШТ | Под заказ Т1 | Сертифицировано | 2023-12-20 | 3242.65 | 3891.18 | 3891.18 |  |  | 0.896 | 3.2175 | 228 | 98 | 144 | 3245060774240
077431 | Роз.DLP65 н.ст. 2К+З б/заж. | Розетка 2К+3 - Программа Mosaic - для установки в кабель-канале - автоматические клеммы - стандартная | Legrand | DLP/Mosaic | 512 | Новый Mosaic электроустановочное оборудование | PL2 | 10 | ШТ | На складе | Сертифицировано | 2023-12-20 | 968.33 | 1162 | 1162 |  |  | 0.05 | 1.35 | 150 | 120 | 75 | 3245060774318
077432 | Роз.DLP65 н.ст. 2X2К+З б/заж. | Розетка 2 х 2К+3 - Программа Mosaic - для установки в кабель-канале - автоматические клеммы - стандартная | Legrand | DLP/Mosaic | 512 | Новый Mosaic электроустановочное оборудование | PL2 | 10 | ШТ | На складе | Сертифицировано | 2023-12-20 | 1517.13 | 1820.56 | 1820.56 |  |  | 1.609 | 12.48 | 320 | 260 | 150 | 3245060774325
077433 | Роз.DLP65 н.ст. 3X2К+З б/заж. | Розетка 3 х 2К+3 - Программа Mosaic - для установки в кабель-канале - автоматические клеммы - стандартная | Legrand | DLP/Mosaic | 512 | Новый Mosaic электроустановочное оборудование | PL2 | 10 | ШТ | На складе | Сертифицировано | 2023-12-20 | 2289.34 | 2747.21 | 2747.21 |  |  | 2.135 | 12.48 | 320 | 260 | 150 | 3245060774332
077434 | Роз.DLP65 н.ст. 4X2К+З б/заж. | Розетка 4 х 2К+3 - Программа Mosaic - для установки в кабель-канале - автоматические клеммы - стандартная | Legrand | DLP/Mosaic | 512 | Новый Mosaic электроустановочное оборудование | PL2 | 5 | ШТ | На складе | Сертифицировано | 2023-12-20 | 2771.13 | 3325.36 | 3325.36 |  |  | 1.281 | 6.8103 | 312 | 204 | 107 | 3245060774349
077451 | DLP Р. Кр.65 н.ст.2К+З с блок. | Розетка 2К+3 - Программа Mosaic - для установки в кабель-канале - автоматические клеммы - с механической блокировкой | Legrand | DLP/Mosaic | 512 | Новый Mosaic электроустановочное оборудование | PL2 | 10 | ШТ | Под заказ Т1 | Сертифицировано | 2023-12-20 | 1178 | 1413.6 | 1413.6 |  |  | 1.15 | 6.8103 | 312 | 204 | 107 | 3245060774516
077452 | DLP Р. Кр.65 н.ст.2x2К+З с бл. | Розетка 2 х 2К+3 - Программа Mosaic - для установки в кабель-канале - автоматические клеммы - с механической блокировкой | Legrand | DLP/Mosaic | 512 | Новый Mosaic электроустановочное оборудование | PL2 | 10 | ШТ | На складе | Сертифицировано | 2023-12-20 | 2207.6 | 2649.12 | 2649.12 |  |  | 1.605 | 12.48 | 320 | 260 | 150 | 3245060774523
077453 | DLP Р. Кр.65 н.ст.3x2К+З с бл. | Розетка 3 х 2К+3 - Программа Mosaic - для установки в кабель-канале - автоматические клеммы - с механической блокировкой | Legrand | DLP/Mosaic | 512 | Новый Mosaic электроустановочное оборудование | PL2 | 10 | ШТ | Под заказ Т1 | Сертифицировано | 2023-12-20 | 3334.97 | 4001.96 | 4001.96 |  |  | 2.148 | 13.1175 | 330 | 265 | 150 | 3245060774530
077454 | DLP Р. Кр.65 н.ст.4x2К+З с бл. | Розетка 4 х 2К+3 - Программа Mosaic - для установки в кабель-канале - автоматические клеммы - с механической блокировкой | Legrand | DLP/Mosaic | 512 | Новый Mosaic электроустановочное оборудование | PL2 | 5 | ШТ | Под заказ Т2 | Сертифицировано | 2023-12-20 | 3913.35 | 4696.02 | 4696.02 |  |  | 1.329 | 6.8103 | 312 | 204 | 107 | 3245060774547
077501 | Роз. 2К евр/амер.ст. (1 мод.) | Роз. 2К евр/амер.ст. (1 мод.) | Legrand | DLP/Mosaic | 512 | Новый Mosaic электроустановочное оборудование | PL2 | 10 | ШТ | На складе | Сертифицировано | 2023-12-20 | 320.59 | 384.71 | 384.71 |  |  | 0.26 | 0.75762 | 145 | 95 | 55 | 3245060775018
077521 | Mosaic АВДТ термомагнитный 10А | Автоматический выключатель - Программа Mosaic - термомагнитный, П + Н, 230 В~ - 10 A - 2 модуля - белый | Legrand | DLP/Mosaic | 512 | Новый Mosaic электроустановочное оборудование | PL2 | 1 | ШТ | Под заказ Т2 | Сертифицировано | 2021-02-12 | 5024.42 | 6029.3 | 6029.3 |  |  | 0.062 | 0.18792 | 58 | 54 | 60 | 3245060775216
077522 | Mosaic АВДТ термомагнитный 16А | Автоматический выключатель - Программа Mosaic - термомагнитный, П + Н, 230 В~ - 16 A - 2 модуля - белый | Legrand | DLP/Mosaic | 512 | Новый Mosaic электроустановочное оборудование | PL2 | 1 | ШТ | Под заказ Т2 | Сертифицировано | 2021-02-12 | 5303.62 | 6364.34 | 6364.34 |  |  | 0.063 | 0.18792 | 58 | 54 | 60 | 3245060775223
077540 | Mosaic УЗИП | Устройство защиты от перенапряжений - Программа Mosaic - 16 А - In 1,5 кА - Imax 6 кА - Up 1 кВ - 2 модуля - белое | Legrand | DLP/Mosaic | 512 | Новый Mosaic электроустановочное оборудование | PL2 | 1 | ШТ | Под заказ Т2 | Сертифицировано | 2024-07-25 | 10216.28 | 12259.54 | 12259.54 |  |  | 0.121 | 0.53631 | 97 | 97 | 57 | 3245060775407
077541 | Mosaic Сменный модуль УЗИП | Сменный модуль для устройства защиты от перенапряжений для Кат. № 0 775 40 | Legrand | DLP/Mosaic | 512 | Новый Mosaic электроустановочное оборудование | PL2 | 1 | ШТ | Под заказ Т2 | Сертифицировано | 2024-07-25 | 7838.33 | 9406 | 9406 |  |  | 0.079 | 0.22886 | 73 | 55 | 57 | 3245060775414
077550 | Mosaic Вывод кабеля | Кабельный вывод - Программа Mosaic - с кабельными зажимами - 20 А - 2 модуля - белые | Legrand | DLP/Mosaic | 512 | Новый Mosaic электроустановочное оборудование | PL2 | 10 | ШТ | На складе | Не подлежит сертификации | 2020-12-31 | 647.61 | 777.13 | 777.13 |  |  | 0.283 | 3.8735 | 305 | 127 | 100 | 3245060775506
077551 | Mosaic Вывод кабеля оборуд. | Кабельный вывод - Программа Mosaic - с кабельным зажимом - 16А - 4 зажима - 2 модуля - белый | Legrand | DLP/Mosaic | 512 | Новый Mosaic электроустановочное оборудование | PL2 | 10 | ШТ | Под заказ Т2 | Сертифицировано | 2024-12-02 | 2556.28 | 3067.54 | 3067.54 |  |  | 0.518 | 3.8019 | 395 | 175 | 55 | 3245060775513
077552 | Mosaic Вывод кабеля (1 мод.) | Кабельный вывод - Программа Mosaic - вывод для провода 8 мм - 1 модуль - белый | Legrand | DLP/Mosaic | 512 | Новый Mosaic электроустановочное оборудование | PL2 | 10 | ШТ | Под заказ Т2 | Не подлежит сертификации | 2020-12-31 | 647.61 | 777.13 | 777.13 |  |  | 0.11 | 0.75762 | 145 | 95 | 55 | 3245060775520
077553 | Ответвитель | Ответвитель - Программа Mosaic - 20 A - 3 зажима - 2 модуля - белый | Legrand | DLP/Mosaic | 512 | Новый Mosaic электроустановочное оборудование | PL2 | 10 | ШТ | Под заказ Т2 | Сертифицировано | 2024-12-02 | 3535.72 | 4242.86 | 4242.86 |  |  | 0.435 | 1.5813 | 286 | 97 | 57 | 3245060775537
077580 | MOS Встр.Б/пр зарядка WPC Qi | Mosaic Беспроводное зарядное устройств для смартфонов, встроенного монтажа для установки в мебель. 250В 1А. Цвет Алюминий | Legrand | Retail/PRO | 512 | Новый Mosaic электроустановочное оборудование | PL2 | 1 | ШТ | На складе | Сертифицировано | 2023-06-24 | 4119.13 | 4942.96 | 4942.96 |  | Дата запуска - 01.04.19 | 0.442 | 2.3403 | 230 | 185 | 55 | 3414970863201
077589 | Mosaic розетка USB-C 1M бел. | Розетка USB-C для зарядки - Программа Mosaic - 1 модуль - белый | Legrand | DLP/Mosaic | 512 | Новый Mosaic электроустановочное оборудование | PL2 | 10 | ШТ | На складе | Сертифицировано | 2024-11-20 | 3038.25 | 3645.9 | 3645.9 |  | Дата запуска - 17.07.20 | 0.072 | 0.26572 | 70 | 52 | 73 | 3414971268029
077590 | Mosaic розетка 2хUSB-C 2M бел. | Розетка 2xUSB-C для зарядки - Программа Mosaic - 2 модуля - белый | Legrand | DLP/Mosaic | 512 | Новый Mosaic электроустановочное оборудование | PL2 | 1 | ШТ | На складе | Сертифицировано | 2024-11-20 | 3420.82 | 4104.98 | 4104.98 |  | Дата запуска - 17.07.20 | 0.072 | 0.26572 | 70 | 52 | 73 | 3414971003323
077591 | USB роз. д/зарядки одинар. бел | Mosaic USB розетка для зарядки одинарная, цвет белый | Legrand | DLP/Mosaic | 512 | Новый Mosaic электроустановочное оборудование | PL2 | 10 | ШТ | На складе | Сертифицировано | 2023-01-31 | 2250.56 | 2700.67 | 2700.67 |  |  | 0.28 | 0.75762 | 145 | 95 | 55 | 3245060775919
077592 | Mosaic роз USB-C+USB-A 2M бел. | Розетка USB-C+USB-A для зарядки - Программа Mosaic - 2 модуля - белый | Legrand | DLP/Mosaic | 512 | Новый Mosaic электроустановочное оборудование | PL2 | 1 | ШТ | На складе | Сертифицировано | 2024-11-20 | 3167.42 | 3800.9 | 3800.9 |  | Дата запуска - 17.07.20 | 0.074 | 0.26572 | 70 | 52 | 73 | 3414971003347
077594 | USB роз. д/зарядки двойная бел | Mosaic USB розетка для зарядки двойная, цвет белый | Legrand | DLP/Mosaic | 512 | Новый Mosaic электроустановочное оборудование | PL2 | 5 | ШТ | На складе | Сертифицировано | 2024-04-25 | 2533.94 | 3040.73 | 3040.73 |  |  | 0.297 | 0.75762 | 145 | 95 | 55 | 3245060775940
077596 | Mosaic Док-станция microUSB | Док-станция с разъемом microUSB - Программа Mosaic - белый | Legrand | DLP/Mosaic | 512 | Новый Mosaic электроустановочное оборудование | PL2 | 1 | ШТ | Под заказ Т1 | Сертифицировано | 2024-04-25 | 8523.72 | 10228.46 | 10228.46 |  |  | 0.1 | 0.53631 | 97 | 97 | 57 | 3414970766106
077597 | Mosaic Держатель для смартфона | Держатель мобильных устройств во время зарядки - Программа Mosaic - белый | Legrand | DLP/Mosaic | 512 | Новый Mosaic электроустановочное оборудование | PL2 | 1 | ШТ | Под заказ Т1 | Не подлежит сертификации | 2021-12-31 | 1571.24 | 1885.49 | 1885.49 |  |  | 0.042 | 0.36383 | 82 | 51 | 87 | 3414970766120
077598 | MOS Б/пр зарядка WPC Qi | Mosaic.Беспроводное зарядное устройство Qi 1А с дополнительным разьемом USB A 5В 2,4А. | Legrand | Retail/PRO | 512 | Новый Mosaic электроустановочное оборудование | PL2 | 1 | ШТ | На складе | Сертифицировано | 2023-10-11 | 7606.22 | 9127.46 | 9127.46 |  | Дата запуска - 01.04.19 | 0.244 | 1.5163 | 180 | 104 | 81 | 3414970863225
077599 | MOS Б/пр зар WPC Qi IP66 IK08 | Mosaic.Беспроводное зарядное устройство Qi 1А IP66 IK08. Цвет Алюминий | Legrand | Retail/PRO | 512 | Новый Mosaic электроустановочное оборудование | PL2 | 1 | ШТ | На складе | Сертифицировано | 2023-10-11 | 7824.17 | 9389 | 9389 |  | Дата запуска - 01.04.19 | 0.33 | 1.5163 | 180 | 104 | 81 | 3414970863249
077601 | Mosaic Розетка 2м 2К+З н.ст. | Розетка 2К+3 - Программа Mosaic - для монтажа на кабель-каналах - с винтовыми зажимами | Legrand | DLP/Mosaic | 512 | Новый Mosaic электроустановочное оборудование | PL2 | 10 | ШТ | На складе | Сертифицировано | 2023-12-20 | 631.99 | 758.39 | 758.39 |  |  | 0.698 | 2.2403 | 254 | 147 | 60 | 3245060776015
077602 | Mosaic Розетка 4м 2Х2К+З н.ст. | Розетка 2 x 2К+3 - Программа Mosaic - для монтажа на кабель-каналах - с винтовыми зажимами | Legrand | DLP/Mosaic | 512 | Новый Mosaic электроустановочное оборудование | PL2 | 10 | ШТ | На складе | Сертифицировано | 2023-12-20 | 1038.26 | 1245.91 | 1245.91 |  |  | 1.08 | 3.3247 | 275 | 130 | 93 | 3245060776022
077603 | Mosaic Розетка 6м 3Х2К+З н.ст. | Розетка 3 x 2К+3 - Программа Mosaic - для монтажа на кабель-каналах - с винтовыми зажимами | Legrand | DLP/Mosaic | 512 | Новый Mosaic электроустановочное оборудование | PL2 | 10 | ШТ | На складе | Сертифицировано | 2023-12-20 | 1557.35 | 1868.82 | 1868.82 |  |  | 1.46 | 4.0471 | 230 | 166 | 106 | 3245060776039
077604 | Mosaic Розетка 8м 4Х2К+З н.ст. | Розетка 4 x 2К+3 - Программа Mosaic - для монтажа на кабель-каналах - с винтовыми зажимами | Legrand | DLP/Mosaic | 512 | Новый Mosaic электроустановочное оборудование | PL2 | 5 | ШТ | На складе | Сертифицировано | 2023-12-20 | 1793.02 | 2151.62 | 2151.62 |  |  | 0.917 | 3.2175 | 228 | 98 | 144 | 3245060776046
077611 | Msc Роз. 2м 2К+З н.ст. красн. | Розетка 2К+3- Программа Mosaic - для монтажа на кабель-каналах - с винтовыми зажимами - красная | Legrand | DLP/Mosaic | 512 | Новый Mosaic электроустановочное оборудование | PL2 | 10 | ШТ | На складе | Сертифицировано | 2023-12-20 | 669.04 | 802.85 | 802.85 |  |  | 0.699 | 2.2403 | 254 | 147 | 60 | 3245060776114
077612 | Msc Роз. 4м 2Х2К+З н.ст. крас. | Розетка 2 х 2К+3- Программа Mosaic - для монтажа на кабель-каналах - с винтовыми зажимами - красная | Legrand | DLP/Mosaic | 512 | Новый Mosaic электроустановочное оборудование | PL2 | 10 | ШТ | На складе | Сертифицировано | 2023-12-20 | 1191.75 | 1430.1 | 1430.1 |  |  | 1.08 | 3.3247 | 275 | 130 | 93 | 3245060776121
077613 | Msc Роз. 6м 3Х2К+З н.ст.красн. | Розетка 3 х 2К+3- Программа Mosaic - для монтажа на кабель-каналах - с винтовыми зажимами - красная | Legrand | DLP/Mosaic | 512 | Новый Mosaic электроустановочное оборудование | PL2 | 10 | ШТ | На складе | Сертифицировано | 2023-12-20 | 1793.02 | 2151.62 | 2151.62 |  |  | 1.465 | 4.0471 | 230 | 166 | 106 | 3245060776138
077614 | Msc Роз. 8м 4Х2К+З н.ст.красн. | Розетка 4 х 2К+3- Программа Mosaic - для монтажа на кабель-каналах - с винтовыми зажимами - красная | Legrand | DLP/Mosaic | 512 | Новый Mosaic электроустановочное оборудование | PL2 | 5 | ШТ | На складе | Сертифицировано | 2023-12-20 | 2697.68 | 3237.22 | 3237.22 |  |  | 0.919 | 3.2175 | 228 | 98 | 144 | 3245060776145
077621 | Msc Роз. 2м нем.ст. с ключ. | Розетка 2К+3 - Программа Mosaic - для монтажа на кабель-каналах - с винтовыми зажимами - с механической блокировкой | Legrand | DLP/Mosaic | 512 | Новый Mosaic электроустановочное оборудование | PL2 | 10 | ШТ | На складе | Сертифицировано | 2023-12-20 | 942.88 | 1131.46 | 1131.46 |  |  | 0.698 | 2.2403 | 254 | 147 | 60 | 3245060776213
077622 | Msc Роз. 4м нем.ст. с ключ. | Розетка 2 х 2К+3 - Программа Mosaic - для монтажа на кабель-каналах - с винтовыми зажимами - с механической блокировкой | Legrand | DLP/Mosaic | 512 | Новый Mosaic электроустановочное оборудование | PL2 | 10 | ШТ | На складе | Сертифицировано | 2023-12-20 | 1885.85 | 2263.02 | 2263.02 |  |  | 1.08 | 3.3247 | 275 | 130 | 93 | 3245060776220
077623 | Msc Роз. 6м нем.ст. с ключ. | Розетка 3 х 2К+3 - Программа Mosaic - для монтажа на кабель-каналах - с винтовыми зажимами - с механической блокировкой | Legrand | DLP/Mosaic | 512 | Новый Mosaic электроустановочное оборудование | PL2 | 10 | ШТ | На складе | Сертифицировано | 2023-12-20 | 2828.15 | 3393.78 | 3393.78 |  |  | 1.463 | 4.0471 | 230 | 166 | 106 | 3245060776237
077624 | Msc Роз. 8м нем.ст. с ключ. | Розетка 4 х 2К+3 - Программа Mosaic - для монтажа на кабель-каналах - с винтовыми зажимами - с механической блокировкой | Legrand | DLP/Mosaic | 512 | Новый Mosaic электроустановочное оборудование | PL2 | 5 | ШТ | Под заказ Т2 | Сертифицировано | 2023-12-20 | 3237.28 | 3884.74 | 3884.74 |  |  | 0.913 | 3.2175 | 228 | 98 | 144 | 3245060776244
077811 | Переключатель 10АХ | Переключатель на два направления - Программа Soliroc - 10 AX - 250 В~ - IK 10 - IP 55 | Legrand | General family | 513 | Soliroc электроустановочное оборудование | PL2 | 1 | ШТ | Под заказ Т2 | Сертифицировано | 2025-09-03 | 4547.42 | 5456.9 | 5456.9 |  |  | 0.192 | 0.6768 | 100 | 94 | 72 | 3245060778118
077812 | Переключатель с подсвет10АХ | Переключатель на два направления с подсветкой - Программа Soliroc - 10 AX - 250 В~ - IK 10 - IP 55 | Legrand | General family | 513 | Soliroc электроустановочное оборудование | PL2 | 1 | ШТ | Под заказ Т2 | Сертифицировано | 2025-09-03 | 5640.5 | 6768.6 | 6768.6 |  |  | 0.179 | 0.6768 | 100 | 94 | 72 | 3245060778125
077813 | Переключатель с этикеткой 10АХ | Переключатель на два направления с возможностью маркировки - Программа Soliroc - 10 AX - 250 В~ - IK 10 - IP 55 | Legrand | General family | 513 | Soliroc электроустановочное оборудование | PL2 | 1 | ШТ | Под заказ Т2 | Сертифицировано | 2025-09-03 | 5461.97 | 6554.36 | 6554.36 |  |  | 0.168 | 0.6768 | 100 | 94 | 72 | 3245060778132
077814 | Переключатель с индикац 10АХ | Переключатель на два направления с индикацией - Программа Soliroc - 10 AX - 250 В~ - IK 10 - IP 55 | Legrand | General family | 513 | Soliroc электроустановочное оборудование | PL2 | 1 | ШТ | Под заказ Т2 | Сертифицировано | 2025-09-03 | 5653.93 | 6784.72 | 6784.72 |  |  | 0.186 | 0.6768 | 100 | 94 | 72 | 3245060778149
077821 | Переключатель промежут 10АХ | Промежуточный переключатель - Программа Soliroc - 10 AX - 250 В~ - IK 10 - IP 55 | Legrand | General family | 513 | Soliroc электроустановочное оборудование | PL2 | 1 | ШТ | Под заказ Т2 | Сертифицировано | 2025-09-03 | 5084.94 | 6101.93 | 6101.93 |  |  | 0.201 | 0.6768 | 100 | 94 | 72 | 3245060778217
077822 | Выключатель двухполюсный 10АХ | Выключатель двухполюсный - Программа Soliroc - 20 AX - 250 В~ - IK 10 - IP 55 | Legrand | General family | 513 | Soliroc электроустановочное оборудование | PL2 | 1 | ШТ | Под заказ Т2 | Сертифицировано | 2025-09-03 | 4847.93 | 5817.52 | 5817.52 |  |  | 0.191 | 0.6768 | 100 | 94 | 72 | 3245060778224
077835 | Розетка 2К+З зажим крыш Нем16А | Розетка - Программа Soliroc - 2К+З - немецкий стандарт - с защитными шторками - с винтовыми зажимами - с крышкой IP 55 | Legrand | General family | 513 | Soliroc электроустановочное оборудование | PL2 | 1 | ШТ | Под заказ Т2 | Сертифицировано | 2024-11-25 | 5298.74 | 6358.49 | 6358.49 |  |  | 0.236 | 0.6768 | 100 | 94 | 72 | 3245060778354
077836 | Розетка 2К+З без крыш. Нем16А | Розетка - Программа Soliroc - 2К+З - немецкий стандарт - с защитными шторками - с винтовыми зажимами - без крышки IP 20 | Legrand | General family | 513 | Soliroc электроустановочное оборудование | PL2 | 1 | ШТ | Под заказ Т2 | Сертифицировано | 2024-11-25 | 2661.16 | 3193.39 | 3193.39 |  |  | 0.149 | 0.6768 | 100 | 94 | 72 | 3245060778361
077837 | Розетка 2К+З зажим замк Нем16А | Розетка - Программа Soliroc - 2К+З - немецкий стандарт - защит. шторки - с винт. зажимами - с запираемой крышкой IP 55 | Legrand | General family | 513 | Soliroc электроустановочное оборудование | PL2 | 1 | ШТ | Под заказ Т2 | Сертифицировано | 2024-11-25 | 14112.44 | 16934.93 | 16934.93 |  |  | 0.266 | 0.6768 | 100 | 94 | 72 | 3245060778378
077841 | Выключатель кноп с НО+НЗ 6А | Кнопка с переключающим контактом Н.О.-Н.З. - Программа Soliroc - 6 A - 230 В~ - IK 10 - IP 55 | Legrand | General family | 513 | Soliroc электроустановочное оборудование | PL2 | 1 | ШТ | Под заказ Т2 | Сертифицировано | 2025-09-03 | 4520.47 | 5424.56 | 5424.56 |  |  | 0.177 | 0.6768 | 100 | 94 | 72 | 3245060778415
077850 | Кабельный вывод IP55 | Кабельный вывод IP55 | Legrand | General family | 513 | Soliroc электроустановочное оборудование | PL2 | 1 | ШТ | Под заказ Т1 | Не подлежит сертификации | 2020-12-31 | 1830.12 | 2196.14 | 2196.14 |  |  | 0.173 | 0.6768 | 100 | 94 | 72 | 3245060778507
077851 | Рамка 1 пост 110х110 | Одноместная рамка - Программа Soliroc - 110х110 мм | Legrand | General family | 513 | Soliroc электроустановочное оборудование | PL2 | 1 | ШТ | Под заказ Т1 | Сертифицировано | 2024-11-25 | 3942.6 | 4731.12 | 4731.12 |  |  | 0.193 | 0.20946 | 111 | 111 | 17 | 3245060778514
077852 | Рамка 2 поста 110х181 | Двухместная рамка - Программа Soliroc - 110х181 мм | Legrand | General family | 513 | Soliroc электроустановочное оборудование | PL2 | 1 | ШТ | Под заказ Т1 | Сертифицировано | 2024-11-25 | 7271.92 | 8726.3 | 8726.3 |  |  | 0.298 | 1.1881 | 193 | 108 | 57 | 3245060778521
077853 | Рамка 3 поста 110х252 | Трехместная рамка - Программа Soliroc - 110х252 мм | Legrand | General family | 513 | Soliroc электроустановочное оборудование | PL2 | 1 | ШТ | Под заказ Т2 | Сертифицировано | 2024-11-25 | 13417.66 | 16101.19 | 16101.19 |  |  | 0.475 | 2.3507 | 288 | 106 | 77 | 3245060778538
077867 | Подсветка лестничная IP55 | Подсветка лестничная - Программа Soliroc - 250 В~ - IK 10 - IP 55 | Legrand | General family | 513 | Soliroc электроустановочное оборудование | PL2 | 1 | ШТ | Под заказ Т2 | Сертифицировано | 2025-03-05 | 20126.66 | 24151.99 | 24151.99 |  |  | 0.465 | 1.1881 | 193 | 108 | 57 | 3245060778675
077868 | Световой указатель 230В IP55 | Световой указатель - Программа Soliroc - 230 В~ - IK 10 - IP 55 | Legrand | General family | 513 | Soliroc электроустановочное оборудование | PL2 | 1 | ШТ | Под заказ Т2 | Сертифицировано | 2025-03-05 | 10650.81 | 12780.97 | 12780.97 |  |  | 0.086 | 0.6768 | 100 | 94 | 72 | 3245060778682
077874 | Выключатель с ключом 2-позиц | Выключатель с ключом двухпозиционный - Программа Soliroc - 6 A - 230 В - IK 10 - IP 54 | Legrand | General family | 513 | Soliroc электроустановочное оборудование | PL2 | 1 | ШТ | Под заказ Т2 | Сертифицировано | 2024-10-21 | 11066.04 | 13279.25 | 13279.25 |  |  | 0.185 | 0.6768 | 100 | 94 | 72 | 3245060778743
077875 | Выключатель с ключом 3-позиц | Кнопка с ключом трехпозиционная - Программа Soliroc - 6 A - 230 В - IK 10 - IP 54 | Legrand | General family | 513 | Soliroc электроустановочное оборудование | PL2 | 1 | ШТ | Под заказ Т2 | Сертифицировано | 2024-10-21 | 11069.15 | 13282.98 | 13282.98 |  |  | 0.181 | 0.6768 | 100 | 94 | 72 | 3245060778750
077880 | Адаптер Solirock-Mosaic с крыш | Адаптер - Программа Soliroc - для механизмов Mosaic - IK 10 - два модуля - с крышкой - IP 55 | Legrand | General family | 513 | Soliroc электроустановочное оборудование | PL2 | 1 | ШТ | Под заказ Т2 | Не подлежит сертификации | 2021-12-31 | 12007.09 | 14408.51 | 14408.51 |  |  | 0.188 | 0.34375 | 125 | 110 | 25 | 3245060778804
077881 | Адаптер Solirock-Mosaic б/крыш | Адаптер - Программа Soliroc - для механизмов Mosaic - IK 10 - два модуля - без крышки - IP 20 | Legrand | General family | 513 | Soliroc электроустановочное оборудование | PL2 | 1 | ШТ | Под заказ Т2 | Не подлежит сертификации | 2021-12-31 | 5569.77 | 6683.72 | 6683.72 |  |  | 0.09 | 0.34375 | 125 | 110 | 25 | 3245060778811
077882 | Розетка ТВ 0-2400МГц IP20 star | Розетка ТВ со штекером - Программа Soliroc - 0-2400 МГц | Legrand | General family | 513 | Soliroc электроустановочное оборудование | PL2 | 1 | ШТ | Под заказ Т2 | Сертифицировано | 2024-12-01 | 5519.25 | 6623.1 | 6623.1 |  |  | 0.159 | 0.6768 | 100 | 94 | 72 | 3245060778828
077883 | Адаптер для заделки в стене | Адаптер для заделки в стене - Программа Soliroc - используется с коробками Batibox | Legrand | General family | 513 | Soliroc электроустановочное оборудование | PL2 | 1 | ШТ | Под заказ Т2 | Сертифицировано | 2024-11-25 | 1150.58 | 1380.7 | 1380.7 |  |  | 0.066 | 0.2497 | 102 | 102 | 24 | 3245060778835
077885 | Soliroc прокладка 1 пост | Прокладка для сглаживания дефектов поверхности - Программа Soliroc - для одноместной рамки | Legrand | General family | 513 | Soliroc электроустановочное оборудование | PL2 | 1 | ШТ | Под заказ Т2 | Не подлежит сертификации | 2020-12-31 | 386.61 | 463.93 | 463.93 |  |  | 0.005 | 0.034992 | 108 | 108 | 3 | 3245060778859
077886 | Soliroc прокладка 2 поста | Прокладка для сглаживания дефектов поверхности - Программа Soliroc - для двухместной рамки | Legrand | General family | 513 | Soliroc электроустановочное оборудование | PL2 | 1 | ШТ | Под заказ Т2 | Не подлежит сертификации | 2020-12-31 | 807.42 | 968.9 | 968.9 |  |  | 0.007 | 0.055755 | 177 | 105 | 3 | 3245060778866
077887 | Soliroc прокладка 3 поста | Прокладка для сглаживания дефектов поверхности - Программа Soliroc - для трехместной рамки | Legrand | General family | 513 | Soliroc электроустановочное оборудование | PL2 | 1 | ШТ | Под заказ Т2 | Не подлежит сертификации | 2020-12-31 | 1050.99 | 1261.19 | 1261.19 |  |  | 0.007 | 0.1375 | 250 | 110 | 5 | 3245060778873
077890 | Коробка монт Solirock 1 пост | Одноместная коробка - Программа Soliroc - 110х110х45 мм | Legrand | General family | 513 | Soliroc электроустановочное оборудование | PL2 | 1 | ШТ | Под заказ Т2 | Не подлежит сертификации | 2021-12-31 | 13767.48 | 16520.98 | 16520.98 |  |  | 0.397 | 1.386 | 144 | 125 | 77 | 3245060778903
077891 | SOLIROC RJ45 FTP кат6 | Розетка RJ 45 - Soliroc - категория 6 - FTP | Legrand | General family | 442 | Розетки RJ 45 Legrand | PL8 | 1 | ШТ | Под заказ Т2 | Сертифицировано | 2024-12-02 | 5738.94 | 6886.73 | 6886.73 |  |  | 0.13 | 0.6768 | 100 | 94 | 72 | 3245060778910
077892 | Коробка монт Solirock 2 поста | Двухместная коробка - Программа Soliroc - 110х181х45 мм | Legrand | General family | 513 | Soliroc электроустановочное оборудование | PL2 | 1 | ШТ | Под заказ Т2 | Не подлежит сертификации | 2021-12-31 | 17685.94 | 21223.13 | 21223.13 |  |  | 0.501 | 1.835 | 224 | 128 | 64 | 3245060778927
077896 | Запасная заглушка на винт | Запасная заглушка - Программа Soliroc - набор из 4 шт | Legrand | General family | 513 | Soliroc электроустановочное оборудование | PL2 | 5 | ШТ | Под заказ Т2 | Не подлежит сертификации | 2021-12-31 | 793.76 | 952.51 | 952.51 |  |  | 0.06 | 0.1421 | 70 | 58 | 35 | 3245060778965
078402 | Mosaic Светорегулятор 1000Вт | Светорегулятор - Программа Mosaic - 5 модулей - с нейтралью - 3-проводной - 1000 Вт - белый | Legrand | DLP/Mosaic | 512 | Новый Mosaic электроустановочное оборудование | PL2 | 1 | ШТ | Под заказ Т2 | Сертифицировано | 2023-12-13 | 30573.09 | 36687.71 | 36687.71 |  |  | 0.175 | 0.693 | 125 | 72 | 77 | 3245060784027
078404 | Mosaic Светорегулятор 0-10В | Светорегулятор - Программа Mosaic - 2 модуля - 0-10 В - белый | Legrand | DLP/Mosaic | 512 | Новый Mosaic электроустановочное оборудование | PL2 | 1 | ШТ | Под заказ Т1 | Сертифицировано | 2023-12-13 | 6468.23 | 7761.88 | 7761.88 |  |  | 0.077 | 0.53631 | 97 | 97 | 57 | 3245060784041
078405 | Светорегулятор 600 Вт БЕЛ MSC | Светорегулятор 600 Вт - 2 проводной - без нейтрали - Программа Mosaic - 230 В~ - белый | Legrand | DLP/Mosaic | 512 | Новый Mosaic электроустановочное оборудование | PL2 | 1 | ШТ | На складе | Сертифицировано | 2023-12-10 | 5899.12 | 7078.94 | 7078.94 |  |  | 0.087 | 0.53631 | 97 | 97 | 57 | 3245060784058
078407 | Светорег. ECO 400 Вт БЕЛ MSC | Светорегулятор ECO - Программа Mosaic - 2 модуля - без нейтрали - 2-проводной - 400 Вт - белый | Legrand | DLP/Mosaic | 512 | Новый Mosaic электроустановочное оборудование | PL2 | 1 | ШТ | Под заказ Т2 | Сертифицировано | 2023-12-13 | 12235.08 | 14682.1 | 14682.1 |  |  | 0.087 | 0.53631 | 97 | 97 | 57 | 3245060784072
078445 | Mosaic Выкл.с ключом-карточкой | Mosaic Выключатель с ключом-карточкой | Legrand | DLP/Mosaic | 512 | Новый Mosaic электроустановочное оборудование | PL2 | 1 | ШТ | Под заказ Т2 | Сертифицировано | 2023-10-01 | 7804.56 | 9365.47 | 9365.47 |  |  | 0.072 | 0.6768 | 100 | 94 | 72 | 3245060784454
078450 | Дат. движ 3пр. бел Mosaic | Mosaic. Датчик движения ИК с нейтралью | Legrand | DLP/Mosaic | 335 | Управление освещением - автономное электроустановочное оборудование (LEGRAND) | PL4 | 1 | ШТ | Под заказ Т2 | Сертифицировано | 2022-05-17 | 14487.61 | 17385.13 | 17385.13 |  |  | 0.069 | 0.23513 | 75 | 55 | 57 | 3414970566201
078452 | Датч. ДТ mosaic с нейтр.бел. | Mosaic. Датчик присутствия ИК+УЗ 180° IP41, с нейтралью | Legrand | DLP/Mosaic | 335 | Управление освещением - автономное электроустановочное оборудование (LEGRAND) | PL4 | 1 | ШТ | Под заказ Т1 | Сертифицировано | 2024-12-18 | 18721.65 | 22465.98 | 22465.98 |  |  | 0.087 | 0.22886 | 73 | 55 | 57 | 3245060784522
078454 | Датч.дв.ПИК mosaic с нейт. Бел | Датч.Дв.Пик Mosaic С Нейт. Белый | Legrand | DLP/Mosaic | 335 | Управление освещением - автономное электроустановочное оборудование (LEGRAND) | PL4 | 1 | ШТ | На складе | Сертифицировано | 2024-12-18 | 20145.85 | 24175.02 | 24175.02 |  |  | 0.077 | 0.23513 | 75 | 55 | 57 | 3245060784546
078458 | Дат. движ 2пр. Бел Mosaic | Mosaic. Датчик присутствия ИК 180° без нейтрали | Legrand | DLP/Mosaic | 335 | Управление освещением - автономное электроустановочное оборудование (LEGRAND) | PL4 | 1 | ШТ | Под заказ Т1 | Сертифицировано | 2022-10-11 | 21449.43 | 25739.32 | 25739.32 |  |  | 0.093 | 0.23513 | 75 | 55 | 57 | 3414970566225
078459 | Дат. движ 2пр. упр. бел Mosaic | Mosaic. Датчик присутствия ИК 180° с настройками, без нейтрали | Legrand | DLP/Mosaic | 335 | Управление освещением - автономное электроустановочное оборудование (LEGRAND) | PL4 | 1 | ШТ | Под заказ Т1 | Сертифицировано | 2022-10-11 | 23166.76 | 27800.11 | 27800.11 |  |  | 0.093 | 0.23513 | 75 | 55 | 57 | 3414970566249
078461 | KNX MSC Пульт беспров. | KNX Mosaic. Пульт беспроводной 1-клавишный 2-канальный. Белый | Legrand | Автоматизация Legrand | 299 | Управление освещением - шинные активаторы, управляющие и системные устройства (LEGRAND) | PL4 | 1 | ШТ | Под заказ Т1 | Сертифицировано | 2024-12-12 | 9960.6 | 11952.72 | 11952.72 |  |  | 0.096 | 0.36855 | 101 | 41 | 89 | 3414970544353
078470 | Рамка сенс.экран Белая MSC N | Рамка - Программа Mosaic - для сенсорного экрана SCS 3,5'' - белая | Legrand | General family | 647 | Устройства сценарного и централизованного управления MYHOME (LEGRAND) | PL3 | 1 | ШТ | Под заказ Т1 | Сертифицировано | 2024-12-02 | 4219.8 | 5063.76 | 5063.76 |  |  | 0.149 | 0.39767 | 133 | 130 | 23 | 3245060784706
078471 | Mosaic SCS выкл. 1 цепь 2мод. | Mosaic SCS Кнопка 1 Цепь 2 мод. | Legrand | Автоматизация Legrand | 218 | Электроустановочные изделия MYHOME (LEGRAND) | PL3 | 1 | ШТ | Под заказ Т2 | Сертифицировано | 2024-12-12 | 6152.82 | 7383.38 | 7383.38 |  |  | 0.037 | 0.18792 | 58 | 54 | 60 | 3245060784713
078472 | Mosaic SCS кнопка 2цепи 2мод | Mosaic SCS Кнопка 2 цепи 2 мод. | Legrand | Автоматизация Legrand | 218 | Электроустановочные изделия MYHOME (LEGRAND) | PL3 | 1 | ШТ | Под заказ Т2 | Сертифицировано | 2024-12-12 | 8871.51 | 10645.81 | 10645.81 |  |  | 0.039 | 0.18792 | 58 | 54 | 60 | 3245060784720
078473 | Mosaic SCS выкл. 2 цепи 2мод. | Mosaic SCS Выкл. 2 Цепи 2 мод. | Legrand | Автоматизация Legrand | 218 | Электроустановочные изделия MYHOME (LEGRAND) | PL3 | 1 | ШТ | Под заказ Т2 | Сертифицировано | 2024-12-12 | 8442.23 | 10130.68 | 10130.68 |  |  | 0.038 | 0.18792 | 58 | 54 | 60 | 3245060784737
078475 | Mosaic SCS кнопка 1 цепь 2мод. | Mosaic SCS Кнопка 1 Цепь 2 мод. | Legrand | Автоматизация Legrand | 218 | Электроустановочные изделия MYHOME (LEGRAND) | PL3 | 1 | ШТ | Под заказ Т2 | Сертифицировано | 2024-12-12 | 6582.08 | 7898.5 | 7898.5 |  |  | 0.038 | 0.18792 | 58 | 54 | 60 | 3245060784751
078478 | Mosaic выкл. сценарный | Mosaic Выключатель сценарный | Legrand | Автоматизация Legrand | 218 | Электроустановочные изделия MYHOME (LEGRAND) | PL3 | 1 | ШТ | Под заказ Т2 | Сертифицировано | 2024-12-12 | 11017.84 | 13221.41 | 13221.41 |  |  | 0.082 | 0.55577 | 108 | 62 | 83 | 3245060784782
078485 | MOS LM Датчик PIR 10м БЕЛ | Lighting Management. Датчик движения системный BUS ИК 10м IP41, 2 модуля, цвет Белый | Legrand | General family | 330 | Управление освещением - шинные датчики движения и присутствия (LEGRAND) | PL4 | 1 | ШТ | Под заказ Т1 | Сертифицировано | 2024-12-18 | 11861.09 | 14233.31 | 14233.31 |  | Дата запуска - 04.08.20 | [5 empty] | 3245060784850
078486 | MOS LM Датчик PIR+US 10м БЕЛ | Lighting Management. Датчик присутствия системный BUS ИК+УЗ 10м IP41, 2 модуля, цвет Белый | Legrand | General family | 330 | Управление освещением - шинные датчики движения и присутствия (LEGRAND) | PL4 | 1 | ШТ | Под заказ Т1 | Сертифицировано | 2024-12-18 | 14896.95 | 17876.34 | 17876.34 |  | Дата запуска - 04.08.20 | [5 empty] | 3245060784867
078489 | KNX MOS пульт-кнопка 2м.1кан. | KNX Mosaic. Пульт 1-клавишный 1-канальный | Legrand | Автоматизация Legrand | 299 | Управление освещением - шинные активаторы, управляющие и системные устройства (LEGRAND) | PL4 | 1 | ШТ | Под заказ Т1 | Не подлежит сертификации | 2020-12-31 | 8300.51 | 9960.61 | 9960.61 |  |  | 0.044 | 0.22886 | 73 | 55 | 57 | 3245060784898
078491 | KNX MOS пульт 4кноп. | KNX Mosaic. Пульт 4-клавишный 4-канальный | Legrand | Автоматизация Legrand | 299 | Управление освещением - шинные активаторы, управляющие и системные устройства (LEGRAND) | PL4 | 1 | ШТ | Под заказ Т2 | Не подлежит сертификации | 2020-12-31 | 20432.01 | 24518.41 | 24518.41 |  |  | 0.042 | 0.22886 | 73 | 55 | 57 | 3245060784911
078493 | KNX датч.присутст.наст.Mosaic | KNX Mosaic. Датчик движения ИК настенный 180° 8м IP41 белый | Legrand | Автоматизация Legrand | 330 | Управление освещением - шинные датчики движения и присутствия (LEGRAND) | PL4 | 1 | ШТ | Под заказ Т2 | Сертифицировано | 2024-12-18 | 28094.02 | 33712.82 | 33712.82 |  |  | 0.055 | 0.23513 | 75 | 55 | 57 | 3245060784935
078494 | KNX MOS пульт-кнопка 2м.2кан. | KNX Mosaic. Пульт 2-клавишный 2-канальный | Legrand | Автоматизация Legrand | 299 | Управление освещением - шинные активаторы, управляющие и системные устройства (LEGRAND) | PL4 | 1 | ШТ | Под заказ Т1 | Сертифицировано | 2024-12-12 | 14047.01 | 16856.41 | 16856.41 |  |  | 0.044 | 0.22886 | 73 | 55 | 57 | 3245060784942
078495 | KNX MOS пульт-выкл. 2м.1кан. | KNX Mosaic. Пульт 1-клавишный 2-канальный | Legrand | Автоматизация Legrand | 299 | Управление освещением - шинные активаторы, управляющие и системные устройства (LEGRAND) | PL4 | 1 | ШТ | Под заказ Т1 | Сертифицировано | 2024-12-12 | 8300.51 | 9960.61 | 9960.61 |  |  | 0.044 | 0.22886 | 73 | 55 | 57 | 3245060784959
078496 | KNX MOS пульт-выкл. 2м.2кан. | KNX Mosaic. Пульт 2-клавишный 4-канальный | Legrand | Автоматизация Legrand | 299 | Управление освещением - шинные активаторы, управляющие и системные устройства (LEGRAND) | PL4 | 1 | ШТ | Под заказ Т2 | Не подлежит сертификации | 2020-12-31 | 14047.01 | 16856.41 | 16856.41 |  |  | 0.044 | 0.22886 | 73 | 55 | 57 | 3245060784966
078501 | Mosaic Индик. один. 1м. 230В | Одинарная лампочка подсветки - Программа Mosaic - 230 В - 1 модуль - белая | Legrand | DLP/Mosaic | 512 | Новый Mosaic электроустановочное оборудование | PL2 | 10 | ШТ | Под заказ Т2 | Сертифицировано | 2025-01-29 | 1110.78 | 1332.94 | 1332.94 |  |  | 0.232 | 0.75762 | 145 | 95 | 55 | 3245060785017
078502 | Mosaic Индик. дв. 1м. 230В | Двойная лампочка подсветки - Программа Mosaic - 230 В - 1 модуль - белая | Legrand | DLP/Mosaic | 512 | Новый Mosaic электроустановочное оборудование | PL2 | 10 | ШТ | Под заказ Т2 | Сертифицировано | 2025-01-29 | 1928.42 | 2314.1 | 2314.1 |  |  | 0.276 | 0.75762 | 145 | 95 | 55 | 3245060785024
078510 | Mosaic Светоуказ. подсв.ллинт. | Малые световые табло - Программа Mosaic - для подсветки плинтуса - 230 В - 2 модуля | Legrand | DLP/Mosaic | 512 | Новый Mosaic электроустановочное оборудование | PL2 | 1 | ШТ | Под заказ Т2 | Сертифицировано | 2025-03-05 | 3388.26 | 4065.91 | 4065.91 |  |  | 0.057 | 0.53631 | 97 | 97 | 57 | 3245060785109
078511 | Mosaic Индик. подсв.препят. | Выключатель подсветки с ИК датчиком - Программа Mosaic - 2 модуля | Legrand | DLP/Mosaic | 335 | Управление освещением - автономное электроустановочное оборудование (LEGRAND) | PL4 | 1 | ШТ | Под заказ Т2 | Сертифицировано | 2024-12-18 | 15959.41 | 19151.29 | 19151.29 |  |  | 0.08 | 0.53631 | 97 | 97 | 57 | 3245060785116
078520 | Mosaic Светоук.инф. белый 2м. | Световое табло с подсветкой белыми светодиодами - Программа Mosaic - 2 модуля - белое | Legrand | DLP/Mosaic | 512 | Новый Mosaic электроустановочное оборудование | PL2 | 5 | ШТ | Под заказ Т2 | Сертифицировано | 2025-03-05 | 2036.58 | 2443.9 | 2443.9 |  |  | 0.221 | 0.75762 | 145 | 95 | 55 | 3245060785208
078521 | Mosaic Светоук.инф. синий 2м. | Световое табло с подсветкой синими светодиодами - Программа Mosaic - 2 модуля - белое | Legrand | DLP/Mosaic | 512 | Новый Mosaic электроустановочное оборудование | PL2 | 5 | ШТ | Под заказ Т2 | Сертифицировано | 2025-03-05 | 3422.77 | 4107.32 | 4107.32 |  |  | 0.222 | 0.75762 | 145 | 95 | 55 | 3245060785215
078522 | Mosaic Светоук.инф. белый 5м. | Световое табло с подсветкой белыми светодиодами - Программа Mosaic - 5 модулей - белое | Legrand | DLP/Mosaic | 512 | Новый Mosaic электроустановочное оборудование | PL2 | 1 | ШТ | Под заказ Т2 | Сертифицировано | 2025-03-05 | 8779.88 | 10535.86 | 10535.86 |  |  | 0.106 | 0.693 | 125 | 72 | 77 | 3245060785222
078523 | Mosaic Светоук.инф. синий 5м. | Световое табло с подсветкой синими светодиодами - Программа Mosaic - 5 модулей - белое | Legrand | DLP/Mosaic | 512 | Новый Mosaic электроустановочное оборудование | PL2 | 1 | ШТ | Под заказ Т2 | Сертифицировано | 2025-03-05 | 5492.67 | 6591.2 | 6591.2 |  |  | 0.105 | 0.693 | 125 | 72 | 77 | 3245060785239
078524 | Mosaic Светоук.инф. зел/кр. 2м | Световое табло с подсветкой зелеными или красными светодиодами - Программа Mosaic - 5 модулей - белое | Legrand | DLP/Mosaic | 512 | Новый Mosaic электроустановочное оборудование | PL2 | 5 | ШТ | Под заказ Т2 | Сертифицировано | 2025-03-05 | 5695.6 | 6834.72 | 6834.72 |  |  | 0.219 | 0.75762 | 145 | 95 | 55 | 3245060785246
078551 | Mosaic Индик.один.1м.12-24-48В | Одинарная лампочка подсветки - Программа Mosaic - 12-24-48 В - 1 модуль | Legrand | DLP/Mosaic | 512 | Новый Mosaic электроустановочное оборудование | PL2 | 10 | ШТ | Под заказ Т2 | Сертифицировано | 2025-01-12 | 3111.61 | 3733.93 | 3733.93 |  |  | 0.224 | 0.75762 | 145 | 95 | 55 | 3245060785512
078552 | Mosaic Индик. дв.1м. 12-24-48В | Двойная лампочка подсветки - Программа Mosaic - 12-24-48 В - 1 модуль | Legrand | DLP/Mosaic | 512 | Новый Mosaic электроустановочное оборудование | PL2 | 10 | ШТ | Под заказ Т2 | Сертифицировано | 2025-01-12 | 2326.94 | 2792.33 | 2792.33 |  |  | 0.262 | 0.75762 | 145 | 95 | 55 | 3245060785529
078560 | Msc Светоук. кр. СИД 12-24-48В | Малое световое табло с подсветкой красным светодиодом - Программа Mosaic - 12/24/48 В - 2 модуля | Legrand | DLP/Mosaic | 512 | Новый Mosaic электроустановочное оборудование | PL2 | 10 | ШТ | Под заказ Т2 | Сертифицировано | 2025-01-12 | 1639.66 | 1967.59 | 1967.59 |  |  | 0.379 | 1.8878 | 228 | 90 | 92 | 3245060785604
078561 | Msc Светоук. бел.СИД 12-24-48В | Малое световое табло с подсветкой белым светодиодом - Программа Mosaic - 12/24/48 В - 2 модуля | Legrand | DLP/Mosaic | 512 | Новый Mosaic электроустановочное оборудование | PL2 | 10 | ШТ | Под заказ Т2 | Сертифицировано | 2025-01-12 | 2288.24 | 2745.89 | 2745.89 |  |  | 0.373 | 1.8878 | 228 | 90 | 92 | 3245060785611
078562 | Msc Светоук. зел.СИД12-24-48В | Малое световое табло с подсветкой зеленым светодиодом - Программа Mosaic - 12/24/48 В - 2 модуля | Legrand | DLP/Mosaic | 512 | Новый Mosaic электроустановочное оборудование | PL2 | 10 | ШТ | Под заказ Т2 | Сертифицировано | 2025-01-12 | 1685.64 | 2022.77 | 2022.77 |  |  | 0.375 | 1.8878 | 228 | 90 | 92 | 3245060785628
078563 | Msc Светоук. син.СИД 12-24-48В | Малое световое табло с подсветкой синим светодиодом - Программа Mosaic - 12/24/48 В - 2 модуля | Legrand | DLP/Mosaic | 512 | Новый Mosaic электроустановочное оборудование | PL2 | 10 | ШТ | Под заказ Т2 | Сертифицировано | 2025-01-12 | 1685.64 | 2022.77 | 2022.77 |  |  | 0.37 | 1.8878 | 228 | 90 | 92 | 3245060785635
078570 | Msc Светоук. кр. СИД 230В | Малое световое табло с подсветкой красным светодиодом - Программа Mosaic - 230 В - 2 модуля | Legrand | DLP/Mosaic | 512 | Новый Mosaic электроустановочное оборудование | PL2 | 10 | ШТ | Под заказ Т2 | Сертифицировано | 2025-03-05 | 3760.99 | 4513.19 | 4513.19 |  |  | 0.445 | 1.8878 | 228 | 90 | 92 | 3245060785703
078571 | Msc Светоук. бел.СИД 230В | Малое световое табло с подсветкой белым светодиодом - Программа Mosaic - 230 В - 2 модуля | Legrand | DLP/Mosaic | 512 | Новый Mosaic электроустановочное оборудование | PL2 | 10 | ШТ | Под заказ Т2 | Сертифицировано | 2025-03-05 | 3760.99 | 4513.19 | 4513.19 |  |  | 0.458 | 1.8878 | 228 | 90 | 92 | 3245060785710
078572 | Msc Светоук. зел. СИД 230В | Малое световое табло с подсветкой зеленым светодиодом - Программа Mosaic - 230 В - 2 модуля | Legrand | DLP/Mosaic | 512 | Новый Mosaic электроустановочное оборудование | PL2 | 10 | ШТ | Под заказ Т2 | Сертифицировано | 2025-03-05 | 3760.99 | 4513.19 | 4513.19 |  |  | 0.462 | 1.8878 | 228 | 90 | 92 | 3245060785727
078573 | Msc Светоук. син. СИД 230В | Малое световое табло с подсветкой синим светодиодом - Программа Mosaic - 230 В - 2 модуля | Legrand | DLP/Mosaic | 512 | Новый Mosaic электроустановочное оборудование | PL2 | 10 | ШТ | Под заказ Т2 | Сертифицировано | 2025-03-05 | 3834.2 | 4601.04 | 4601.04 |  |  | 0.458 | 1.8878 | 228 | 90 | 92 | 3245060785734
078603 | Mosaic Лиц. пан. SystimАХ дв. | Лицевая панель для информационных розеток - Программа Mosaic - для 2-го коннектора формата Systimax - 2 модуля - белый | Legrand | DLP/Mosaic | 512 | Новый Mosaic электроустановочное оборудование | PL2 | 10 | ШТ | Под заказ Т2 | Не подлежит сертификации | 2021-12-31 | 1826.38 | 2191.66 | 2191.66 |  |  | 0.155 | 2.1885 | 186 | 106 | 111 | 3245060786038
078604 | Mosaic Лиц. пан. Keystone пр. | Лицевая панель для информационных розеток - Программа Mosaic - для коннектора формата Keystone - 2 модуля - белый | Legrand | DLP/Mosaic | 512 | Новый Mosaic электроустановочное оборудование | PL2 | 10 | ШТ | Под заказ Т2 | Не подлежит сертификации | 2021-12-31 | 508.72 | 610.46 | 610.46 |  |  | 0.136 | 2.1885 | 186 | 106 | 111 | 3245060786045
078610 | Mosaic Лиц.пан. 2xKeystone пр. | Лицевая панель для информационных розеток - Программа Mosaic - для 2 коннекторов формата Keystone - 2 модуля - белый | Legrand | DLP/Mosaic | 512 | Новый Mosaic электроустановочное оборудование | PL2 | 10 | ШТ | Под заказ Т2 | Не подлежит сертификации | 2020-12-31 | 782.33 | 938.8 | 938.8 |  |  | 0.147 | 2.1885 | 186 | 106 | 111 | 3245060786106
078614 | Розетка FO Mosaic 2 SC/APC | Розетка Fo Mosaic 2 Sc/Apc | Legrand | DLP/Mosaic | 444 | Розетки волоконно-оптические Legrand | PL8 | 1 | ШТ | Под заказ Т2 | Сертифицировано | 2024-12-02 | 2611.86 | 3134.23 | 3134.23 |  |  | 0.042 | 0.6768 | 100 | 94 | 72 | 3245060786144
078616 | Msc Роз. вол-оптическая 2ST | Волоконно-оптическая розетка - Программа Mosaic - 2 x ST - соединение байонетное - 2 модуля - белый | Legrand | DLP/Mosaic | 444 | Розетки волоконно-оптические Legrand | PL8 | 1 | ШТ | На складе | Не подлежит сертификации | 2021-12-31 | 3248.59 | 3898.31 | 3898.31 |  |  | 0.052 | 0.53631 | 97 | 97 | 57 | 3245060786168
078617 | Msc Роз. вол-оптическая 2SC | Волоконно-оптическая розетка - Программа Mosaic - 2 x SС - соединение ''push-pull' - 2 модуля - белый | Legrand | DLP/Mosaic | 444 | Розетки волоконно-оптические Legrand | PL8 | 1 | ШТ | На складе | Не подлежит сертификации | 2021-12-31 | 2004.23 | 2405.08 | 2405.08 |  |  | 0.043 | 0.53631 | 97 | 97 | 57 | 3245060786175
078618 | Msc Роз. вол-оптическая 2LC | Волоконно-оптическая розетка - Программа Mosaic - 2 x LС - соединение ''push-pull' - 2 модуля - белый | Legrand | DLP/Mosaic | 444 | Розетки волоконно-оптические Legrand | PL8 | 1 | ШТ | На складе | Не подлежит сертификации | 2021-12-31 | 2539.98 | 3047.98 | 3047.98 |  |  | 0.038 | 0.53631 | 97 | 97 | 57 | 3245060786182
078620 | MOSAIC RJ45 прох. к.5е UTP бел | Проходная розетка - Программа Mosaic - категория 5е - UTP - 8 контактов - 2 модуля - белый | Legrand | DLP/Mosaic | 442 | Розетки RJ 45 Legrand | PL8 | 10 | ШТ | Под заказ Т2 | Сертифицировано | 2024-12-02 | 2966.96 | 3560.35 | 3560.35 |  |  | 0.223 | 2.1885 | 186 | 106 | 111 | 3245060786205
078621 | MOSAIC RJ45 прох. к.5е FTP бел | Проходная розетка - Программа Mosaic - категория 5е - FTP - 9 контактов - 2 модуля - белый | Legrand | DLP/Mosaic | 442 | Розетки RJ 45 Legrand | PL8 | 10 | ШТ | Под заказ Т2 | Сертифицировано | 2024-12-02 | 3374.66 | 4049.59 | 4049.59 |  |  | 0.226 | 2.1885 | 186 | 106 | 111 | 3245060786212
078622 | MOSAIC RJ45 прох. к.6 UTP бел | Проходная розетка - Программа Mosaic - категория 6 - UTP - 8 контактов - 2 модуля - белый | Legrand | DLP/Mosaic | 442 | Розетки RJ 45 Legrand | PL8 | 10 | ШТ | Под заказ Т2 | Сертифицировано | 2024-12-02 | 2966.96 | 3560.35 | 3560.35 |  |  | 0.221 | 2.1885 | 186 | 106 | 111 | 3245060786229
078623 | MOSAIC RJ45 прох. к.6 FTP бел | Розетка RJ 45 проходная - Программа Mosaic - категория 6 - FTP - 9 контактов - 2 модуля - белый | Legrand | DLP/Mosaic | 442 | Розетки RJ 45 Legrand | PL8 | 10 | ШТ | Под заказ Т2 | Сертифицировано | 2024-12-02 | 3359.1 | 4030.92 | 4030.92 |  |  | 0.229 | 2.1885 | 186 | 106 | 111 | 3245060786236
078624 | MOSAIC RJ45 прох. к.5е UTP ал | Проходная розетка - Программа Mosaic - категория 5е - UTP - 8 контактов - 2 модуля - алюминий | Legrand | DLP/Mosaic | 442 | Розетки RJ 45 Legrand | PL8 | 10 | ШТ | Под заказ Т2 | Сертифицировано | 2024-12-02 | 3405.86 | 4087.03 | 4087.03 |  |  | 0.225 | 2.1885 | 186 | 106 | 111 | 3245060786243
078625 | MOSAIC RJ45 прох. к.5е FTP ал | Проходная розетка - Программа Mosaic - категория 5е - FTP - 9 контактов - 2 модуля - алюминий | Legrand | DLP/Mosaic | 442 | Розетки RJ 45 Legrand | PL8 | 10 | ШТ | Под заказ Т2 | Сертифицировано | 2024-12-02 | 3839.16 | 4606.99 | 4606.99 |  |  | 0.231 | 2.1885 | 186 | 106 | 111 | 3245060786250
078626 | MOSAIC RJ45 прох. к.6 UTP ал | Проходная розетка - Программа Mosaic - категория 6 - UTP - 8 контактов - 2 модуля - алюминий | Legrand | DLP/Mosaic | 442 | Розетки RJ 45 Legrand | PL8 | 10 | ШТ | Под заказ Т2 | Сертифицировано | 2024-12-02 | 3428.73 | 4114.48 | 4114.48 |  |  | 0.225 | 2.1885 | 186 | 106 | 111 | 3245060786267
078627 | MOSAIC RJ45 прох. к.6 FTP ал | Проходная розетка - Программа Mosaic - категория 6 - FTP - 9 контактов - 2 модуля - алюминий | Legrand | DLP/Mosaic | 442 | Розетки RJ 45 Legrand | PL8 | 10 | ШТ | Под заказ Т2 | Сертифицировано | 2024-12-02 | 3821.46 | 4585.75 | 4585.75 |  |  | 0.228 | 2.1885 | 186 | 106 | 111 | 3245060786274
078628 | MOSAIC RJ45 прох к.6А STP бел | Розетка RJ 45 проходная - Программа Mosaic - категория 6a - STP - 2 модуля - белый | Legrand | DLP/Mosaic | 442 | Розетки RJ 45 Legrand | PL8 | 10 | ШТ | Под заказ Т2 | Сертифицировано | 2024-12-02 | 8855.93 | 10627.12 | 10627.12 |  |  | 0.236 | 2.1885 | 186 | 106 | 111 | 3245060786281
078629 | MOSAIC RJ45 прох к.6А STP алюм | Mosaic RJ45 прох. Cat. 6а STP алюм. | Legrand | DLP/Mosaic | 442 | Розетки RJ 45 Legrand | PL8 | 10 | ШТ | Под заказ Т2 | Сертифицировано | 2024-12-02 | 4967.89 | 5961.47 | 5961.47 |  |  | 0.238 | 2.1885 | 186 | 106 | 111 | 3245060786298
078663 | Р.DLP Кр.65 2XRJ45 Кат.6 UTP | Розетка 2 x RJ 45 - Программа Mosaic - с рамкой и суппортом для DLP с крышкой 65 мм - категория 6 UTP - белый | Legrand | DLP/Mosaic | 442 | Розетки RJ 45 Legrand | PL8 | 10 | ШТ | На складе | Сертифицировано | 2024-12-02 | 1762.67 | 2115.2 | 2115.2 |  |  | 0.737 | 7.0356 | 312 | 205 | 110 | 3245060786632
078673 | Р.DLP Кр.65 2XRJ45 Кат.5e FTP | Розетка 2 x RJ 45 - Программа Mosaic - с рамкой и суппортом для DLP с крышкой 65 мм - категория 5е FTP - белый | Legrand | DLP/Mosaic | 442 | Розетки RJ 45 Legrand | PL8 | 10 | ШТ | На складе | Сертифицировано | 2024-12-02 | 1450.16 | 1740.19 | 1740.19 |  |  | 0.74 | 7.0356 | 312 | 205 | 110 | 3245060786731
078693 | Р.DLP Кр.65 2XRJ45 Кат.6 FTP | Розетка 2 x RJ 45 - Программа Mosaic - с рамкой и суппортом для DLP с крышкой 65 мм - Категория 6 FTP - белый | Legrand | DLP/Mosaic | 442 | Розетки RJ 45 Legrand | PL8 | 10 | ШТ | Под заказ Т2 | Сертифицировано | 2024-12-02 | 3612.09 | 4334.51 | 4334.51 |  |  | 0.784 | 6.8103 | 312 | 204 | 107 | 3245060786939
078702 | Mosaic розетка 2К+З на винтах | Розетка 2К+З, немецкий стандарт - с автоматическими клеммами - Программа Mosaic - 2 модуля - антибактериальная | Legrand | DLP/Mosaic | 512 | Новый Mosaic электроустановочное оборудование | PL2 | 10 | ШТ | Под заказ Т2 | Сертифицировано | 2023-12-20 | 443.16 | 531.79 | 531.79 |  |  | 0.353 | 1.1515 | 235 | 100 | 49 | 3245060787028
078710 | Msc Перекл на 2 нап 1 мод | Переключатель на два направления - Программа Mosaic - 10 AX - 1 модуль - антибактериальный | Legrand | DLP/Mosaic | 512 | Новый Mosaic электроустановочное оборудование | PL2 | 10 | ШТ | Под заказ Т2 | Сертифицировано | 2024-01-21 | 555.54 | 666.65 | 666.65 |  |  | 0.193 | 0.6601 | 161 | 100 | 41 | 3245060787103
078711 | Msc Перекл на 2 нап 2 мод | Переключатель на два направления - Программа Mosaic - 10 AX - 2 модуля - антибактериальный | Legrand | DLP/Mosaic | 512 | Новый Mosaic электроустановочное оборудование | PL2 | 10 | ШТ | Под заказ Т2 | Сертифицировано | 2024-01-21 | 675.34 | 810.41 | 810.41 |  |  | 0.246 | 0.9963 | 243 | 100 | 41 | 3245060787110
078712 | Msc Перекл 2нап 2м. Подсв. | Переключатель на два направления - со светодиодом - Программа Mosaic - 10 AX - 2 модуля - антибактериальный | Legrand | DLP/Mosaic | 512 | Новый Mosaic электроустановочное оборудование | PL2 | 10 | ШТ | Под заказ Т2 | Сертифицировано | 2024-01-21 | 1241.24 | 1489.49 | 1489.49 |  |  | 0.266 | 0.9963 | 243 | 100 | 41 | 3245060787127
078714 | Mosaic кнопка 1 мод | Выключатель без фиксации - Программа Mosaic - 6 A - 1 модуль - антибактериальный | Legrand | DLP/Mosaic | 512 | Новый Mosaic электроустановочное оборудование | PL2 | 10 | ШТ | Под заказ Т2 | Сертифицировано | 2024-01-21 | 892.94 | 1071.53 | 1071.53 |  |  | 0.178 | 0.6601 | 161 | 100 | 41 | 3245060787141
078715 | Mosaic кнопка 2 мод | Выключатель без фиксации - Программа Mosaic - 6 A - 2 модуля - антибактериальный | Legrand | DLP/Mosaic | 512 | Новый Mosaic электроустановочное оборудование | PL2 | 10 | ШТ | Под заказ Т2 | Сертифицировано | 2024-01-21 | 1029.6 | 1235.52 | 1235.52 |  |  | 0.235 | 0.9963 | 243 | 100 | 41 | 3245060787158
078716 | Msc кнопка 2 мод. Подсв. | Переключатель на два направления без фиксации - со светодиодом - Программа Mosaic - 6 A - 2 модуля - антибактериальный | Legrand | DLP/Mosaic | 512 | Новый Mosaic электроустановочное оборудование | PL2 | 10 | ШТ | Под заказ Т2 | Сертифицировано | 2024-01-21 | 1400.3 | 1680.36 | 1680.36 |  |  | 0.251 | 0.9963 | 243 | 100 | 41 | 3245060787165
078720 | Заглушка 1м антибакт. MSC N | Заглушка - Программа Mosaic - 1 модуль - антибактериальная | Legrand | DLP/Mosaic | 512 | Новый Mosaic электроустановочное оборудование | PL2 | 10 | ШТ | Под заказ Т1 | Не подлежит сертификации | 2020-12-31 | 257.98 | 309.58 | 309.58 |  |  | 0.089 | 1.1881 | 193 | 108 | 57 | 3245060787202
078721 | Заглушка 2м антибакт. MSC N | Заглушка - Программа Mosaic - 2 модуля - антибактериальная | Legrand | DLP/Mosaic | 512 | Новый Mosaic электроустановочное оборудование | PL2 | 10 | ШТ | Под заказ Т2 | Не подлежит сертификации | 2020-12-31 | 277.72 | 333.26 | 333.26 |  |  | 0.116 | 1.1881 | 193 | 108 | 57 | 3245060787219
078722 | Рамка 2м антибакт. MSC N | Рамка - Программа Mosaic - 2 модуля - антибактериальная | Legrand | DLP/Mosaic | 512 | Новый Mosaic электроустановочное оборудование | PL2 | 10 | ШТ | Под заказ Т2 | Сертифицировано | 2024-11-25 | 402.2 | 482.64 | 482.64 |  |  | 0.234 | 1.1881 | 193 | 108 | 57 | 3245060787226
078723 | Рамка 2X2м вер антибакт. MSC N | Рамка - Программа Mosaic - 2x2 модуля - вертикальная - антибактериальная | Legrand | DLP/Mosaic | 512 | Новый Mosaic электроустановочное оборудование | PL2 | 10 | ШТ | Под заказ Т2 | Сертифицировано | 2024-11-25 | 606.66 | 727.99 | 727.99 |  |  | 0.298 | 1.6758 | 180 | 98 | 95 | 3245060787233
078724 | Рамка 4м антибакт. MSC N | Рамка - Программа Mosaic - 4 модуля - горизонтальная - антибактериальная | Legrand | DLP/Mosaic | 512 | Новый Mosaic электроустановочное оборудование | PL2 | 10 | ШТ | Под заказ Т2 | Сертифицировано | 2024-11-25 | 431.8 | 518.16 | 518.16 |  |  | 0.288 | 1.6758 | 180 | 98 | 95 | 3245060787240
078725 | Рамка 2X2м гор антибакт. MSC N | Рамка - Программа Mosaic - 2x2 модуля - горизонтальная - антибактериальная | Legrand | DLP/Mosaic | 512 | Новый Mosaic электроустановочное оборудование | PL2 | 10 | ШТ | Под заказ Т2 | Сертифицировано | 2024-11-25 | 679.3 | 815.16 | 815.16 |  |  | 0.382 | 1.6758 | 180 | 98 | 95 | 3245060787257
078726 | Рамка 6м антибакт. MSC N | Рамка - Программа Mosaic - 6 модулей - антибактериальная | Legrand | DLP/Mosaic | 512 | Новый Mosaic электроустановочное оборудование | PL2 | 10 | ШТ | Под заказ Т2 | Сертифицировано | 2024-11-25 | 827.26 | 992.71 | 992.71 |  |  | 0.542 | 3.6037 | 288 | 129 | 97 | 3245060787264
078730 | Mosaic Розетка RJ11 (1 модуль) | Розетка телефонная RJ 11 - Программа Mosaic - 4 контакта - 1 модуль - белая | Legrand | DLP/Mosaic | 512 | Новый Mosaic электроустановочное оборудование | PL2 | 10 | ШТ | На складе | Сертифицировано | 2024-12-02 | 547.35 | 656.82 | 656.82 |  |  | 0.155 | 2.2829 | 187 | 109 | 112 | 3245060787301
078731 | Mosaic Розетка RJ11 (2 модуля) | Розетка телефонная RJ 11 - Программа Mosaic - 4 контакта - 2 модуля - белая | Legrand | DLP/Mosaic | 512 | Новый Mosaic электроустановочное оборудование | PL2 | 10 | ШТ | На складе | Сертифицировано | 2024-12-02 | 855.61 | 1026.73 | 1026.73 |  |  | 0.23 | 2.2829 | 187 | 109 | 112 | 3245060787318
078732 | Mosaic Розетка RJ 12 (2 мод.) | Розетка телефонная RJ 12 - Программа Mosaic - 6 контактов - 2 модуля - белая | Legrand | DLP/Mosaic | 512 | Новый Mosaic электроустановочное оборудование | PL2 | 10 | ШТ | Под заказ Т2 | Сертифицировано | 2024-12-02 | 1488.66 | 1786.39 | 1786.39 |  |  | 0.269 | 2.2829 | 187 | 109 | 112 | 3245060787325
078734 | Розетка RNIS Numeris | Розетка телефонная RNIS Numeris - Программа Mosaic - 8 контактов - 2 модуля - белая | Legrand | DLP/Mosaic | 512 | Новый Mosaic электроустановочное оборудование | PL2 | 10 | ШТ | Под заказ Т2 | Сертифицировано | 2024-12-02 | 1910.44 | 2292.53 | 2292.53 |  |  | 0.282 | 2.2829 | 187 | 109 | 112 | 3245060787349
078746 | Роз.USB 3.0 со шнур 1М бел MSC | Розетка USB Mosaic 1 модуль, оборудована шнуром, белая | Legrand | DLP/Mosaic | 479 | Коннекторы аудио-видео Legrand | PL8 | 1 | ШТ | На складе | Сертифицировано | 2025-02-03 | 4718.59 | 5662.31 | 5662.31 |  |  | 0.052 | 0.86936 | 114 | 93 | 82 | 3414970317087
078747 | Роз. 2RCA со шнуром 1М бел MSC | Розетка RCA двойная Mosaic 1 модуль, оборудована шнуром, белая | Legrand | DLP/Mosaic | 479 | Коннекторы аудио-видео Legrand | PL8 | 1 | ШТ | Под заказ Т2 | Сертифицировано | 2024-12-01 | 6536.38 | 7843.66 | 7843.66 |  |  | 0.048 | 0.53631 | 97 | 97 | 57 | 3414970317124
078748 | USB усилитель 1М бел MSC | USB усилитель Mosaic с разъемом гнездо для линии передачи данных, передатчик+приемник, 1 модуль, белый | Legrand | DLP/Mosaic | 479 | Коннекторы аудио-видео Legrand | PL8 | 1 | ШТ | Под заказ Т2 | Сертифицировано | 2025-02-03 | 21198.66 | 25438.39 | 25438.39 |  |  | 0.087 | 0.86936 | 114 | 93 | 82 | 3414970317100
078750 | Mosaic роз. д/колонки 1M бел | Mosaic Розетка для колонки 1 мод. белая | Legrand | DLP/Mosaic | 512 | Новый Mosaic электроустановочное оборудование | PL2 | 10 | ШТ | Под заказ Т2 | Не подлежит сертификации | 2021-12-31 | 629.53 | 755.44 | 755.44 |  |  | 0.173 | 2.1885 | 186 | 106 | 111 | 3245060787509
078751 | Розетка колонки (2 Мод.) | Розетка Колонки (2 Мод.) | Legrand | DLP/Mosaic | 512 | Новый Mosaic электроустановочное оборудование | PL2 | 10 | ШТ | На складе | Не подлежит сертификации | 2021-12-31 | 1453.25 | 1743.9 | 1743.9 |  |  | 0.219 | 2.2829 | 187 | 109 | 112 | 3245060787516
078753 | Розетка Аудио стерео 2 RCA | Аудио розетка - Программа Mosaic - разъём 2 RCA, аудио стерео - 1 модуль - белая | Legrand | DLP/Mosaic | 479 | Коннекторы аудио-видео Legrand | PL8 | 1 | ШТ | Под заказ Т1 | Сертифицировано | 2024-12-01 | 5080.17 | 6096.2 | 6096.2 |  |  | 0.036 | 0.53631 | 97 | 97 | 57 | 3245060787530
078754 | Роз. Аудио стерео видео 3 RCA | Аудио и видео розетка - Программа Mosaic - разъём 3 RCA, видео+стерео - 1 модуль - белая | Legrand | DLP/Mosaic | 479 | Коннекторы аудио-видео Legrand | PL8 | 1 | ШТ | Под заказ Т2 | Сертифицировано | 2024-12-01 | 5143.68 | 6172.42 | 6172.42 |  |  | 0.039 | 0.53631 | 97 | 97 | 57 | 3245060787547
078755 | Mosaic розетка XLR 1М бел | Mosaic Розетка XLR 1 мод. Белая | Legrand | DLP/Mosaic | 479 | Коннекторы аудио-видео Legrand | PL8 | 1 | ШТ | Под заказ Т1 | Сертифицировано | 2025-03-02 | 6952.02 | 8342.42 | 8342.42 |  |  | 0.062 | 0.6768 | 100 | 94 | 72 | 3245060787554
078756 | Mosaic Розетка со штекером XLR | Mosaic Розетка со штекером XLR | Legrand | DLP/Mosaic | 479 | Коннекторы аудио-видео Legrand | PL8 | 1 | ШТ | Под заказ Т1 | Сертифицировано | 2025-03-02 | 8032.52 | 9639.02 | 9639.02 |  |  | 0.059 | 0.6768 | 100 | 94 | 72 | 3245060787561
078757 | Mosaic Розетка HD 15 | Видео розетка - Программа Mosaic - гнездо HD15 - 2 модуля - белая | Legrand | DLP/Mosaic | 479 | Коннекторы аудио-видео Legrand | PL8 | 1 | ШТ | На складе | Сертифицировано | 2025-01-30 | 5715.19 | 6858.23 | 6858.23 |  |  | 0.065 | 0.6768 | 100 | 94 | 72 | 3245060787578
078758 | Mosaic Розетка BNC 75 Ом | Видео розетка - Программа Mosaic - разъём BNC 75 - 1 модуль - белая | Legrand | DLP/Mosaic | 479 | Коннекторы аудио-видео Legrand | PL8 | 1 | ШТ | Под заказ Т1 | Сертифицировано | 2024-12-01 | 6985.24 | 8382.29 | 8382.29 |  |  | 0.04 | 0.53631 | 97 | 97 | 57 | 3245060787585
078760 | Mosaic Розетка аудио 4конт. 2м | Mosaic Розетка аудио 4конт. 2м | Legrand | DLP/Mosaic | 479 | Коннекторы аудио-видео Legrand | PL8 | 1 | ШТ | Под заказ Т2 | Сертифицировано | 2025-03-02 | 9173.13 | 11007.76 | 11007.76 |  |  | 0.053 | 0.53631 | 97 | 97 | 57 | 3245060787608
078761 | Mosaic розетка USB 1М бел | Розетка USB разъём - Программа Mosaic - 1 модуль - белая | Legrand | DLP/Mosaic | 479 | Коннекторы аудио-видео Legrand | PL8 | 1 | ШТ | На складе | Сертифицировано | 2025-02-03 | 1905.06 | 2286.07 | 2286.07 |  |  | 0.035 | 0.53631 | 97 | 97 | 57 | 3245060787615
078764 | Mosaic Розетка аудио 3,5 мм | Аудио розетка - Программа Mosaic - гнездо 3,5 мм - разъём - 1 модуль - белая | Legrand | DLP/Mosaic | 479 | Коннекторы аудио-видео Legrand | PL8 | 1 | ШТ | На складе | Сертифицировано | 2024-12-01 | 2314.65 | 2777.58 | 2777.58 |  |  | 0.034 | 0.53631 | 97 | 97 | 57 | 3245060787646
078765 | Mosaic Розетка SUB D9,под винт | Розетка SUB D - Программа Mosaic - RS 232, с коннектором на винтах - 2 модуля - белая | Legrand | DLP/Mosaic | 479 | Коннекторы аудио-видео Legrand | PL8 | 1 | ШТ | Под заказ Т2 | Сертифицировано | 2025-01-30 | 8797.53 | 10557.04 | 10557.04 |  |  | 0.055 | 0.53631 | 97 | 97 | 57 | 3245060787653
078772 | Mosaic Роз. HD15 (1 мод) | Розетка HD15 для пайки - Программа Mosaic - 1 модуль - белый | Legrand | DLP/Mosaic | 479 | Коннекторы аудио-видео Legrand | PL8 | 1 | ШТ | Под заказ Т2 | Сертифицировано | 2025-01-30 | 3257.91 | 3909.49 | 3909.49 |  |  | 0.031 | 0.53631 | 97 | 97 | 57 | 3245060787721
078773 | Mosaic Роз. Jack 3,5 (1m) | Розетка 3,5 мм для пайки - Программа Mosaic - 1 модуль - белый | Legrand | DLP/Mosaic | 479 | Коннекторы аудио-видео Legrand | PL8 | 1 | ШТ | Под заказ Т1 | Сертифицировано | 2024-12-01 | 2757.1 | 3308.52 | 3308.52 |  |  | 0.027 | 0.53631 | 97 | 97 | 57 | 3245060787738
078774 | Msc Роз. HD15 +jack 3,5 2 мод | Розетка HD15 + разъём 3,5 мм - Программа Mosaic - 2 модуля - белый | Legrand | DLP/Mosaic | 479 | Коннекторы аудио-видео Legrand | PL8 | 1 | ШТ | Под заказ Т1 | Сертифицировано | 2025-01-30 | 6350.22 | 7620.26 | 7620.26 |  |  | 0.069 | 0.6768 | 100 | 94 | 72 | 3245060787745
078776 | Устройство контроля напряжения | Аттенюатор Mosaic - 2М - 100В - 25Вт - белый | Legrand | DLP/Mosaic | 494 | Активное оборудование а/в Legrand | PL8 | 1 | ШТ | Под заказ Т1 | Сертифицировано | 2024-12-18 | 6344.95 | 7613.94 | 7613.94 |  | Дата запуска - 21.07.20 | 0.15 | 0.6768 | 100 | 94 | 72 | 3245060787769
078777 | Mosaic роз. HD15 1м бел +шнур | Mosaic роз. HD15 1м бел +шнур | Legrand | DLP/Mosaic | 479 | Коннекторы аудио-видео Legrand | PL8 | 1 | ШТ | На складе | Сертифицировано | 2025-01-30 | 6740.55 | 8088.66 | 8088.66 |  |  | 0.077 | 0.86936 | 114 | 93 | 82 | 3245060787776
078778 | Роз. HDMI со шнуром 1М бел MSC | Розетка HDMI Mosaic 1 модуль, оборудована шнуром, белая | Legrand | DLP/Mosaic | 479 | Коннекторы аудио-видео Legrand | PL8 | 1 | ШТ | На складе | Сертифицировано | 2025-01-30 | 3704.93 | 4445.92 | 4445.92 |  |  | 0.063 | 0.86936 | 114 | 93 | 82 | 3245060787783
078779 | Роз. Jack 3,5 со шнуром 1М бел | Розетка Jack 3,5 Mosaic 1 модуль, оборудована шнуром, белая | Legrand | DLP/Mosaic | 479 | Коннекторы аудио-видео Legrand | PL8 | 1 | ШТ | Под заказ Т1 | Сертифицировано | 2024-12-01 | 3629.32 | 4355.18 | 4355.18 |  |  | 0.031 | 0.53631 | 97 | 97 | 57 | 3245060787790
078780 | Mosaic Штекер TV простой "F" | Mosaic Штекер TV простой "F" | Legrand | DLP/Mosaic | 512 | Новый Mosaic электроустановочное оборудование | PL2 | 10 | ШТ | Под заказ Т1 | Сертифицировано | 2024-12-01 | 856.38 | 1027.66 | 1027.66 |  |  | 0.477 | 2.2829 | 187 | 109 | 112 | 3245060787806
078782 | Mosaic Штекер TV диам. 9,52 | Mosaic Штекер TV диам. 9,52 | Legrand | DLP/Mosaic | 512 | Новый Mosaic электроустановочное оборудование | PL2 | 10 | ШТ | На складе | Сертифицировано | 2024-12-01 | 864.07 | 1036.88 | 1036.88 |  |  | 0.447 | 2.2829 | 187 | 109 | 112 | 3245060787820
078783 | Роз. TV/FM 9,52 (ECH01) | Роз. TV/FM 9,52 (ECH01) | Legrand | DLP/Mosaic | 512 | Новый Mosaic электроустановочное оборудование | PL2 | 10 | ШТ | Под заказ Т2 | Сертифицировано | 2024-12-01 | 2228.01 | 2673.61 | 2673.61 | Будет удален |  | 0.711 | 2.2829 | 187 | 109 | 112 | 3245060787837
078786 | Mosaic Розетка TV/RD/SAT | Mosaic Розетка TV/RD/SAT | Legrand | DLP/Mosaic | 512 | Новый Mosaic электроустановочное оборудование | PL2 | 10 | ШТ | На складе | Сертифицировано | 2024-12-01 | 3341.42 | 4009.7 | 4009.7 |  |  | 0.828 | 2.2829 | 187 | 109 | 112 | 3245060787868
078787 | MOSAIC роз.TV/R проходная 14db | Mosaic Роз.Tv/R Проходная 14db | Legrand | DLP/Mosaic | 512 | Новый Mosaic электроустановочное оборудование | PL2 | 10 | ШТ | Под заказ Т2 | Сертифицировано | 2024-12-01 | 2180.01 | 2616.01 | 2616.01 | Будет удален |  | 0.732 | 2.2829 | 187 | 109 | 112 | 3245060787875
078788 | MOSAIC роз.TV/R оконечная 10db | MOSAIC роз.TV/R оконечная 10db | Legrand | DLP/Mosaic | 512 | Новый Mosaic электроустановочное оборудование | PL2 | 10 | ШТ | Под заказ Т2 | Сертифицировано | 2024-12-01 | 1638.86 | 1966.63 | 1966.63 | Будет удален |  | 0.717 | 2.2829 | 187 | 109 | 112 | 3245060787882
078791 | Роз. Display port 1М бел MSC | Розетка Display port Mosaic 1 модуль, оборудована шнуром, белая | Legrand | DLP/Mosaic | 479 | Коннекторы аудио-видео Legrand | PL8 | 1 | ШТ | Под заказ Т2 | Сертифицировано | 2025-01-30 | 5263.27 | 6315.92 | 6315.92 |  |  | 0.062 | 0.86936 | 114 | 93 | 82 | 3245060787912
078793 | MSC Штекер TV звезда 1М | TV розетка, топология «Звезда» - Программа Mosaic - диаметр 9,52 мм - штекер - цвет белый - 1 модуль | Legrand | DLP/Mosaic | 512 | Новый Mosaic электроустановочное оборудование | PL2 | 5 | ШТ | На складе | Сертифицировано | 2024-12-01 | 810.89 | 973.07 | 973.07 |  |  | 0.202 | 0.79834 | 144 | 72 | 77 | 3414970328700
078795 | Mosaic Розетка TV-SAT 1M | Розетка TV-SAT - Программа Mosaic - 1 модуль - белый | Legrand | DLP/Mosaic | 512 | Новый Mosaic электроустановочное оборудование | PL2 | 5 | ШТ | Под заказ Т1 | Сертифицировано | 2024-12-01 | 3433.04 | 4119.65 | 4119.65 |  |  | 0.239 | 0.79834 | 144 | 72 | 77 | 3414970764942
078801 | Рамка 1м Белая MSC N | Рамка - Программа Mosaic - 1 модуль - белая | Legrand | DLP/Mosaic | 512 | Новый Mosaic электроустановочное оборудование | PL2 | 10 | ШТ | На складе | Сертифицировано | 2024-11-25 | 345.62 | 414.74 | 414.74 |  |  | 0.135 | 1.1881 | 193 | 108 | 57 | 3245060788018
078802 | Рамка 2м Белая MSC N | Рамка - Программа Mosaic - 2 модуля - белая | Legrand | DLP/Mosaic | 512 | Новый Mosaic электроустановочное оборудование | PL2 | 10 | ШТ | На складе | Сертифицировано | 2024-11-25 | 113.03 | 135.64 | 135.64 |  |  | 0.18 | 0.85747 | 185 | 103 | 45 | 3245060788025
078803 | Рамка 3м Белая MSC N | Рамка - Программа Mosaic - 3 модуля - белая | Legrand | DLP/Mosaic | 512 | Новый Mosaic электроустановочное оборудование | PL2 | 10 | ШТ | На складе | Сертифицировано | 2024-11-25 | 373.8 | 448.56 | 448.56 |  |  | 0.312 | 1.6758 | 180 | 98 | 95 | 3245060788032
078804 | Рамка 2X2м гор Белая MSC N | Рамка - Программа Mosaic - 2x2 модуля - горизонтальная - белая | Legrand | DLP/Mosaic | 512 | Новый Mosaic электроустановочное оборудование | PL2 | 10 | ШТ | На складе | Сертифицировано | 2024-11-25 | 606.25 | 727.5 | 727.5 |  |  | 0.285 | 1.6758 | 180 | 98 | 95 | 3245060788049
078806 | Рамка 3X2м гор Белая MSC N | Рамка - Программа Mosaic - 3x2 модуля - горизонтальная - белая | Legrand | DLP/Mosaic | 512 | Новый Mosaic электроустановочное оборудование | PL2 | 10 | ШТ | На складе | Сертифицировано | 2024-11-25 | 647.79 | 777.35 | 777.35 |  |  | 0.41 | 3.6037 | 288 | 129 | 97 | 3245060788063
078808 | Рамка 4X2м гор Белая MSC N | Рамка - Программа Mosaic - 4x2 модуля - горизонтальная - белая | Legrand | DLP/Mosaic | 512 | Новый Mosaic электроустановочное оборудование | PL2 | 2 | ШТ | На складе | Сертифицировано | 2024-11-25 | 1255.22 | 1506.26 | 1506.26 |  |  | 0.153 | 0.78343 | 312 | 93 | 27 | 3245060788087
078810 | Рамка 10м Белая MSC N | Рамка - Программа Mosaic - 10 модулей - горизонтальная - белая | Legrand | DLP/Mosaic | 512 | Новый Mosaic электроустановочное оборудование | PL2 | 2 | ШТ | На складе | Сертифицировано | 2024-11-25 | 1131.39 | 1357.67 | 1357.67 |  |  | 0.134 | 0.78343 | 312 | 93 | 27 | 3245060788100
078811 | Рамка 1м 1п MSC N | Рамка 1м 1п Mosaic N | Legrand | DLP/Mosaic | 512 | Новый Mosaic электроустановочное оборудование | PL2 | 10 | ШТ | Под заказ Т1 | Сертифицировано | 2024-11-25 | 624.93 | 749.92 | 749.92 |  |  | 0.252 | 1.1881 | 193 | 108 | 57 | 3245060788117
078814 | Рамка 4м гор Белая MSC N | Рамка - Программа Mosaic - 4 модуля - горизонтальная - белая | Legrand | DLP/Mosaic | 512 | Новый Mosaic электроустановочное оборудование | PL2 | 10 | ШТ | На складе | Сертифицировано | 2024-11-25 | 387.48 | 464.98 | 464.98 |  |  | 0.285 | 1.6758 | 180 | 98 | 95 | 3245060788148
078815 | Рамка 5м гор Белая MSC N | Рамка - Программа Mosaic - 5 модулей - горизонтальная - белая | Legrand | DLP/Mosaic | 512 | Новый Mosaic электроустановочное оборудование | PL2 | 10 | ШТ | На складе | Сертифицировано | 2024-11-25 | 676.41 | 811.69 | 811.69 |  |  | 0.332 | 1.6758 | 180 | 98 | 95 | 3245060788155
078816 | Рамка 6м Белая MSC N | Рамка - Программа Mosaic - 6 модулей - горизонтальная - белая | Legrand | DLP/Mosaic | 512 | Новый Mosaic электроустановочное оборудование | PL2 | 10 | ШТ | На складе | Сертифицировано | 2024-11-25 | 751.31 | 901.57 | 901.57 |  |  | 0.416 | 3.6037 | 288 | 129 | 97 | 3245060788162
078818 | Рамка 8м Белая MSC N | Рамка - Программа Mosaic - 8 модулей - горизонтальная - белая | Legrand | DLP/Mosaic | 512 | Новый Mosaic электроустановочное оборудование | PL2 | 10 | ШТ | На складе | Сертифицировано | 2024-11-25 | 1057.21 | 1268.65 | 1268.65 |  |  | 0.369 | 3.6037 | 288 | 129 | 97 | 3245060788186
078822 | Рамка 2X2м вер Белая MSC N | Рамка - Программа Mosaic - 2x2 модуля - вертикальная - белая | Legrand | DLP/Mosaic | 512 | Новый Mosaic электроустановочное оборудование | PL2 | 10 | ШТ | На складе | Сертифицировано | 2024-11-25 | 495.88 | 595.06 | 595.06 |  |  | 0.292 | 1.6758 | 180 | 98 | 95 | 3245060788223
078823 | Рамка 3X2м вер Белая MSC N | Рамка - Программа Mosaic - 3x2 модуля - вертикальная - белая | Legrand | DLP/Mosaic | 512 | Новый Mosaic электроустановочное оборудование | PL2 | 10 | ШТ | Под заказ Т2 | Сертифицировано | 2024-11-25 | 598.98 | 718.78 | 718.78 |  |  | 0.534 | 3.6037 | 288 | 129 | 97 | 3245060788230
078825 | Рамка 5м вер Белая MSC N | Рамка - Программа Mosaic - 5 модулей - вертикальная - белая | Legrand | DLP/Mosaic | 512 | Новый Mosaic электроустановочное оборудование | PL2 | 10 | ШТ | Под заказ Т2 | Сертифицировано | 2024-11-25 | 1014.91 | 1217.89 | 1217.89 |  |  | 0.32 | 1.6758 | 180 | 98 | 95 | 3245060788254
078828 | Рамка 2X10м гор MSC N | Рамка 2x10м Гор Mosaic N | Legrand | DLP/Mosaic | 512 | Новый Mosaic электроустановочное оборудование | PL2 | 1 | ШТ | Под заказ Т2 | Сертифицировано | 2024-11-25 | 2996.42 | 3595.7 | 3595.7 |  |  | 0.207 | 1.3379 | 326 | 171 | 24 | 3245060788285
078830 | Рамка 2X5м Белая MSC N | Светорегулятор - Программа Mosaic - 2 модуля - без нейтрали - 2-проводной - 400 Вт - алюминий | Legrand | DLP/Mosaic | 512 | Новый Mosaic электроустановочное оборудование | PL2 | 5 | ШТ | Под заказ Т2 | Сертифицировано | 2024-11-25 | 2121.33 | 2545.6 | 2545.6 |  |  | 0.44 | 2.9483 | 181 | 179 | 91 | 3245060788308
078832 | Рамка 2X3X2м Белая MSC N | Рамка - Программа Mosaic - 2x3x2 модуля - белая | Legrand | DLP/Mosaic | 512 | Новый Mosaic электроустановочное оборудование | PL2 | 5 | ШТ | Под заказ Т2 | Сертифицировано | 2024-11-25 | 2285.45 | 2742.54 | 2742.54 |  |  | 0.638 | 4.0804 | 288 | 184 | 77 | 3245060788322
078836 | Рамка 2X6м Белая MSC N | Рамка - Программа Mosaic - 2x6 модулей - белая | Legrand | DLP/Mosaic | 512 | Новый Mosaic электроустановочное оборудование | PL2 | 5 | ШТ | Под заказ Т2 | Сертифицировано | 2024-11-25 | 2328.32 | 2793.98 | 2793.98 |  |  | 0.63 | 4.0804 | 288 | 184 | 77 | 3245060788360
078837 | Рамка 2X8м Белая MSC N | Рамка - Программа Mosaic - 2x8 модулей - белая | Legrand | DLP/Mosaic | 512 | Новый Mosaic электроустановочное оборудование | PL2 | 5 | ШТ | Под заказ Т2 | Сертифицировано | 2024-11-25 | 2641.66 | 3169.99 | 3169.99 |  |  | 0.538 | 4.0804 | 288 | 184 | 77 | 3245060788377
078838 | Рамка 2X2X2м Белая MSC N | Рамка - Программа Mosaic - 2x2x2 модуля - белая | Legrand | DLP/Mosaic | 512 | Новый Mosaic электроустановочное оборудование | PL2 | 5 | ШТ | Под заказ Т2 | Сертифицировано | 2024-11-25 | 1946.6 | 2335.92 | 2335.92 |  |  | 0.473 | 2.9483 | 181 | 179 | 91 | 3245060788384
078839 | Рамка Белая MSC N | Рамка - Программа Mosaic - для модуля управления освещением - белая | Legrand | DLP/Mosaic | 512 | Новый Mosaic электроустановочное оборудование | PL2 | 1 | ШТ | Под заказ Т2 | Сертифицировано | 2024-11-25 | 3741.74 | 4490.09 | 4490.09 | Будет удален |  | 0.102 | 0.6192 | 180 | 172 | 20 | 3245060788391
078840 | Л.Пан.Для Мод.Уст.1-2м./17,5мм | Лицевая панель для мод.уст.1-2м./17,5мм | Legrand | DLP/Mosaic | 512 | Новый Mosaic электроустановочное оборудование | PL2 | 1 | ШТ | Под заказ Т2 | Сертифицировано | 2024-12-02 | 2051.24 | 2461.49 | 2461.49 |  |  | 0.05 | 0.693 | 125 | 72 | 77 | 3245060788407
078854 | Рамка 2X2м вер Белая MSC N | Рамка специальная rеnovation - Программа Mosaic - 2x2 модуля - вертикальная - белая | Legrand | DLP/Mosaic | 512 | Новый Mosaic электроустановочное оборудование | PL2 | 10 | ШТ | Под заказ Т2 | Сертифицировано | 2024-11-25 | 929.9 | 1115.88 | 1115.88 |  |  | 0.326 | 1.6758 | 180 | 98 | 95 | 3245060788544
078856 | Рамка 3X2м вер Белая MSC N | Рамка специальная rеnovation - Программа Mosaic - 3x2 модуля - вертикальная - белая | Legrand | DLP/Mosaic | 512 | Новый Mosaic электроустановочное оборудование | PL2 | 10 | ШТ | Под заказ Т2 | Сертифицировано | 2024-11-25 | 1268.37 | 1522.04 | 1522.04 |  |  | 0.454 | 1.8878 | 228 | 90 | 92 | 3245060788568
078864 | Рамка 2X2м гор Белая MSC N | Рамка специальная rеnovation - Программа Mosaic - 2x2 модуля - горизонтальная - белая | Legrand | DLP/Mosaic | 512 | Новый Mosaic электроустановочное оборудование | PL2 | 10 | ШТ | Под заказ Т1 | Сертифицировано | 2024-11-25 | 929.9 | 1115.88 | 1115.88 |  |  | 0.326 | 1.6758 | 180 | 98 | 95 | 3245060788643
078866 | Рамка 3X2м гор Белая MSC N | Рамка специальная rеnovation - Программа Mosaic - 3x2 модуля - горизонтальная - белая | Legrand | DLP/Mosaic | 512 | Новый Mosaic электроустановочное оборудование | PL2 | 10 | ШТ | Под заказ Т2 | Сертифицировано | 2024-11-25 | 1286.15 | 1543.38 | 1543.38 |  |  | 0.424 | 1.8878 | 228 | 90 | 92 | 3245060788667
078872 | Роз.в сборе встр. 2х4м. бел. | Роз.В Сборе Встр. 2х4м. Бел. | Legrand | DLP/Mosaic | 512 | Новый Mosaic электроустановочное оборудование | PL2 | 1 | ШТ | Под заказ Т2 | Сертифицировано | 2024-11-25 | 5002.48 | 6002.98 | 6002.98 |  |  | 0.392 | 2.9483 | 181 | 179 | 91 | 3245060788728
078873 | Роз.в сборе встр. 3х4м. бел. | Роз.В Сборе Встр. 3х4м. Бел. | Legrand | DLP/Mosaic | 512 | Новый Mosaic электроустановочное оборудование | PL2 | 1 | ШТ | Под заказ Т2 | Сертифицировано | 2024-11-25 | 5945.49 | 7134.59 | 7134.59 |  |  | 0.519 | 4.0804 | 288 | 184 | 77 | 3245060788735
078874 | Роз.в сборе встр. 4х4м. бел. | Роз.в сборе встр. 4х4м. бел. | Legrand | DLP/Mosaic | 512 | Новый Mosaic электроустановочное оборудование | PL2 | 1 | ШТ | Под заказ Т2 | Сертифицировано | 2024-11-25 | 6306.69 | 7568.03 | 7568.03 |  |  | 0.677 | 5.6385 | 326 | 184 | 94 | 3245060788742
078880 | Рамка 2м Белая MSC N | Рамка - Программа Mosaic - IP 44 - 2 модуля - антибактериальная | Legrand | DLP/Mosaic | 512 | Новый Mosaic электроустановочное оборудование | PL2 | 5 | ШТ | На складе | Сертифицировано | 2024-11-25 | 2190.24 | 2628.29 | 2628.29 |  |  | 0.225 | 1.08 | 120 | 100 | 90 | 3245060788803
078886 | Роз.блок накл. 2х4м. бел. | Раб. Уст. В Сборе Накл. 2х4м | Legrand | DLP/Mosaic | 512 | Новый Mosaic электроустановочное оборудование | PL2 | 1 | ШТ | Под заказ Т2 | Не подлежит сертификации | 2020-12-31 | 5337.66 | 6405.19 | 6405.19 |  |  | 0.534 | 2.9483 | 181 | 179 | 91 | 3245060788865
078887 | Роз.блок накл. 3х4м. бел. | Роз.Блок Накл. 3х4м. Бел. | Legrand | DLP/Mosaic | 512 | Новый Mosaic электроустановочное оборудование | PL2 | 1 | ШТ | Под заказ Т2 | Не подлежит сертификации | 2020-12-31 | 6521.11 | 7825.33 | 7825.33 |  |  | 0.727 | 4.0804 | 288 | 184 | 77 | 3245060788872
078888 | Роз.блок накл. 4х4м. бел. | Раб. Уст. В Сборе Накл. 4х4м | Legrand | DLP/Mosaic | 512 | Новый Mosaic электроустановочное оборудование | PL2 | 1 | ШТ | Под заказ Т2 | Не подлежит сертификации | 2020-12-31 | 6882.31 | 8258.77 | 8258.77 |  |  | 0.905 | 5.6385 | 326 | 184 | 94 | 3245060788889
078979L | Mosaic роз HDMI 2M бел. | Розетка HDMI - Mosaic - 2 модуля - со шнуром - белый | Legrand | DLP/Mosaic | 479 | Коннекторы аудио-видео Legrand | PL8 | 1 | ШТ | На складе | Сертифицировано | 2025-03-24 | 4075.42 | 4890.5 | 4890.5 |  | Дата запуска - 17.07.20 | 0.064 | 0.86936 | 114 | 93 | 82 | 3414971483293
079042 | Рамка 2м Антрацит MSC N | Рамка - Программа Mosaic - 2 модуля - антрацит | Legrand | DLP/Mosaic | 512 | Новый Mosaic электроустановочное оборудование | PL2 | 10 | ШТ | Под заказ Т2 | Сертифицировано | 2024-11-25 | 208.19 | 249.83 | 249.83 |  |  | 0.209 | 1.1881 | 193 | 108 | 57 | 3414970699541
079044 | Рамка 2X2м гор Антрацит MSC N | Рамка - Программа Mosaic - 2x2 модуля - горизонтальная - антрацит | Legrand | DLP/Mosaic | 512 | Новый Mosaic электроустановочное оборудование | PL2 | 5 | ШТ | Под заказ Т2 | Сертифицировано | 2024-11-25 | 637.01 | 764.41 | 764.41 |  |  | 0.205 | 1.1881 | 193 | 108 | 57 | 3414970699572
079046 | Рамка 3X2м гор Антрацит Mosaic | Рамка - Программа Mosaic - 3X2 модуля - горизонтальная - антрацит | Legrand | DLP/Mosaic | 512 | Новый Mosaic электроустановочное оборудование | PL2 | 5 | ШТ | Под заказ Т1 | Сертифицировано | 2024-11-25 | 883.19 | 1059.83 | 1059.83 |  | Дата запуска - 21.02.19 | 0.265 | 1.5813 | 286 | 97 | 57 | 3414970960702
079054 | Рамка 4м гор Антрацит MSC N | Рамка - Программа Mosaic - 4 модуля - горизонтальная - антрацит | Legrand | DLP/Mosaic | 512 | Новый Mosaic электроустановочное оборудование | PL2 | 5 | ШТ | Под заказ Т2 | Сертифицировано | 2024-11-25 | 406.43 | 487.72 | 487.72 |  |  | 0.215 | 1.1881 | 193 | 108 | 57 | 3414970699602
079056 | Рамка 6м Антрацит Mosaic | Рамка - Программа Mosaic - 6 модулей - горизонтальная - антрацит | Legrand | DLP/Mosaic | 512 | Новый Mosaic электроустановочное оборудование | PL2 | 5 | ШТ | Под заказ Т1 | Сертифицировано | 2024-11-25 | 998.03 | 1197.64 | 1197.64 |  | Дата запуска - 25.07.19 | 0.261 | 1.5813 | 286 | 97 | 57 | 3414970960733
079058 | Рамка 8м Антрацит Mosaic | Рамка - Программа Mosaic - 8 модулей - горизонтальная - антрацит | Legrand | DLP/Mosaic | 512 | Новый Mosaic электроустановочное оборудование | PL2 | 5 | ШТ | Под заказ Т1 | Сертифицировано | 2024-11-25 | 1131.97 | 1358.36 | 1358.36 |  | Дата запуска - 22.01.20 | [5 empty] | 3414970960764
079062 | Рамка 2X2м вер Антрацит MSC N | Рамка - Программа Mosaic - 2x2 модуля - вертикальная - антрацит | Legrand | DLP/Mosaic | 512 | Новый Mosaic электроустановочное оборудование | PL2 | 5 | ШТ | Под заказ Т1 | Сертифицировано | 2024-11-25 | 519.2 | 623.04 | 623.04 |  |  | 0.201 | 1.1881 | 193 | 108 | 57 | 3414970699633
079076 | Рамка 2х6м Антрацит Mosaic | Рамка - Программа Mosaic - 2х6 модулей - антрацит | Legrand | DLP/Mosaic | 512 | Новый Mosaic электроустановочное оборудование | PL2 | 1 | ШТ | Под заказ Т1 | Сертифицировано | 2024-11-25 | 2509.74 | 3011.69 | 3011.69 |  | Дата запуска - 22.01.20 | [5 empty] | 3414970960795
079077 | Рамка 2х8м Антрацит Mosaic | Рамка - Программа Mosaic - 2х8 модулей - антрацит | Legrand | DLP/Mosaic | 512 | Новый Mosaic электроустановочное оборудование | PL2 | 1 | ШТ | Под заказ Т1 | Сертифицировано | 2024-11-25 | 2857.37 | 3428.84 | 3428.84 |  | Дата запуска - 22.01.20 | [5 empty] | 3414970960818
079104 | Mosaic Заглушка для рамки 4м | Заглушка для суппорта - Программа Mosaic - 4 модуля | Legrand | DLP/Mosaic | 512 | Новый Mosaic электроустановочное оборудование | PL2 | 10 | ШТ | Под заказ Т1 | Не подлежит сертификации | 2020-12-31 | 182.76 | 219.31 | 219.31 |  |  | 0.01 | 0.1007 | 50 | 38 | 53 | 3245060791049
079106 | Mosaic Заглушки для рамки 6м | Заглушка для суппорта - Программа Mosaic - 6 модулей | Legrand | DLP/Mosaic | 512 | Новый Mosaic электроустановочное оборудование | PL2 | 10 | ШТ | Под заказ Т2 | Не подлежит сертификации | 2020-12-31 | 256.15 | 307.38 | 307.38 |  |  | 0.023 | 0.1007 | 50 | 38 | 53 | 3245060791063
079110 | Mosaic Заглушки для рамки 10м | Заглушка для суппорта - Программа Mosaic - 10 модулей | Legrand | DLP/Mosaic | 512 | Новый Mosaic электроустановочное оборудование | PL2 | 10 | ШТ | Под заказ Т2 | Не подлежит сертификации | 2020-12-31 | 298.87 | 358.64 | 358.64 |  |  | 0.017 | 0.1007 | 50 | 38 | 53 | 3245060791100
079151 | Mosaic Держатель эт., выгнутый | Держатель этикеток - Программа Mosaic - прозрачный - выгнутый | Legrand | DLP/Mosaic | 512 | Новый Mosaic электроустановочное оборудование | PL2 | 10 | ШТ | Под заказ Т2 | Не подлежит сертификации | 2020-12-31 | 664.98 | 797.98 | 797.98 |  |  | 0.019 | 0.1007 | 50 | 38 | 53 | 3245060791513
079152 | Mosaic Держатель эт., плоский | Держатель этикеток - Программа Mosaic - прозрачный - плоский | Legrand | DLP/Mosaic | 512 | Новый Mosaic электроустановочное оборудование | PL2 | 10 | ШТ | Под заказ Т2 | Не подлежит сертификации | 2020-12-31 | 619.06 | 742.87 | 742.87 |  |  | 0.02 | 0.1007 | 50 | 38 | 53 | 3245060791520
079201 | Mosaic Перекл. 10AХ 1м ал. | Переключатель на 2 направления - Программа Mosaic - 1 модуль - 10 AX - алюминий | Legrand | DLP/Mosaic | 512 | Новый Mosaic электроустановочное оборудование | PL2 | 10 | ШТ | На складе | Сертифицировано | 2024-01-21 | 787.54 | 945.05 | 945.05 |  |  | 0.192 | 0.6601 | 161 | 100 | 41 | 3245060792015
079202 | Mosaic Перекл. 10AХ инд.1м ал. | Переключатель на 2 направления - Программа Mosaic - 1 модуль - 10 AX - со светодиодной подсветкой - алюминий | Legrand | DLP/Mosaic | 512 | Новый Mosaic электроустановочное оборудование | PL2 | 10 | ШТ | Под заказ Т2 | Сертифицировано | 2024-01-21 | 1057.35 | 1268.82 | 1268.82 |  |  | 0.206 | 0.6601 | 161 | 100 | 41 | 3245060792022
079207 | Светорег. ECO 400 Вт АЛЮ MSC | Светорегулятор ECO - Программа Mosaic - 2 модуля - без нейтрали - 2-проводной - 400 Вт - алюминий | Legrand | DLP/Mosaic | 512 | Новый Mosaic электроустановочное оборудование | PL2 | 1 | ШТ | Под заказ Т2 | Сертифицировано | 2023-12-13 | 13129.37 | 15755.24 | 15755.24 |  |  | 0.1 | 0.53631 | 97 | 97 | 57 | 3245060792077
079211 | Mosaic Перекл. 10AХ 2м ал. | Переключатель на 2 направления - Программа Mosaic - 2 модуля - 10 AX - алюминий | Legrand | DLP/Mosaic | 512 | Новый Mosaic электроустановочное оборудование | PL2 | 10 | ШТ | Под заказ Т1 | Сертифицировано | 2024-01-21 | 714.33 | 857.2 | 857.2 |  |  | 0.248 | 0.9963 | 243 | 100 | 41 | 3245060792114
079212 | Msc Перекл. 10AХ инд. 2м ал. | Переключатель на 2 направления - Программа Mosaic - 2 модуля - 10 AX - со светодиодной подсветкой - алюминий | Legrand | DLP/Mosaic | 512 | Новый Mosaic электроустановочное оборудование | PL2 | 10 | ШТ | Под заказ Т2 | Сертифицировано | 2024-01-21 | 926.26 | 1111.51 | 1111.51 |  |  | 0.263 | 0.9963 | 243 | 100 | 41 | 3245060792121
079213 | Msc Роз.2К+З н.ст.,в/заж,ал. | Розетка простая для всех типов суппортов - Программа Mosaic - немецкий стандарт - 2К+3 правая- 2 модуля - алюминий | Legrand | DLP/Mosaic | 512 | Новый Mosaic электроустановочное оборудование | PL2 | 10 | ШТ | На складе | Сертифицировано | 2023-12-20 | 837.87 | 1005.44 | 1005.44 |  |  | 0.356 | 1.1515 | 235 | 100 | 49 | 3245060792138
079221 | Mosaic Перекл.промеж.10AХ алю | Промежуточный переключатель - Программа Mosaic - 2 модуля - 10 AX - алюминий | Legrand | DLP/Mosaic | 512 | Новый Mosaic электроустановочное оборудование | PL2 | 10 | ШТ | Под заказ Т1 | Сертифицировано | 2024-09-26 | 2725.21 | 3270.25 | 3270.25 |  | Дата запуска - 15.11.19 | 0.509 | 1.5813 | 286 | 97 | 57 | 3245060792213
079225 | Выкл. кн. для жалюзи, алюм. | Кнопочный выключатель для управления приводами - Программа Mosaic - 2 модуля - алюминий | Legrand | DLP/Mosaic | 512 | Новый Mosaic электроустановочное оборудование | PL2 | 1 | ШТ | Под заказ Т2 | Сертифицировано | 2024-01-21 | 2679.62 | 3215.54 | 3215.54 |  |  | 0.057 | 0.53631 | 97 | 97 | 57 | 3245060792251
079226 | Mosaic Выкл. упр. приводом,ал. | Выключатель для управления приводами - Программа Mosaic - 2 модуля - алюминий | Legrand | DLP/Mosaic | 512 | Новый Mosaic электроустановочное оборудование | PL2 | 1 | ШТ | Под заказ Т2 | Сертифицировано | 2024-01-21 | 2665.16 | 3198.19 | 3198.19 |  |  | 0.056 | 0.53631 | 97 | 97 | 57 | 3245060792268
079230 | Mosaic Кнопка 6A 1м, ал. | Кнопочный выключатель - Программа Mosaic - 1 модуль - 6 A - алюминий | Legrand | DLP/Mosaic | 512 | Новый Mosaic электроустановочное оборудование | PL2 | 10 | ШТ | На складе | Сертифицировано | 2024-01-21 | 947.01 | 1136.41 | 1136.41 |  |  | 0.178 | 0.6601 | 161 | 100 | 41 | 3245060792305
079231 | Msc Розетка RJ11 1 мод. Алю. | Розетка телефонная RJ 11 - Программа Mosaic - 4 контакта - 1 модуль - алюминий | Legrand | DLP/Mosaic | 512 | Новый Mosaic электроустановочное оборудование | PL2 | 10 | ШТ | Под заказ Т1 | Сертифицировано | 2024-12-02 | 697.88 | 837.46 | 837.46 |  |  | 0.274 | 2.2829 | 187 | 109 | 112 | 3245060792312
079232 | Msc Кн. перек. 6A инд. 1м. ал. | Кнопочный выключатель перекидной - Программа Mosaic - 1 модуль - со светодиодной подсветкой - 6 A - алюминий | Legrand | DLP/Mosaic | 512 | Новый Mosaic электроустановочное оборудование | PL2 | 10 | ШТ | Под заказ Т2 | Сертифицировано | 2024-01-21 | 1045.79 | 1254.95 | 1254.95 |  |  | 0.196 | 0.6601 | 161 | 100 | 41 | 3245060792329
079240 | Mosaic Кнопка 6A (2М.), ал. | Mosaic Кнопка 6A (2М.), алюм. | Legrand | DLP/Mosaic | 512 | Новый Mosaic электроустановочное оборудование | PL2 | 10 | ШТ | Под заказ Т2 | Сертифицировано | 2024-01-21 | 1032.26 | 1238.71 | 1238.71 |  |  | 0.232 | 0.9963 | 243 | 100 | 41 | 3245060792404
079242 | Msc Кн. перек. 6A инд. 2м ал. | Mosaic Кн. перек. 6A инд. 2м алюм. | Legrand | DLP/Mosaic | 512 | Новый Mosaic электроустановочное оборудование | PL2 | 10 | ШТ | Под заказ Т2 | Сертифицировано | 2024-01-21 | 1143.18 | 1371.82 | 1371.82 |  |  | 0.251 | 0.9963 | 243 | 100 | 41 | 3245060792428
079250 | Mosaic роз. д/колонки 1M алю | Mosaic розетка для колонки 1 модуль, алюминий | Legrand | DLP/Mosaic | 512 | Новый Mosaic электроустановочное оборудование | PL2 | 10 | ШТ | Под заказ Т2 | Не подлежит сертификации | 2021-12-31 | 705.75 | 846.9 | 846.9 |  |  | 0.171 | 2.1885 | 186 | 106 | 111 | 3245060792503
079254 | Mosaic Роз. 3RCA Алю | Розетка с 3 гнездами RCA - Программа Mosaic - 1 модуль - алюминий | Legrand | DLP/Mosaic | 479 | Коннекторы аудио-видео Legrand | PL8 | 1 | ШТ | Под заказ Т2 | Сертифицировано | 2024-12-01 | 5715.19 | 6858.23 | 6858.23 |  |  | 0.034 | 0.53631 | 97 | 97 | 57 | 3245060792541
079255 | Mosaic розетка XLR 2М алю | Mosaic розетка XLR 2 модуля, алюминий | Legrand | DLP/Mosaic | 479 | Коннекторы аудио-видео Legrand | PL8 | 1 | ШТ | Под заказ Т2 | Сертифицировано | 2025-03-02 | 6620.64 | 7944.77 | 7944.77 |  |  | 0.063 | 0.6768 | 100 | 94 | 72 | 3245060792558
079270 | Mosaic Заглушка ал. 1м | Заглушка - Программа Mosaic - 1 модуль - алюминий | Legrand | DLP/Mosaic | 512 | Новый Mosaic электроустановочное оборудование | PL2 | 10 | ШТ | Под заказ Т1 | Не подлежит сертификации | 2020-12-31 | 620.33 | 744.4 | 744.4 |  |  | 0.092 | 1.1881 | 193 | 108 | 57 | 3245060792701
079271 | Msc Роз.2К+З ф/б. б/заж.,ал. | Розетка правая - Программа Mosaic - 2К+З - 2 модуля - алюминий | Legrand | DLP/Mosaic | 512 | Новый Mosaic электроустановочное оборудование | PL2 | 10 | ШТ | Под заказ Т2 | Сертифицировано | 2023-12-20 | 550.61 | 660.73 | 660.73 |  |  | 0.33 | 1.0367 | 238 | 99 | 44 | 3245060792718
079279L | Mosaic роз HDMI 2M алю. | Розетка HDMI - Mosaic - 2 модуля - со шнуром - алюминий | Legrand | DLP/Mosaic | 479 | Коннекторы аудио-видео Legrand | PL8 | 1 | ШТ | На складе | Сертифицировано | 2025-03-24 | 4849.14 | 5818.97 | 5818.97 |  | Дата запуска - 17.07.20 | 0.064 | 0.86936 | 114 | 93 | 82 | 3414971483316
079280 | Mosaic Заглушка ал. (2 модуля) | Заглушка - Программа Mosaic - 2 модуля - алюминий | Legrand | DLP/Mosaic | 512 | Новый Mosaic электроустановочное оборудование | PL2 | 10 | ШТ | Под заказ Т2 | Не подлежит сертификации | 2020-12-31 | 565.19 | 678.23 | 678.23 |  |  | 0.123 | 1.1881 | 193 | 108 | 57 | 3245060792800
079282 | Msc Роз.2Х2К+З н.ст. 45° ал. | Розетка для любых суппортов - Программа Mosaic - 2 x 2К+3 - безвинтовые зажимы - алюминий | Legrand | DLP/Mosaic | 512 | Новый Mosaic электроустановочное оборудование | PL2 | 10 | ШТ | Под заказ Т2 | Сертифицировано | 2023-12-20 | 1491.47 | 1789.76 | 1789.76 |  |  | 0.778 | 2.3101 | 230 | 186 | 54 | 3245060792824
079283 | Msc Роз. 3Х2К+З н.ст. 45° ал. | Розетка для любых суппортов - Программа Mosaic - 3 x 2К+3 - безвинтовые зажимы - алюминий | Legrand | DLP/Mosaic | 512 | Новый Mosaic электроустановочное оборудование | PL2 | 10 | ШТ | Под заказ Т2 | Сертифицировано | 2023-12-20 | 2972.01 | 3566.41 | 3566.41 |  |  | 1.105 | 3.6612 | 226 | 162 | 100 | 3245060792831
079292 | Mosaic Штекер TV диам. 9,52 ал | Mosaic Штекер TV Диам. 9,52 мм Алюминий | Legrand | DLP/Mosaic | 512 | Новый Mosaic электроустановочное оборудование | PL2 | 10 | ШТ | Под заказ Т2 | Сертифицировано | 2024-12-01 | 1123.28 | 1347.94 | 1347.94 |  |  | 0.445 | 2.2829 | 187 | 109 | 112 | 3245060792923
079296 | Mosaic Розетка TV/RD/SAT Алю | Розетка TV/RD/SAT - Программа Mosaic - 2 модуля - алюминий | Legrand | DLP/Mosaic | 512 | Новый Mosaic электроустановочное оборудование | PL2 | 10 | ШТ | Под заказ Т1 | Сертифицировано | 2024-12-01 | 4340.93 | 5209.12 | 5209.12 |  | Дата запуска - 15.07.19 | 0.754 | 2.1885 | 186 | 106 | 111 | 3245060792961
079301 | Рамка 1м Алю пласт. MSC N | Рамка пластиковая Mosaic 1 модуль Алюминий | Legrand | DLP/Mosaic | 512 | Новый Mosaic электроустановочное оборудование | PL2 | 5 | ШТ | На складе | Сертифицировано | 2024-11-25 | 622.13 | 746.56 | 746.56 |  |  | 0.068 | 0.53631 | 97 | 97 | 57 | 3414970741462
079302 | Рамка 2м Алю пласт. MSC N | Рамка пластиковая Mosaic 2 модуля Алюминий | Legrand | DLP/Mosaic | 512 | Новый Mosaic электроустановочное оборудование | PL2 | 10 | ШТ | На складе | Сертифицировано | 2024-11-25 | 395.59 | 474.71 | 474.71 |  |  | 0.216 | 1.1881 | 193 | 108 | 57 | 3414970741493
079303 | Рамка 3м Алю пласт. MSC N | Рамка пластиковая Mosaic 3 модуля Алюминий | Legrand | DLP/Mosaic | 512 | Новый Mosaic электроустановочное оборудование | PL2 | 5 | ШТ | На складе | Сертифицировано | 2024-11-25 | 672.84 | 807.41 | 807.41 |  |  | 0.153 | 0.79307 | 146 | 97 | 56 | 3414970741523
079304 | Рамка 2X2м гор Алю пласт.MSC N | Рамка пластиковая горизонтальная Mosaic 2Х2 модуля Алюминий | Legrand | DLP/Mosaic | 512 | Новый Mosaic электроустановочное оборудование | PL2 | 5 | ШТ | На складе | Сертифицировано | 2024-11-25 | 771.41 | 925.69 | 925.69 |  |  | 0.194 | 1.1881 | 193 | 108 | 57 | 3414970741554
079306 | Рамка 3X2м гор Алю пласт.MSC N | Рамка пластиковая горизонтальная Mosaic 3Х2 модуля Алюминий | Legrand | DLP/Mosaic | 512 | Новый Mosaic электроустановочное оборудование | PL2 | 5 | ШТ | На складе | Сертифицировано | 2024-11-25 | 1186.79 | 1424.15 | 1424.15 |  |  | 0.275 | 1.5813 | 286 | 97 | 57 | 3414970741585
079308 | Рамка 4X2м гор Алю пласт.MSC N | Рамка пластиковая горизонтальная Mosaic 4Х2 модуля Алюминий | Legrand | DLP/Mosaic | 512 | Новый Mosaic электроустановочное оборудование | PL2 | 2 | ШТ | На складе | Сертифицировано | 2024-11-25 | 1780.18 | 2136.22 | 2136.22 |  |  | 0.12 | 0.78343 | 312 | 93 | 27 | 3414970741615
079310 | Рамка 10м Алю пласт. MSC N | Рамка пластиковая Mosaic 10 модулей Алюминий | Legrand | DLP/Mosaic | 512 | Новый Mosaic электроустановочное оборудование | PL2 | 2 | ШТ | На складе | Сертифицировано | 2024-11-25 | 2262.79 | 2715.35 | 2715.35 |  |  | 0.137 | 0.78343 | 312 | 93 | 27 | 3414970741639
079311 | Рамка 1м 1п Алю пласт. MSC N | Рамка пластиковая Mosaic 1 модуль 1 пост Алюминий | Legrand | DLP/Mosaic | 512 | Новый Mosaic электроустановочное оборудование | PL2 | 5 | ШТ | Под заказ Т2 | Сертифицировано | 2024-11-25 | 812.41 | 974.89 | 974.89 |  |  | 0.123 | 0.53631 | 97 | 97 | 57 | 3414970741653
079314 | Рамка 4м гор Алю пласт. MSC N | Рамка пластиковая горизонтальная Mosaic 4 модуля Алюминий | Legrand | DLP/Mosaic | 512 | Новый Mosaic электроустановочное оборудование | PL2 | 5 | ШТ | На складе | Сертифицировано | 2024-11-25 | 697.47 | 836.96 | 836.96 |  |  | 0.204 | 1.1881 | 193 | 108 | 57 | 3414970741684
079315 | Рамка 5м гор Алю пласт. MSC N | Рамка пластиковая горизонтальная Mosaic 5 модулей Алюминий | Legrand | DLP/Mosaic | 512 | Новый Mosaic электроустановочное оборудование | PL2 | 5 | ШТ | На складе | Сертифицировано | 2024-11-25 | 1075.5 | 1290.6 | 1290.6 |  |  | 0.18 | 1.1881 | 193 | 108 | 57 | 3414970741714
079316 | Рамка 6м Алю пласт. MSC N | Рамка пластиковая Mosaic 6 модулей Алюминий | Legrand | DLP/Mosaic | 512 | Новый Mosaic электроустановочное оборудование | PL2 | 5 | ШТ | На складе | Сертифицировано | 2024-11-25 | 1126.96 | 1352.35 | 1352.35 |  |  | 0.269 | 1.5813 | 286 | 97 | 57 | 3414970741745
079318 | Рамка 8м Алю пласт. MSC N | Рамка пластиковая Mosaic 8 модулей Алюминий | Legrand | DLP/Mosaic | 512 | Новый Mosaic электроустановочное оборудование | PL2 | 5 | ШТ | На складе | Сертифицировано | 2024-11-25 | 1712.69 | 2055.23 | 2055.23 |  |  | 0.235 | 1.5813 | 286 | 97 | 57 | 3414970741776
079322 | Рамка 2X2м вер Алю пласт.MSC N | Рамка пластиковая вертикальная Mosaic 2х2 модуля Алюминий | Legrand | DLP/Mosaic | 512 | Новый Mosaic электроустановочное оборудование | PL2 | 5 | ШТ | На складе | Сертифицировано | 2024-11-25 | 771.41 | 925.69 | 925.69 |  |  | 0.201 | 1.1881 | 193 | 108 | 57 | 3414970741806
079323 | Рамка 3X2м вер Алю пласт.MSC N | Рамка пластиковая вертикальная Mosaic 3х2 модуля Алюминий | Legrand | DLP/Mosaic | 512 | Новый Mosaic электроустановочное оборудование | PL2 | 5 | ШТ | Под заказ Т2 | Сертифицировано | 2024-11-25 | 1186.79 | 1424.15 | 1424.15 |  |  | 0.273 | 1.5813 | 286 | 97 | 57 | 3414970741837
079325 | Рамка 5м вер Алю пласт. MSC N | Рамка пластиковая вертикальная Mosaic 5 модулей Алюминий | Legrand | DLP/Mosaic | 512 | Новый Mosaic электроустановочное оборудование | PL2 | 5 | ШТ | Под заказ Т2 | Сертифицировано | 2024-11-25 | 1075.5 | 1290.6 | 1290.6 |  |  | 0.175 | 1.1881 | 193 | 108 | 57 | 3414970741868
079330 | Рамка 2X5м Алю пласт. MSC N | Рамка пластиковая Mosaic 2х5 модулей Алюминий | Legrand | DLP/Mosaic | 512 | Новый Mosaic электроустановочное оборудование | PL2 | 1 | ШТ | Под заказ Т2 | Сертифицировано | 2024-11-25 | 3182.01 | 3818.41 | 3818.41 |  |  | 0.113 | 0.6192 | 180 | 172 | 20 | 3414970741912
079332 | Рамка 2X3X2м Алю пласт. MSC N | Рамка пластиковая Mosaic 2х3х2 модуля Алюминий | Legrand | DLP/Mosaic | 512 | Новый Mosaic электроустановочное оборудование | PL2 | 1 | ШТ | Под заказ Т2 | Сертифицировано | 2024-11-25 | 3428.16 | 4113.79 | 4113.79 |  |  | 0.163 | 1.0363 | 254 | 170 | 24 | 3414970741936
079336 | Рамка 2X6м Алю пласт. MSC N | Рамка пластиковая Mosaic 2х6 модулей Алюминий | Legrand | DLP/Mosaic | 512 | Новый Mosaic электроустановочное оборудование | PL2 | 1 | ШТ | Под заказ Т2 | Сертифицировано | 2024-11-25 | 3492.47 | 4190.96 | 4190.96 |  |  | 0.165 | 1.0363 | 254 | 170 | 24 | 3414970741950
079337 | Рамка 2X8м Алю пласт. MSC N | Рамка пластиковая Mosaic 2х8 модулей Алюминий | Legrand | DLP/Mosaic | 512 | Новый Mosaic электроустановочное оборудование | PL2 | 1 | ШТ | Под заказ Т2 | Сертифицировано | 2024-11-25 | 4226.65 | 5071.98 | 5071.98 |  |  | 0.146 | 1.0363 | 254 | 170 | 24 | 3414970741974
079338 | Рамка 2X2X2м Алю пласт. MSC N | Рамка пластиковая Mosaic 2х2х2 модуля Алюминий | Legrand | DLP/Mosaic | 512 | Новый Mosaic электроустановочное оборудование | PL2 | 1 | ШТ | Под заказ Т2 | Сертифицировано | 2024-11-25 | 3503.87 | 4204.64 | 4204.64 |  |  | 0.122 | 0.6192 | 180 | 172 | 20 | 3414970741998
079355 | Mosaic Роз. 2К+З н.ст. 45° чер | Розетка 2К+3 под углом 45° - Программа Mosaic - немецкий стандарт - 2 модуля - черная | Legrand | DLP/Mosaic | 512 | Новый Mosaic электроустановочное оборудование | PL2 | 10 | ШТ | На складе | Сертифицировано | 2023-12-20 | 1344.21 | 1613.05 | 1613.05 |  | Дата запуска - 29.07.19 | 0.384 | 1.5813 | 286 | 97 | 57 | 3414971078383
079368 | Mosaic Роз. HDMI 1модуль черн. | Розетка HDMI - Mosaic - 1 модуль - черная | Legrand | DLP/Mosaic | 479 | Коннекторы аудио-видео Legrand | PL8 | 1 | ШТ | На складе | Сертифицировано | 2024-12-01 | 3890.18 | 4668.22 | 4668.22 |  | Дата запуска - 29.07.19 | 0.058 | 0.86936 | 114 | 93 | 82 | 3414971078437
079372 | Mosaic Роз. 2Х2К+З н.ст.45°чер | Розетка 2 x 2К+3 под углом 45° - Программа Mosaic - немецкий стандарт - 4 модуля - черная | Legrand | DLP/Mosaic | 512 | Новый Mosaic электроустановочное оборудование | PL2 | 10 | ШТ | На складе | Сертифицировано | 2023-12-20 | 1723.31 | 2067.97 | 2067.97 |  | Дата запуска - 29.07.19 | 0.749 | 2.3101 | 230 | 186 | 54 | 3414971078291
079373 | Mosaic Роз. 3Х2К+З н.ст.45°чер | Розетка 3 x 2К+3 под углом 45° - Программа Mosaic - немецкий стандарт - 6 модулей - черная | Legrand | DLP/Mosaic | 512 | Новый Mosaic электроустановочное оборудование | PL2 | 10 | ШТ | На складе | Сертифицировано | 2023-12-20 | 1910.74 | 2292.89 | 2292.89 |  | Дата запуска - 29.07.19 | 1.104 | 4.0471 | 230 | 166 | 106 | 3414971078321
079377 | Mosaic роз. HD15 1м алю +шнур | Mosaic роз. HD15 1м алюм.+шнур | Legrand | DLP/Mosaic | 479 | Коннекторы аудио-видео Legrand | PL8 | 1 | ШТ | Под заказ Т2 | Сертифицировано | 2025-01-30 | 7388.94 | 8866.73 | 8866.73 |  |  | 0.07 | 0.86936 | 114 | 93 | 82 | 3245060793777
079378 | Роз. HDMI со шнуром 1М алю MSC | Розетка HDMI Mosaic 1 модуль, оборудована шнуром, алюминий | Legrand | DLP/Mosaic | 479 | Коннекторы аудио-видео Legrand | PL8 | 1 | ШТ | На складе | Сертифицировано | 2025-01-30 | 4329.58 | 5195.5 | 5195.5 |  |  | 0.053 | 0.86936 | 114 | 93 | 82 | 3245060793784
079379 | Роз. Jack 3,5 со шнуром 1М алю | Розетка Jack 3,5 Mosaic 1 модуль, оборудована шнуром, алюминий | Legrand | DLP/Mosaic | 479 | Коннекторы аудио-видео Legrand | PL8 | 1 | ШТ | Под заказ Т2 | Сертифицировано | 2024-12-01 | 4095.58 | 4914.7 | 4914.7 |  |  | 0.03 | 0.53631 | 97 | 97 | 57 | 3245060793791
079384 | Mosaic Роз.2xUSB д/заряд. черн | Розетка USB для зарядки двойная - Программа Mosaic - 2 модуля - черная | Legrand | DLP/Mosaic | 512 | Новый Mosaic электроустановочное оборудование | PL2 | 1 | ШТ | Под заказ Т1 | Сертифицировано | 2024-04-25 | 2660.64 | 3192.77 | 3192.77 |  | Дата запуска - 29.07.19 | 0.063 | 0.26572 | 70 | 52 | 73 | 3414971078413
079389 | Mosaic розетка USB-C 1M алю. | Розетка USB-C для зарядки - Программа Mosaic - 1 модуль - алюминий | Legrand | DLP/Mosaic | 512 | Новый Mosaic электроустановочное оборудование | PL2 | 10 | ШТ | На складе | Сертифицировано | 2024-11-20 | 3203.8 | 3844.56 | 3844.56 |  | Дата запуска - 17.07.20 | 0.07 | 0.26572 | 70 | 52 | 73 | 3414971268050
079390 | Mosaic розетка 2хUSB-C 2M алю. | Розетка 2xUSB-C для зарядки - Программа Mosaic - 2 модуля - алюминий | Legrand | DLP/Mosaic | 512 | Новый Mosaic электроустановочное оборудование | PL2 | 1 | ШТ | На складе | Сертифицировано | 2024-11-20 | 4550.77 | 5460.92 | 5460.92 |  | Дата запуска - 17.07.20 | 0.07 | 0.26572 | 70 | 52 | 73 | 3414971003361
079391 | USB роз. д/зарядки одинар. Алю | USB роз. д/зарядки одинар. Алю | Legrand | DLP/Mosaic | 512 | Новый Mosaic электроустановочное оборудование | PL2 | 10 | ШТ | Под заказ Т2 | Сертифицировано | 2023-01-31 | 2373.19 | 2847.83 | 2847.83 |  |  | 0.281 | 0.75762 | 145 | 95 | 55 | 3245060793913
079392 | Mosaic роз USB-C+USB-A 2M алю. | Розетка USB-C+USB-A для зарядки - Программа Mosaic - 2 модуля - алюминий | Legrand | DLP/Mosaic | 512 | Новый Mosaic электроустановочное оборудование | PL2 | 1 | ШТ | На складе | Сертифицировано | 2024-11-20 | 4213.68 | 5056.42 | 5056.42 |  | Дата запуска - 17.07.20 | 0.074 | 0.26572 | 70 | 52 | 73 | 3414971003385
079394 | USB роз. д/зарядки двойн. алюм | Mosaic USB розетка для зарядки двойная, цвет алюминий | Legrand | DLP/Mosaic | 512 | Новый Mosaic электроустановочное оборудование | PL2 | 1 | ШТ | Под заказ Т1 | Сертифицировано | 2024-04-25 | 3370.94 | 4045.13 | 4045.13 |  |  | 0.063 | 0.26572 | 70 | 52 | 73 | 3245060793944
079433 | MOSAIC RJ45 FTP кат6 п.корд ал | Розетка RJ 45 - Программа Mosaic - категория 6 - FTP с вытяжным шнуром RJ 45 - 4 модуля - алюминий | Legrand | DLP/Mosaic | 442 | Розетки RJ 45 Legrand | PL8 | 1 | ШТ | Под заказ Т2 | Сертифицировано | 2024-12-02 | 5744.48 | 6893.38 | 6893.38 |  |  | 0.179 | 0.53631 | 97 | 97 | 57 | 3245060794330
079451 | MOSAIC RJ45 UTP кат5е 1мод ал | Розетка RJ 45 - Программа Mosaic - категория 5е - UTP - 1 модуль - алюминий | Legrand | DLP/Mosaic | 442 | Розетки RJ 45 Legrand | PL8 | 10 | ШТ | Под заказ Т1 | Сертифицировано | 2024-12-02 | 1243.27 | 1491.92 | 1491.92 |  |  | 0.184 | 2.2829 | 187 | 109 | 112 | 3245060794514
079452 | MOSAIC RJ45 FTP кат5е 1мод ал | Розетка RJ 45 - Программа Mosaic - категория 5е - FTP - 1 модуль - алюминий | Legrand | DLP/Mosaic | 442 | Розетки RJ 45 Legrand | PL8 | 10 | ШТ | Под заказ Т2 | Сертифицировано | 2024-12-02 | 1327.97 | 1593.56 | 1593.56 |  |  | 0.189 | 2.2829 | 187 | 109 | 112 | 3245060794521
079454 | MOSAIC RJ45 UTP кат5е 2мод ал | Розетка RJ 45 - Программа Mosaic - категория 5е - UTP - 2 модуля - алюминий | Legrand | DLP/Mosaic | 442 | Розетки RJ 45 Legrand | PL8 | 10 | ШТ | Под заказ Т2 | Сертифицировано | 2024-12-02 | 1514.29 | 1817.15 | 1817.15 |  |  | 0.235 | 2.2829 | 187 | 109 | 112 | 3245060794545
079455 | MOSAIC RJ45 FTP кат5е 2мод ал | Розетка RJ 45 - Программа Mosaic - категория 5е - FTP - 2 модуля - алюминий | Legrand | DLP/Mosaic | 442 | Розетки RJ 45 Legrand | PL8 | 10 | ШТ | Под заказ Т2 | Сертифицировано | 2024-12-02 | 1401.69 | 1682.03 | 1682.03 |  |  | 0.238 | 2.2829 | 187 | 109 | 112 | 3245060794552
079461 | MOSAIC RJ45 UTP кат6 1 мод ал | Розетка RJ 45 - Программа Mosaic - категория 6 - UTP - 1 модуль - алюминий | Legrand | DLP/Mosaic | 442 | Розетки RJ 45 Legrand | PL8 | 10 | ШТ | Под заказ Т1 | Сертифицировано | 2024-12-02 | 1677.57 | 2013.08 | 2013.08 |  |  | 0.184 | 2.2829 | 187 | 109 | 112 | 3245060794613
079462 | MOSAIC RJ45 FTP кат6 1мод ал | Розетка RJ 45 - Программа Mosaic - категория 6 - FTP - 1 модуль - алюминий | Legrand | DLP/Mosaic | 442 | Розетки RJ 45 Legrand | PL8 | 10 | ШТ | Под заказ Т2 | Сертифицировано | 2024-12-02 | 1189.25 | 1427.1 | 1427.1 |  |  | 0.188 | 2.2829 | 187 | 109 | 112 | 3245060794620
079464 | MOSAIC RJ45 UTP кат6 2мод ал | Розетка RJ 45 - Программа Mosaic - категория 6 - UTP - 2 модуля - алюминий | Legrand | DLP/Mosaic | 442 | Розетки RJ 45 Legrand | PL8 | 10 | ШТ | Под заказ Т1 | Сертифицировано | 2024-12-02 | 1302.56 | 1563.07 | 1563.07 |  |  | 0.229 | 2.2829 | 187 | 109 | 112 | 3245060794644
079465 | MOSAIC RJ45 FTP кат6 2мод ал | Розетка RJ 45 - Программа Mosaic - категория 6 - UTP - 2 модуля - алюминий | Legrand | DLP/Mosaic | 442 | Розетки RJ 45 Legrand | PL8 | 10 | ШТ | Под заказ Т2 | Сертифицировано | 2024-12-02 | 1838.76 | 2206.51 | 2206.51 |  |  | 0.233 | 2.2829 | 187 | 109 | 112 | 3245060794651
079471 | MOSAIC RJ45 UTP к6a 1М алюмин | Розетка RJ 45 - Программа Mosaic - категория 6a - UTP - 1 модуль - алюминий | Legrand | DLP/Mosaic | 442 | Розетки RJ 45 Legrand | PL8 | 10 | ШТ | На складе | Сертифицировано | 2024-12-02 | 1039.45 | 1247.34 | 1247.34 |  |  | 0.324 | 2.2829 | 187 | 109 | 112 | 3245060794712
079473 | MOSAIC RJ45 STP кат6А 1мод ал | Розетка RJ 45 - Программа Mosaic - категория 6a - STP - 1 модуль - алюминий | Legrand | DLP/Mosaic | 442 | Розетки RJ 45 Legrand | PL8 | 10 | ШТ | Под заказ Т2 | Сертифицировано | 2024-12-02 | 2554.39 | 3065.27 | 3065.27 |  |  | 0.446 | 2.2829 | 187 | 109 | 112 | 3245060794736
079474 | MOSAIC RJ45UTP 6a 2М алюминий | Розетка RJ 45 - Программа Mosaic - категория 6a - UTP - 2 модуля - алюминий | Legrand | DLP/Mosaic | 442 | Розетки RJ 45 Legrand | PL8 | 10 | ШТ | Под заказ Т2 | Сертифицировано | 2024-12-02 | 1131.99 | 1358.39 | 1358.39 |  |  | 0.373 | 2.2829 | 187 | 109 | 112 | 3245060794743
079476 | MOSAIC RJ45 STP кат6А 2мод ал | Розетка RJ 45 - Программа Mosaic - категория 6a - STP - 2 модуля - алюминий | Legrand | DLP/Mosaic | 442 | Розетки RJ 45 Legrand | PL8 | 10 | ШТ | Под заказ Т2 | Сертифицировано | 2024-12-02 | 2776.08 | 3331.3 | 3331.3 |  |  | 0.491 | 2.2829 | 187 | 109 | 112 | 3245060794767
079481 | MOSAIC RJ45 UTP кат6 1мод черн | Розетка RJ 45 - Программа Mosaic - категория 6 - UTP - 1 модуль - черный | Legrand | DLP/Mosaic | 442 | Розетки RJ 45 Legrand | PL8 | 10 | ШТ | Под заказ Т1 | Сертифицировано | 2024-12-02 | 1151.76 | 1382.11 | 1382.11 |  |  | 0.182 | 2.1885 | 186 | 106 | 111 | 3245060794811
079485 | MOSAIC RJ45 FTP кат6 2мод черн | Розетка RJ 45 - Программа Mosaic - категория 6 - FTP - 2 модуля - черный | Legrand | DLP/Mosaic | 442 | Розетки RJ 45 Legrand | PL8 | 10 | ШТ | Под заказ Т1 | Сертифицировано | 2024-12-02 | 1438.31 | 1725.97 | 1725.97 |  |  | 0.234 | 2.1885 | 186 | 106 | 111 | 3245060794859
079486 | MOSAIC RJ45 STP кат6 2мод черн | Розетка RJ 45 - Программа Mosaic - категория 6 - STP - 2 модуля - черный | Legrand | DLP/Mosaic | 442 | Розетки RJ 45 Legrand | PL8 | 10 | ШТ | Под заказ Т1 | Сертифицировано | 2024-12-02 | 1771.34 | 2125.61 | 2125.61 |  |  | 0.492 | 2.1885 | 186 | 106 | 111 | 3245060794866
079492 | MOSAIC RJ45 FTP кат6 90° ал | Розетка RJ 45 - Программа Mosaic - категория 6 - FTP 90° - 2 модуля - алюминий | Legrand | DLP/Mosaic | 442 | Розетки RJ 45 Legrand | PL8 | 10 | ШТ | Под заказ Т2 | Сертифицировано | 2024-12-02 | 2181.08 | 2617.3 | 2617.3 |  |  | 0.199 | 2.1885 | 186 | 106 | 111 | 3245060794927
080010 | Batibox Коробка1мод. мет.рамка | Изоляционная коробка для механизма - 1 модуль - для Кат. № 0 802 90/91 | Legrand | Retail/PRO | 311 | Коробки монтажные для электроустановочного оборудования | PL9 | 10 | ШТ | Под заказ Т2 | Сертифицировано | 2024-11-25 | 383.03 | 459.64 | 459.64 |  |  | 0.115 | 1.1881 | 193 | 108 | 57 | 3245060800109
080011 | Batibox Коробка2мод. мет.рамка | Изоляционная коробка для механизма - 2 модуля - для Кат. № 0 802 92 | Legrand | Retail/PRO | 311 | Коробки монтажные для электроустановочного оборудования | PL9 | 10 | ШТ | Под заказ Т2 | Сертифицировано | 2024-11-25 | 424.2 | 509.04 | 509.04 |  |  | 0.165 | 1.5813 | 286 | 97 | 57 | 3245060800116
080016 | Заглушка д/кор. эн.эф. D=16 мм | Заглушка - для энергосберегающей встариваемой коробки Batibox - 16 мм | Legrand | Retail/PRO | 311 | Коробки монтажные для электроустановочного оборудования | PL9 | 20 | ШТ | Под заказ Т2 | Не подлежит сертификации | 2021-12-31 | 73.16 | 87.79 | 87.79 |  |  | 0.028 | 0.32155 | 72 | 77 | 58 | 3245060800161
080020 | Заглушка д/кор. эн.эф. D=20 мм | Заглушка - для энергосберегающей встариваемой коробки Batibox - 20 мм | Legrand | Retail/PRO | 311 | Коробки монтажные для электроустановочного оборудования | PL9 | 20 | ШТ | Под заказ Т2 | Не подлежит сертификации | 2021-12-31 | 77.96 | 93.55 | 93.55 |  |  | 0.047 | 0.32155 | 72 | 77 | 58 | 3245060800208
080021 | Batibox кор. эн.эф. 1п гл.40мм | Встраиваемая коробка Batibox - одноместная - энергосберегающая - глубина 40 мм | Legrand | Retail/PRO | 311 | Коробки монтажные для электроустановочного оборудования | PL9 | 40 | ШТ | Под заказ Т2 | Не подлежит сертификации | 2020-12-31 | 144.48 | 173.38 | 173.38 |  |  | 1.387 | 15.1948 | 398 | 303 | 126 | 3245060800215
080022 | Batibox кор. эн.эф. 2п гл.40мм | Встраиваемая коробка Batibox - двухместная - энергосберегающая - глубина 40 мм | Legrand | Retail/PRO | 311 | Коробки монтажные для электроустановочного оборудования | PL9 | 15 | ШТ | Под заказ Т2 | Не подлежит сертификации | 2020-12-31 | 429.11 | 514.93 | 514.93 |  |  | 1.17 | 15.1948 | 398 | 303 | 126 | 3245060800222
080023 | Batibox кор. эн.эф. 3п гл.40мм | Встраиваемая коробка Batibox - трехмодульная - энергосберегающая - глубина 40 мм | Legrand | Retail/PRO | 311 | Коробки монтажные для электроустановочного оборудования | PL9 | 10 | ШТ | Под заказ Т2 | Не подлежит сертификации | 2020-12-31 | 462.33 | 554.8 | 554.8 |  |  | 1.082 | 15.1948 | 398 | 303 | 126 | 3245060800239
080025 | Заглушка д/кор. эн.эф. D=25 мм | Заглушка - для энергосберегающей встариваемой коробки Batibox - 25 мм | Legrand | Retail/PRO | 311 | Коробки монтажные для электроустановочного оборудования | PL9 | 20 | ШТ | Под заказ Т2 | Не подлежит сертификации | 2021-12-31 | 86.4 | 103.68 | 103.68 |  |  | 0.069 | 0.53777 | 97 | 72 | 77 | 3245060800253
080031 | Batibox кор. эн.эф. 1п гл.50мм | Коробка Batibox энергосберегающая, 1 пост, глубина 50мм | Legrand | Retail/PRO | 311 | Коробки монтажные для электроустановочного оборудования | PL9 | 25 | ШТ | На складе | Не подлежит сертификации | 2020-12-31 | 195.05 | 234.06 | 234.06 |  |  | 1.047 | 15.1948 | 398 | 303 | 126 | 3245060800314
080040 | BatiboxКор.сух.пер.1/2п-1м.гл.40 | Коробка одноместная - Программа Batibox - для сухих перегородок - для механизмов Celiane/Mosaic - 1 модуль - глубина 40 | Legrand | Retail/PRO | 311 | Коробки монтажные для электроустановочного оборудования | PL9 | 20 | ШТ | Под заказ Т2 | Не подлежит сертификации | 2021-12-31 | 828.67 | 994.4 | 994.4 |  |  | 0.539 | 5.2675 | 215 | 175 | 140 | 3245060800406
080041 | Batibox Кор.сух.пер.1п гл.40мм | Коробка одноместная - Программа Batibox - для сухих перегородок - винт/захват - 1-местная - глубина 40 | Legrand | Retail/PRO | 311 | Коробки монтажные для электроустановочного оборудования | PL9 | 50 | ШТ | На складе | Не подлежит сертификации | 2021-12-31 | 143.82 | 172.58 | 172.58 |  |  | 1.268 | 11.9072 | 376 | 156 | 203 | 3245060800413
080042 | Batibox Кор.сух.пер.2п гл.40мм | Коробка многоместная - Программа Batibox - для сухих перегородок - 2-местная - 4/5 модулей - глубина 40 | Legrand | Retail/PRO | 311 | Коробки монтажные для электроустановочного оборудования | PL9 | 30 | ШТ | На складе | Не подлежит сертификации | 2021-12-31 | 422.07 | 506.48 | 506.48 |  |  | 1.931 | 17.16 | 400 | 300 | 143 | 3245060800420
080043 | Batibox Кор.сух.пер.3п гл.40мм | Коробка многоместная - Программа Batibox - для сухих перегородок - 3-местная - 6/8 модулей - глубина 40 | Legrand | Retail/PRO | 311 | Коробки монтажные для электроустановочного оборудования | PL9 | 30 | ШТ | На складе | Не подлежит сертификации | 2020-12-31 | 456.82 | 548.18 | 548.18 |  |  | 2.491 | 32.4 | 400 | 300 | 270 | 3245060800437
080044 | Batibox Кор.сух.пер.4п гл.40мм | Коробка многоместная - Программа Batibox - для сухих перегородок - 4-местная - 8/10 модулей - глубина 40 | Legrand | Retail/PRO | 311 | Коробки монтажные для электроустановочного оборудования | PL9 | 30 | ШТ | На складе | Не подлежит сертификации | 2021-12-31 | 821.79 | 986.15 | 986.15 |  |  | 3.412 | 32.4 | 400 | 300 | 270 | 3245060800444
080049 | Batibox Кор.сух.пер.3м.гл.40мм | Коробка многоместная - Программа Batibox - для сухих перегородок - для изделий Mosaic - 3 модуля - глубина 40 | Legrand | Retail/PRO | 311 | Коробки монтажные для электроустановочного оборудования | PL9 | 15 | ШТ | Под заказ Т2 | Не подлежит сертификации | 2021-12-31 | 466.41 | 559.69 | 559.69 |  |  | 0.748 | 7.696 | 296 | 200 | 130 | 3245060800499
080051 | Batibox Кор.сух.пер.1п гл.50мм | Коробка одноместная - Программа Batibox - для сухих перегородок - винт/захват - 1-местная - глубина 50 | Legrand | Retail/PRO | 311 | Коробки монтажные для электроустановочного оборудования | PL9 | 50 | ШТ | На складе | Не подлежит сертификации | 2021-12-31 | 173.9 | 208.68 | 208.68 |  |  | 1.5 | 13.946 | 367 | 152 | 250 | 3245060800512
080052 | Batibox Кор.сух.пер.2п гл.50мм | Коробка многоместная - Программа Batibox - для сухих перегородок - 2-местная - 4/5 модулей - глубина 50 | Legrand | Retail/PRO | 311 | Коробки монтажные для электроустановочного оборудования | PL9 | 30 | ШТ | На складе | Не подлежит сертификации | 2021-12-31 | 423.01 | 507.61 | 507.61 |  |  | 2.139 | 20.8743 | 398 | 298 | 176 | 3245060800529
080053 | Batibox Кор.сух.пер.3п гл.50мм | Коробка многоместная - Программа Batibox - для сухих перегородок - 3-местная - 6/8 модулей - глубина 50 | Legrand | Retail/PRO | 311 | Коробки монтажные для электроустановочного оборудования | PL9 | 30 | ШТ | На складе | Не подлежит сертификации | 2020-12-31 | 513.39 | 616.07 | 616.07 |  |  | 2.847 | 32.4 | 400 | 300 | 270 | 3245060800536
080054 | Batibox Кор.сух.пер.4п гл.50мм | Коробка многоместная - Программа Batibox - для сухих перегородок - 4-местная - 8/10 модулей - глубина 50 | Legrand | Retail/PRO | 311 | Коробки монтажные для электроустановочного оборудования | PL9 | 15 | ШТ | На складе | Не подлежит сертификации | 2021-12-31 | 904.92 | 1085.9 | 1085.9 |  |  | 2.146 | 20.8743 | 398 | 298 | 176 | 3245060800543
080061 | Batibox Кор.сух.пер.1п гл.60мм | Коробка одноместная - Программа Batibox - для сухих перегородок - винт/захват - 1-местная - глубина 60 | Legrand | Retail/PRO | 311 | Коробки монтажные для электроустановочного оборудования | PL9 | 20 | ШТ | На складе | Не подлежит сертификации | 2021-12-31 | 291.95 | 350.34 | 350.34 |  |  | 0.789 | 9.2944 | 296 | 200 | 157 | 3245060800611
080066 | BatiboxНожов.д/гипсокар.перег. | Ножовка Для Гипсокарт. Перег. | Legrand | Retail/PRO | 311 | Коробки монтажные для электроустановочного оборудования | PL9 | 1 | ШТ | Под заказ Т2 | Не подлежит сертификации | 2021-12-31 | 7687.98 | 9225.58 | 9225.58 |  |  | 0.25 | 0.88704 | 160 | 72 | 77 | 3245060800666
080067 | Коронка для сверл. диам.67мм | Коронка Для Сверл. Диам.67 мм | Legrand | Retail/PRO | 311 | Коробки монтажные для электроустановочного оборудования | PL9 | 1 | ШТ | Под заказ Т2 | Не подлежит сертификации | 2021-12-31 | 7624.19 | 9149.03 | 9149.03 |  |  | 0.258 | 0.693 | 125 | 72 | 77 | 3245060800673
080071 | BatiboxКрепл.д/кор.дм.40мм | Крепление Для Коробок Диам.40 мм | Legrand | Retail/PRO | 311 | Коробки монтажные для электроустановочного оборудования | PL9 | 10 | ШТ | Под заказ Т2 | Не подлежит сертификации | 2021-12-31 | 167.2 | 200.64 | 200.64 |  |  | 0.103 | 1.1881 | 193 | 108 | 57 | 3245060800710
080072 | BatiboxКрепл.д/кор.дм.50мм | Крепление для коробки d=50мм Batibox | Legrand | Retail/PRO | 311 | Коробки монтажные для электроустановочного оборудования | PL9 | 10 | ШТ | Под заказ Т2 | Не подлежит сертификации | 2021-12-31 | 175.51 | 210.61 | 210.61 |  |  | 0.119 | 1.1881 | 193 | 108 | 57 | 3245060800727
080077 | BatiboxУст.шаблон д/сух.перег. | Шаблон для сверления стен - для монтажных коробок Кат. № 0 313 01 - Etika | Legrand | Retail/PRO | 311 | Коробки монтажные для электроустановочного оборудования | PL9 | 1 | ШТ | Под заказ Т1 | Не подлежит сертификации | 2021-12-31 | 991.82 | 1190.18 | 1190.18 |  |  | 0.12 | 0.78343 | 312 | 93 | 27 | 3245060800772
080101 | BatiboxКор.пов.проч.1п гл.40мм | Коробка монтажная - Программа Batibox - 1-местная - глубина 40 мм | Legrand | Retail/PRO | 311 | Коробки монтажные для электроустановочного оборудования | PL9 | 20 | ШТ | На складе | Не подлежит сертификации | 2021-12-31 | 221.19 | 265.43 | 265.43 |  |  | 0.829 | 7.32 | 305 | 150 | 160 | 3245060801014
080102 | BatiboxКор.пов.проч.2п гл.40мм | Коробка монтажная - Программа Batibox - 2-местная - 4/5 модулей - вертикальный/горизонтальный монтаж - глубина 40 | Legrand | Retail/PRO | 311 | Коробки монтажные для электроустановочного оборудования | PL9 | 10 | ШТ | На складе | Не подлежит сертификации | 2021-12-31 | 561.55 | 673.86 | 673.86 |  |  | 0.854 | 7.32 | 305 | 150 | 160 | 3245060801021
080103 | BatiboxКор.пов.проч.3п гл.40мм | Коробка монтажная - Программа Batibox - 3-местная - 6/8 модулей - вертикальный/горизонтальный монтаж - глубина 40 | Legrand | Retail/PRO | 311 | Коробки монтажные для электроустановочного оборудования | PL9 | 10 | ШТ | На складе | Не подлежит сертификации | 2021-12-31 | 746.05 | 895.26 | 895.26 |  |  | 1.167 | 9.2944 | 296 | 200 | 157 | 3245060801038
080105 | CelianeСоед.наб.д/уст.кор.1-3п | Адаптер Batibox - для соединения монтажных коробок с мини-каналами и плинтусами Celiane | Legrand | Retail/PRO | 311 | Коробки монтажные для электроустановочного оборудования | PL9 | 1 | ШТ | Под заказ Т2 | Не подлежит сертификации | 2021-12-31 | 444.69 | 533.63 | 533.63 |  |  | 0.046 | 0.744 | 200 | 93 | 40 | 3245060801052
080108 | Batib.Кор.кр.кир.гл.40/30вин. | Встраиваемая коробка Batibox - одноместная - для кирпичных стен - круглая - диаметр 67 мм - глубина 40 мм - с винтами | Legrand | Retail/PRO | 311 | Коробки монтажные для электроустановочного оборудования | PL9 | 100 | ШТ | Под заказ Т2 | Не подлежит сертификации | 2021-12-31 | 151.2 | 181.44 | 181.44 |  |  | 2.369 | 23.1278 | 398 | 298 | 195 | 3245060801083
080109 | Batib.Кор.кр.кир.гл.40/30б/вин | Встраиваемая коробка Batibox - одноместная - для кирпичных стен - круглая - диаметр 67 мм - глубина 40 мм - без винтов | Legrand | Retail/PRO | 311 | Коробки монтажные для электроустановочного оборудования | PL9 | 100 | ШТ | Под заказ Т2 | Не подлежит сертификации | 2021-12-31 | 138.17 | 165.8 | 165.8 |  |  | 2.127 | 23.1278 | 398 | 298 | 195 | 3245060801090
080121 | BatiboxКор.пов.проч.1п гл50мм | Коробка монтажная - Программа Batibox - 1-местная - глубина 50 | Legrand | Retail/PRO | 311 | Коробки монтажные для электроустановочного оборудования | PL9 | 10 | ШТ | На складе | Не подлежит сертификации | 2021-12-31 | 296.57 | 355.88 | 355.88 |  |  | 0.492 | 5.2675 | 215 | 175 | 140 | 3245060801212
080122 | BatiboxКор.пов.проч.2п гл50мм | Коробка монтажная - Программа Batibox - 2-местная - 4/5 модулей - вертикальный/горизонтальный монтаж - глубина 50 | Legrand | Retail/PRO | 311 | Коробки монтажные для электроустановочного оборудования | PL9 | 10 | ШТ | Под заказ Т1 | Не подлежит сертификации | 2020-12-31 | 604.76 | 725.71 | 725.71 |  |  | 1.013 | 9.2944 | 296 | 200 | 157 | 3245060801229
080123 | BatiboxКор.пов.проч.3п гл50мм | Коробка монтажная - Программа Batibox - 3-местная - 6/8 модулей - вертикальный/горизонтальный монтаж - глубина 50 | Legrand | Retail/PRO | 311 | Коробки монтажные для электроустановочного оборудования | PL9 | 10 | ШТ | Под заказ Т2 | Не подлежит сертификации | 2020-12-31 | 806.35 | 967.62 | 967.62 |  |  | 1.37 | 12.8828 | 268 | 253 | 190 | 3245060801236
080124 | BatiboxКор.пов.пр.2х4/5м.гл.50 | Коробка монтажная - Программа Batibox - большая вместимость - 2 x 2-местная | Legrand | Retail/PRO | 311 | Коробки монтажные для электроустановочного оборудования | PL9 | 1 | ШТ | Под заказ Т2 | Не подлежит сертификации | 2021-12-31 | 1556.67 | 1868 | 1868 |  |  | 0.181 | 2.016 | 160 | 180 | 70 | 3245060801243
080126 | BatiboxКор.пов.пр.2х6/8м.гл.50 | Коробка монтажная - Программа Batibox - большая вместимость - 2 x 3-местная | Legrand | Retail/PRO | 311 | Коробки монтажные для электроустановочного оборудования | PL9 | 1 | ШТ | Под заказ Т1 | Не подлежит сертификации | 2020-12-31 | 1444.53 | 1733.44 | 1733.44 |  |  | 0.244 | 2.024 | 230 | 160 | 55 | 3245060801267
080128 | BatiboxКор.повыш.2х10мод. | Кор. Повыш. 2х10мод, глубина 50 мм | Legrand | Retail/PRO | 311 | Коробки монтажные для электроустановочного оборудования | PL9 | 5 | ШТ | Под заказ Т2 | Не подлежит сертификации | 2021-12-31 | 1844.98 | 2213.98 | 2213.98 |  |  | 1.997 | 17.6979 | 346 | 275 | 186 | 3245060801281
080131 | Batibox для кирп.ст.1п гл.30мм | Коробка одноместная - Программа Batibox - для кирпичных стен - квадратная соединяемая - глубина 30 | Legrand | Retail/PRO | 311 | Коробки монтажные для электроустановочного оборудования | PL9 | 20 | ШТ | Под заказ Т2 | Не подлежит сертификации | 2021-12-31 | 129.77 | 155.72 | 155.72 |  |  | 0.696 | 7.696 | 296 | 200 | 130 | 3245060801311
080140 | Batib.Кор.д/кир.ст1/2п.гл.40мм | Коробка одномодульная - Программа Batibox - для кирпичных стен - для изделий Mosaic или Celiane - глубина 40 | Legrand | Retail/PRO | 311 | Коробки монтажные для электроустановочного оборудования | PL9 | 10 | ШТ | Под заказ Т2 | Не подлежит сертификации | 2021-12-31 | 407.72 | 489.26 | 489.26 |  |  | 0.365 | 1.2788 | 179 | 94 | 76 | 3245060801403
080141 | Batib.Кор.д/кирп.ст 1п гл.40мм | Коробка одноместная - Программа Batibox - для кирпичных стен - квадратная соединяемая - глубина 40 | Legrand | Retail/PRO | 311 | Коробки монтажные для электроустановочного оборудования | PL9 | 100 | ШТ | На складе | Не подлежит сертификации | 2021-12-31 | 127.17 | 152.6 | 152.6 |  |  | 3.564 | 28.2 | 400 | 300 | 235 | 3245060801410
080142 | Batib.Кор.д/кирп.ст 2п гл.40мм | Коробка многоместная - Программа Batibox - для кирпичных стен - 2-местная - 4/5 модулей - верт./гориз. монтаж - гл. 40 | Legrand | Retail/PRO | 311 | Коробки монтажные для электроустановочного оборудования | PL9 | 5 | ШТ | На складе | Не подлежит сертификации | 2021-12-31 | 406.33 | 487.6 | 487.6 |  |  | 0.495 | 3.2329 | 234 | 157 | 88 | 3245060801427
080143 | Batib.Кор.д/кирп.ст 3п гл.40мм | Коробка многоместная - Программа Batibox - для кирпичных стен - 3-местная - 6/8 модулей - верт./гориз. монтаж - гл. 40 | Legrand | Retail/PRO | 311 | Коробки монтажные для электроустановочного оборудования | PL9 | 5 | ШТ | На складе | Не подлежит сертификации | 2021-12-31 | 630.53 | 756.64 | 756.64 |  |  | 0.676 | 4.7286 | 258 | 232 | 79 | 3245060801434
080144 | Batib.Кор.д/кирп.ст 4п гл.40мм | Коробка многоместная - Программа Batibox - для кирпичных стен - 4-местная - 8/10 модулей - верт./гориз. монтаж - гл. 40 | Legrand | Retail/PRO | 311 | Коробки монтажные для электроустановочного оборудования | PL9 | 5 | ШТ | Под заказ Т2 | Не подлежит сертификации | 2021-12-31 | 1207.03 | 1448.44 | 1448.44 |  |  | 0.994 | 7.696 | 296 | 200 | 130 | 3245060801441
080149 | Batib.Кор.д/кирп.ст 3м.гл.40мм | Коробка многоместная - Программа Batibox - для кирпичных стен - для изделий Mosaic - 3 модуля - глубина 40 | Legrand | Retail/PRO | 311 | Коробки монтажные для электроустановочного оборудования | PL9 | 10 | ШТ | Под заказ Т2 | Не подлежит сертификации | 2021-12-31 | 526.75 | 632.1 | 632.1 |  |  | 1.064 | 5.2675 | 215 | 175 | 140 | 3245060801496
080151 | Batib.Кор.д/кирп.ст 1п.гл.50мм | Коробка одноместная - Программа Batibox - для кирпичных стен - квадратная соединяемая - глубина 50 | Legrand | Retail/PRO | 311 | Коробки монтажные для электроустановочного оборудования | PL9 | 100 | ШТ | На складе | Не подлежит сертификации | 2021-12-31 | 210.64 | 252.77 | 252.77 |  |  | 4.031 | 33.72 | 400 | 300 | 281 | 3245060801519
080155 | Batib.Кор.д/роз.бр.кир.ст50мм | Коробека для роз.бр.,кирп.ст.,глубина 50мм | Legrand | Retail/PRO | 311 | Коробки монтажные для электроустановочного оборудования | PL9 | 5 | ШТ | Под заказ Т2 | Не подлежит сертификации | 2021-12-31 | 774.98 | 929.98 | 929.98 |  |  | 0.557 | 2.142 | 136 | 70 | 225 | 3245060801557
080161 | Batib.Кор.д/кирп.ст 1п гл.60мм | Коробка одноместная - Программа Batibox - для кирпичных стен - квадратная соединяемая - глубина 60 | Legrand | Retail/PRO | 311 | Коробки монтажные для электроустановочного оборудования | PL9 | 10 | ШТ | На складе | Не подлежит сертификации | 2021-12-31 | 325.52 | 390.62 | 390.62 |  |  | 0.6 | 7.696 | 296 | 200 | 130 | 3245060801618
080170 | Batib.К.кир.ст.дв.рама1п гл40 | Встраиваемая коробка Batibox - для крепления на дверной раме - для кирпичных стен - глубина 40 мм | Legrand | Retail/PRO | 311 | Коробки монтажные для электроустановочного оборудования | PL9 | 10 | ШТ | Под заказ Т2 | Не подлежит сертификации | 2021-12-31 | 902.59 | 1083.11 | 1083.11 |  |  | 0.674 | 7.696 | 296 | 200 | 130 | 3245060801700
080180 | Batib. Крышка кругл. д/1п кор. | Крышка для монтаж. коробки 85мм кругл. | Legrand | Retail/PRO | 311 | Коробки монтажные для электроустановочного оборудования | PL9 | 20 | ШТ | На складе | Не подлежит сертификации | 2021-12-31 | 187.38 | 224.86 | 224.86 |  |  | 0.39 | 4.7823 | 235 | 185 | 110 | 3245060801809
080182 | Batib. Крышка кругл. д/2п кор. | Крышка для 2 местной коробки кругл. Batibox | Legrand | Retail/PRO | 311 | Коробки монтажные для электроустановочного оборудования | PL9 | 10 | ШТ | Под заказ Т2 | Не подлежит сертификации | 2021-12-31 | 944.17 | 1133 | 1133 |  |  | 0.344 | 2.3629 | 174 | 140 | 97 | 3245060801823
080184 | Batib.Кор.кир.ст.20/32Aгл.40мм | Batibox Кор.кир.ст.для розеток 20/32A глубина 40мм | Legrand | Retail/PRO | 311 | Коробки монтажные для электроустановочного оборудования | PL9 | 5 | ШТ | На складе | Не подлежит сертификации | 2021-12-31 | 435.89 | 523.07 | 523.07 |  |  | 0.39 | 1.445 | 85 | 85 | 200 | 3245060801847
080185 | Batib.Кор.кир.ст.20/32Aгл.50мм | Batibox Кор.кир.ст.для розеток 20/32A глубина 50мм | Legrand | Retail/PRO | 311 | Коробки монтажные для электроустановочного оборудования | PL9 | 5 | ШТ | На складе | Не подлежит сертификации | 2021-12-31 | 698.21 | 837.85 | 837.85 |  |  | 0.51 | 3.3247 | 275 | 130 | 93 | 3245060801854
080188 | Batibox 2м д/встр. блоков IP44 | Batibox 2м для встр. блоков IP44 | Legrand | DLP/Mosaic | 515 | Встраиваемые блоки IP44 | PL2 | 10 | ШТ | На складе | Не подлежит сертификации | 2020-12-31 | 383.9 | 460.68 | 460.68 |  |  | 0.513 | 5.2675 | 215 | 175 | 140 | 3245060801885
080193 | Коробка Batibox 142x142 | Коробка Batibox 142x142 | Legrand | Retail/PRO | 311 | Коробки монтажные для электроустановочного оборудования | PL9 | 1 | ШТ | На складе | Не подлежит сертификации | 2021-12-31 | 2937.04 | 3524.45 | 3524.45 |  |  | 0.345 | 2.9483 | 181 | 179 | 91 | 3245060801939
080194 | Batib.Крышка д/коробок 2х4/5м. | Крышка для коробок Batibox 2х4/5м. | Legrand | Retail/PRO | 311 | Коробки монтажные для электроустановочного оборудования | PL9 | 10 | ШТ | Под заказ Т2 | Не подлежит сертификации | 2021-12-31 | 1222.21 | 1466.65 | 1466.65 |  |  | 0.544 | 4.7823 | 235 | 185 | 110 | 3245060801946
080195 | Коробка Batibox 213x142 | Коробка Batibox 213x142 | Legrand | Retail/PRO | 311 | Коробки монтажные для электроустановочного оборудования | PL9 | 1 | ШТ | На складе | Не подлежит сертификации | 2021-12-31 | 3534.77 | 4241.72 | 4241.72 |  |  | 0.589 | 5.6385 | 326 | 184 | 94 | 3245060801953
080196 | Batib.Крышка д/коробок 2х6/8м. | Крышка для коробок Batibox 2х6/8м. | Legrand | Retail/PRO | 311 | Коробки монтажные для электроустановочного оборудования | PL9 | 10 | ШТ | Под заказ Т2 | Не подлежит сертификации | 2021-12-31 | 2377.81 | 2853.37 | 2853.37 |  |  | 0.807 | 8.3462 | 284 | 237 | 124 | 3245060801960
080197 | Batibox Винты 3,5x40мм | Винты 3,5x40мм Для Batibox | Legrand | Retail/PRO | 311 | Коробки монтажные для электроустановочного оборудования | PL9 | 20 | ШТ | Под заказ Т2 | Не подлежит сертификации | 2020-12-31 | 31.01 | 37.21 | 37.21 |  |  | 0.043 | 0.08064 | 35 | 36 | 64 | 3245060801977
080199 | Batibox Защит.экран | Batibox Защитный экран (для каменной кладки) | Legrand | Retail/PRO | 311 | Коробки монтажные для электроустановочного оборудования | PL9 | 10 | ШТ | Под заказ Т2 | Не подлежит сертификации | 2021-12-31 | 121.15 | 145.38 | 145.38 |  |  | 0.052 | 0.53631 | 97 | 97 | 57 | 3245060801991
080241 | Celiane Кор.накл.1п бел. | Коробка для накладного монтажа - 1-местная - Программа Celiane - белый | Legrand | ЭУИ Luxe | 562 | Celiane электроустановочное оборудование | PL2 | 2 | ШТ | Под заказ Т1 | Не подлежит сертификации | 2020-12-31 | 671.67 | 806 | 806 |  |  | 0.202 | 1.1881 | 193 | 108 | 57 | 3245060802417
080242 | Celiane Кор.накл.2п. бел. | Коробка для накладного монтажа - 2-местная - Программа Celiane - белый | Legrand | ЭУИ Luxe | 562 | Celiane электроустановочное оборудование | PL2 | 1 | ШТ | Под заказ Т2 | Не подлежит сертификации | 2020-12-31 | 1277.78 | 1533.34 | 1533.34 |  |  | 0.174 | 1.1881 | 193 | 108 | 57 | 3245060802424
080244 | Celiane Кор.накл.1п. титан | Коробка для накладного монтажа - 1-местная - Программа Celiane - титан | Legrand | ЭУИ Luxe | 562 | Celiane электроустановочное оборудование | PL2 | 2 | ШТ | Под заказ Т2 | Не подлежит сертификации | 2020-12-31 | 1384.65 | 1661.58 | 1661.58 |  |  | 0.204 | 1.1881 | 193 | 108 | 57 | 3245060802448
080245 | Celiane Кор.накл.2п. титан | Коробка для накладного монтажа - 2-местная - Программа Celiane - титан | Legrand | ЭУИ Luxe | 562 | Celiane электроустановочное оборудование | PL2 | 1 | ШТ | Под заказ Т2 | Не подлежит сертификации | 2020-12-31 | 2575.39 | 3090.47 | 3090.47 |  |  | 0.176 | 1.1881 | 193 | 108 | 57 | 3245060802455
080250 | Batibox Суппорт 1/2п.1 м. | Суппорт, монтаж на винтах - Программа Batibox - для одномодульного механизма | Legrand | General family | 563 | Суппорты и комплектующие изделия Celiane Mosaic | PL2 | 10 | ШТ | На складе | Сертифицировано | 2024-11-25 | 313.99 | 376.79 | 376.79 |  |  | 0.149 | 0.22886 | 73 | 55 | 57 | 3245060802509
080251 | Суппорт 1п 2м MSC-CLN | Суппорт, монтаж на винтах - Программа Batibox - разделяемый - 1 -местный - 2 модуля | Legrand | General family | 563 | Суппорты и комплектующие изделия Celiane Mosaic | PL2 | 10 | ШТ | На складе | Сертифицировано | 2024-11-25 | 87.83 | 105.4 | 105.4 |  |  | 0.305 | 1.472 | 230 | 80 | 80 | 3245060802516
080252 | Batibox Суппорт 2п. 4-5м. | Суппорт, монтаж на винтах - Программа Batibox - вертикальный/горизонтальный монтаж - 2 -местный - 4/5 модулей | Legrand | General family | 563 | Суппорты и комплектующие изделия Celiane Mosaic | PL2 | 10 | ШТ | На складе | Сертифицировано | 2024-11-25 | 279.43 | 335.32 | 335.32 |  |  | 0.676 | 3.2329 | 234 | 157 | 88 | 3245060802523
080253 | Batibox Суппорт 3п. 6-8м. | Суппорт, монтаж на винтах - Программа Batibox - вертикальный/горизонтальный монтаж - 3 -местный - 6/8 модулей | Legrand | General family | 563 | Суппорты и комплектующие изделия Celiane Mosaic | PL2 | 5 | ШТ | На складе | Сертифицировано | 2024-11-25 | 469.99 | 563.99 | 563.99 |  |  | 0.497 | 2.3507 | 288 | 106 | 77 | 3245060802530
080254 | Суппорт 4п 10м MSC-CLN | Суппорт, монтаж на винтах - Программа Batibox - вертикальный/горизонтальный монтаж - 4 -местный -10 модулей | Legrand | General family | 563 | Суппорты и комплектующие изделия Celiane Mosaic | PL2 | 5 | ШТ | На складе | Сертифицировано | 2024-12-12 | 1832.53 | 2199.04 | 2199.04 |  |  | 0.693 | 3.5605 | 289 | 154 | 80 | 3245060802547
080257 | Msc Супп. 4м вер. мех.с подсв. | Суппорт с подсветкой - Программа Batibox - для Программы Mosaic - 2 -местный - 4 модуля - вертикальный монтаж | Legrand | DLP/Mosaic | 512 | Новый Mosaic электроустановочное оборудование | PL2 | 1 | ШТ | Под заказ Т2 | Сертифицировано | 2023-12-20 | 10361.76 | 12434.11 | 12434.11 |  |  | 0.065 | 0.57728 | 160 | 88 | 41 | 3245060802578
080258 | Msc Супп. 4м гор. мех.с подсв. | Суппорт с подсветкой - Программа Batibox - Для Программы Mosaic - 2 -местный - 4 модуля - горизонтальный монтаж | Legrand | DLP/Mosaic | 512 | Новый Mosaic электроустановочное оборудование | PL2 | 1 | ШТ | Под заказ Т2 | Сертифицировано | 2023-12-20 | 10361.76 | 12434.11 | 12434.11 |  |  | 0.067 | 0.57728 | 160 | 88 | 41 | 3245060802585
080259 | Mosaic Суппорт 3 модуля | Суппорт, монтаж на винтах - Программа Batibox - вертикальный/горизонтальный монтаж - 3 модуля | Legrand | General family | 563 | Суппорты и комплектующие изделия Celiane Mosaic | PL2 | 5 | ШТ | Под заказ Т1 | Сертифицировано | 2024-11-25 | 247.52 | 297.02 | 297.02 |  |  | 0.242 | 0.27432 | 127 | 72 | 30 | 3245060802592
080260 | Batibox Супп. с подсв.1п. | Суппорт с подсветкой - Программа Batibox - для Программы Mosaic - 1-местный | Legrand | DLP/Mosaic | 512 | Новый Mosaic электроустановочное оборудование | PL2 | 1 | ШТ | На складе | Сертифицировано | 2023-12-20 | 3593.4 | 4312.08 | 4312.08 |  |  | 0.05 | 0.53631 | 97 | 97 | 57 | 3245060802608
080261 | Mosaic Суппорт 1П на захватах | Суппорт на захватах - Программа Batibox - рамках renovation - 1-местный - 2 модуля | Legrand | General family | 563 | Суппорты и комплектующие изделия Celiane Mosaic | PL2 | 10 | ШТ | На складе | Сертифицировано | 2024-11-25 | 389.89 | 467.87 | 467.87 |  |  | 0.458 | 2.3507 | 212 | 144 | 77 | 3245060802615
080262 | Msc Супп. 2-мест. мех.с подсв. | Суппорт с подсветкой - Программа Batibox - для Программы Mosaic - функция индикации - 1-местный - 2 модуля | Legrand | DLP/Mosaic | 512 | Новый Mosaic электроустановочное оборудование | PL2 | 1 | ШТ | Под заказ Т2 | Сертифицировано | 2023-12-20 | 3593.4 | 4312.08 | 4312.08 |  |  | 0.047 | 0.53631 | 97 | 97 | 57 | 3245060802622
080264 | Mosaic Суппорт 2X2-местный | Суппорт большой вместимости - Программа Batibox - 2 x 2-местный - 2 x 4/5 модулей | Legrand | General family | 563 | Суппорты и комплектующие изделия Celiane Mosaic | PL2 | 5 | ШТ | Под заказ Т2 | Сертифицировано | 2024-11-25 | 2445.53 | 2934.64 | 2934.64 |  |  | 0.968 | 2.0242 | 193 | 184 | 57 | 3245060802646
080266 | Mosaic Суппорт 2X3-местный | Суппорт большой вместимости - Программа Batibox - 2 x 3-местный - 2 x 6/8 модулей | Legrand | General family | 563 | Суппорты и комплектующие изделия Celiane Mosaic | PL2 | 5 | ШТ | Под заказ Т1 | Сертифицировано | 2024-11-25 | 3151 | 3781.2 | 3781.2 |  |  | 1.349 | 3.2329 | 234 | 157 | 88 | 3245060802660
080268 | Batibox Супп. 2x10м. | Batibox Суппорт 2x10 модул. | Legrand | General family | 563 | Суппорты и комплектующие изделия Celiane Mosaic | PL2 | 5 | ШТ | Под заказ Т2 | Сертифицировано | 2024-12-12 | 4023.59 | 4828.31 | 4828.31 |  |  | 1.493 | 3.355 | 327 | 180 | 57 | 3245060802684
080270 | Суппорт специальный | Суппорт - для стандартных рамок Celiane с габаритными размерами 82х90 мм | Legrand | ЭУИ Luxe | 1181 | Радиосистема MY HOME PLAY (LEGRAND) | PL3 | 5 | ШТ | На складе | Сертифицировано | 2024-12-12 | 594.54 | 713.45 | 713.45 | Будет удален |  | 0.137 | 0.71569 | 109 | 98 | 67 | 3245060802707
080271 | Суппорт специальный | Суппорт - для стандартных рамок Celiane с габаритными размерами 82х100 мм | Legrand | ЭУИ Luxe | 1181 | Радиосистема MY HOME PLAY (LEGRAND) | PL3 | 5 | ШТ | На складе | Не подлежит сертификации | 2021-12-31 | 1565.21 | 1878.25 | 1878.25 | Будет удален |  | 0.157 | 0.71569 | 109 | 98 | 67 | 3245060802714
080274 | Mos.Кор.накл. 2х4/5м,в.50мм | Накладная монтажная коробка - Программа Mosaic - для суппорта Кат. № 0 802 64 - глубина 50 мм - 2x5/2x2x2 модуля | Legrand | DLP/Mosaic | 512 | Новый Mosaic электроустановочное оборудование | PL2 | 1 | ШТ | Под заказ Т2 | Не подлежит сертификации | 2020-12-31 | 1883.23 | 2259.88 | 2259.88 |  |  | 0.302 | 1.944 | 180 | 180 | 60 | 3245060802745
080276 | Mos.Кор.накл. 2х6/8м,в.50мм | Накладная монтажная коробка - Программа Mosaic - для суппорта Кат. № 0 802 66 - глубина 50 мм- 2x6/2x8/2x3x2 модуля | Legrand | DLP/Mosaic | 512 | Новый Mosaic электроустановочное оборудование | PL2 | 1 | ШТ | Под заказ Т2 | Не подлежит сертификации | 2020-12-31 | 1520.49 | 1824.59 | 1824.59 |  |  | 0.425 | 2.4997 | 245 | 179 | 57 | 3245060802769
080278 | Mos.Кор.накл. 2х10м,в.50мм | Накладная монтажная коробка - Программа Mosaic - для суппорта Кат. № 0 802 68 - глубина 50 мм - 2x10 модуля | Legrand | DLP/Mosaic | 512 | Новый Mosaic электроустановочное оборудование | PL2 | 1 | ШТ | Под заказ Т2 | Не подлежит сертификации | 2020-12-31 | 1602.92 | 1923.5 | 1923.5 |  |  | 0.471 | 2.688 | 320 | 168 | 50 | 3245060802783
080280 | Mos.Кор.накл. бел. 2м.в.30мм | Накладная монтажная коробка - Программа Mosaic - для суппорта Кат. № 0 802 51 - глубина 30 мм - 2 модуля | Legrand | DLP/Mosaic | 512 | Новый Mosaic электроустановочное оборудование | PL2 | 5 | ШТ | На складе | Не подлежит сертификации | 2020-12-31 | 232.99 | 279.59 | 279.59 |  |  | 0.24 | 1.5625 | 125 | 125 | 100 | 3245060802806
080281 | Mos.Кор.накл. бел. 2м.в.40мм | Накладная монтажная коробка - Программа Mosaic - для суппорта Кат. № 0 802 51 - глубина 40 мм - 2 модуля | Legrand | DLP/Mosaic | 512 | Новый Mosaic электроустановочное оборудование | PL2 | 5 | ШТ | На складе | Не подлежит сертификации | 2020-12-31 | 233.44 | 280.13 | 280.13 |  |  | 0.325 | 1.8878 | 228 | 90 | 92 | 3245060802813
080282 | Mos.Кор.накл. бел. 2х2м,в.40мм | Накладная монтажная коробка - Программа Mosaic - для суппорта Кат. № 0 802 52 - 5 или 2x2 мод. - верт. монтаж | Legrand | DLP/Mosaic | 512 | Новый Mosaic электроустановочное оборудование | PL2 | 5 | ШТ | Под заказ Т1 | Не подлежит сертификации | 2020-12-31 | 956.21 | 1147.45 | 1147.45 |  |  | 0.531 | 3.8019 | 395 | 175 | 55 | 3245060802820
080283 | Mos.Кор.накл. бел. 3х2м,в.40мм | Накладная монтажная коробка - Программа Mosaic - для суппорта Кат. № 0 802 53 - 3x2 модуля - верт. монтаж | Legrand | DLP/Mosaic | 512 | Новый Mosaic электроустановочное оборудование | PL2 | 5 | ШТ | Под заказ Т2 | Не подлежит сертификации | 2020-12-31 | 1188.89 | 1426.67 | 1426.67 |  |  | 0.763 | 6.5721 | 236 | 118 | 236 | 3245060802837
080284 | Mos.Кор.накл. бел. 10м,в.40мм | Накладная монтажная коробка - Mosaic - для суппорта Кат. № 0 802 54 - гл. 40 мм - 10 или 4x2 мод. - гориз. монтаж | Legrand | DLP/Mosaic | 512 | Новый Mosaic электроустановочное оборудование | PL2 | 2 | ШТ | Под заказ Т1 | Не подлежит сертификации | 2020-12-31 | 1644.93 | 1973.92 | 1973.92 |  |  | 0.406 | 3.355 | 327 | 180 | 57 | 3245060802844
080285 | Mos.Кор.накл. бел. 4/5м,в.40мм | Накладная монтажная коробка - Mosaic - для суппорта Кат. № 0 802 52 - гл. 40 мм - 4/5 или 2x2 модуля - гориз. монтаж | Legrand | DLP/Mosaic | 512 | Новый Mosaic электроустановочное оборудование | PL2 | 5 | ШТ | На складе | Не подлежит сертификации | 2020-12-31 | 738.11 | 885.73 | 885.73 |  |  | 0.515 | 3.8019 | 395 | 175 | 55 | 3245060802851
080286 | Mos.Кор.накл. бел. 6/8м,в.40мм | Накладная монтажная коробка - Mosaic - для суппорта Кат. № 0 802 53 - гл. 40 мм - 6/8 или 3x2 модуля - гориз. монтаж | Legrand | DLP/Mosaic | 512 | Новый Mosaic электроустановочное оборудование | PL2 | 5 | ШТ | На складе | Не подлежит сертификации | 2020-12-31 | 959.46 | 1151.35 | 1151.35 |  |  | 0.75 | 6.5721 | 236 | 118 | 236 | 3245060802868
080289 | Mos.Кор.накл.бел. 3 мод.в.40мм | Накладная монтажная коробка - Программа Mosaic - для суппорта Кат. № 0 802 59 - глубина 40 мм - 3 модуля | Legrand | DLP/Mosaic | 512 | Новый Mosaic электроустановочное оборудование | PL2 | 2 | ШТ | Под заказ Т2 | Не подлежит сертификации | 2020-12-31 | 2037.72 | 2445.26 | 2445.26 |  |  | 0.171 | 1.5625 | 125 | 125 | 100 | 3245060802899
080290 | Mosaic Супп. для тон.перег.1м | Суппорты для тонких перегородок - Программа Batibox - для Программы Mosaic - 1-модульный | Legrand | DLP/Mosaic | 512 | Новый Mosaic электроустановочное оборудование | PL2 | 10 | ШТ | Под заказ Т2 | Сертифицировано | 2024-12-12 | 417.69 | 501.23 | 501.23 |  |  | 0.093 | 0.53777 | 97 | 72 | 77 | 3245060802905
080291 | Mosaic Супп. для тон.перег. 2м | Суппорты для тонких перегородок - Программа Batibox - для Программы Mosaic - 2-модульный | Legrand | DLP/Mosaic | 512 | Новый Mosaic электроустановочное оборудование | PL2 | 10 | ШТ | Под заказ Т2 | Сертифицировано | 2024-12-12 | 334.15 | 400.98 | 400.98 |  |  | 0.189 | 1.6758 | 180 | 98 | 95 | 3245060802912
080292 | Msc Супп. для тон.перег. 2Х1м | Суппорты для тонких перегородок - Программа Batibox - для Программы Mosaic - 2 x 1-модульный - вертикальный монтаж | Legrand | DLP/Mosaic | 512 | Новый Mosaic электроустановочное оборудование | PL2 | 10 | ШТ | Под заказ Т2 | Сертифицировано | 2024-12-12 | 1046.3 | 1255.56 | 1255.56 |  |  | 0.187 | 1.7741 | 160 | 144 | 77 | 3245060802929
081940 | Batib.Короб.д/зал.бетон.гл.58 | Коробка простая - Программа Batibox - бетон - 1-местная - глубина 58 мм | Legrand | Retail/PRO | 311 | Коробки монтажные для электроустановочного оборудования | PL9 | 50 | ШТ | Под заказ Т2 | Не подлежит сертификации | 2021-12-31 | 131.04 | 157.25 | 157.25 |  |  | 1.723 | 32.4 | 400 | 300 | 270 | 3245060819408
081941 | Batib.Кор.унив.зал.бетон.гл.58 | Коробка универсальная с возможностью объединения - Программа Batibox - бетон - 1-местная - глубина 58 мм | Legrand | Retail/PRO | 311 | Коробки монтажные для электроустановочного оборудования | PL9 | 50 | ШТ | Под заказ Т2 | Не подлежит сертификации | 2021-12-31 | 168.82 | 202.58 | 202.58 |  |  | 2.747 | 38.4 | 400 | 300 | 320 | 3245060819415
081942 | Batibox Кор.дв.зал.бетон.гл.58 | Коробка универсальная с возможностью объединения - Программа Batibox - бетон - 2-местная - горизонтальный/верт. монтаж | Legrand | Retail/PRO | 311 | Коробки монтажные для электроустановочного оборудования | PL9 | 5 | ШТ | Под заказ Т2 | Не подлежит сертификации | 2021-12-31 | 558.78 | 670.54 | 670.54 |  |  | 0.739 | 13.6116 | 398 | 300 | 114 | 3245060819422
081960 | Batib.Кольцо с винтами д/кор. | Batibox Кольцо с винтами для коробки | Legrand | Retail/PRO | 311 | Коробки монтажные для электроустановочного оборудования | PL9 | 20 | ШТ | Под заказ Т2 | Не подлежит сертификации | 2021-12-31 | 158.28 | 189.94 | 189.94 |  |  | 0.282 | 5.2675 | 215 | 175 | 140 | 3245060819606
081970 | Batibox Магнит унив.650Н | Магнит унив.для Кат. № 650Н Batibox | Legrand | Retail/PRO | 311 | Коробки монтажные для электроустановочного оборудования | PL9 | 1 | ШТ | Под заказ Т2 | Не подлежит сертификации | 2021-12-31 | 5914.92 | 7097.9 | 7097.9 |  |  | 0.261 | 0.53631 | 97 | 97 | 57 | 3245060819705
081971 | Batibox Крышка фикс.д/кор. | Крышка фикс. для коробки Batibox | Legrand | Retail/PRO | 311 | Коробки монтажные для электроустановочного оборудования | PL9 | 20 | ШТ | Под заказ Т2 | Не подлежит сертификации | 2021-12-31 | 359.22 | 431.06 | 431.06 |  |  | 0.625 | 4.7823 | 235 | 185 | 110 | 3245060819712
081972 | BatiboxКрышка установоч.д/кор. | Крышка установоч. для коробки Batibox | Legrand | Retail/PRO | 311 | Коробки монтажные для электроустановочного оборудования | PL9 | 20 | ШТ | Под заказ Т2 | Не подлежит сертификации | 2021-12-31 | 102.38 | 122.86 | 122.86 |  |  | 0.26 | 2.0655 | 185 | 145 | 77 | 3245060819729
081985 | Batib.Кор.д/роз.20/32А,бет.ст. | Коробка для розетки 20/32А, бетон.ст. | Legrand | Retail/PRO | 311 | Коробки монтажные для электроустановочного оборудования | PL9 | 1 | ШТ | Под заказ Т2 | Не подлежит сертификации | 2021-12-31 | 483.92 | 580.7 | 580.7 |  |  | 0.084 | 1.8378 | 265 | 95 | 73 | 3245060819859
081988 | Кор.в бетон д/встр.блоков IP44 | Коробка в бетон для встр.блоков IP44 | Legrand | DLP/Mosaic | 515 | Встраиваемые блоки IP44 | PL2 | 6 | ШТ | На складе | Не подлежит сертификации | 2020-12-31 | 1184.15 | 1420.98 | 1420.98 |  |  | 0.808 | 7.5 | 300 | 200 | 125 | 3245060819880
081990 | Batibox Магнит универсал.1300Н | Магнит универсал.длч Кат. № 1300Н Batibox | Legrand | Retail/PRO | 311 | Коробки монтажные для электроустановочного оборудования | PL9 | 1 | ШТ | Под заказ Т2 | Не подлежит сертификации | 2021-12-31 | 11798.34 | 14158.01 | 14158.01 |  |  | 0.278 | 0.53631 | 97 | 97 | 57 | 3245060819903
081997 | Batib.Манг.съем.д/кор.бет.ст. | Магнит съёмн. для кор. бетон. стен Batibox | Legrand | Retail/PRO | 311 | Коробки монтажные для электроустановочного оборудования | PL9 | 1 | ШТ | Под заказ Т2 | Не подлежит сертификации | 2021-12-31 | 6508.01 | 7809.61 | 7809.61 |  |  | 0.224 | 0.75762 | 145 | 95 | 55 | 3245060819972
086003 | OteoВык.2хполюс.10А 250В комп. | Выключатель двухполюсный - серия Oteo - изделия в комплекте - белый | Legrand | DLP/Mosaic | 601 | Электроустановочное оборудование открытого монтажа | PL2 | 10 | ШТ | Под заказ Т2 | Сертифицировано | 2024-07-18 | 2282.46 | 2738.95 | 2738.95 | Будет удален |  | 0.704 | 2.464 | 385 | 160 | 40 | 3245060860035
086038 | Oteo Соединитель Т в компл. | Oteo Соединитель Т в комплекте | Legrand | DLP/Mosaic | 601 | Электроустановочное оборудование открытого монтажа | PL2 | 10 | ШТ | Под заказ Т2 | Не подлежит сертификации | 2021-12-31 | 2402.92 | 2883.5 | 2883.5 |  |  | 0.69 | 2.863 | 389 | 160 | 46 | 3245060860387
086044 | Oteo Розетка RJ45 UTP кат.6 | Розетка RJ45 UTP Oteo Cat. 6 | Legrand | DLP/Mosaic | 442 | Розетки RJ 45 Legrand | PL8 | 10 | ШТ | Под заказ Т2 | Сертифицировано | 2024-12-02 | 2134.99 | 2561.99 | 2561.99 |  |  | 0.712 | 2.8111 | 388 | 161 | 45 | 3245060860448
086047 | Oteo Розетка RJ45 FTP кат.6 | Розетка RJ45 FTP Oteo Cat. 6 | Legrand | DLP/Mosaic | 442 | Розетки RJ 45 Legrand | PL8 | 10 | ШТ | Под заказ Т2 | Сертифицировано | 2024-12-02 | 2134.99 | 2561.99 | 2561.99 |  |  | 0.697 | 2.8111 | 388 | 161 | 45 | 3245060860479
086059 | Oteo Розетка RJ45 UTP кат.5 | Роз. RJ45 UTP Oteo Cat. 5 | Legrand | DLP/Mosaic | 442 | Розетки RJ 45 Legrand | PL8 | 10 | ШТ | Под заказ Т2 | Сертифицировано | 2024-12-02 | 1929.34 | 2315.21 | 2315.21 |  |  | 0.695 | 2.8111 | 388 | 161 | 45 | 3245060860592
086061 | Oteo Розетка RJ45 FTP кат.5 | Oteo Розетка RJ45 FTP Cat. 5 | Legrand | DLP/Mosaic | 442 | Розетки RJ 45 Legrand | PL8 | 10 | ШТ | Под заказ Т2 | Сертифицировано | 2024-12-02 | 2235.58 | 2682.7 | 2682.7 |  |  | 0.714 | 2.8111 | 388 | 161 | 45 | 3245060860615
086065 | Oteo Перек.+р.2К+З 2п.в компл. | Переключатель + розетка 2К+З, 2 поста | Legrand | DLP/Mosaic | 601 | Электроустановочное оборудование открытого монтажа | PL2 | 5 | ШТ | Под заказ Т2 | Сертифицировано | 2023-01-10 | 2944.65 | 3533.58 | 3533.58 |  |  | 0.736 | 2.9815 | 395 | 148 | 51 | 3245060860653
086091 | Oteo Рамка 1 пост | Рамка для накладного монтажа - 1 пост - белый | Legrand | DLP/Mosaic | 601 | Электроустановочное оборудование открытого монтажа | PL2 | 20 | ШТ | На складе | Сертифицировано | 2024-11-25 | 185.34 | 222.41 | 222.41 |  |  | 0.54 | 2.744 | 245 | 160 | 70 | 3245060860912
086092 | Oteo Рамка 2 поста | Рамка для накладного монтажа - 2 поста - белый | Legrand | DLP/Mosaic | 601 | Электроустановочное оборудование открытого монтажа | PL2 | 10 | ШТ | На складе | Сертифицировано | 2024-11-25 | 560.84 | 673.01 | 673.01 |  |  | 0.487 | 2.45 | 250 | 140 | 70 | 3245060860929
086093 | Oteo Рамка 3 поста | Рамка для накладного монтажа - 3 поста - белый | Legrand | DLP/Mosaic | 601 | Электроустановочное оборудование открытого монтажа | PL2 | 5 | ШТ | На складе | Сертифицировано | 2024-11-25 | 1136.03 | 1363.24 | 1363.24 |  |  | 0.34 | 1.848 | 200 | 132 | 70 | 3245060860936
086101 | OteoПерек.2 напр.10A 250Вкомб. | Переключатель на два направления - серия Oteo - изделия сборные - белый | Legrand | DLP/Mosaic | 601 | Электроустановочное оборудование открытого монтажа | PL2 | 10 | ШТ | На складе | Сертифицировано | 2024-07-18 | 579.12 | 694.94 | 694.94 |  |  | 0.438 | 2.3639 | 384 | 162 | 38 | 3245060861018
086103 | OteoВыкл.2хполюс.10А 250Вкомб. | Выключатель двухполюсный - серия Oteo - изделия сборные - белый | Legrand | DLP/Mosaic | 601 | Электроустановочное оборудование открытого монтажа | PL2 | 10 | ШТ | Под заказ Т2 | Сертифицировано | 2024-07-18 | 1109.17 | 1331 | 1331 | Будет удален |  | 0.469 | 2.464 | 385 | 160 | 40 | 3245060861032
086104 | Oteo Перекл.промежут.10А 250В | Переключатель промежуточный - серия Oteo - изделия сборные - белый | Legrand | DLP/Mosaic | 601 | Электроустановочное оборудование открытого монтажа | PL2 | 10 | ШТ | Под заказ Т2 | Сертифицировано | 2024-07-18 | 2255.74 | 2706.89 | 2706.89 | Будет удален |  | 0.467 | 2.464 | 385 | 160 | 40 | 3245060861049
086120 | OteoДвойн.перекл.10А 250Вкомб. | Двойной переключатель - серия Oteo - изделия сборные - белый | Legrand | DLP/Mosaic | 601 | Электроустановочное оборудование открытого монтажа | PL2 | 10 | ШТ | На складе | Сертифицировано | 2024-07-18 | 1996.85 | 2396.22 | 2396.22 |  |  | 0.514 | 2.464 | 385 | 160 | 40 | 3245060861209
086121 | OteoВык.кноп.двойн.6А 250Вкомб | Выключатель кнопочный двойной - серия Oteo - изделия сборные - 6 А - белый | Legrand | DLP/Mosaic | 601 | Электроустановочное оборудование открытого монтажа | PL2 | 10 | ШТ | Под заказ Т2 | Сертифицировано | 2024-07-18 | 2135.87 | 2563.04 | 2563.04 |  |  | 0.478 | 2.464 | 385 | 160 | 40 | 3245060861216
086122 | OteoРоз.2Кзащ.шт.16А 250Вкомб. | Розетка 2К - с защитными шторками - серия Oteo - изделия сборные - белый | Legrand | DLP/Mosaic | 601 | Электроустановочное оборудование открытого монтажа | PL2 | 10 | ШТ | На складе | Сертифицировано | 2023-01-10 | 407.5 | 489 | 489 |  |  | 0.424 | 2.3443 | 388 | 159 | 38 | 3245060861223
086129 | OteoР.2К+Знем.ст.16А 250Вкомб. | Розетка 2К+3 - немецкий стандарт - серия Oteo - изделия сборные - белый | Legrand | DLP/Mosaic | 601 | Электроустановочное оборудование открытого монтажа | PL2 | 10 | ШТ | На складе | Сертифицировано | 2023-01-10 | 695.63 | 834.76 | 834.76 |  |  | 0.533 | 2.863 | 389 | 160 | 46 | 3245060861292
086133 | OteoРозетка RJ45 | Розетка RJ 45 - для цифровых телефонных линий/Интернета - 8 контактов - серия Oteo - изделия сборные - белый | Legrand | DLP/Mosaic | 601 | Электроустановочное оборудование открытого монтажа | PL2 | 10 | ШТ | На складе | Сертифицировано | 2024-12-02 | 1346.63 | 1615.96 | 1615.96 |  |  | 0.384 | 2.464 | 385 | 160 | 40 | 3245060861339
086138 | Oteo Соединитель Т комб. | Oteo Соединитель Т комб. | Legrand | DLP/Mosaic | 601 | Электроустановочное оборудование открытого монтажа | PL2 | 10 | ШТ | Под заказ Т2 | Не подлежит сертификации | 2021-12-31 | 2122.38 | 2546.86 | 2546.86 |  |  | 0.433 | 2.464 | 385 | 160 | 40 | 3245060861384
086140 | OteoРоз.TV прост.2150МГц комб. | Розетка TV - простая - вилка - серия Oteo - изделия сборные - белый | Legrand | DLP/Mosaic | 601 | Электроустановочное оборудование открытого монтажа | PL2 | 10 | ШТ | На складе | Сертифицировано | 2024-12-01 | 968.95 | 1162.74 | 1162.74 |  |  | 0.588 | 2.464 | 385 | 160 | 40 | 3245060861407
086159 | Oteo Розетка UTP RJ45 кат5е | Информационная розетка RJ 45 - категория 5e - UTP - 8 контактов - серия Oteo - изделия сборные - белый | Legrand | DLP/Mosaic | 442 | Розетки RJ 45 Legrand | PL8 | 10 | ШТ | На складе | Сертифицировано | 2024-12-02 | 1725.18 | 2070.22 | 2070.22 |  |  | 0.465 | 2.8111 | 388 | 161 | 45 | 3245060861599
086161 | Oteo Розетка FTP RJ45 кат5е | Информационная розетка RJ 45 - категория 5e - FTP - 9 контактов - серия Oteo - изделия сборные - белый | Legrand | DLP/Mosaic | 442 | Розетки RJ 45 Legrand | PL8 | 10 | ШТ | Под заказ Т2 | Сертифицировано | 2024-12-02 | 1725.18 | 2070.22 | 2070.22 |  |  | 0.465 | 2.464 | 385 | 160 | 40 | 3245060861612
088000 | Крышка для нап.кор.пласт.8/12М | Крышка для напольной коробки пластик стандартное исполнение 8/12 мод. | Legrand | Напольные коробки и колонны | 315 | Коробки напольные | PL7 | 1 | ШТ | На складе | Не подлежит сертификации | 2021-12-31 | 3102.65 | 3723.18 | 3723.18 |  | Дата запуска - 01.07.19 | 1.188 | 5.2787 | 341 | 258 | 60 | 3414970754936
088001 | Крышка для нап.кор.пласт12/18М | Крышка для напольной коробки пластик стандартное исполнение 12/18 мод. | Legrand | Напольные коробки и колонны | 315 | Коробки напольные | PL7 | 1 | ШТ | На складе | Не подлежит сертификации | 2021-12-31 | 3523.77 | 4228.52 | 4228.52 |  | Дата запуска - 01.07.19 | 1.455 | 6.0562 | 341 | 296 | 60 | 3414970754943
088002 | Крышка для нап.кор.пласт16/24М | Крышка для напольной коробки пластик стандартное исполнение 16/24 мод. | Legrand | Напольные коробки и колонны | 315 | Коробки напольные | PL7 | 1 | ШТ | На складе | Не подлежит сертификации | 2021-12-31 | 4079.79 | 4895.75 | 4895.75 |  | Дата запуска - 01.07.19 | 1.438 | 6.8132 | 341 | 333 | 60 | 3414970754950
088003 | Крышка для нап.кор.нерж.8/12М | Крышка для напольной коробки нержавеющая сталь стандартное исполнение 8/12 мод. | Legrand | Напольные коробки и колонны | 315 | Коробки напольные | PL7 | 1 | ШТ | На складе | Не подлежит сертификации | 2021-12-31 | 16421 | 19705.2 | 19705.2 |  | Дата запуска - 01.07.19 | 1.308 | 5.2787 | 341 | 258 | 60 | 3414970754967
088004 | Крышка для нап.кор.нерж.12/18М | Крышка для напольной коробки нержавеющая сталь стандартное исполнение 12/18 мод. | Legrand | Напольные коробки и колонны | 315 | Коробки напольные | PL7 | 1 | ШТ | На складе | Не подлежит сертификации | 2021-12-31 | 16794.97 | 20153.96 | 20153.96 |  | Дата запуска - 01.07.19 | 1.702 | 6.0562 | 341 | 296 | 60 | 3414970754974
088005 | Крышка для нап.кор.нерж.16/24М | Крышка для напольной коробки нержавеющая сталь стандартное исполнение 16/24 мод. | Legrand | Напольные коробки и колонны | 315 | Коробки напольные | PL7 | 1 | ШТ | На складе | Не подлежит сертификации | 2021-12-31 | 17542.06 | 21050.47 | 21050.47 |  | Дата запуска - 01.07.19 | 2.73 | 6.8132 | 341 | 333 | 60 | 3414970754981
088006 | Крышка для нап.кор.лат.8/12М | Крышка для напольной коробки латунь стандартное исполнение 8/12 мод. | Legrand | Напольные коробки и колонны | 315 | Коробки напольные | PL7 | 1 | ШТ | На складе | Не подлежит сертификации | 2021-12-31 | 20741.74 | 24890.09 | 24890.09 |  | Дата запуска - 01.07.19 | 1.32 | 4.55 | 350 | 260 | 50 | 3414970754998
088007 | Крышка для нап.кор.лат.12/18М | Крышка для напольной коробки латунь стандартное исполнение 12/18 мод. | Legrand | Напольные коробки и колонны | 315 | Коробки напольные | PL7 | 1 | ШТ | На складе | Не подлежит сертификации | 2021-12-31 | 21303.68 | 25564.42 | 25564.42 |  | Дата запуска - 01.07.19 | 2.4 | 6.0562 | 341 | 296 | 60 | 3414970755001
088008 | Крышка для нап.кор.лат.16/24М | Крышка для напольной коробки латунь стандартное исполнение 16/24 мод. | Legrand | Напольные коробки и колонны | 315 | Коробки напольные | PL7 | 1 | ШТ | На складе | Не подлежит сертификации | 2021-12-31 | 24144.51 | 28973.41 | 28973.41 |  | Дата запуска - 01.07.19 | 2.761 | 6.8132 | 341 | 333 | 60 | 3414970755018
088015 | Панель пл.нап.кор.сталь 8/12М | Декоративная панель из нержавеющей стали для крышки напольной коробки пластик стандартное исполнение 8/12 мод. | Legrand | Напольные коробки и колонны | 315 | Коробки напольные | PL7 | 1 | ШТ | На складе | Не подлежит сертификации | 2021-12-31 | 4329.72 | 5195.66 | 5195.66 |  | Дата запуска - 01.07.19 | 0.593 | 2.112 | 330 | 320 | 20 | 3414970891242
088016 | Панель пл.нап.кор.сталь12/18М | Декоративная панель из нержавеющей стали для крышки напольной коробки пластик стандартное исполнение 12/18 мод. | Legrand | Напольные коробки и колонны | 315 | Коробки напольные | PL7 | 1 | ШТ | На складе | Не подлежит сертификации | 2021-12-31 | 4421.04 | 5305.25 | 5305.25 |  | Дата запуска - 01.07.19 | 0.72 | 2.112 | 330 | 320 | 20 | 3414970891266
088017 | Панель пл.нап.кор.сталь16/24М | Декоративная панель из нержавеющей стали для крышки напольной коробки пластик стандартное исполнение 16/24 мод. | Legrand | Напольные коробки и колонны | 315 | Коробки напольные | PL7 | 1 | ШТ | На складе | Не подлежит сертификации | 2021-12-31 | 5997.02 | 7196.42 | 7196.42 |  | Дата запуска - 01.07.19 | 0.854 | 2.112 | 330 | 320 | 20 | 3414970891280
088020 | Основание гор.уст.(рег) 8/12М | Основание для горизональной установки ЭУИ с регулировкой по высоте стандартное исполнение 8/12 мод. | Legrand | Напольные коробки и колонны | 315 | Коробки напольные | PL7 | 1 | ШТ | На складе | Сертифицировано | 2024-12-12 | 5554.49 | 6665.39 | 6665.39 |  | Дата запуска - 01.07.19 | 1.401 | 7.5992 | 303 | 220 | 114 | 3414970755117
088021 | Основание гор.уст.(рег) 12/18М | Основание для горизональной установки ЭУИ с регулировкой по высоте стандартное исполнение 12/18 мод. | Legrand | Напольные коробки и колонны | 315 | Коробки напольные | PL7 | 1 | ШТ | На складе | Сертифицировано | 2024-12-12 | 6007.26 | 7208.71 | 7208.71 |  | Дата запуска - 01.07.19 | 1.583 | 8.8773 | 303 | 257 | 114 | 3414970755124
088022 | Основание гор.уст.(рег) 16/24М | Основание для горизональной установки ЭУИ с регулировкой по высоте стандартное исполнение 16/24 мод. | Legrand | Напольные коробки и колонны | 315 | Коробки напольные | PL7 | 1 | ШТ | На складе | Сертифицировано | 2024-12-12 | 6475.24 | 7770.29 | 7770.29 |  | Дата запуска - 01.07.19 | 1.8 | 10.4662 | 303 | 303 | 114 | 3414970755131
088023 | Основание верт.уст.2х4М (фикс) | Основание для вертикальной установки ЭУИ фиксированные стандартное исполнение 2х4 мод. | Legrand | Напольные коробки и колонны | 315 | Коробки напольные | PL7 | 1 | ШТ | На складе | Сертифицировано | 2024-12-12 | 3546.76 | 4256.11 | 4256.11 |  | Дата запуска - 01.07.19 | 0.615 | 7.5992 | 303 | 220 | 114 | 3414970755148
088024 | Основание верт.уст.2х6М (фикс) | Основание для вертикальной установки ЭУИ фиксированные стандартное исполнение 2х6 мод. | Legrand | Напольные коробки и колонны | 315 | Коробки напольные | PL7 | 1 | ШТ | На складе | Сертифицировано | 2024-12-12 | 4060.1 | 4872.12 | 4872.12 |  | Дата запуска - 01.07.19 | 1.003 | 8.8773 | 303 | 257 | 114 | 3414970755155
088025 | Основание верт.уст.2х8М (фикс) | Основание для вертикальной установки ЭУИ фиксированные стандартное исполнение 2х8 мод. | Legrand | Напольные коробки и колонны | 315 | Коробки напольные | PL7 | 1 | ШТ | На складе | Сертифицировано | 2024-12-12 | 4403.63 | 5284.36 | 5284.36 |  | Дата запуска - 01.07.19 | 1.139 | 10.4662 | 303 | 303 | 114 | 3414970755162
088026 | Изоляционная коробка 2х4M | Изоляционная коробка для монтажа напольной коробки в фальшпол стандартное исполнение 2X4 мод. | Legrand | Напольные коробки и колонны | 315 | Коробки напольные | PL7 | 1 | ШТ | На складе | Не подлежит сертификации | 2021-12-31 | 690.03 | 828.04 | 828.04 |  | Дата запуска - 01.07.19 | 0.096 | 1.181 | 140 | 114 | 74 | 3414970755179
088027 | Изоляционная коробка 2x6М | Изоляционная коробка для монтажа напольной коробки в фальшпол стандартное исполнение 2X6 мод. | Legrand | Напольные коробки и колонны | 315 | Коробки напольные | PL7 | 1 | ШТ | На складе | Не подлежит сертификации | 2021-12-31 | 931.68 | 1118.02 | 1118.02 |  | Дата запуска - 01.07.19 | 0.117 | 1.8559 | 220 | 114 | 74 | 3414970755193
088028 | Изоляционная коробка 2x8М | Изоляционная коробка для монтажа напольной коробки в фальшпол стандартное исполнение 2X8 мод. | Legrand | Напольные коробки и колонны | 315 | Коробки напольные | PL7 | 1 | ШТ | На складе | Не подлежит сертификации | 2021-12-31 | 1018.76 | 1222.51 | 1222.51 |  | Дата запуска - 01.07.19 | 0.14 | 2.5308 | 300 | 114 | 74 | 3414970755216
088036 | Осн.неук.со вст.рег.выс.8/12М | Основание неукомплектованное для монтажа ревизионной напольной коробки со вставкой для регулировки высоты суппортов стандартное исполнение 8/12 мод. | Legrand | Напольные коробки и колонны | 315 | Коробки напольные | PL7 | 1 | ШТ | Под заказ Т1 | Не подлежит сертификации | 2021-12-31 | 4482.42 | 5378.9 | 5378.9 |  | Дата запуска - 01.07.19 | 1.127 | 7.5992 | 303 | 220 | 114 | 3414970755292
088037 | Осн.неук.со вст.рег.выс.12/18М | Основание неукомплектованное для монтажа ревизионной напольной коробки со вставкой для регулировки высоты суппортов стандартное исполнение 12/18 мод. | Legrand | Напольные коробки и колонны | 315 | Коробки напольные | PL7 | 1 | ШТ | Под заказ Т1 | Не подлежит сертификации | 2021-12-31 | 5282.86 | 6339.43 | 6339.43 |  | Дата запуска - 01.07.19 | 1.271 | 8.8773 | 303 | 257 | 114 | 3414970755308
088038 | Осн.неук.со вст.рег.выс.16/24М | Основание неукомплектованное для монтажа ревизионной напольной коробки со вставкой для регулировки высоты суппортов стандартное исполнение 16/24 мод. | Legrand | Напольные коробки и колонны | 315 | Коробки напольные | PL7 | 1 | ШТ | Под заказ Т1 | Не подлежит сертификации | 2021-12-31 | 4764.19 | 5717.03 | 5717.03 |  | Дата запуска - 01.07.19 | 1.429 | 10.4662 | 303 | 303 | 114 | 3414970755315
088039 | Основание неукомплект. 8/12М | Основание неукомплектованное для монтажа ревизионной напольной коробки стандартное исполнение 8/12 мод. | Legrand | Напольные коробки и колонны | 315 | Коробки напольные | PL7 | 1 | ШТ | Под заказ Т1 | Не подлежит сертификации | 2021-12-31 | 3801.66 | 4561.99 | 4561.99 |  | Дата запуска - 01.07.19 | 0.691 | 7.5992 | 303 | 220 | 114 | 3414970755322
088040 | Основание неукомплект. 12/18М | Основание неукомплектованное для монтажа ревизионной напольной коробки стандартное исполнение 12/18 мод. | Legrand | Напольные коробки и колонны | 315 | Коробки напольные | PL7 | 1 | ШТ | Под заказ Т1 | Не подлежит сертификации | 2021-12-31 | 4176.54 | 5011.85 | 5011.85 |  | Дата запуска - 01.07.19 | 0.779 | 8.8773 | 303 | 257 | 114 | 3414970755339
088041 | Основание неукомплект. 16/24М | Основание неукомплектованное для монтажа ревизионной напольной коробки стандартное исполнение 16/24 мод. | Legrand | Напольные коробки и колонны | 315 | Коробки напольные | PL7 | 1 | ШТ | Под заказ Т1 | Не подлежит сертификации | 2021-12-31 | 4418.41 | 5302.09 | 5302.09 |  | Дата запуска - 01.07.19 | 0.886 | 10.4662 | 303 | 303 | 114 | 3414970755346
088042 | Суппорт неукомлектованный 4М | Суппорт неукомлектованный 4 мод. | Legrand | Напольные коробки и колонны | 315 | Коробки напольные | PL7 | 1 | ШТ | Под заказ Т1 | Сертифицировано | 2024-12-12 | 1559.04 | 1870.85 | 1870.85 |  | Дата запуска - 01.07.19 | 0.126 | 1.5694 | 231 | 86 | 79 | 3414970755353
088043 | Суппорт неукомлектованный 6М | Суппорт неукомлектованный 6 мод. | Legrand | Напольные коробки и колонны | 315 | Коробки напольные | PL7 | 1 | ШТ | Под заказ Т1 | Сертифицировано | 2024-12-12 | 1598.84 | 1918.61 | 1918.61 |  | Дата запуска - 01.07.19 | 0.141 | 1.5694 | 231 | 86 | 79 | 3414970755377
088044 | Суппорт неукомлектованный 8М | Суппорт неукомлектованный 8 мод. | Legrand | Напольные коробки и колонны | 315 | Коробки напольные | PL7 | 1 | ШТ | Под заказ Т1 | Сертифицировано | 2024-12-12 | 1647.84 | 1977.41 | 1977.41 |  | Дата запуска - 01.07.19 | 0.216 | 1.5694 | 231 | 86 | 79 | 3414970755391
088045 | Панель для нап.кор.нерж. 8/12М | Декоративная панель из нержавеющей стали для крышки напольной коробки нержавеющая сталь стандартное исполнение 8/12 мод. | Legrand | Напольные коробки и колонны | 315 | Коробки напольные | PL7 | 1 | ШТ | На складе | Не подлежит сертификации | 2021-12-31 | 4339.45 | 5207.34 | 5207.34 |  | Дата запуска - 01.07.19 | 0.584 | 2.112 | 330 | 320 | 20 | 3414970755414
088046 | Панель для нап.кор.нерж.12/18M | Декоративная панель из нержавеющей стали для крышки напольной коробки нержавеющая сталь стандартное исполнение 12/18 мод. | Legrand | Напольные коробки и колонны | 315 | Коробки напольные | PL7 | 1 | ШТ | На складе | Не подлежит сертификации | 2021-12-31 | 4995.81 | 5994.97 | 5994.97 |  | Дата запуска - 01.07.19 | 0.699 | 2.112 | 330 | 320 | 20 | 3414970755438
088047 | Панель для нап.кор.нерж.16/24M | Декоративная панель из нержавеющей стали для крышки напольной коробки нержавеющая сталь стандартное исполнение 16/24 мод. | Legrand | Напольные коробки и колонны | 315 | Коробки напольные | PL7 | 1 | ШТ | На складе | Не подлежит сертификации | 2021-12-31 | 5669.51 | 6803.41 | 6803.41 |  | Дата запуска - 01.07.19 | 0.843 | 2.112 | 330 | 320 | 20 | 3414970755452
088048 | Панель для нап.кор.лат.8/12М | Декоративная панель из латуни для крышки напольной коробки латунь стандартное исполнение 8/12 мод. | Legrand | Напольные коробки и колонны | 315 | Коробки напольные | PL7 | 1 | ШТ | На складе | Не подлежит сертификации | 2021-12-31 | 5945.77 | 7134.92 | 7134.92 |  | Дата запуска - 01.07.19 | 0.386 | 2.112 | 330 | 320 | 20 | 3414970755476
088049 | Панель для нап.кор.лат.12/18M | Декоративная панель из латуни для крышки напольной коробки латунь стандартное исполнение 12/18 мод. | Legrand | Напольные коробки и колонны | 315 | Коробки напольные | PL7 | 1 | ШТ | На складе | Не подлежит сертификации | 2021-12-31 | 7336.33 | 8803.6 | 8803.6 |  | Дата запуска - 01.07.19 | 0.511 | 2.112 | 330 | 320 | 20 | 3414970755490
088050 | Панель для нап.кор.лат.16/24M | Декоративная панель из латуни для крышки напольной коробки латунь стандартное исполнение 16/24 мод. | Legrand | Напольные коробки и колонны | 315 | Коробки напольные | PL7 | 1 | ШТ | На складе | Не подлежит сертификации | 2021-12-31 | 8604.9 | 10325.88 | 10325.88 |  | Дата запуска - 01.07.19 | 0.966 | 2.112 | 330 | 320 | 20 | 3414970755513
088061 | Нап.кор.кр.нерж.IP66 съемн.кр. | Напольная коробка круглая IP 66 со съемной крышкой 4 модуля нержавеющая сталь | Legrand | Напольные коробки и колонны | 315 | Коробки напольные | PL7 | 1 | ШТ | На складе | Не подлежит сертификации | 2020-12-31 | 8921.33 | 10705.6 | 10705.6 |  |  | 0.921 | 2.2792 | 176 | 175 | 74 | 3414970341341
088062 | Вывод кабеля | Вывод кабеля | Legrand | Напольные коробки и колонны | 315 | Коробки напольные | PL7 | 1 | ШТ | Под заказ Т2 | Не подлежит сертификации | 2020-12-31 | 8644.69 | 10373.63 | 10373.63 |  |  | 1.493 | 2.2792 | 176 | 175 | 74 | 3414970341365
088064 | Нап.кор.кр.нерж.IP66 откид.кр. | Напольная коробка круглая IP 66 c откидной крышкой 4 модуля нержавеющая сталь | Legrand | Напольные коробки и колонны | 315 | Коробки напольные | PL7 | 1 | ШТ | На складе | Не подлежит сертификации | 2020-12-31 | 9912.59 | 11895.11 | 11895.11 |  |  | 0.972 | 2.2792 | 176 | 175 | 74 | 3414970341419
088069 | Монтажная коробка пластик 65mm | Монтажная коробка для заливки в бетон (65mm) пластик | Legrand | Напольные коробки и колонны | 315 | Коробки напольные | PL7 | 1 | ШТ | На складе | Не подлежит сертификации | 2020-12-31 | 3457.88 | 4149.46 | 4149.46 |  |  | 0.381 | 4.324 | 235 | 230 | 80 | 3414970341433
088070 | Напол.коробка 50мм ковер 16 м. | Напольная коробка 50мм с крышкой под ковровое покрытие 16 модулей | Legrand | Напольные коробки и колонны | 315 | Коробки напольные | PL7 | 1 | ШТ | На складе | Не подлежит сертификации | 2020-12-31 | 7261.55 | 8713.86 | 8713.86 |  |  | 1.808 | 7.9729 | 301 | 301 | 88 | 3414970330291
088071 | Монт.коробка для фальш-полов | Монтажная коробка для фальш-полов | Legrand | Напольные коробки и колонны | 315 | Коробки напольные | PL7 | 1 | ШТ | На складе | Не подлежит сертификации | 2020-12-31 | 2189.99 | 2627.99 | 2627.99 |  |  | 0.162 | 1.3644 | 267 | 70 | 73 | 3414970330307
088072 | Крышка нерж.сталь для 88070 | Крышка из нержавеющей стали для арт.088070 | Legrand | Напольные коробки и колонны | 315 | Коробки напольные | PL7 | 1 | ШТ | На складе | Не подлежит сертификации | 2020-12-31 | 2823.93 | 3388.72 | 3388.72 |  |  | 0.965 | 0.57154 | 252 | 252 | 9 | 3414970330321
088073 | Монт.коробка для бетонн.полов | Монтажная коробка для бетонных полов | Legrand | Напольные коробки и колонны | 315 | Коробки напольные | PL7 | 1 | ШТ | На складе | Не подлежит сертификации | 2020-12-31 | 6795.82 | 8154.98 | 8154.98 |  |  | 1.898 | 13.7975 | 366 | 366 | 103 | 3414970330345
088080 | Монтажная коробка рег. 55-150 | Монтажная коробка регулируемая 55-150 мм. | Legrand | Напольные коробки и колонны | 315 | Коробки напольные | PL7 | 1 | ШТ | На складе | Не подлежит сертификации | 2021-12-31 | 12579.01 | 15094.81 | 15094.81 |  | Дата запуска - 01.07.19 | 3.5 | 42.4175 | 475 | 475 | 188 | 3414970755650
088081 | Переходник для монт.кор. 8/12М | Переходник для монтажной коробки 0 880 80 8/12 мод. | Legrand | Напольные коробки и колонны | 315 | Коробки напольные | PL7 | 1 | ШТ | На складе | Не подлежит сертификации | 2021-12-31 | 3291.6 | 3949.92 | 3949.92 |  | Дата запуска - 01.07.19 | 1.773 | 7.7061 | 384 | 346 | 58 | 3414970755667
088082 | Переходник для монт.кор.12/18М | Переходник для монтажной коробки 0 880 80 12/18 мод. | Legrand | Напольные коробки и колонны | 315 | Коробки напольные | PL7 | 1 | ШТ | На складе | Не подлежит сертификации | 2021-12-31 | 3344.28 | 4013.14 | 4013.14 |  | Дата запуска - 01.07.19 | 1.667 | 7.7061 | 384 | 346 | 58 | 3414970755674
088083 | Переходник для монт.кор.16/24М | Переходник для монтажной коробки 0 880 80 16/24 мод. | Legrand | Напольные коробки и колонны | 315 | Коробки напольные | PL7 | 1 | ШТ | На складе | Не подлежит сертификации | 2021-12-31 | 3490.64 | 4188.77 | 4188.77 |  | Дата запуска - 01.07.19 | 1.534 | 7.7061 | 384 | 346 | 58 | 3414970755681
088085 | Отд.компл.станд.нап.кор.16/24М | Отделочный комплект для вощеного бетона, для напольных коробок на 16/24 мод. | Legrand | Напольные коробки и колонны | 315 | Коробки напольные | PL7 | 1 | ШТ | На складе | Не подлежит сертификации | 2021-12-31 | 14486.85 | 17384.22 | 17384.22 |  | Дата запуска - 01.07.19 | 2.7 | 14.1179 | 343 | 343 | 120 | 3414970755698
088087 | Аксессуар расширения монт.кор. | Аксессуар для расширения монтажной коробки 0 880 80 | Legrand | Напольные коробки и колонны | 315 | Коробки напольные | PL7 | 1 | ШТ | Под заказ Т1 | Не подлежит сертификации | 2021-12-31 | 10356.17 | 12427.4 | 12427.4 |  | Дата запуска - 01.07.19 | 0.696 | 42.4175 | 475 | 475 | 188 | 3414970755704
088089 | Переходник для круг. монт.кор. | Переходник для монтажной коробки 0 880 80 (круглая напольная коробка) | Legrand | Напольные коробки и колонны | 315 | Коробки напольные | PL7 | 1 | ШТ | На складе | Не подлежит сертификации | 2021-12-31 | 1454.89 | 1745.87 | 1745.87 |  | Дата запуска - 01.07.19 | 0.9 | 0.90317 | 336 | 336 | 8 | 3414970755711
088090 | Монтажная кор. 8/12М 65-90mm | Монтажная коробка стандартная нерегулируемая 65-90 mm 8/12 мод. | Legrand | Напольные коробки и колонны | 315 | Коробки напольные | PL7 | 1 | ШТ | На складе | Не подлежит сертификации | 2021-12-31 | 4971.2 | 5965.44 | 5965.44 |  | Дата запуска - 01.07.19 | 1.765 | 10.7016 | 343 | 260 | 120 | 3414970755735
088091 | Монтажная кор. 12/18М 65-90mm | Монтажная коробка стандартная нерегулируемая 65-90 mm 12/18 мод. | Legrand | Напольные коробки и колонны | 315 | Коробки напольные | PL7 | 1 | ШТ | На складе | Не подлежит сертификации | 2021-12-31 | 4886.34 | 5863.61 | 5863.61 |  | Дата запуска - 01.07.19 | 1.988 | 12.2657 | 343 | 298 | 120 | 3414970755742
088092 | Монтажная кор. 16/24М 65-90mm | Монтажная коробка стандартная нерегулируемая 65-90 mm 16/24 мод. | Legrand | Напольные коробки и колонны | 315 | Коробки напольные | PL7 | 1 | ШТ | На складе | Не подлежит сертификации | 2021-12-31 | 5170.19 | 6204.23 | 6204.23 |  | Дата запуска - 01.07.19 | 2.239 | 14.1179 | 343 | 343 | 120 | 3414970755759
088095 | Крепежный комплект (4 лапки) | Крепежный комплект (из 4 лапок) для напольных коробок | Legrand | Напольные коробки и колонны | 315 | Коробки напольные | PL7 | 1 | Комплект | Под заказ Т1 | Не подлежит сертификации | 2020-12-31 | 850.46 | 1020.55 | 1020.55 |  | Дата запуска - 01.07.19 | 0.055 | 0.252 | 105 | 80 | 30 | 3414971284340
088098 | Замок с ключом | Замок с ключом | Legrand | Напольные коробки и колонны | 315 | Коробки напольные | PL7 | 1 | ШТ | На складе | Не подлежит сертификации | 2021-12-31 | 2186.95 | 2624.34 | 2624.34 |  | Дата запуска - 01.07.19 | 0.035 | 0.072 | 60 | 60 | 20 | 3414970755766
088099 | Замок без ключа | Замок без ключа | Legrand | Напольные коробки и колонны | 315 | Коробки напольные | PL7 | 1 | ШТ | На складе | Не подлежит сертификации | 2021-12-31 | 2156.99 | 2588.39 | 2588.39 |  | Дата запуска - 01.07.19 | 0.018 | 0.072 | 60 | 60 | 20 | 3414970755780
088103 | Крышка нап.кор. сталь 8/12М | Крышка для напольной коробки нержавеющая сталь, исполнение вровень с полом 8/12 мод. | Legrand | Напольные коробки и колонны | 315 | Коробки напольные | PL7 | 1 | ШТ | На складе | Не подлежит сертификации | 2021-12-31 | 7625.07 | 9150.08 | 9150.08 |  | Дата запуска - 01.07.19 | 1.819 | 5.2787 | 341 | 258 | 60 | 3414970755803
088104 | Крышка нап.кор. сталь 12/18М | Крышка для напольной коробки нержавеющая сталь, исполнение вровень с полом 12/18 мод. | Legrand | Напольные коробки и колонны | 315 | Коробки напольные | PL7 | 1 | ШТ | На складе | Не подлежит сертификации | 2021-12-31 | 7888.7 | 9466.44 | 9466.44 |  | Дата запуска - 01.07.19 | 2.096 | 6.0562 | 341 | 296 | 60 | 3414970755827
088105 | Крышка нап.кор. сталь 16/24М | Крышка для напольной коробки нержавеющая сталь, исполнение вровень с полом 16/24 мод. | Legrand | Напольные коробки и колонны | 315 | Коробки напольные | PL7 | 1 | ШТ | На складе | Не подлежит сертификации | 2021-12-31 | 8238.67 | 9886.4 | 9886.4 |  | Дата запуска - 01.07.19 | 1.915 | 6.8132 | 341 | 333 | 60 | 3414970755841
088106 | Крышка нап.кор. латунь 8/12М | Крышка для напольной коробки латунь, исполнение вровень с полом 8/12 мод. | Legrand | Напольные коробки и колонны | 315 | Коробки напольные | PL7 | 1 | ШТ | На складе | Не подлежит сертификации | 2021-12-31 | 10435.39 | 12522.47 | 12522.47 |  | Дата запуска - 01.07.19 | 1.835 | 5.2787 | 341 | 258 | 60 | 3414970755865
088107 | Крышка нап.кор. латунь 12/18М | Крышка для напольной коробки латунь, исполнение вровень с полом 12/18 мод. | Legrand | Напольные коробки и колонны | 315 | Коробки напольные | PL7 | 1 | ШТ | На складе | Не подлежит сертификации | 2021-12-31 | 11087.81 | 13305.37 | 13305.37 |  | Дата запуска - 01.07.19 | 2.103 | 6.0562 | 341 | 296 | 60 | 3414970755889
088108 | Крышка нап.кор. латунь 16/24М | Крышка для напольной коробки латунь, исполнение вровень с полом 16/24 мод. | Legrand | Напольные коробки и колонны | 315 | Коробки напольные | PL7 | 1 | ШТ | На складе | Не подлежит сертификации | 2021-12-31 | 11032.78 | 13239.34 | 13239.34 |  | Дата запуска - 01.07.19 | 2.413 | 6.8132 | 341 | 333 | 60 | 3414970755902
088120 | Основание гор.уст.рег.8/12М | Основание для горизональной установки с регулировкой по высоте, исполнение вровень с полом 8/12 мод. | Legrand | Напольные коробки и колонны | 315 | Коробки напольные | PL7 | 1 | ШТ | На складе | Сертифицировано | 2024-12-12 | 16431.61 | 19717.93 | 19717.93 |  | Дата запуска - 01.07.19 | 1.244 | 7.5992 | 303 | 220 | 114 | 3414970756046
088121 | Основание гор.уст.рег.12/18М | Основание для горизональной установки с регулировкой по высоте, исполнение вровень с полом 12/18 мод. | Legrand | Напольные коробки и колонны | 315 | Коробки напольные | PL7 | 1 | ШТ | На складе | Сертифицировано | 2024-12-12 | 18406.59 | 22087.91 | 22087.91 |  | Дата запуска - 01.07.19 | 1.395 | 8.8773 | 303 | 257 | 114 | 3414970756053
088122 | Основание гор.уст.рег.16/24М | Основание для горизональной установки с регулировкой по высоте , исполнение вровень с полом 16/24 мод. | Legrand | Напольные коробки и колонны | 315 | Коробки напольные | PL7 | 1 | ШТ | На складе | Сертифицировано | 2024-12-12 | 17514.05 | 21016.86 | 21016.86 |  | Дата запуска - 01.07.19 | 1.591 | 10.4662 | 303 | 303 | 114 | 3414970756060
088123 | Основание верт.уст.2х4М фикс. | Основание для вертикальной установки фиксированное, исполнение вровень с полом 2х4 мод. | Legrand | Напольные коробки и колонны | 315 | Коробки напольные | PL7 | 1 | ШТ | На складе | Сертифицировано | 2024-12-12 | 16950.47 | 20340.56 | 20340.56 |  | Дата запуска - 01.07.19 | 0.677 | 7.5992 | 303 | 220 | 114 | 3414970756077
088124 | Основание верт.уст.2х6М фикс. | Основание для вертикальной установки фиксированное, исполнение вровень с полом 2х6 мод. | Legrand | Напольные коробки и колонны | 315 | Коробки напольные | PL7 | 1 | ШТ | На складе | Сертифицировано | 2024-12-12 | 17570.29 | 21084.35 | 21084.35 |  | Дата запуска - 01.07.19 | 1.417 | 8.8773 | 303 | 257 | 114 | 3414970756084
088125 | Основание верт.уст.2х8М фикс. | Основание для вертикальной установки фиксированное, исполнение вровень с полом 2х8 мод. | Legrand | Напольные коробки и колонны | 315 | Коробки напольные | PL7 | 1 | ШТ | На складе | Сертифицировано | 2024-12-12 | 18018.96 | 21622.75 | 21622.75 |  | Дата запуска - 01.07.19 | 0.844 | 10.4662 | 303 | 303 | 114 | 3414970756091
088126 | Нап.кор.кр.гор.разм.суп.рег20М | Напольная коробка круглая с горизонтальным размещением суппортов, с регулировкой по высоте, пластик, 20 мод. | Legrand | Напольные коробки и колонны | 315 | Коробки напольные | PL7 | 1 | ШТ | На складе | Не подлежит сертификации | 2021-12-31 | 6120.62 | 7344.74 | 7344.74 |  | Дата запуска - 01.07.19 | 2.246 | 13.7063 | 343 | 333 | 120 | 3414970756107
088127 | Нап.кор.кр.с верт.разм.суппорт | Напольная коробка круглая с вертикальным размещением суппортов, фиксированные, пластик, 12 мод. | Legrand | Напольные коробки и колонны | 315 | Коробки напольные | PL7 | 1 | ШТ | На складе | Не подлежит сертификации | 2021-12-31 | 10196.61 | 12235.93 | 12235.93 |  | Дата запуска - 01.07.19 | 2.694 | 13.7063 | 343 | 333 | 120 | 3414970756114
088139 | Основание неукомпл. 8/12М | Основание неукомплектованное, исполнение вровень с полом 8/12 мод. | Legrand | Напольные коробки и колонны | 315 | Коробки напольные | PL7 | 1 | ШТ | Под заказ Т1 | Не подлежит сертификации | 2021-12-31 | 19484.3 | 23381.16 | 23381.16 |  | Дата запуска - 01.07.19 | 1.062 | 7.5992 | 303 | 220 | 114 | 3414970756329
088140 | Основание неукомпл.12/18М | Основание неукомплектованное, исполнение вровень с полом 12/18 мод. | Legrand | Напольные коробки и колонны | 315 | Коробки напольные | PL7 | 1 | ШТ | Под заказ Т1 | Не подлежит сертификации | 2021-12-31 | 22671.57 | 27205.88 | 27205.88 |  | Дата запуска - 01.07.19 | 1.212 | 8.8773 | 303 | 257 | 114 | 3414970756336
088141 | Основание неукомпл.16/24М | Основание неукомплектованное, исполнение вровень с полом 16/24 мод. | Legrand | Напольные коробки и колонны | 315 | Коробки напольные | PL7 | 1 | ШТ | Под заказ Т1 | Не подлежит сертификации | 2021-12-31 | 20828.21 | 24993.85 | 24993.85 |  | Дата запуска - 01.07.19 | 0.579 | 10.4662 | 303 | 303 | 114 | 3414970756343
088142 | Набор ножек для H > 122 мм. | Набор ножек для H > 122 мм | Legrand | Напольные коробки и колонны | 315 | Коробки напольные | PL7 | 1 | ШТ | На складе | Не подлежит сертификации | 2021-12-31 | 9128.77 | 10954.52 | 10954.52 |  | Дата запуска - 01.07.19 | 0.315 | 0.5775 | 210 | 55 | 50 | 3414970756169
088144 | Панель для нап.кор. кругл. | Декоративная панель для круглой напольной коробки | Legrand | Напольные коробки и колонны | 315 | Коробки напольные | PL7 | 1 | ШТ | На складе | Не подлежит сертификации | 2021-12-31 | 4523.39 | 5428.07 | 5428.07 |  | Дата запуска - 01.07.19 | 0.471 | 2.112 | 330 | 320 | 20 | 3414970756183
088145 | Панель нап.кор.сталь 8/12М | Декоративная панель из нержавеющей стали для крышки напольной коробки нержавеющая сталь, исполнение вровень с полом 8/12 мод. | Legrand | Напольные коробки и колонны | 315 | Коробки напольные | PL7 | 1 | ШТ | На складе | Не подлежит сертификации | 2021-12-31 | 6509.94 | 7811.93 | 7811.93 |  | Дата запуска - 01.07.19 | 0.808 | 2.112 | 330 | 320 | 20 | 3414970756206
088146 | Панель нап.кор. cталь 12/18М | Декоративная панель из нержавеющей стали для крышки напольной коробки нержавеющая сталь, исполнение вровень с полом 12/18 мод. | Legrand | Напольные коробки и колонны | 315 | Коробки напольные | PL7 | 1 | ШТ | На складе | Не подлежит сертификации | 2021-12-31 | 7627.64 | 9153.17 | 9153.17 |  | Дата запуска - 01.07.19 | 0.986 | 2.112 | 330 | 320 | 20 | 3414970756220
088147 | Панель нап.кор. сталь 16/24М | Декоративная панель из нержавеющей стали для крышки напольной коробки нержавеющая сталь, исполнение вровень с полом 16/24 мод. | Legrand | Напольные коробки и колонны | 315 | Коробки напольные | PL7 | 1 | ШТ | На складе | Не подлежит сертификации | 2021-12-31 | 9209.07 | 11050.88 | 11050.88 |  | Дата запуска - 01.07.19 | 1.207 | 2.112 | 330 | 320 | 20 | 3414970756244
088148 | Панель нап.кор. латунь 8/12М | Декоративная панель из латуни для крышки напольной коробки латунь, исполнение вровень с полом 8/12 мод. | Legrand | Напольные коробки и колонны | 315 | Коробки напольные | PL7 | 1 | ШТ | На складе | Не подлежит сертификации | 2021-12-31 | 8729.7 | 10475.64 | 10475.64 |  | Дата запуска - 01.07.19 | 0.771 | 2.112 | 330 | 320 | 20 | 3414970756268
088149 | Панель нап.кор. латунь 12/18М | Декоративная панель из латуни для крышки напольной коробки латунь, исполнение вровень с полом 12/18 мод. | Legrand | Напольные коробки и колонны | 315 | Коробки напольные | PL7 | 1 | ШТ | На складе | Не подлежит сертификации | 2021-12-31 | 10837.08 | 13004.5 | 13004.5 |  | Дата запуска - 01.07.19 | 1.049 | 2.112 | 330 | 320 | 20 | 3414970756282
088150 | Панель нап.кор. латунь 16/24М | Декоративная панель из латуни для крышки напольной коробки латунь, исполнение вровень с полом 16/24 мод. | Legrand | Напольные коробки и колонны | 315 | Коробки напольные | PL7 | 1 | ШТ | На складе | Не подлежит сертификации | 2021-12-31 | 13236.03 | 15883.24 | 15883.24 |  | Дата запуска - 01.07.19 | 1.318 | 2.112 | 330 | 320 | 20 | 3414970756305
088170 | Монтажная коробка 12 модулей | Монтажная коробка 12 модулей для упрощенных напольных коробок | Legrand | Напольные коробки и колонны | 315 | Коробки напольные | PL7 | 10 | ШТ | На складе | Не подлежит сертификации | 2021-12-31 | 640.77 | 768.92 | 768.92 |  | Дата запуска - 01.07.19 | 2.33 | 15.36 | 750 | 640 | 32 | 3414971132573
088171 | Нап.кор. вертикальная 12 мод | Напольная коробка упрощенная с вертикальным размещением ЭУИ 12 мод. | Legrand | Напольные коробки и колонны | 315 | Коробки напольные | PL7 | 4 | ШТ | На складе | Не подлежит сертификации | 2021-12-31 | 6422.44 | 7706.93 | 7706.93 |  | Дата запуска - 01.07.19 | 8.936 | 42.2145 | 540 | 295 | 265 | 3414971132597
088172 | Нап.кор. горизонтальная 12 мод | Напольная коробка упрощенная с горизонтальным размещением ЭУИ 12 мод. | Legrand | Напольные коробки и колонны | 315 | Коробки напольные | PL7 | 4 | ШТ | На складе | Не подлежит сертификации | 2021-12-31 | 6364.8 | 7637.76 | 7637.76 |  | Дата запуска - 01.07.19 | 9.074 | 42.2145 | 540 | 295 | 265 | 3414971132603
088230 | Комплект для расшир. конфигур. | Управление освещением - инструмент для конфигурирования - с помощью средств ИК-управления | Legrand | General family | 9903 | Автономные датчики движения и присутствия (LEGRAND) | PL4 | 1 | ШТ | Под заказ Т2 | Не подлежит сертификации | 2021-12-31 | 11437.22 | 13724.66 | 13724.66 |  |  | 0.091 | 0.168 | 140 | 60 | 20 | 3245060882303
088231 | Пульт ИК 4 сцены+общее ОТКЛ | Пульт ИК 4 сценария+общее ОТКЛ | Legrand | Автоматизация Legrand | 299 | Управление освещением - шинные активаторы, управляющие и системные устройства (LEGRAND) | PL4 | 1 | ШТ | Под заказ Т2 | Не подлежит сертификации | 2021-12-31 | 10046.89 | 12056.27 | 12056.27 |  |  | 0.16 | 0.69043 | 96 | 29 | 248 | 3245060882310
088232 | Пульт ДУ ИК | Пульт ручной с 5 кнопками | Legrand | ЭУИ Luxe | 299 | Управление освещением - шинные активаторы, управляющие и системные устройства (LEGRAND) | PL4 | 1 | ШТ | На складе | Сертифицировано | 2022-07-11 | 13815.47 | 16578.56 | 16578.56 | Будет удален |  | 0.16 | 0.69043 | 96 | 29 | 248 | 3245060882327
088235 | Комплект для станд. конфигур. | Пульт Для Станд. Конфигур. | Legrand | General family | 9903 | Автономные датчики движения и присутствия (LEGRAND) | PL4 | 1 | ШТ | Под заказ Т2 | Не подлежит сертификации | 2021-12-31 | 4846.28 | 5815.54 | 5815.54 |  |  | 0.056 | 0.1848 | 140 | 60 | 22 | 3245060882358
088307 | Zigbee Пульт ДУ | Zigbee Пульт настольный с 6 кнопками | Legrand | ЭУИ Luxe | 1181 | Радиосистема MY HOME PLAY (LEGRAND) | PL3 | 1 | ШТ | На складе | Сертифицировано | 2022-07-11 | 15059.52 | 18071.42 | 18071.42 | Будет удален |  | 0.135 | 0.53631 | 97 | 97 | 57 | 3245060883072
088309 | ZB Датчик движения | MyHome Play Zigbee. Датчик движения (радио) беспроводной | Legrand | ЭУИ Luxe | 1181 | Радиосистема MY HOME PLAY (LEGRAND) | PL3 | 1 | ШТ | Под заказ Т2 | Сертифицировано | 2020-12-16 | 23425.91 | 28111.09 | 28111.09 | Будет удален |  | 0.208 | 0.79307 | 146 | 97 | 56 | 3414970421791
088331 | Zigbee Интерфейс сух конт. | MyHome Play Zigbee. Контактный интерфейс 2к (радио) для управления освещением. | Legrand | ЭУИ Luxe | 1181 | Радиосистема MY HOME PLAY (LEGRAND) | PL3 | 1 | ШТ | На складе | Сертифицировано | 2022-07-11 | 9024.67 | 10829.6 | 10829.6 | Будет удален |  | 0.05 | 0.32155 | 72 | 77 | 58 | 3245060883317
088332 | Zigbee Интерфейс сух конт. cц. | Zigbee - Контактный интерфейс - радио - для управления сценариями | Legrand | ЭУИ Luxe | 1181 | Радиосистема MY HOME PLAY (LEGRAND) | PL3 | 1 | ШТ | На складе | Сертифицировано | 2020-12-16 | 10698.94 | 12838.73 | 12838.73 | Будет удален |  | 0.047 | 0.32155 | 72 | 77 | 58 | 3245060883324
088333 | ZB Активатор-реле SCHUKO | MyHome Play Zigbee. Активатор-реле радиоуправляемый, розетка 2К+З, 10А | Legrand | ЭУИ Luxe | 1181 | Радиосистема MY HOME PLAY (LEGRAND) | PL3 | 1 | ШТ | Под заказ Т2 | Информация по запросу |  | 16732.79 | 20079.35 | 20079.35 | Будет удален |  | 0.153 | 0.688 | 86 | 100 | 80 | 3414970438362
088334 | ZB Активатор-диммер SCHUKO | MyHome Play Zigbee. Активатор-диммер радиоуправляемый, розетка 2К+З, 10А | Legrand | ЭУИ Luxe | 1181 | Радиосистема MY HOME PLAY (LEGRAND) | PL3 | 1 | ШТ | Под заказ Т2 | Информация по запросу |  | 30119.03 | 36142.84 | 36142.84 | Будет удален |  | 0.226 | 0.688 | 86 | 100 | 80 | 3414970438348
089113 | Кор.металл.однопост.глуб.35мм | Кор.Металл.Однопост.Глуб.35мм | Legrand | Retail/PRO | 311 | Коробки монтажные для электроустановочного оборудования | PL9 | 10 | ШТ | Под заказ Т2 | Не подлежит сертификации | 2021-12-31 | 198.1 | 237.72 | 237.72 |  |  | 1.206 | 2.0475 | 182 | 150 | 75 | 3245060891138
089117 | Кор.металл.однопост.глуб.48мм | Кор.Металл.Однопост.Глуб.48мм | Legrand | Retail/PRO | 311 | Коробки монтажные для электроустановочного оборудования | PL9 | 10 | ШТ | Под заказ Т2 | Не подлежит сертификации | 2021-12-31 | 432.54 | 519.05 | 519.05 |  |  | 1.435 | 2.6085 | 235 | 148 | 75 | 3245060891176
089118 | Кор.металл.двухпост.глуб.48мм | Кор.Металл.Двухпост.Глуб.48мм | Legrand | Retail/PRO | 311 | Коробки монтажные для электроустановочного оборудования | PL9 | 5 | ШТ | Под заказ Т2 | Не подлежит сертификации | 2021-12-31 | 534.31 | 641.17 | 641.17 |  |  | 1.213 | 2.4829 | 242 | 135 | 76 | 3245060891183
089126 | MosaicКор.Superbox 2п.гл.40мм | Mosaic Коробка Superbox 2 поста, глубина 40мм | Legrand | Retail/PRO | 311 | Коробки монтажные для электроустановочного оборудования | PL9 | 5 | ШТ | Под заказ Т2 | Не подлежит сертификации | 2021-12-31 | 393.97 | 472.76 | 472.76 | Будет удален |  | 0.434 | 2.3507 | 212 | 144 | 77 | 3245060891268
089127 | MosaicКор.Superbox 3п.гл.40мм | Mosaic Коробка Superbox 3 поста, глубина 40мм | Legrand | Retail/PRO | 311 | Коробки монтажные для электроустановочного оборудования | PL9 | 5 | ШТ | Под заказ Т2 | Не подлежит сертификации | 2021-12-31 | 673.12 | 807.74 | 807.74 | Будет удален |  | 0.612 | 4.8692 | 235 | 185 | 112 | 3245060891275
089239 | Superbox Кор.д/вер.+гор.уст.3м | Superbox Кор.для вер.+гор.уст.3м | Legrand | Retail/PRO | 311 | Коробки монтажные для электроустановочного оборудования | PL9 | 15 | ШТ | Под заказ Т2 | Не подлежит сертификации | 2021-12-31 | 89.95 | 107.94 | 107.94 |  |  | 0.483 | 4.455 | 540 | 110 | 75 | 3245060892395
089249 | Superbox Кор.д/вер.+гор.уст.4м | Superbox Коробка для вертикальной и горизонтальной установки, 4 модуля | Legrand | Retail/PRO | 311 | Коробки монтажные для электроустановочного оборудования | PL9 | 100 | ШТ | Под заказ Т2 | Не подлежит сертификации | 2021-12-31 | 198.1 | 237.72 | 237.72 |  |  | 4.453 | 68.4 | 600 | 400 | 285 | 3245060892494
089271 | BatikКор. расп.с/кр.85X85X40мм | Batik Кор. расп.с крышкой 85X85X40мм | Legrand | General family | 312 | Коробки распределительные | PL9 | 10 | ШТ | На складе | Не подлежит сертификации | 2021-12-31 | 821.2 | 985.44 | 985.44 |  |  | 0.7 | 7.696 | 296 | 200 | 130 | 3245060892715
089272 | BatikКор. расп.с/кр.120X120X40 | Batik Кор. расп.с крышкой 120X120X40 | Legrand | General family | 312 | Коробки распределительные | PL9 | 10 | ШТ | Под заказ Т2 | Не подлежит сертификации | 2021-12-31 | 1269.88 | 1523.86 | 1523.86 |  |  | 1.225 | 14.76 | 300 | 240 | 205 | 3245060892722
089273 | BatikКор. расп.с/кр.165X115X40 | Коробка расп. Batik с крыш. 165х115х40 | Legrand | General family | 312 | Коробки распределительные | PL9 | 10 | ШТ | Под заказ Т2 | Не подлежит сертификации | 2021-12-31 | 1469.8 | 1763.76 | 1763.76 |  |  | 1.663 | 14.76 | 300 | 240 | 205 | 3245060892739
089274 | BatikКор. расп.с/кр.175X175X40 | Коробка расп. Batik с крыш. 175х175х40 | Legrand | General family | 312 | Коробки распределительные | PL9 | 10 | ШТ | Под заказ Т2 | Не подлежит сертификации | 2021-12-31 | 1827.38 | 2192.86 | 2192.86 |  |  | 2.7 | 23.1278 | 398 | 298 | 195 | 3245060892746
089275 | BatikКор. расп.с/кр.230X180X50 | Коробка расп. Batik с крыш. 230х180х50 | Legrand | General family | 312 | Коробки распределительные | PL9 | 10 | ШТ | Под заказ Т2 | Не подлежит сертификации | 2021-12-31 | 2393.33 | 2872 | 2872 |  |  | 3.17 | 32.4 | 400 | 300 | 270 | 3245060892753
089277 | BatiboxКор.расп.с/кр.глуб.70мм | Коробка расп. Batik с крыш. глуб.70мм | Legrand | General family | 312 | Коробки распределительные | PL9 | 2 | ШТ | Под заказ Т2 | Не подлежит сертификации | 2021-12-31 | 2407.78 | 2889.34 | 2889.34 |  |  | 1.223 | 14.7306 | 455 | 175 | 185 | 3245060892777
089278 | Batibox Кор. расп.с/кр.глуб.70мм | Коробка расп. Batik с крыш. глуб.70мм | Legrand | General family | 312 | Коробки распределительные | PL9 | 2 | ШТ | Под заказ Т2 | Не подлежит сертификации | 2021-12-31 | 3492.03 | 4190.44 | 4190.44 |  |  | 1.65 | 27.1215 | 420 | 315 | 205 | 3245060892784
089279 | Коробка для твердых стен 2х3М | Коробка скрытого монтажа для сенсорной панели 3,5" Кат № 0 672 92 - для бетонных стен - MyHOME SCS | Legrand | Retail/PRO | 311 | Коробки монтажные для электроустановочного оборудования | PL9 | 2 | ШТ | Под заказ Т2 | Не подлежит сертификации | 2021-12-31 | 165.02 | 198.02 | 198.02 |  |  | 0.096 | 1.3356 | 240 | 105 | 53 | 3245060892791
089281 | BatikКрыш.(80х80) д/кор.89125 | Batik Крышка для коробок уст. 1 мод. 80х80мм | Legrand | Retail/PRO | 311 | Коробки монтажные для электроустановочного оборудования | PL9 | 20 | ШТ | На складе | Не подлежит сертификации | 2021-12-31 | 233.35 | 280.02 | 280.02 |  |  | 0.316 | 2.3507 | 212 | 144 | 77 | 3245060892814
089285 | BatikКр.100х100 д/кор.89401/02 | Batik Крышка 100х100 для коробок Кат. № 89401/02 | Legrand | Retail/PRO | 311 | Коробки монтажные для электроустановочного оборудования | PL9 | 10 | ШТ | Под заказ Т2 | Не подлежит сертификации | 2021-12-31 | 376 | 451.2 | 451.2 |  |  | 0.236 | 1.1881 | 193 | 108 | 57 | 3245060892852
089307 | Кор.прот. для встр. в пол IP20 | Протяжная коробка для встраивания в пол IP20 | Legrand | Напольные коробки и колонны | 315 | Коробки напольные | PL7 | 1 | ШТ | Под заказ Т1 | Не подлежит сертификации | 2021-12-31 | 13061.74 | 15674.09 | 15674.09 |  | Дата запуска - 09.07.20 | 0.459 | 1.3666 | 145 | 145 | 65 | 3245060893071
089325 | MosaicКор.накл.монт. 80х205х40 | Mosaic Кор.Накл.Монт. 80х205х40 | Legrand | DLP/Mosaic | 4415 | VELA (ITALY) | PL2 | 5 | ШТ | Под заказ Т2 | Сертифицировано | 2024-12-12 | 1090.28 | 1308.34 | 1308.34 | Будет удален |  | 0.465 | 3.7041 | 212 | 208 | 84 | 3245060893255
089336 | Batib.Кор.потол.роз.д/сух.пер. | Batibox Коробка потолоч. розеток для сухих перегородок | Legrand | General family | 313 | Коробки монтажные для светильников | PL9 | 30 | ШТ | Под заказ Т2 | Не подлежит сертификации | 2021-12-31 | 659.81 | 791.77 | 791.77 |  |  | 2.06 | 23.1278 | 398 | 298 | 195 | 3245060893361
089346 | BatikК.д/наст светил.с кр.d=40 | Batik Кор. Для Наст.Светил.С Крыш.D=40мм | Legrand | General family | 313 | Коробки монтажные для светильников | PL9 | 50 | ШТ | Под заказ Т2 | Не подлежит сертификации | 2021-12-31 | 619.28 | 743.14 | 743.14 |  |  | 1.245 | 28.2 | 400 | 300 | 235 | 3245060893460
089348 | BatikКор. д/сух.шт.1п(85/40) | Batik Коробка монтажная - 1 пост - для встраиваемых розеток 20 А и 32 А - для сухих перегородок - глубина 40 мм | Legrand | Retail/PRO | 311 | Коробки монтажные для электроустановочного оборудования | PL9 | 20 | ШТ | Под заказ Т2 | Не подлежит сертификации | 2021-12-31 | 863.8 | 1036.56 | 1036.56 |  |  | 0.871 | 12.4759 | 268 | 253 | 184 | 3245060893484
089358 | BatikКор. д/сух.шт.1п(85/50) | Batik Коробка монтажная - 1 пост - для встраиваемых розеток 20 А и 32 А - для сухих перегородок - глубина 50 мм | Legrand | Retail/PRO | 311 | Коробки монтажные для электроустановочного оборудования | PL9 | 20 | ШТ | На складе | Не подлежит сертификации | 2021-12-31 | 872.52 | 1047.02 | 1047.02 |  |  | 0.929 | 14.76 | 300 | 240 | 205 | 3245060893583
089371 | BatikОтв.кор. (85/40) крыш.100 | Отв.Кор.Batik (85/40) Крыш. 100мм | Legrand | General family | 312 | Коробки распределительные | PL9 | 10 | ШТ | Под заказ Т2 | Не подлежит сертификации | 2021-12-31 | 1499.34 | 1799.21 | 1799.21 | Будет удален |  | 0.675 | 9.2944 | 296 | 200 | 157 | 3245060893712
089372 | BatikОтв.кор. 115х115х40 | Коробка расп. 115х115х40мм Batik | Legrand | General family | 312 | Коробки распределительные | PL9 | 10 | ШТ | Под заказ Т2 | Не подлежит сертификации | 2021-12-31 | 1434.99 | 1721.99 | 1721.99 |  |  | 1.005 | 14.965 | 298 | 238 | 211 | 3245060893729
089373 | BatikОтв.кор. 160х105х40 | Коробка расп. 160х105х40мм Batik | Legrand | General family | 312 | Коробки распределительные | PL9 | 10 | ШТ | Под заказ Т2 | Не подлежит сертификации | 2021-12-31 | 1702.36 | 2042.83 | 2042.83 |  |  | 1.405 | 14.76 | 300 | 240 | 205 | 3245060893736
089374 | BatikОтв.кор. 170х170х50 | Коробка расп. 170х170х50мм Batik | Legrand | General family | 312 | Коробки распределительные | PL9 | 10 | ШТ | Под заказ Т2 | Не подлежит сертификации | 2021-12-31 | 2430.75 | 2916.9 | 2916.9 |  |  | 2.8 | 28.2 | 400 | 300 | 235 | 3245060893743
089375 | BatikОтв.кор. 170х230х50 | Коробка расп. 170х230х50мм Batik | Legrand | General family | 312 | Коробки распределительные | PL9 | 10 | ШТ | Под заказ Т2 | Не подлежит сертификации | 2021-12-31 | 2946.38 | 3535.66 | 3535.66 |  |  | 2.628 | 36.6 | 400 | 300 | 305 | 3245060893750
089378 | BatikКороб.1Р 40ММ смеш. | Batik Коробка 1п 40мм смеш. | Legrand | Retail/PRO | 311 | Коробки монтажные для электроустановочного оборудования | PL9 | 20 | ШТ | Под заказ Т2 | Не подлежит сертификации | 2021-12-31 | 796.15 | 955.38 | 955.38 |  |  | 1.96 | 32.4 | 400 | 300 | 270 | 3245060893781
089379 | Коробка для гипсокартона 2х3М | Коробка скрытого монтажа для сенсорной панели 3,5" Кат № 0 672 92 - для сухих перегородок - MyHOME SCS | Legrand | Retail/PRO | 311 | Коробки монтажные для электроустановочного оборудования | PL9 | 2 | ШТ | Под заказ Т2 | Не подлежит сертификации | 2021-12-31 | 882.58 | 1059.1 | 1059.1 |  |  | 0.104 | 1.2375 | 225 | 110 | 50 | 3245060893798
089634 | Коробка встраиваемая метал. | Монтажная коробка металлическая - универсальная - для напольных коробок | Legrand | Напольные коробки и колонны | 315 | Коробки напольные | PL7 | 1 | ШТ | На складе | Не подлежит сертификации | 2021-12-31 | 17607.91 | 21129.49 | 21129.49 |  |  | 5.872 | 13.824 | 480 | 480 | 60 | 3245060896348
089635 | Крышка сплошная металлическая | Сплошная крышка для простого отвода - для напольных коробок | Legrand | Напольные коробки и колонны | 315 | Коробки напольные | PL7 | 5 | ШТ | На складе | Не подлежит сертификации | 2021-12-31 | 3327.44 | 3992.93 | 3992.93 |  |  | 17.36 | 24.108 | 420 | 410 | 140 | 3245060896355
089638 | Крышка спл. метал. для 16м/24м | Крышка - для встраивания напольных коробок на 24 модуля или с глубиной 65 мм на 16 модулей | Legrand | Напольные коробки и колонны | 315 | Коробки напольные | PL7 | 5 | ШТ | На складе | Не подлежит сертификации | 2021-12-31 | 4245.82 | 5094.98 | 5094.98 |  |  | 9.214 | 22.12 | 395 | 400 | 140 | 3245060896386
089639 | Адаптер коробки 89634 для труб | Адаптер коробки Кат. № 0 896 34 для труб | Legrand | Напольные коробки и колонны | 315 | Коробки напольные | PL7 | 6 | ШТ | Под заказ Т1 | Не подлежит сертификации | 2020-12-31 | 7134.6 | 8561.52 | 8561.52 |  |  | 2.188 | 2.9311 | 489 | 81 | 74 | 3245060896393
089644 | Напольная Коробка 3 Мод. | Напольная коробка - IP 20 - RAL 7031 - 3 модуля | Legrand | Напольные коробки и колонны | 315 | Коробки напольные | PL7 | 1 | ШТ | На складе | Не подлежит сертификации | 2020-12-31 | 1532.32 | 1838.78 | 1838.78 |  |  | 0.157 | 1.9663 | 152 | 147 | 88 | 3245060896447
089649 | Монтажная коробка для 89644 | Монтажная коробка для напольной каробки Кат. № 0 896 44 - для бетонных полов | Legrand | Напольные коробки и колонны | 315 | Коробки напольные | PL7 | 1 | ШТ | На складе | Не подлежит сертификации | 2020-12-31 | 1072.62 | 1287.14 | 1287.14 |  |  | 0.139 | 1.9663 | 152 | 147 | 88 | 3245060896492
089683 | Суппорт мет. д/нап. кор. 8кН | Суппорт мет.для напольной коробки 8кН | Legrand | Напольные коробки и колонны | 315 | Коробки напольные | PL7 | 1 | ШТ | Под заказ Т2 | Не подлежит сертификации | 2021-12-31 | 15253.28 | 18303.94 | 18303.94 |  |  | 3.395 | 10.4 | 400 | 400 | 65 | 3245060896836
089684 | Суппорт мет. д/нап. кор. 20кН | Суппорт мет.для напольной коробки 20кН | Legrand | Напольные коробки и колонны | 315 | Коробки напольные | PL7 | 1 | ШТ | Под заказ Т2 | Не подлежит сертификации | 2021-12-31 | 19435.65 | 23322.78 | 23322.78 |  |  | 4.056 | 10.4 | 400 | 400 | 65 | 3245060896843
089685 | Крышка IP66 сплошн.мет. | Крышка Ip66 Сплошн.Мет. | Legrand | Напольные коробки и колонны | 315 | Коробки напольные | PL7 | 1 | ШТ | Под заказ Т2 | Не подлежит сертификации | 2020-12-31 | 21895.85 | 26275.02 | 26275.02 |  |  | 2.299 | 4.0613 | 285 | 285 | 50 | 3245060896850
089686 | Крыш.IP66 мет. с каб. выводом | Крыш.Ip66 Мет. С Каб. Выводом | Legrand | Напольные коробки и колонны | 315 | Коробки напольные | PL7 | 1 | ШТ | Под заказ Т2 | Не подлежит сертификации | 2020-12-31 | 41577.52 | 49893.02 | 49893.02 |  |  | 4.008 | 12.76 | 400 | 290 | 110 | 3245060896867
089687 | Вывод кабеля IP66 для 89686 | Вывод кабеля IP66 для Кат. № 0 896 86 | Legrand | Напольные коробки и колонны | 315 | Коробки напольные | PL7 | 1 | ШТ | Под заказ Т2 | Не подлежит сертификации | 2020-12-31 | 23371.99 | 28046.39 | 28046.39 |  |  | 0.922 | 1.8787 | 135 | 142 | 98 | 3245060896874
089688 | Крышка IP30 для дер. Полов | Крышка Ip30 Для Дер. Полов | Legrand | Напольные коробки и колонны | 315 | Коробки напольные | PL7 | 1 | ШТ | Под заказ Т2 | Не подлежит сертификации | 2020-12-31 | 35673.02 | 42807.62 | 42807.62 |  |  | 3.408 | 12.76 | 400 | 290 | 110 | 3245060896881
089700 | Встр. блок IP44 квад.нерж.2м | Встр. Блок Ip44 Квад.Нерж.2м | Legrand | DLP/Mosaic | 515 | Встраиваемые блоки IP44 | PL2 | 1 | ШТ | На складе | Не подлежит сертификации | 2020-12-31 | 5750.38 | 6900.46 | 6900.46 |  |  | 0.132 | 0.6768 | 100 | 94 | 72 | 3245060897000
089701 | Встр. блок IP44 круг.нерж.2м | Встр. Блок Ip44 Круг.Нерж.2м | Legrand | DLP/Mosaic | 515 | Встраиваемые блоки IP44 | PL2 | 1 | ШТ | На складе | Не подлежит сертификации | 2020-12-31 | 5750.38 | 6900.46 | 6900.46 |  |  | 0.123 | 0.6768 | 100 | 94 | 72 | 3245060897017
089702 | Встр. блок IP44 нерж. 2х2м | Встр. Блок Ip44 Нерж. 2х2м | Legrand | DLP/Mosaic | 515 | Встраиваемые блоки IP44 | PL2 | 1 | ШТ | На складе | Не подлежит сертификации | 2020-12-31 | 12075.8 | 14490.96 | 14490.96 |  |  | 0.253 | 1.1881 | 193 | 108 | 57 | 3245060897024
089709 | Болты длинные д/встр.блок.IP44 | Болты для встр.блок.IP44 | Legrand | DLP/Mosaic | 515 | Встраиваемые блоки IP44 | PL2 | 10 | ШТ | Под заказ Т2 | Не подлежит сертификации | 2020-12-31 | 162.58 | 195.1 | 195.1 | [7 empty] | 3245060897093
089710 | Встр. блок IP44 квад.бронз.2м | Встр. Блок Ip44 Квад.Бронз.2м | Legrand | DLP/Mosaic | 515 | Встраиваемые блоки IP44 | PL2 | 1 | ШТ | На складе | Не подлежит сертификации | 2020-12-31 | 6900.46 | 8280.55 | 8280.55 |  |  | 0.128 | 0.6768 | 100 | 94 | 72 | 3245060897109
089711 | Встр. блок IP44 круг.бронз.2м | Встр. Блок Ip44 Круг.Бронз.2м | Legrand | DLP/Mosaic | 515 | Встраиваемые блоки IP44 | PL2 | 1 | ШТ | На складе | Не подлежит сертификации | 2020-12-31 | 6900.46 | 8280.55 | 8280.55 |  |  | 0.12 | 0.6768 | 100 | 94 | 72 | 3245060897116
089712 | Встр.блок IP44 бронз. 2х2м | Встр.Блок Ip44 Бронз. 2х2м | Legrand | DLP/Mosaic | 515 | Встраиваемые блоки IP44 | PL2 | 1 | ШТ | На складе | Не подлежит сертификации | 2020-12-31 | 14490.96 | 17389.15 | 17389.15 |  |  | 0.256 | 1.1881 | 193 | 108 | 57 | 3245060897123
089719 | Подсветка LED д/встр.блок.IP44 | Подсветка LED для встр.юлок.IP44 | Legrand | DLP/Mosaic | 515 | Встраиваемые блоки IP44 | PL2 | 10 | ШТ | Под заказ Т1 | Сертифицировано | 2024-11-13 | 338.9 | 406.68 | 406.68 |  |  | 0.04 | 0.28812 | 98 | 98 | 30 | 3245060897192
089748 | Superbox Винт дл.40мм | Superbox Винт, длина 40мм | Legrand | Retail/PRO | 311 | Коробки монтажные для электроустановочного оборудования | PL9 | 100 | ШТ | Под заказ Т2 | Не подлежит сертификации | 2020-12-31 | 15.57 | 18.68 | 18.68 |  |  | 0.172 | 0.32155 | 72 | 58 | 77 | 3245060897482
089801 | OteoЛампа Е10 24В 4Вт | Лампа Е10 - 24 В - 4 Вт - для индикаторов | Legrand | General family | 591 | Прочие комплектующие изделия и аксессуары | PL9 | 10 | ШТ | Под заказ Т2 | Сертифицировано | 2025-01-30 | 724.9 | 869.88 | 869.88 |  |  | 0.046 | 0.53631 | 97 | 97 | 57 | 3245060898014
089805 | Шнур д/потол.выключ.(L=1.5м) | Шнур для механизма выключателя - длина 1,5 метра | Legrand | ЭУИ Luxe | 562 | Celiane электроустановочное оборудование | PL2 | 10 | ШТ | Под заказ Т2 | Не подлежит сертификации | 2020-12-31 | 1402.67 | 1683.2 | 1683.2 |  |  | 0.088 | 0.8429 | 147 | 94 | 61 | 3245060898052
089806 | MosaicКлюч-карта д/выкл.74445 | Ключ-карта - с держателем этикеток | Legrand | DLP/Mosaic | 512 | Новый Mosaic электроустановочное оборудование | PL2 | 10 | ШТ | Под заказ Т2 | Не подлежит сертификации | 2021-12-31 | 1549.72 | 1859.66 | 1859.66 |  |  | 0.452 | 1.1642 | 210 | 72 | 77 | 3245060898069
089807 | Mosaic Заглушка соединит. | Заглушка соединительная - для розеток Mosaic ''специальных для DLP'' | Legrand | DLP/Mosaic | 512 | Новый Mosaic электроустановочное оборудование | PL2 | 10 | ШТ | Под заказ Т2 | Не подлежит сертификации | 2021-12-31 | 978.07 | 1173.68 | 1173.68 |  |  | 0.438 | 3.8735 | 305 | 127 | 100 | 3245060898076
089826 | OteoЛам.д/выкл.Plexo12В 0,42Вт | Лампа для выкл. Plexo12В 0.42Вт Oteo | Legrand | General family | 591 | Прочие комплектующие изделия и аксессуары | PL9 | 10 | ШТ | Под заказ Т2 | Сертифицировано | 2025-01-30 | 564.6 | 677.52 | 677.52 |  |  | 0.019 | 0.08064 | 36 | 35 | 64 | 3245060898267
089901 | Лампа выкл 12В 0,4Вт MSC | Лампа накаливания 12 В - мощность 0,4 Вт - белый | Legrand | General family | 591 | Прочие комплектующие изделия и аксессуары | PL9 | 10 | ШТ | Под заказ Т2 | Сертифицировано |  | 1021.02 | 1225.22 | 1225.22 |  |  | 0.054 | 0.53631 | 97 | 97 | 57 | 3245060899011
089902 | MosaicЛампа к выкл. 24В 0,8Вт | Лампа накаливания 24 В - мощность 0,8 Вт - белый | Legrand | DLP/Mosaic | 512 | Новый Mosaic электроустановочное оборудование | PL2 | 10 | ШТ | Под заказ Т2 | Сертифицировано |  | 712.57 | 855.08 | 855.08 |  |  | 0.054 | 0.53631 | 97 | 97 | 57 | 3245060899028
089906 | MosaicЛампа к выкл.(оранж)230В | Лампа для индикаторов или механизмов с этикеткой - 230 В - неоновая оранжевая | Legrand | General family | 591 | Прочие комплектующие изделия и аксессуары | PL9 | 10 | ШТ | Под заказ Т2 | Сертифицировано | 2024-07-18 | 900.74 | 1080.89 | 1080.89 |  |  | 0.056 | 0.53631 | 97 | 97 | 57 | 3245060899066
089907 | MosaicЛампа к выкл.(зел) 230В | Люминесцентная лампа 230 В - слабопотребляемая мощность - зеленый | Legrand | General family | 591 | Прочие комплектующие изделия и аксессуары | PL9 | 10 | ШТ | Под заказ Т2 | Сертифицировано | 2024-07-18 | 900.74 | 1080.89 | 1080.89 |  |  | 0.049 | 0.53631 | 97 | 97 | 57 | 3245060899073
090103 | Вилка мобильная - 16А - 2К+З - 230 В - IP 44 | Вилка мобильная - 16А - 2К+З - 230 В - IP 44 | Legrand | Индустриальное оборудование | 854 | Промышленные разъемы P17 TEMPRA PRO | PL5 | 1 | ШТ | На складе | Сертифицировано | 2025-02-03 | 314.39 | 377.27 | 377.27 | [7 empty] | 3414970753335
090104 | Вилка мобильная - 16А - 3К+З - 380 В - IP 44 | Вилка мобильная - 16А - 3К+З - 380 В - IP 44 | Legrand | Индустриальное оборудование | 854 | Промышленные разъемы P17 TEMPRA PRO | PL5 | 1 | ШТ | На складе | Сертифицировано | 2025-02-03 | 402.53 | 483.04 | 483.04 | [7 empty] | 3414970753076
090105 | Розетка мобильная - 16А - 2К+З - 230 В - IP 44 | Розетка мобильная - 16А - 2К+З - 230 В - IP 44 | Legrand | Индустриальное оборудование | 854 | Промышленные разъемы P17 TEMPRA PRO | PL5 | 1 | ШТ | На складе | Сертифицировано | 2025-02-03 | 438.07 | 525.68 | 525.68 | [7 empty] | 3414970753212
090106 | Розетка мобильная - 32А - 2К+З - 230 В - IP 44 | Розетка мобильная - 32А - 2К+З - 230 В - IP 44 | Legrand | Индустриальное оборудование | 854 | Промышленные разъемы P17 TEMPRA PRO | PL5 | 1 | ШТ | На складе | Сертифицировано | 2025-02-03 | 737.84 | 885.41 | 885.41 | [7 empty] | 3414970753199
090107 | Вилка мобильная - 32А - 2К+З - 230 В - IP 44 | Вилка мобильная - 32А - 2К+З - 230 В - IP 44 | Legrand | Индустриальное оборудование | 854 | Промышленные разъемы P17 TEMPRA PRO | PL5 | 1 | ШТ | На складе | Сертифицировано | 2025-02-03 | 516.25 | 619.5 | 619.5 | [7 empty] | 3414970753373
090108 | Розетка мобильная - 16А - 3К+З - 380 В - IP 44 | Розетка мобильная - 16А - 3К+З - 380 В - IP 44 | Legrand | Индустриальное оборудование | 854 | Промышленные разъемы P17 TEMPRA PRO | PL5 | 1 | ШТ | На складе | Сертифицировано | 2025-02-03 | 498.88 | 598.66 | 598.66 | [7 empty] | 3414970753250
090109 | Розетка мобильная - 16А - 3К+H+З - 380 В - IP 44 | Розетка мобильная - 16А - 3К+H+З - 380 В - IP 44 | Legrand | Индустриальное оборудование | 854 | Промышленные разъемы P17 TEMPRA PRO | PL5 | 1 | ШТ | На складе | Сертифицировано | 2025-02-03 | 602.28 | 722.74 | 722.74 | [7 empty] | 3414970753410
090119 | Вилка мобильная - 16А - 3К+H+З - 380 В - IP 44 | Вилка мобильная - 16А - 3К+H+З - 380 В - IP 44 | Legrand | Индустриальное оборудование | 854 | Промышленные разъемы P17 TEMPRA PRO | PL5 | 1 | ШТ | На складе | Сертифицировано | 2025-02-03 | 442.5 | 531 | 531 | [7 empty] | 3414970753113
090123 | Розетка мобильная - 32А - 3К+З - 380 В - IP 44 | Розетка мобильная - 32А - 3К+З - 380 В - IP 44 | Legrand | Индустриальное оборудование | 854 | Промышленные разъемы P17 TEMPRA PRO | PL5 | 1 | ШТ | На складе | Сертифицировано | 2025-02-03 | 784.52 | 941.42 | 941.42 | [7 empty] | 3414970753175
090125 | Розетка мобильная - 32А - 3К+H+З - 380 В - IP 44 | Розетка мобильная - 32А - 3К+H+З - 380 В - IP 44 | Legrand | Индустриальное оборудование | 854 | Промышленные разъемы P17 TEMPRA PRO | PL5 | 1 | ШТ | На складе | Сертифицировано | 2025-02-03 | 874.92 | 1049.9 | 1049.9 | [7 empty] | 3414970753397
090131 | Вилка мобильная - 32А - 3К+З - 380 В - IP 44 | Вилка мобильная - 32А - 3К+З - 380 В - IP 44 | Legrand | Индустриальное оборудование | 854 | Промышленные разъемы P17 TEMPRA PRO | PL5 | 1 | ШТ | На складе | Сертифицировано | 2025-02-03 | 554.41 | 665.29 | 665.29 | [7 empty] | 3414970753434
090132 | Вилка мобильная - 32А - 3К+H+З - 380 В - IP 44 | Вилка мобильная - 32А - 3К+H+З - 380 В - IP 44 | Legrand | Индустриальное оборудование | 854 | Промышленные разъемы P17 TEMPRA PRO | PL5 | 1 | ШТ | На складе | Сертифицировано | 2025-02-03 | 648.36 | 778.03 | 778.03 | [7 empty] | 3414970753052
090159 | Розетка накладная - 16А - 3К+З - 380 В - IP 44 | Розетка накладная - 16А - 3К+З - 380 В - IP 44 | Legrand | Индустриальное оборудование | 854 | Промышленные разъемы P17 TEMPRA PRO | PL5 | 1 | ШТ | На складе | Сертифицировано | 2025-02-03 | 738.11 | 885.73 | 885.73 | [7 empty] | 3414970753151
090160 | Розетка накладная - 16А - 3К+H+З - 380 В - IP 44 | Розетка накладная - 16А - 3К+H+З - 380 В - IP 44 | Legrand | Индустриальное оборудование | 854 | Промышленные разъемы P17 TEMPRA PRO | PL5 | 1 | ШТ | На складе | Сертифицировано | 2025-02-03 | 806.31 | 967.57 | 967.57 | [7 empty] | 3414970753038
090161 | Розетка накладная - 32 А - 3К+З - 380 В - IP 44 | Розетка накладная - 32 А - 3К+З - 380 В - IP 44 | Legrand | Индустриальное оборудование | 854 | Промышленные разъемы P17 TEMPRA PRO | PL5 | 1 | ШТ | На складе | Сертифицировано | 2025-02-03 | 977.61 | 1173.13 | 1173.13 | [7 empty] | 3414970753090
090162 | Розетка накладная - 32 А - 3К+H+З - 380 В - IP 44 | Розетка накладная - 32 А - 3К+H+З - 380 В - IP 44 | Legrand | Индустриальное оборудование | 854 | Промышленные разъемы P17 TEMPRA PRO | PL5 | 1 | ШТ | На складе | Сертифицировано | 2025-02-03 | 1090.88 | 1309.06 | 1309.06 | [7 empty] | 3414970753311
090163 | Розетка встраиваемая - 16А - 3К+З - 380 В - IP 44 | Розетка встраиваемая - 16А - 3К+З - 380 В - IP 44 | Legrand | Индустриальное оборудование | 854 | Промышленные разъемы P17 TEMPRA PRO | PL5 | 1 | ШТ | На складе | Сертифицировано | 2025-02-03 | 566.34 | 679.61 | 679.61 | [7 empty] | 3414970753472
090164 | Розетка встраиваемая - 16А - 3К+H+З - 380 В - IP 44 | Розетка встраиваемая - 16А - 3К+H+З - 380 В - IP 44 | Legrand | Индустриальное оборудование | 854 | Промышленные разъемы P17 TEMPRA PRO | PL5 | 1 | ШТ | На складе | Сертифицировано | 2025-02-03 | 595.19 | 714.23 | 714.23 | [7 empty] | 3414970753359
090165 | Розетка встраиваемая - 32А - 3К+З - 380 В - IP 44 | Розетка встраиваемая - 32А - 3К+З - 380 В - IP 44 | Legrand | Индустриальное оборудование | 854 | Промышленные разъемы P17 TEMPRA PRO | PL5 | 1 | ШТ | На складе | Сертифицировано | 2025-02-03 | 692.24 | 830.69 | 830.69 | [7 empty] | 3414970753458
090166 | Розетка встраиваемая - 32А - 3К+H+З - 380 В - IР 44 | Розетка встраиваемая - 32А - 3К+H+З - 380 В - IР 44 | Legrand | Индустриальное оборудование | 854 | Промышленные разъемы P17 TEMPRA PRO | PL5 | 1 | ШТ | На складе | Сертифицировано | 2025-02-03 | 758.01 | 909.61 | 909.61 | [7 empty] | 3414970753274
090167 | Розетка накладная - 16А - 2К+З - 230 В - IP 44 | Розетка накладная - 16А - 2К+З - 230 В - IP 44 | Legrand | Индустриальное оборудование | 854 | Промышленные разъемы P17 TEMPRA PRO | PL5 | 1 | ШТ | На складе | Сертифицировано | 2025-02-03 | 690.41 | 828.49 | 828.49 | [7 empty] | 3414970753298
090168 | Розетка встраиваемая - 16А - 2К+З - 230 В - IP 44 | Розетка встраиваемая - 16А - 2К+З - 230 В - IP 44 | Legrand | Индустриальное оборудование | 854 | Промышленные разъемы P17 TEMPRA PRO | PL5 | 1 | ШТ | На складе | Сертифицировано | 2025-02-03 | 482.42 | 578.9 | 578.9 | [7 empty] | 3414970753236
090169 | Розетка встраиваемая - 32А - 2К+З - 230 В - IP 44 | Розетка встраиваемая - 32А - 2К+З - 230 В - IP 44 | Legrand | Индустриальное оборудование | 854 | Промышленные разъемы P17 TEMPRA PRO | PL5 | 1 | ШТ | На складе | Сертифицировано | 2025-02-03 | 885.8 | 1062.96 | 1062.96 | [7 empty] | 3414970753137
090180 | Розетка накладная - 32А - 2К+З - 230 В - IP 44 | Розетка накладная - 32А - 2К+З - 230 В - IP 44 | Legrand | Индустриальное оборудование | 854 | Промышленные разъемы P17 TEMPRA PRO | PL5 | 1 | ШТ | На складе | Сертифицировано | 2025-02-03 | 922.12 | 1106.54 | 1106.54 | [7 empty] | 3414970819420
090349 | Plexo Цоколь защитн.короб | Plexo Цоколь защитн.короб | Legrand | General family | 620 | Электроустановочное оборудование Plexo скрытого монтажа | PL2 | 10 | ШТ | Под заказ Т2 | Не подлежит сертификации | 2021-12-31 | 467.79 | 561.35 | 561.35 |  |  | 0.162 | 2.3507 | 212 | 144 | 77 | 3245060903497
090359 | Plexo Рамка д/откр.проводки | Накладная монтажная коробка - 79x86x40 - для штепсельных розеток 20 А Кат. № 0 557 03/06/08 - серый | Legrand | General family | 620 | Электроустановочное оборудование Plexo скрытого монтажа | PL2 | 10 | ШТ | Под заказ Т2 | Не подлежит сертификации | 2021-12-31 | 722.03 | 866.44 | 866.44 |  |  | 0.678 | 4.7823 | 235 | 185 | 110 | 3245060903596
090456 | Plexo Роз. 3К+З 20A IP66 | Розетка 3К+3 с защитными шторками - 20 A - 400 В - Программа Plexo - IP 66 - IK 08 - моноблоки - серый | Legrand | General family | 611 | Plexo 55 S электроустановочное оборудование | PL2 | 5 | ШТ | Под заказ Т2 | Сертифицировано | 2023-10-18 | 7030.95 | 8437.14 | 8437.14 |  |  | 1.393 | 5.6941 | 290 | 255 | 77 | 3245060904562
090457 | Plexo Роз. 3К+Н+З 20A IP66 | Розетка 3К+Н+3 с защитными шторками - 20 A - 400 В - Программа Plexo - IP 66 - IK 08 - моноблоки - серый | Legrand | General family | 611 | Plexo 55 S электроустановочное оборудование | PL2 | 5 | ШТ | Под заказ Т2 | Сертифицировано | 2023-10-18 | 7785.29 | 9342.35 | 9342.35 |  |  | 1.428 | 5.6941 | 290 | 255 | 77 | 3245060904579
090460 | Plexo Перекл. с инд. 10А | Однополюсный переключатель на два направления - 10 А - Программа Plexo - IP 66 - IK 08 - моноблоки - серый | Legrand | General family | 611 | Plexo 55 S электроустановочное оборудование | PL2 | 6 | ШТ | На складе | Сертифицировано | 2023-09-02 | 4660.43 | 5592.52 | 5592.52 |  |  | 1.177 | 5.6941 | 290 | 255 | 77 | 3245060904609
090462 | Plexo Кноп.выкл.с инд.6А | Кнопочный выключатель - Н.О.+Н.З. - 10 A - Программа Plexo - IP 66 - IK 08 - моноблоки - серый | Legrand | General family | 611 | Plexo 55 S электроустановочное оборудование | PL2 | 6 | ШТ | Под заказ Т1 | Сертифицировано | 2023-09-02 | 5711.01 | 6853.21 | 6853.21 |  |  | 1.17 | 5.6941 | 290 | 255 | 77 | 3245060904623
090464 | Plexo Выкл.2х-полюс.10А комп. | Двухполюсный переключатель на два направления с подсветкой - 10 А - Программа Plexo - IP 66 - IK 08 - моноблоки - серый | Legrand | General family | 611 | Plexo 55 S электроустановочное оборудование | PL2 | 2 | ШТ | Под заказ Т1 | Сертифицировано | 2023-09-02 | 6142.05 | 7370.46 | 7370.46 |  |  | 0.448 | 2.6676 | 190 | 120 | 117 | 3245060904647
090465 | Plexo Роз.2К+З с кр.д/вилки16А | Розетка 2К+3 с защитными шторками и крышкой IP 66 - 16 A - 250 В - Программа Plexo - IP 66 - IK 08 - моноблоки - серый | Legrand | General family | 611 | Plexo 55 S электроустановочное оборудование | PL2 | 1 | ШТ | На складе | Сертифицировано | 2024-06-04 | 8728.14 | 10473.77 | 10473.77 |  |  | 0.337 | 2.6676 | 190 | 120 | 117 | 3245060904654
090466 | Plexo Роз. 2К+З 16А | Розетка 2К+3 с защитными шторками - 16 A - 250 В - Программа Plexo - IP 66 - IK 08 - моноблоки - серый | Legrand | General family | 611 | Plexo 55 S электроустановочное оборудование | PL2 | 6 | ШТ | На складе | Сертифицировано | 2024-06-04 | 4660.43 | 5592.52 | 5592.52 |  |  | 1.27 | 5.6941 | 290 | 255 | 77 | 3245060904661
090467 | Роз. RJ45 Кат6 FTP Plexo IP66 | Розетка RJ 45 - Plexo - категория 6 - FTP - IP66 | Legrand | General family | 442 | Розетки RJ 45 Legrand | PL8 | 1 | ШТ | Под заказ Т2 | Сертифицировано | 2024-12-02 | 5642.73 | 6771.28 | 6771.28 |  |  | 0.316 | 2.6676 | 190 | 120 | 117 | 3245060904678
090480 | Plexo Перекл. с инд.10А сборн. | Однополюсный переключатель на два направления - 10 А - Программа Plexo - IP 66 - IK 08 - сборные механизмы - серый | Legrand | General family | 611 | Plexo 55 S электроустановочное оборудование | PL2 | 6 | ШТ | Под заказ Т2 | Сертифицировано | 2023-09-02 | 2603.54 | 3124.25 | 3124.25 |  |  | 0.531 | 2.6676 | 190 | 120 | 117 | 3245060904807
090482 | Plexo Кн.выкл.с инд.6А сборн. | Кнопочный выключатель - Н.О.+Н.З. - 10 A - Программа Plexo - IP 66 - IK 08 - сборные механизмы - серый | Legrand | General family | 611 | Plexo 55 S электроустановочное оборудование | PL2 | 2 | ШТ | Под заказ Т2 | Сертифицировано | 2023-09-02 | 3717.52 | 4461.02 | 4461.02 |  |  | 0.186 | 0.86936 | 114 | 93 | 82 | 3245060904821
090484 | Plexo Перекл.2п 10А с подсв. | Двухполюсный переключатель на 2 напр. с подсветкой - 10 А - Программа Plexo - IP 66 - IK 08 - сборные механизмы - серый | Legrand | General family | 611 | Plexo 55 S электроустановочное оборудование | PL2 | 2 | ШТ | Под заказ Т2 | Сертифицировано | 2023-09-02 | 4148.55 | 4978.26 | 4978.26 |  |  | 0.222 | 0.86936 | 114 | 93 | 82 | 3245060904845
090485 | Plexo Роз. 2К+З 16А | Розетка 2К+3 со шторками и крышкой IP 66 - 16 A - 250 В - Программа Plexo - IP 66 - IK 08 - сборные механизмы - серый | Legrand | General family | 611 | Plexo 55 S электроустановочное оборудование | PL2 | 1 | ШТ | Под заказ Т2 | Сертифицировано | 2024-06-04 | 6077.38 | 7292.86 | 7292.86 |  |  | 0.224 | 1.6758 | 180 | 98 | 95 | 3245060904852
090486 | Plexo Роз. 2К+З 16А сборн. | Розетка 2К+3 с защитными шторками - 16 A - 250 В - Программа Plexo - IP 66 - IK 08 - сборные механизмы - серый | Legrand | General family | 611 | Plexo 55 S электроустановочное оборудование | PL2 | 6 | ШТ | Под заказ Т1 | Сертифицировано | 2024-06-04 | 2591.49 | 3109.79 | 3109.79 |  |  | 0.63 | 2.602 | 185 | 145 | 97 | 3245060904869
090490 | Mosaic Адаптер сост. | Адаптер Mosaic - для 2 модулей - монтируется в коробку Кат. № 0 904 91 | Legrand | General family | 611 | Plexo 55 S электроустановочное оборудование | PL2 | 2 | ШТ | Под заказ Т2 | Не подлежит сертификации | 2021-12-31 | 3489.79 | 4187.75 | 4187.75 |  |  | 0.283 | 1.6192 | 184 | 100 | 88 | 3245060904906
090491 | Plexo Короб. 1 пост сост. | Монтажная коробка - Программа Plexo - IP 66 - IK 08 - сборные механизмы - серый - 1 пост | Legrand | General family | 611 | Plexo 55 S электроустановочное оборудование | PL2 | 6 | ШТ | Под заказ Т1 | Не подлежит сертификации | 2021-12-31 | 2291 | 2749.2 | 2749.2 |  |  | 0.675 | 3.7443 | 206 | 142 | 128 | 3245060904913
090492 | Plexo Коробка дв.верт. | Монтажная коробка - Программа Plexo - IP 66 - IK 08 - сборные механизмы - серый - 2 поста - вертикальная установка | Legrand | General family | 611 | Plexo 55 S электроустановочное оборудование | PL2 | 5 | ШТ | Под заказ Т2 | Не подлежит сертификации | 2021-12-31 | 4450.36 | 5340.43 | 5340.43 |  |  | 1.012 | 6.5721 | 236 | 118 | 236 | 3245060904920
090493 | Plexo Короб. 2 пост сост. | Монтажная коробка - Программа Plexo - IP 66 - IK 08 - сборные механизмы - серый - 2 поста - горизонтальная установка | Legrand | General family | 611 | Plexo 55 S электроустановочное оборудование | PL2 | 5 | ШТ | Под заказ Т2 | Не подлежит сертификации | 2021-12-31 | 4391.28 | 5269.54 | 5269.54 |  |  | 1.02 | 6.5721 | 236 | 118 | 236 | 3245060904937
091002 | TVВил.распред.1вх.гн.-2вых.шт. | Делитель экранированный - ∅ 9.52 мм - 1 вход (штекер) - 2 выхода (гнезда) | Legrand | General family | 1092 | Оборудование для подключения телевиз./телефон./видеоустройств DIY | PL3 | 10 | ШТ | Под заказ Т2 | Не подлежит сертификации | 2021-12-31 | 723.52 | 868.22 | 868.22 |  |  | 0.464 | 1.7741 | 160 | 144 | 77 | 3245060910020
091005 | TVРазд(1вх.гн.-2вых.шт.) | Делитель экранированный - ∅ 9.52 мм - 1 вход (гнездо) - 2 выхода (штекера) | Legrand | General family | 1092 | Оборудование для подключения телевиз./телефон./видеоустройств DIY | PL3 | 10 | ШТ | Под заказ Т2 | Сертифицировано | 2024-12-01 | 738.72 | 886.46 | 886.46 |  |  | 0.442 | 1.7741 | 160 | 144 | 77 | 3245060910051
091019 | ТV Штепсель вывод сбоку | Штекер - ∅ 9.52 мм - с боковым подключением | Legrand | General family | 1092 | Оборудование для подключения телевиз./телефон./видеоустройств DIY | PL3 | 10 | ШТ | На складе | Не подлежит сертификации | 2021-12-31 | 638.19 | 765.83 | 765.83 |  |  | 0.174 | 1.2788 | 179 | 94 | 76 | 3245060910198
091020 | ТV Гнездо вывод сбоку | Гнездо - ∅ 9.52 мм - с боковым подключением | Legrand | General family | 1092 | Оборудование для подключения телевиз./телефон./видеоустройств DIY | PL3 | 10 | ШТ | Под заказ Т2 | Не подлежит сертификации | 2021-12-31 | 605.62 | 726.74 | 726.74 |  |  | 0.185 | 1.2441 | 145 | 110 | 78 | 3245060910204
091024 | TV-удлинитель 2м | ТВ-удлинитель - штекер-гнездо - ∅ 9.52 мм - 2 м | Legrand | General family | 1092 | Оборудование для подключения телевиз./телефон./видеоустройств DIY | PL3 | 10 | ШТ | Под заказ Т2 | Сертифицировано | 2025-01-26 | 1322.64 | 1587.17 | 1587.17 |  |  | 1.112 | 13.7936 | 296 | 200 | 233 | 3245060910242
091025 | TV-удлинитель 5м | ТВ-удлинитель - штекер-гнездо - ∅ 9.52 мм - 5 м | Legrand | General family | 1092 | Оборудование для подключения телевиз./телефон./видеоустройств DIY | PL3 | 1 | ШТ | Под заказ Т2 | Сертифицировано | 2025-01-26 | 1895.63 | 2274.76 | 2274.76 |  |  | 0.196 | 1.9575 | 290 | 135 | 50 | 3245060910259
091049 | TV Штекер адаптер 9,5мм | Адаптер с ''F'' на 9.52 мм - гнездо/гнездо | Legrand | General family | 1092 | Оборудование для подключения телевиз./телефон./видеоустройств DIY | PL3 | 10 | ШТ | Под заказ Т2 | Сертифицировано | 2024-12-01 | 548.03 | 657.64 | 657.64 |  |  | 0.175 | 1.2788 | 179 | 94 | 76 | 3245060910495
091655 | Plexo Роз. IP55 2K+З 20А 230В | Розетка 2К+3 - с винтовыми зажимами - Программа Plexo - IP 55 - IK 08 - серый - 20 A - 230 В | Legrand | General family | 611 | Plexo 55 S электроустановочное оборудование | PL2 | 5 | ШТ | Под заказ Т1 | Сертифицировано | 2023-10-18 | 6027.45 | 7232.94 | 7232.94 |  |  | 1.123 | 4.5649 | 235 | 185 | 105 | 3245060916558
091656 | Plexo Роз. IP55 3K+З 20А 400В | Розетка 3К+3 - с винтовыми зажимами - Программа Plexo - IP 55 - IK 08 - серый - 20 A - 400 В | Legrand | General family | 611 | Plexo 55 S электроустановочное оборудование | PL2 | 5 | ШТ | Под заказ Т2 | Сертифицировано | 2023-10-18 | 6148.3 | 7377.96 | 7377.96 |  |  | 1.126 | 4.7823 | 235 | 185 | 110 | 3245060916565
091657 | Plexo Роз.IP55 3K+З+Н 20А 400В | Розетка 3К+Н+3 - с винтовыми зажимами - Программа Plexo - IP 55 - IK 08 - серый - 20 A - 400 В | Legrand | General family | 611 | Plexo 55 S электроустановочное оборудование | PL2 | 5 | ШТ | Под заказ Т1 | Сертифицировано | 2023-10-18 | 6545.92 | 7855.1 | 7855.1 |  |  | 1.161 | 4.5649 | 235 | 185 | 105 | 3245060916572
091902 | Plexo Муфта д/вв.каб.d5-16мм | Муфта для ввода кабеля Plexo d5-16мм | Legrand | Индустриальное оборудование | 730 | Коробки промышленные пластиковые | PL5 | 50 | ШТ | На складе | Не подлежит сертификации | 2021-12-31 | 38.39 | 46.07 | 46.07 |  |  | 0.147 | 0.53777 | 97 | 72 | 77 | 3245060919023
091903 | PlexoМуфта д/вв.каб.d5-18мм | Муфта для ввода кабеля Plexo d5-18мм | Legrand | Индустриальное оборудование | 730 | Коробки промышленные пластиковые | PL5 | 50 | ШТ | На складе | Не подлежит сертификации | 2021-12-31 | 39.75 | 47.7 | 47.7 |  |  | 0.183 | 0.693 | 125 | 72 | 77 | 3245060919030
091904 | Plexo Муфта д/вв.каб.d6-20мм | Муфта для ввода кабеля Plexo d6-20мм | Legrand | Индустриальное оборудование | 730 | Коробки промышленные пластиковые | PL5 | 50 | ШТ | На складе | Не подлежит сертификации | 2021-12-31 | 41.16 | 49.39 | 49.39 |  |  | 0.241 | 1.1642 | 210 | 72 | 77 | 3245060919047
091905 | Plexo Муфта д/вв.каб.d6-22мм | Муфта для ввода кабеля Plexo d6-22мм | Legrand | Индустриальное оборудование | 730 | Коробки промышленные пластиковые | PL5 | 50 | ШТ | На складе | Не подлежит сертификации | 2021-12-31 | 70.46 | 84.55 | 84.55 |  |  | 0.366 | 1.386 | 250 | 72 | 77 | 3245060919054
091906 | Plexo Муфта д/вв.каб.d6-28мм | Муфта для ввода кабеля Plexo d6-28мм | Legrand | Индустриальное оборудование | 730 | Коробки промышленные пластиковые | PL5 | 50 | ШТ | Под заказ Т1 | Не подлежит сертификации | 2021-12-31 | 85.8 | 102.96 | 102.96 |  |  | 0.523 | 2.3507 | 212 | 144 | 77 | 3245060919061
091907 | PlexoМуфта д/вв.каб.d25-38мм | Муфта для ввода кабеля Plexo d25-38мм | Legrand | Индустриальное оборудование | 730 | Коробки промышленные пластиковые | PL5 | 50 | ШТ | Под заказ Т1 | Не подлежит сертификации | 2021-12-31 | 91.06 | 109.27 | 109.27 |  |  | 0.645 | 3.3247 | 275 | 130 | 93 | 3245060919078
091910 | PlexoЗап.мембр. д/кор.d=4-20мм | Запасная мембрана - Программа Plexo - серый - диаметр 16/20 мм | Legrand | General family | 640 | Plexo коробки монтажные, влагозащищенное исполнение | PL9 | 50 | ШТ | Под заказ Т2 | Не подлежит сертификации | 2021-12-31 | 45.41 | 54.49 | 54.49 |  |  | 0.132 | 1.0201 | 184 | 72 | 77 | 3245060919108
091911 | PlexoЗап.мембр. д/кор.d=4-25мм | Запасная мембрана - Программа Plexo - серый - диаметр 25 мм | Legrand | General family | 640 | Plexo коробки монтажные, влагозащищенное исполнение | PL9 | 50 | ШТ | Под заказ Т2 | Не подлежит сертификации | 2021-12-31 | 76.77 | 92.12 | 92.12 |  |  | 0.231 | 1.386 | 250 | 72 | 77 | 3245060919115
091914 | PlexoЗап.мембр. д/кор. d=20 | Запасная мембрана - Программа Plexo - серый - диаметр 20 мм | Legrand | General family | 640 | Plexo коробки монтажные, влагозащищенное исполнение | PL9 | 50 | ШТ | Под заказ Т2 | Не подлежит сертификации | 2021-12-31 | 12.56 | 15.07 | 15.07 |  |  | 0.131 | 0.79834 | 144 | 72 | 77 | 3245060919146
091915 | PlexoЗап.мембр. д/кор. 100х100 | Запасная мембрана - Программа Plexo - серый - диаметр 25 мм | Legrand | General family | 640 | Plexo коробки монтажные, влагозащищенное исполнение | PL9 | 50 | ШТ | Под заказ Т2 | Не подлежит сертификации | 2021-12-31 | 19.18 | 23.02 | 23.02 |  |  | 0.215 | 1.0201 | 184 | 72 | 77 | 3245060919153
091916 | PlexoМуфта д/коробок d=32мм | Запасная мембрана - Программа Plexo - серый - диаметр 32 мм | Legrand | General family | 640 | Plexo коробки монтажные, влагозащищенное исполнение | PL9 | 50 | ШТ | Под заказ Т2 | Не подлежит сертификации | 2021-12-31 | 103.45 | 124.14 | 124.14 |  |  | 0.328 | 2.3507 | 212 | 144 | 77 | 3245060919160
091917 | Plexo Муфта д/коробок d40мм | Запасная мембрана - Программа Plexo - серый - диаметр 40 мм | Legrand | General family | 640 | Plexo коробки монтажные, влагозащищенное исполнение | PL9 | 50 | ШТ | Под заказ Т2 | Не подлежит сертификации | 2021-12-31 | 162.71 | 195.25 | 195.25 |  |  | 0.45 | 3.3247 | 275 | 130 | 93 | 3245060919177
092001 | PlexoКор. IP55 60/40мм | Коробка Plexo IP55 60/40мм | Legrand | General family | 640 | Plexo коробки монтажные, влагозащищенное исполнение | PL9 | 100 | ШТ | На складе | Не подлежит сертификации | 2021-12-31 | 158.97 | 190.76 | 190.76 |  |  | 4.382 | 32.4 | 400 | 300 | 270 | 3245060920012
092002 | PlexoКор. IP55 70/45мм | Коробка Plexo IP55 70/45мм | Legrand | General family | 640 | Plexo коробки монтажные, влагозащищенное исполнение | PL9 | 5 | ШТ | На складе | Не подлежит сертификации | 2021-12-31 | 166.4 | 199.68 | 199.68 |  |  | 0.245 | 1.5088 | 248 | 78 | 78 | 3245060920029
092003 | Plexo Кор.IP55 70/45мм белая | Коробка Plexo IP55 70/45мм Белая | Legrand | General family | 640 | Plexo коробки монтажные, влагозащищенное исполнение | PL9 | 5 | ШТ | Под заказ Т2 | Не подлежит сертификации | 2021-12-31 | 183.25 | 219.9 | 219.9 |  |  | 0.248 | 1.5088 | 248 | 78 | 78 | 3245060920036
092004 | Plexo Коробка IP55 80x43x34 | Plexo Коробка распределительная IP55 80x43x34 | Legrand | General family | 640 | Plexo коробки монтажные, влагозащищенное исполнение | PL9 | 10 | ШТ | На складе | Не подлежит сертификации | 2021-12-31 | 68.78 | 82.54 | 82.54 |  | Дата запуска - 15.08.20 | [5 empty] | 3414971401754
092005 | PlexoКор. IP55 65х65х40мм | Коробка Plexo IP55 65х65х40мм | Legrand | General family | 640 | Plexo коробки монтажные, влагозащищенное исполнение | PL9 | 5 | ШТ | На складе | Не подлежит сертификации | 2021-12-31 | 194.74 | 233.69 | 233.69 |  |  | 0.279 | 1.7269 | 223 | 88 | 88 | 3245060920050
092012 | PlexoКор. IP55 80х80х45мм | PlexoКоробка IP55 80х80х45мм | Legrand | General family | 640 | Plexo коробки монтажные, влагозащищенное исполнение | PL9 | 5 | ШТ | На складе | Не подлежит сертификации | 2021-12-31 | 208.49 | 250.19 | 250.19 |  |  | 0.361 | 2.0316 | 257 | 85 | 93 | 3245060920128
092013 | Plexo Кор.IP55 80х80х45мм бел. | Коробка Plexo IP55 80х80х45мм Бел. | Legrand | General family | 640 | Plexo коробки монтажные, влагозащищенное исполнение | PL9 | 5 | ШТ | Под заказ Т2 | Не подлежит сертификации | 2021-12-31 | 220.03 | 264.04 | 264.04 |  |  | 0.379 | 2.7563 | 250 | 105 | 105 | 3245060920135
092015 | Plexo Кор.IP55 80х80х45мм сер. | Plexo Коробка IP55 80х80х45мм сер. | Legrand | General family | 640 | Plexo коробки монтажные, влагозащищенное исполнение | PL9 | 1 | ШТ | Под заказ Т2 | Не подлежит сертификации | 2021-12-31 | 251.43 | 301.72 | 301.72 |  |  | 0.075 | 2.025 | 250 | 90 | 90 | 3245060920159
092020 | Plexo Кор.IP55 105х105х55мм | Plexo Коробка IP55 105х105х55мм | Legrand | General family | 640 | Plexo коробки монтажные, влагозащищенное исполнение | PL9 | 5 | ШТ | На складе | Не подлежит сертификации | 2021-12-31 | 287.12 | 344.54 | 344.54 |  |  | 0.655 | 3.9764 | 317 | 112 | 112 | 3245060920203
092022 | PlexoКор.IP55 105х105х55мм сер | Коробка Plexo IP55 105х105х55мм | Legrand | General family | 640 | Plexo коробки монтажные, влагозащищенное исполнение | PL9 | 5 | ШТ | На складе | Не подлежит сертификации | 2021-12-31 | 406.49 | 487.79 | 487.79 |  |  | 0.751 | 3.9927 | 302 | 113 | 117 | 3245060920227
092023 | PlexoКор.IP55 105х105х55мм бел | Plexo Коробка IP55 105х105х55мм бел | Legrand | General family | 640 | Plexo коробки монтажные, влагозащищенное исполнение | PL9 | 5 | ШТ | Под заказ Т2 | Не подлежит сертификации | 2021-12-31 | 414.92 | 497.9 | 497.9 |  |  | 0.762 | 3.9927 | 302 | 113 | 117 | 3245060920234
092025 | Plexo Кор.IP55 105х105х55мм | Коробка распр. 105х105х55мм IP55 | Legrand | General family | 640 | Plexo коробки монтажные, влагозащищенное исполнение | PL9 | 1 | ШТ | Под заказ Т2 | Не подлежит сертификации | 2021-12-31 | 355.34 | 426.41 | 426.41 |  |  | 0.165 | 0.7935 | 115 | 115 | 60 | 3245060920258
092032 | PlexoКор.IP55 130х130х74 10мем | Коробка квадратная - 130x130x74 - Программа Plexo - IP 55 - IK 07 - серый - 10 кабельных вводов - 650 °C | Legrand | General family | 640 | Plexo коробки монтажные, влагозащищенное исполнение | PL9 | 1 | ШТ | На складе | Не подлежит сертификации | 2021-12-31 | 993.27 | 1191.92 | 1191.92 |  |  | 0.263 | 1.8 | 150 | 150 | 80 | 3245060920326
092034 | PlexoКор.IP55 130х130х74мм | Plexo Коробка IP55 130х130х74мм | Legrand | General family | 640 | Plexo коробки монтажные, влагозащищенное исполнение | PL9 | 1 | ШТ | Под заказ Т2 | Не подлежит сертификации | 2021-12-31 | 942.97 | 1131.56 | 1131.56 |  |  | 0.253 | 1.8 | 150 | 150 | 80 | 3245060920340
092042 | PlexoКорIP55 155х110х74 10мем | Коробка прямоугольная - 155x110x74 - Программа Plexo - IP 55 - IK 07 - серый - 10 кабельных вводов - 750 °C | Legrand | General family | 640 | Plexo коробки монтажные, влагозащищенное исполнение | PL9 | 1 | ШТ | Под заказ Т1 | Не подлежит сертификации | 2021-12-31 | 980.67 | 1176.8 | 1176.8 |  |  | 0.272 | 1.768 | 170 | 130 | 80 | 3245060920425
092052 | PlexoКорIP55 180х140х86 10мем | Коробка прямоугольная - 180x140x86 - Программа Plexo - IP 55 - IK 07 - серый - 10 кабельных вводов - 750 °C | Legrand | General family | 640 | Plexo коробки монтажные, влагозащищенное исполнение | PL9 | 1 | ШТ | Под заказ Т1 | Не подлежит сертификации | 2021-12-31 | 1320.15 | 1584.18 | 1584.18 |  |  | 0.386 | 3.146 | 206 | 166 | 92 | 3245060920524
092062 | PlexoКорIP55 220х170х86 14мем | Коробка прямоугольная - 220x170x86 - Программа Plexo - IP 55 - IK 07 - серый - 14 кабельных вводов - 750 °C | Legrand | General family | 640 | Plexo коробки монтажные, влагозащищенное исполнение | PL9 | 10 | ШТ | Под заказ Т2 | Не подлежит сертификации | 2021-12-31 | 1778.16 | 2133.79 | 2133.79 |  |  | 5.507 | 51.48 | 500 | 396 | 260 | 3245060920623
092082 | PlexoКорIP55 310х240х124 24мем | Коробка прямоугольная - 310x240x124 - Программа Plexo- IP 55 - IK 07 - серый - 24 кабельных ввода - 750 °C | Legrand | General family | 640 | Plexo коробки монтажные, влагозащищенное исполнение | PL9 | 2 | ШТ | Под заказ Т2 | Не подлежит сертификации | 2021-12-31 | 6307.25 | 7568.7 | 7568.7 |  |  | 3.134 | 36.6 | 400 | 300 | 305 | 3245060920821
092092 | PlexoКорIP55 360х270х124 24мем | Коробка прямоугольная - 360x270x124 - Программа Plexo - IP 55 - IK 07 - серый - 24 кабельных ввода - 750 °C | Legrand | General family | 640 | Plexo коробки монтажные, влагозащищенное исполнение | PL9 | 1 | ШТ | Под заказ Т2 | Не подлежит сертификации | 2021-12-31 | 8074.97 | 9689.96 | 9689.96 |  |  | 1.987 | 26.46 | 420 | 315 | 200 | 3245060920920
092122 | Plexo Кор.IP55 220х170х140мм | Коробка промышленная - IP55 - IK07 - RAL 7035 - 220x170x140 мм - сплошная крышка | Legrand | Индустриальное оборудование | 730 | Коробки промышленные пластиковые | PL5 | 2 | ШТ | На складе | Не подлежит сертификации | 2021-12-31 | 3434.27 | 4121.12 | 4121.12 |  |  | 1.7 | 18.5468 | 328 | 263 | 215 | 3245060921224
092284 | Plexo Кор.IP55 310х240х160мм | Промышленная пластиковая коробка - IP55 - IK08 - RAL 7035 - 310x240x160 мм - 4 замка | Legrand | Индустриальное оборудование | 730 | Коробки промышленные пластиковые | PL5 | 1 | ШТ | На складе | Не подлежит сертификации | 2021-12-31 | 6868.52 | 8242.22 | 8242.22 |  |  | 1.9 | 17.6979 | 346 | 275 | 186 | 3245060922849
094251 | Комплект звонка стандарт белый | Звонок беспроводной - комплект "Стандарт" - 32 рингтона - дальность 50 м - цвет белый | Legrand | General family | 1035 | Звонки DIY | PL9 | 1 | ШТ | На складе | Сертифицировано | 2024-09-19 | 1553.15 | 1863.78 | 1863.78 |  | Дата запуска - 18.10.19 | [5 empty] | 3414971067172
094270 | Комплект звонка премиум белый | Звонок беспроводной - комплект "Премиум" - 30 рингтонов - дальность 200 м - цвет белый | Legrand | General family | 1035 | Звонки DIY | PL9 | 1 | ШТ | На складе | Сертифицировано | 2024-09-19 | 3632.39 | 4358.87 | 4358.87 |  | Дата запуска - 18.10.19 | 0.388 | 1.9 | 155 | 54 | 227 | 3414971067257
094271 | Компл. звонка премиум алюминий | Звонок беспроводной - комплект "Премиум" - 30 рингтонов - дальность 200 м - цвет алюминий | Legrand | General family | 1035 | Звонки DIY | PL9 | 1 | ШТ | На складе | Сертифицировано | 2024-09-19 | 3757.64 | 4509.17 | 4509.17 |  | Дата запуска - 18.10.19 | 0.379 | 1.9 | 155 | 54 | 227 | 3414971067271
094272 | Компл.премиум 2зв.+1 кноп.бел. | Звонок беспроводной - комплект "Премиум" - 30 рингтонов - дальность 200 м - цвет белый - дополнительный звонок "Комфорт" с питанием от сети 220В | Legrand | General family | 1035 | Звонки DIY | PL9 | 1 | ШТ | На складе | Сертифицировано | 2024-09-23 | 4884.93 | 5861.92 | 5861.92 |  | Дата запуска - 18.10.19 | 0.552 | 3.2116 | 262 | 54 | 227 | 3414971067295
094279 | Кнопка звонка премиум белая | Дверная кнопка звонка "Премиум" - цвет белый | Legrand | General family | 1035 | Звонки DIY | PL9 | 1 | ШТ | Под заказ Т1 | Сертифицировано | 2024-09-19 | 1240.02 | 1488.02 | 1488.02 |  | Дата запуска - 18.10.19 | 0.133 | 0.6912 | 120 | 48 | 120 | 3414971067332
094280 | Датчик движения д/звонка белый | Датчик движения для звонка - дальность радиосигнала 150м - дальность обнаружения 6-8м - питание от батарей - цвет белый | Legrand | General family | 1035 | Звонки DIY | PL9 | 1 | ШТ | Под заказ Т1 | Сертифицировано | 2024-09-01 | 1690.93 | 2029.12 | 2029.12 |  | Дата запуска - 18.10.19 | 0.128 | 1.008 | 120 | 120 | 70 | 3414971067356
095501 | Уплотнитель метал.ISO 16 IP 68 | Уплотнитель металлический - IP68 - ISO 16 | Legrand | Индустриальное оборудование | 870 | Уплотненные кабельные вводы и адаптеры | PL5 | 20 | ШТ | На складе | Не подлежит сертификации | 2020-12-31 | 384.17 | 461 | 461 |  |  | 0.375 | 0.53361 | 90 | 77 | 77 | 3245060955014
095503 | Уплотнитель метал.ISO 20 IP 68 | Уплотнитель металлический - IP68 - ISO 20 | Legrand | Индустриальное оборудование | 870 | Уплотненные кабельные вводы и адаптеры | PL5 | 20 | ШТ | На складе | Не подлежит сертификации | 2020-12-31 | 541.03 | 649.24 | 649.24 |  |  | 0.596 | 0.53361 | 90 | 77 | 77 | 3245060955038
095505 | Уплотнитель метал.ISO 25 IP 68 | Уплотнитель металлический - IP68 - ISO 25 | Legrand | Индустриальное оборудование | 870 | Уплотненные кабельные вводы и адаптеры | PL5 | 10 | ШТ | На складе | Не подлежит сертификации | 2020-12-31 | 829.74 | 995.69 | 995.69 |  |  | 0.475 | 0.53361 | 90 | 77 | 77 | 3245060955052
095506 | Уплотнитель метал.ISO 32 IP 68 | Уплотнитель металлический - IP68 - ISO 32 | Legrand | Индустриальное оборудование | 870 | Уплотненные кабельные вводы и адаптеры | PL5 | 5 | ШТ | На складе | Не подлежит сертификации | 2020-12-31 | 1181.75 | 1418.1 | 1418.1 |  |  | 0.371 | 0.53361 | 90 | 77 | 77 | 3245060955069
095507 | Уплотнитель метал.ISO 40 IP 68 | Уплотнитель металлический - IP68 - ISO 40 | Legrand | Индустриальное оборудование | 870 | Уплотненные кабельные вводы и адаптеры | PL5 | 5 | ШТ | На складе | Не подлежит сертификации | 2020-12-31 | 1932.5 | 2319 | 2319 |  |  | 0.567 | 0.8 | 160 | 100 | 50 | 3245060955076
095508 | Уплотнитель метал.ISO 50 IP 68 | Уплотнитель металлический - IP68 - ISO 50 | Legrand | Индустриальное оборудование | 870 | Уплотненные кабельные вводы и адаптеры | PL5 | 2 | ШТ | На складе | Не подлежит сертификации | 2020-12-31 | 3651 | 4381.2 | 4381.2 |  |  | 0.511 | 0.8429 | 147 | 94 | 61 | 3245060955083
095509 | Уплотнитель метал.ISO 63 IP 68 | Уплотнитель металлический - IP68 - ISO 63 | Legrand | Индустриальное оборудование | 870 | Уплотненные кабельные вводы и адаптеры | PL5 | 2 | ШТ | На складе | Не подлежит сертификации | 2020-12-31 | 4627.06 | 5552.47 | 5552.47 |  |  | 0.599 | 0.8429 | 147 | 94 | 61 | 3245060955090
095510 | Уплотнитель метал. PG 7 IP 68 | Уплотнитель металлический - IP68 - P.G. 7 | Legrand | Индустриальное оборудование | 870 | Уплотненные кабельные вводы и адаптеры | PL5 | 20 | ШТ | На складе | Не подлежит сертификации | 2020-12-31 | 299.49 | 359.39 | 359.39 |  |  | 0.295 | 0.38192 | 110 | 56 | 62 | 3245060955106
095511 | Уплотнитель метал. PG 9 IP 68 | Уплотнитель металлический - IP68 - P.G. 9 | Legrand | Индустриальное оборудование | 870 | Уплотненные кабельные вводы и адаптеры | PL5 | 20 | ШТ | На складе | Не подлежит сертификации | 2020-12-31 | 371.48 | 445.78 | 445.78 |  |  | 0.384 | 0.53361 | 90 | 77 | 77 | 3245060955113
095512 | Уплотнитель метал. PG 11 IP 68 | Уплотнитель металлический - IP68 - P.G. 11 | Legrand | Индустриальное оборудование | 870 | Уплотненные кабельные вводы и адаптеры | PL5 | 20 | ШТ | На складе | Не подлежит сертификации | 2020-12-31 | 481.95 | 578.34 | 578.34 |  |  | 0.518 | 0.53361 | 90 | 77 | 77 | 3245060955120
095513 | Уплотнитель метал. PG 13 IP 68 | Уплотнитель металлический - IP68 - P.G. 13,5 | Legrand | Индустриальное оборудование | 870 | Уплотненные кабельные вводы и адаптеры | PL5 | 20 | ШТ | На складе | Не подлежит сертификации | 2020-12-31 | 570.47 | 684.56 | 684.56 |  |  | 0.63 | 0.53361 | 90 | 77 | 77 | 3245060955137
095514 | Уплотнитель метал. PG 16 IP 68 | Уплотнитель металлический - IP68 - P.G. 16 | Legrand | Индустриальное оборудование | 870 | Уплотненные кабельные вводы и адаптеры | PL5 | 20 | ШТ | На складе | Не подлежит сертификации | 2020-12-31 | 685.89 | 823.07 | 823.07 |  |  | 0.759 | 0.8 | 160 | 100 | 50 | 3245060955144
095515 | Уплотнитель метал. PG 21 IP 68 | Уплотнитель металлический - IP68 - P.G. 21 | Legrand | Индустриальное оборудование | 870 | Уплотненные кабельные вводы и адаптеры | PL5 | 10 | ШТ | На складе | Не подлежит сертификации | 2020-12-31 | 937.12 | 1124.54 | 1124.54 |  |  | 0.539 | 0.53361 | 90 | 77 | 77 | 3245060955151
095516 | Уплотнитель метал. PG 29 IP 68 | Уплотнитель металлический - IP68 - P.G. 29 | Legrand | Индустриальное оборудование | 870 | Уплотненные кабельные вводы и адаптеры | PL5 | 10 | ШТ | На складе | Не подлежит сертификации | 2020-12-31 | 1641.77 | 1970.12 | 1970.12 |  |  | 1.06 | 1.5152 | 145 | 110 | 95 | 3245060955168
095517 | Уплотнитель метал. PG 36 IP 68 | Уплотнитель металлический - IP68 - P.G. 36 | Legrand | Индустриальное оборудование | 870 | Уплотненные кабельные вводы и адаптеры | PL5 | 10 | ШТ | На складе | Не подлежит сертификации | 2020-12-31 | 3391.74 | 4070.09 | 4070.09 |  |  | 1.753 | 2.3447 | 145 | 110 | 147 | 3245060955175
095518 | Уплотнитель метал. PG 42 IP 68 | Уплотнитель металлический - IP68 - P.G. 42 | Legrand | Индустриальное оборудование | 870 | Уплотненные кабельные вводы и адаптеры | PL5 | 2 | ШТ | Под заказ Т2 | Не подлежит сертификации | 2020-12-31 | 4454.59 | 5345.51 | 5345.51 |  |  | 0.496 | 0.8429 | 147 | 94 | 61 | 3245060955182
095519 | Уплотнитель метал. PG 48 IP 68 | Уплотнитель металлический - IP68 - P.G. 48 | Legrand | Индустриальное оборудование | 870 | Уплотненные кабельные вводы и адаптеры | PL5 | 2 | ШТ | Под заказ Т2 | Не подлежит сертификации | 2020-12-31 | 5146.28 | 6175.54 | 6175.54 |  |  | 0.588 | 0.8429 | 147 | 94 | 61 | 3245060955199
096800 | Уплотнитель пласт.ISO 12 IP 55 | Уплотнитель пластиковый - IP 55 - ISO 12 - диаметр кабеля 4-6.5 мм - RAL 7035 | Legrand | Индустриальное оборудование | 870 | Уплотненные кабельные вводы и адаптеры | PL5 | 50 | ШТ | На складе | Не подлежит сертификации | 2020-12-31 | 41.72 | 50.06 | 50.06 |  |  | 0.169 | 0.88725 | 195 | 130 | 35 | 3245060968007
096801 | Уплотнитель пласт.ISO 16 IP 55 | Уплотнитель пластиковый - IP 55 - ISO 16 - диаметр кабеля 5-10 мм - RAL 7035 | Legrand | Индустриальное оборудование | 870 | Уплотненные кабельные вводы и адаптеры | PL5 | 50 | ШТ | На складе | Не подлежит сертификации | 2020-12-31 | 49.81 | 59.77 | 59.77 |  |  | 0.415 | 2.106 | 180 | 180 | 65 | 3245060968014
096803 | Уплотнитель пласт.ISO 20 IP 55 | Уплотнитель пластиковый - IP 55 - ISO 20 - диаметр кабеля 10-14 мм - RAL 7035 | Legrand | Индустриальное оборудование | 870 | Уплотненные кабельные вводы и адаптеры | PL5 | 50 | ШТ | На складе | Не подлежит сертификации | 2020-12-31 | 59.08 | 70.9 | 70.9 |  |  | 0.681 | 2.574 | 260 | 180 | 55 | 3245060968038
096805 | Уплотнитель пласт.ISO 25 IP 55 | Уплотнитель пластиковый - IP 55 - ISO 25 - диаметр кабеля 13-18 мм - RAL 7035 | Legrand | Индустриальное оборудование | 870 | Уплотненные кабельные вводы и адаптеры | PL5 | 50 | ШТ | На складе | Не подлежит сертификации | 2020-12-31 | 74.94 | 89.93 | 89.93 |  |  | 1.092 | 3.92 | 280 | 200 | 70 | 3245060968052
096806 | Уплотнитель пласт.ISO 32 IP 55 | Уплотнитель пластиковый - IP 55 - ISO 32 - диаметр кабеля 18-25 мм - RAL 7035 | Legrand | Индустриальное оборудование | 870 | Уплотненные кабельные вводы и адаптеры | PL5 | 25 | ШТ | На складе | Не подлежит сертификации | 2020-12-31 | 159.3 | 191.16 | 191.16 |  |  | 0.889 | 4.1 | 250 | 205 | 80 | 3245060968069
096807 | Уплотнитель пласт.ISO 40 IP 55 | Уплотнитель пластиковый - IP 55 - ISO 40 - диаметр кабеля 22-32 мм - RAL 7035 | Legrand | Индустриальное оборудование | 870 | Уплотненные кабельные вводы и адаптеры | PL5 | 10 | ШТ | Под заказ Т2 | Не подлежит сертификации | 2020-12-31 | 201.42 | 241.7 | 241.7 |  |  | 0.706 | 2.574 | 260 | 180 | 55 | 3245060968076
096808 | Уплотнитель пласт.ISO 50 IP 55 | Уплотнитель пластиковый - IP 55 - ISO 50 - диаметр кабеля 30-38 мм - RAL 7035 | Legrand | Индустриальное оборудование | 870 | Уплотненные кабельные вводы и адаптеры | PL5 | 10 | ШТ | Под заказ Т2 | Не подлежит сертификации | 2020-12-31 | 265.24 | 318.29 | 318.29 |  |  | 0.851 | 3.549 | 260 | 210 | 65 | 3245060968083
096809 | Уплотнитель пласт.ISO 63 IP 55 | Уплотнитель пластиковый - IP 55 - ISO 63 - диаметр кабеля 34-44 мм - RAL 7035 | Legrand | Индустриальное оборудование | 870 | Уплотненные кабельные вводы и адаптеры | PL5 | 10 | ШТ | На складе | Не подлежит сертификации | 2020-12-31 | 273.73 | 328.48 | 328.48 |  |  | 0.933 | 4.0635 | 270 | 215 | 70 | 3245060968090
096820 | Уплотнитель пласт. PG 7 IP 55 | Уплотнитель пластиковый - IP 55 - P.G. 7 - диаметр кабеля 3.5-6 мм - RAL 7035 | Legrand | Индустриальное оборудование | 870 | Уплотненные кабельные вводы и адаптеры | PL5 | 50 | ШТ | На складе | Не подлежит сертификации | 2020-12-31 | 44.6 | 53.52 | 53.52 |  |  | 0.177 | 0.88725 | 195 | 130 | 35 | 3245060968205
096821 | Уплотнитель пласт. PG 9 IP 55 | Уплотнитель пластиковый - IP 55 - P.G. 9 - диаметр кабеля 4-8 мм - RAL 7035 | Legrand | Индустриальное оборудование | 870 | Уплотненные кабельные вводы и адаптеры | PL5 | 50 | ШТ | Под заказ Т2 | Не подлежит сертификации | 2020-12-31 | 47.41 | 56.89 | 56.89 |  |  | 0.29 | 0.88725 | 195 | 130 | 35 | 3245060968212
096822 | Уплотнитель пласт. PG 11 IP 55 | Уплотнитель пластиковый - IP 55 - P.G. 11 - диаметр кабеля 5-10 мм - RAL 7035 | Legrand | Индустриальное оборудование | 870 | Уплотненные кабельные вводы и адаптеры | PL5 | 50 | ШТ | Под заказ Т2 | Не подлежит сертификации | 2020-12-31 | 48.61 | 58.33 | 58.33 |  |  | 0.398 | 1.44 | 200 | 160 | 45 | 3245060968229
096823 | Уплотнитель пласт. PG 13 IP 55 | Уплотнитель пластиковый - IP 55 - P.G. 13.5 - диаметр кабеля 7-12 мм - RAL 7035 | Legrand | Индустриальное оборудование | 870 | Уплотненные кабельные вводы и адаптеры | PL5 | 50 | ШТ | На складе | Не подлежит сертификации | 2020-12-31 | 61.04 | 73.25 | 73.25 |  |  | 0.499 | 2.04 | 200 | 170 | 60 | 3245060968236
096824 | Уплотнитель пласт. PG 16 IP 55 | Уплотнитель пластиковый - IP 55 - P.G. 16 - диаметр кабеля 10-14 мм - RAL 7035 | Legrand | Индустриальное оборудование | 870 | Уплотненные кабельные вводы и адаптеры | PL5 | 50 | ШТ | На складе | Не подлежит сертификации | 2020-12-31 | 62.31 | 74.77 | 74.77 |  |  | 0.602 | 2.66 | 280 | 190 | 50 | 3245060968243
096825 | Уплотнитель пласт. PG 21 IP 55 | Уплотнитель пластиковый - IP 55 - P.G. 21 - диаметр кабеля 13-18 мм - RAL 7035 | Legrand | Индустриальное оборудование | 870 | Уплотненные кабельные вводы и адаптеры | PL5 | 50 | ШТ | Под заказ Т2 | Не подлежит сертификации | 2020-12-31 | 104.23 | 125.08 | 125.08 |  |  | 0.962 | 3.654 | 290 | 210 | 60 | 3245060968250
096826 | Уплотнитель пласт. PG 29 IP 55 | Уплотнитель пластиковый - IP 55 - P.G. 29 - диаметр кабеля 18-25 мм - RAL 7035 | Legrand | Индустриальное оборудование | 870 | Уплотненные кабельные вводы и адаптеры | PL5 | 25 | ШТ | На складе | Не подлежит сертификации | 2020-12-31 | 107.17 | 128.6 | 128.6 |  |  | 0.817 | 2.871 | 290 | 220 | 45 | 3245060968267
096827 | Уплотнитель пласт. PG 36 IP 55 | Уплотнитель пластиковый - IP 55 - P.G. 36 - диаметр кабеля 22-32 мм - RAL 7035 | Legrand | Индустриальное оборудование | 870 | Уплотненные кабельные вводы и адаптеры | PL5 | 10 | ШТ | Под заказ Т2 | Не подлежит сертификации | 2020-12-31 | 349.45 | 419.34 | 419.34 |  |  | 0.721 | 2.574 | 260 | 180 | 55 | 3245060968274
096828 | Уплотнитель пласт. PG 42 IP 55 | Уплотнитель пластиковый - IP 55 - P.G. 42 - диаметр кабеля 30-38 мм - RAL 7035 | Legrand | Индустриальное оборудование | 870 | Уплотненные кабельные вводы и адаптеры | PL5 | 10 | ШТ | Под заказ Т2 | Не подлежит сертификации | 2020-12-31 | 396.85 | 476.22 | 476.22 |  |  | 0.951 | 3.575 | 250 | 220 | 65 | 3245060968281
096829 | Уплотнитель пласт. PG 48 IP 55 | Уплотнитель пластиковый - IP 55 - P.G. 48 - диаметр кабеля 34-44 мм - RAL 7035 | Legrand | Индустриальное оборудование | 870 | Уплотненные кабельные вводы и адаптеры | PL5 | 10 | ШТ | Под заказ Т2 | Не подлежит сертификации | 2020-12-31 | 409.85 | 491.82 | 491.82 |  |  | 1.028 | 3.549 | 260 | 210 | 65 | 3245060968298
096830 | Гайка PG 7 RAL 7035 | Пластиковая гайка для уплотнителя - IP 55 - P.G. 7 - RAL 7035 | Legrand | Индустриальное оборудование | 871 | Трубы гибкие промышленного назначения RTA | PL5 | 50 | ШТ | Под заказ Т2 | Не подлежит сертификации | 2020-12-31 | 7.97 | 9.56 | 9.56 |  |  | 0.055 | 0.261 | 145 | 120 | 15 | 3245060968304
096831 | Гайка PG 9 RAL 7035 | Пластиковая гайка для уплотнителя - IP 55 - P.G. 9 - RAL 7035 | Legrand | Индустриальное оборудование | 871 | Трубы гибкие промышленного назначения RTA | PL5 | 50 | ШТ | На складе | Не подлежит сертификации | 2020-12-31 | 9.81 | 11.77 | 11.77 |  |  | 0.064 | 0.46 | 200 | 115 | 20 | 3245060968311
096832 | Гайка PG 11 RAL 7035 | Пластиковая гайка для уплотнителя - IP 55 - P.G. 11 - RAL 7035 | Legrand | Индустриальное оборудование | 871 | Трубы гибкие промышленного назначения RTA | PL5 | 50 | ШТ | Под заказ Т1 | Не подлежит сертификации | 2020-12-31 | 10.02 | 12.02 | 12.02 |  |  | 0.072 | 0.5624 | 185 | 152 | 20 | 3245060968328
096833 | Гайка PG 13,5 RAL 7035 | Пластиковая гайка для уплотнителя - IP 55 - P.G. 13.5 - RAL 7035 | Legrand | Индустриальное оборудование | 871 | Трубы гибкие промышленного назначения RTA | PL5 | 50 | ШТ | На складе | Не подлежит сертификации | 2020-12-31 | 12.45 | 14.94 | 14.94 |  |  | 0.105 | 0.5805 | 215 | 135 | 20 | 3245060968335
096834 | Гайка PG 16 RAL 7035 | Пластиковая гайка для уплотнителя - IP 55 - P.G. 16 - RAL 7035 | Legrand | Индустриальное оборудование | 871 | Трубы гибкие промышленного назначения RTA | PL5 | 50 | ШТ | На складе | Не подлежит сертификации | 2020-12-31 | 12.83 | 15.4 | 15.4 |  |  | 0.132 | 0.768 | 160 | 120 | 40 | 3245060968342
096835 | Гайка PG 21 RAL 7035 | Пластиковая гайка для уплотнителя - IP 55 - P.G. 21 - RAL 7035 | Legrand | Индустриальное оборудование | 871 | Трубы гибкие промышленного назначения RTA | PL5 | 50 | ШТ | На складе | Не подлежит сертификации | 2020-12-31 | 19.16 | 22.99 | 22.99 |  |  | 0.2 | 1.4152 | 255 | 185 | 30 | 3245060968359
096836 | Гайка PG 29 RAL 7035 | Пластиковая гайка для уплотнителя - IP 55 - P.G. 29 - RAL 7035 | Legrand | Индустриальное оборудование | 871 | Трубы гибкие промышленного назначения RTA | PL5 | 25 | ШТ | На складе | Не подлежит сертификации | 2020-12-31 | 32.58 | 39.1 | 39.1 |  |  | 0.172 | 1.1856 | 260 | 152 | 30 | 3245060968366
096837 | Гайка PG 36 RAL 7035 | Пластиковая гайка для уплотнителя - IP 55 - P.G. 36 - RAL 7035 | Legrand | Индустриальное оборудование | 871 | Трубы гибкие промышленного назначения RTA | PL5 | 10 | ШТ | На складе | Не подлежит сертификации | 2020-12-31 | 43.07 | 51.68 | 51.68 |  |  | 0.125 | 0.87975 | 255 | 150 | 23 | 3245060968373
096838 | Гайка PG 42 RAL 7035 | Пластиковая гайка для уплотнителя - IP 55 - P.G. 42 - RAL 7035 | Legrand | Индустриальное оборудование | 871 | Трубы гибкие промышленного назначения RTA | PL5 | 10 | ШТ | Под заказ Т2 | Не подлежит сертификации | 2020-12-31 | 54.85 | 65.82 | 65.82 |  |  | 0.131 | 1.1925 | 265 | 150 | 30 | 3245060968380
096839 | Гайка PG 48 RAL 7035 | Пластиковая гайка для уплотнителя - IP 55 - P.G. 48 - RAL 7035 | Legrand | Индустриальное оборудование | 871 | Трубы гибкие промышленного назначения RTA | PL5 | 10 | ШТ | Под заказ Т2 | Не подлежит сертификации | 2020-12-31 | 78.95 | 94.74 | 94.74 |  |  | 0.14 | 1.365 | 260 | 150 | 35 | 3245060968397
096840 | Гайка ISO 12 RAL 7035 | Пластиковая гайка для уплотнителя - IP 55 - ISO 12 - RAL 7035 | Legrand | Индустриальное оборудование | 871 | Трубы гибкие промышленного назначения RTA | PL5 | 50 | ШТ | На складе | Не подлежит сертификации | 2020-12-31 | 8.36 | 10.03 | 10.03 |  |  | 0.047 | 0.2038 | 102 | 74 | 27 | 3245060968403
096841 | Гайка ISO 16 RAL 7035 | Пластиковая гайка для уплотнителя - IP 55 - ISO 16 - RAL 7035 | Legrand | Индустриальное оборудование | 871 | Трубы гибкие промышленного назначения RTA | PL5 | 50 | ШТ | На складе | Не подлежит сертификации | 2020-12-31 | 9.93 | 11.92 | 11.92 |  |  | 0.067 | 0.21263 | 135 | 105 | 15 | 3245060968410
096843 | Гайка ISO 20 RAL 7035 | Пластиковая гайка для уплотнителя - IP 55 - ISO 20 - RAL 7035 | Legrand | Индустриальное оборудование | 871 | Трубы гибкие промышленного назначения RTA | PL5 | 50 | ШТ | На складе | Не подлежит сертификации | 2020-12-31 | 12.64 | 15.17 | 15.17 |  |  | 0.107 | 0.567 | 210 | 135 | 20 | 3245060968434
096845 | Гайка ISO 25 RAL 7035 | Пластиковая гайка для уплотнителя - IP 55 - ISO 25 - RAL 7035 | Legrand | Индустриальное оборудование | 871 | Трубы гибкие промышленного назначения RTA | PL5 | 50 | ШТ | На складе | Не подлежит сертификации | 2020-12-31 | 19.16 | 22.99 | 22.99 |  |  | 0.185 | 1.209 | 260 | 155 | 30 | 3245060968458
096846 | Гайка ISO 32 RAL 7035 | Пластиковая гайка для уплотнителя - IP 55 - ISO 32 - RAL 7035 | Legrand | Индустриальное оборудование | 871 | Трубы гибкие промышленного назначения RTA | PL5 | 25 | ШТ | На складе | Не подлежит сертификации | 2020-12-31 | 32.28 | 38.74 | 38.74 |  |  | 0.149 | 0.9805 | 265 | 185 | 20 | 3245060968465
096847 | Гайка ISO 40 RAL 7035 | Пластиковая гайка для уплотнителя - IP 55 - ISO 40 - RAL 7035 | Legrand | Индустриальное оборудование | 871 | Трубы гибкие промышленного назначения RTA | PL5 | 10 | ШТ | На складе | Не подлежит сертификации | 2020-12-31 | 41.72 | 50.06 | 50.06 |  |  | 0.087 | 0.8215 | 265 | 155 | 20 | 3245060968472
096848 | Гайка ISO 50 RAL 7035 | Пластиковая гайка для уплотнителя - IP 55 - ISO 50 - RAL 7035 | Legrand | Индустриальное оборудование | 871 | Трубы гибкие промышленного назначения RTA | PL5 | 10 | ШТ | На складе | Не подлежит сертификации | 2020-12-31 | 54.45 | 65.34 | 65.34 |  |  | 0.125 | 0.9805 | 265 | 185 | 20 | 3245060968489
096849 | Гайка ISO 63 RAL 7035 | Пластиковая гайка для уплотнителя - IP 55 - ISO 63 - RAL 7035 | Legrand | Индустриальное оборудование | 871 | Трубы гибкие промышленного назначения RTA | PL5 | 10 | ШТ | Под заказ Т2 | Не подлежит сертификации | 2020-12-31 | 68.55 | 82.26 | 82.26 |  |  | 0.193 | 1.7623 | 265 | 190 | 35 | 3245060968496
098000 | Уплотнитель пласт. ISO12 IP68 | Пластиковый уплотнитель кабельных вводов - IP68 - ISO 12 - RAL 7001 | Legrand | Индустриальное оборудование | 870 | Уплотненные кабельные вводы и адаптеры | PL5 | 25 | ШТ | На складе | Не подлежит сертификации | 2020-12-31 | 75.46 | 90.55 | 90.55 |  |  | 0.174 | 1.0611 | 131 | 90 | 90 | 3245060980009
098001 | Уплотнитель пласт. ISO16 IP68 | Пластиковый уплотнитель кабельных вводов - IP68 - ISO 16 - RAL 7001 | Legrand | Индустриальное оборудование | 870 | Уплотненные кабельные вводы и адаптеры | PL5 | 25 | ШТ | На складе | Не подлежит сертификации | 2020-12-31 | 102.46 | 122.95 | 122.95 |  |  | 0.252 | 1.0611 | 131 | 90 | 90 | 3245060980016
098003 | Уплотнитель пласт. ISO20 IP68 | Пластиковый уплотнитель кабельных вводов - IP68 - ISO 20 - RAL 7001 | Legrand | Индустриальное оборудование | 870 | Уплотненные кабельные вводы и адаптеры | PL5 | 25 | ШТ | На складе | Не подлежит сертификации | 2020-12-31 | 126.58 | 151.9 | 151.9 |  |  | 0.384 | 1.4089 | 195 | 85 | 85 | 3245060980030
098005 | Уплотнитель пласт. ISO25 IP68 | Пластиковый уплотнитель кабельных вводов - IP68 - ISO 25 - RAL 7001 | Legrand | Индустриальное оборудование | 870 | Уплотненные кабельные вводы и адаптеры | PL5 | 10 | ШТ | На складе | Не подлежит сертификации | 2020-12-31 | 185.22 | 222.26 | 222.26 |  |  | 0.302 | 1.4089 | 195 | 85 | 85 | 3245060980054
098006 | Уплотнитель пласт. ISO32 IP68 | Пластиковый уплотнитель кабельных вводов - IP68 - ISO 32 - RAL 7001 | Legrand | Индустриальное оборудование | 870 | Уплотненные кабельные вводы и адаптеры | PL5 | 5 | ШТ | На складе | Не подлежит сертификации | 2020-12-31 | 349.55 | 419.46 | 419.46 |  |  | 0.268 | 1.4089 | 195 | 85 | 85 | 3245060980061
098007 | Уплотнитель пласт. ISO40 IP68 | Пластиковый уплотнитель кабельных вводов - IP68 - ISO 40 - RAL 7001 | Legrand | Индустриальное оборудование | 870 | Уплотненные кабельные вводы и адаптеры | PL5 | 3 | ШТ | На складе | Не подлежит сертификации | 2020-12-31 | 938.84 | 1126.61 | 1126.61 |  |  | 0.281 | 1.4089 | 195 | 85 | 85 | 3245060980078
098008 | Уплотнитель пласт. ISO50 IP68 | Пластиковый уплотнитель кабельных вводов - IP68 - ISO 50 - RAL 7001 | Legrand | Индустриальное оборудование | 870 | Уплотненные кабельные вводы и адаптеры | PL5 | 2 | ШТ | На складе | Не подлежит сертификации | 2020-12-31 | 1074.65 | 1289.58 | 1289.58 |  |  | 0.256 | 1.4089 | 195 | 85 | 85 | 3245060980085
098009 | Уплотнитель пласт. ISO63 IP68 | Пластиковый уплотнитель кабельных вводов - IP68 - ISO 63 - RAL 7001 | Legrand | Индустриальное оборудование | 870 | Уплотненные кабельные вводы и адаптеры | PL5 | 2 | ШТ | Под заказ Т2 | Не подлежит сертификации | 2020-12-31 | 1307.07 | 1568.48 | 1568.48 |  |  | 0.295 | 1.4089 | 195 | 85 | 85 | 3245060980092
098020 | Уплотнитель пласт. PG 7 IP 68 | Пластиковый уплотнитель кабельных вводов - IP68 - P.G. 7 - RAL 7001 | Legrand | Индустриальное оборудование | 870 | Уплотненные кабельные вводы и адаптеры | PL5 | 25 | ШТ | На складе | Не подлежит сертификации | 2020-12-31 | 77.64 | 93.17 | 93.17 |  |  | 0.164 | 1.0611 | 131 | 90 | 90 | 3245060980207
098021 | Уплотнитель пласт. PG 9 IP 68 | Пластиковый уплотнитель кабельных вводов - IP68 - P.G. 9 - RAL 7001 | Legrand | Индустриальное оборудование | 870 | Уплотненные кабельные вводы и адаптеры | PL5 | 25 | ШТ | На складе | Не подлежит сертификации | 2020-12-31 | 87.14 | 104.57 | 104.57 |  |  | 0.25 | 1.0611 | 131 | 90 | 90 | 3245060980214
098022 | Уплотнитель пласт. PG 11 IP 68 | Пластиковый уплотнитель кабельных вводов - IP68 - P.G. 11 - RAL 7001 | Legrand | Индустриальное оборудование | 870 | Уплотненные кабельные вводы и адаптеры | PL5 | 25 | ШТ | На складе | Не подлежит сертификации | 2020-12-31 | 90.09 | 108.11 | 108.11 |  |  | 0.307 | 1.0611 | 131 | 90 | 90 | 3245060980221
098023 | Уплотнитель пласт. PG 13 IP 68 | Пластиковый уплотнитель кабельных вводов - IP68 - P.G. 13 - RAL 7001 | Legrand | Индустриальное оборудование | 870 | Уплотненные кабельные вводы и адаптеры | PL5 | 25 | ШТ | На складе | Не подлежит сертификации | 2020-12-31 | 97.67 | 117.2 | 117.2 |  |  | 0.357 | 1.4089 | 195 | 85 | 85 | 3245060980238
098024 | Уплотнитель пласт. PG 16 IP 68 | Пластиковый уплотнитель кабельных вводов - IP68 - P.G. 16 - RAL 7001 | Legrand | Индустриальное оборудование | 870 | Уплотненные кабельные вводы и адаптеры | PL5 | 20 | ШТ | На складе | Не подлежит сертификации | 2020-12-31 | 125.35 | 150.42 | 150.42 |  |  | 0.394 | 1.4089 | 195 | 85 | 85 | 3245060980245
098025 | Уплотнитель пласт. PG 21 IP 68 | Пластиковый уплотнитель кабельных вводов - IP68 - P.G. 21 - RAL 7001 | Legrand | Индустриальное оборудование | 870 | Уплотненные кабельные вводы и адаптеры | PL5 | 10 | ШТ | На складе | Не подлежит сертификации | 2020-12-31 | 155.3 | 186.36 | 186.36 |  |  | 0.325 | 1.4089 | 195 | 85 | 85 | 3245060980252
098026 | Уплотнитель пласт. PG 29 IP 68 | Пластиковый уплотнитель кабельных вводов - IP68 - P.G. 29 - RAL 7001 | Legrand | Индустриальное оборудование | 870 | Уплотненные кабельные вводы и адаптеры | PL5 | 5 | ШТ | На складе | Не подлежит сертификации | 2020-12-31 | 226.79 | 272.15 | 272.15 |  |  | 0.266 | 1.4089 | 195 | 85 | 85 | 3245060980269
098027 | Уплотнитель пласт. PG 36 IP 68 | Пластиковый уплотнитель кабельных вводов - IP68 - P.G. 36 - RAL 7001 | Legrand | Индустриальное оборудование | 870 | Уплотненные кабельные вводы и адаптеры | PL5 | 3 | ШТ | На складе | Не подлежит сертификации | 2020-12-31 | 790.5 | 948.6 | 948.6 |  |  | 0.291 | 1.4089 | 195 | 85 | 85 | 3245060980276
098028 | Уплотнитель пласт. PG 42 IP 68 | Пластиковый уплотнитель кабельных вводов - IP68 - P.G. 42 - RAL 7001 | Legrand | Индустриальное оборудование | 870 | Уплотненные кабельные вводы и адаптеры | PL5 | 2 | ШТ | На складе | Не подлежит сертификации | 2020-12-31 | 1024.82 | 1229.78 | 1229.78 |  |  | 0.26 | 1.4089 | 195 | 85 | 85 | 3245060980283
098029 | Уплотнитель пласт. PG 48 IP 68 | Пластиковый уплотнитель кабельных вводов - IP68 - P.G. 48 - RAL 7001 | Legrand | Индустриальное оборудование | 870 | Уплотненные кабельные вводы и адаптеры | PL5 | 2 | ШТ | На складе | Не подлежит сертификации | 2020-12-31 | 1167.65 | 1401.18 | 1401.18 |  |  | 0.305 | 1.4089 | 195 | 85 | 85 | 3245060980290
098041 | Заглушка стопорная ISO16 | Концевая заглушка - IP68 - для PE ISO 16 - RAL 7001 | Legrand | Индустриальное оборудование | 870 | Уплотненные кабельные вводы и адаптеры | PL5 | 50 | ШТ | На складе | Не подлежит сертификации | 2020-12-31 | 54.53 | 65.44 | 65.44 |  |  | 0.163 | 0.47628 | 81 | 105 | 56 | 3245060980412
098043 | Заглушка стопорная ISO 20 | Концевая заглушка - IP68 - для PE ISO 20 - RAL 7001 | Legrand | Индустриальное оборудование | 870 | Уплотненные кабельные вводы и адаптеры | PL5 | 50 | ШТ | На складе | Не подлежит сертификации | 2020-12-31 | 70.61 | 84.73 | 84.73 |  |  | 0.249 | 0.71569 | 109 | 98 | 67 | 3245060980436
098045 | Заглушка стопорная ISO 25 | Концевая заглушка - IP68 - для PE ISO 25 - RAL 7001 | Legrand | Индустриальное оборудование | 870 | Уплотненные кабельные вводы и адаптеры | PL5 | 50 | ШТ | На складе | Не подлежит сертификации | 2020-12-31 | 128.53 | 154.24 | 154.24 |  |  | 0.363 | 1.1615 | 144 | 109 | 74 | 3245060980450
098046 | Заглушка стопорная ISO 32 | Концевая заглушка - IP68 - для PE ISO 32 - RAL 7001 | Legrand | Индустриальное оборудование | 870 | Уплотненные кабельные вводы и адаптеры | PL5 | 25 | ШТ | Под заказ Т2 | Не подлежит сертификации | 2020-12-31 | 162.14 | 194.57 | 194.57 |  |  | 0.301 | 1.1615 | 144 | 109 | 74 | 3245060980467
098047 | Заглушка стопорная ISO 40 | Концевая заглушка - IP68 - для PE ISO 40 - RAL 7001 | Legrand | Индустриальное оборудование | 870 | Уплотненные кабельные вводы и адаптеры | PL5 | 25 | ШТ | Под заказ Т2 | Не подлежит сертификации | 2020-12-31 | 283.24 | 339.89 | 339.89 |  |  | 0.392 | 1.5152 | 145 | 110 | 95 | 3245060980474
098050 | Каб. Ввод Ip66 Ral 7001 | Кабельный ввод IP66 RAL 7001 | Legrand | Индустриальное оборудование | 870 | Уплотненные кабельные вводы и адаптеры | PL5 | 5 | ШТ | Под заказ Т2 | Не подлежит сертификации | 2020-12-31 | 2322.92 | 2787.5 | 2787.5 |  |  | 0.323 | 1.216 | 190 | 80 | 80 | 3245060980504
098090 | Кольцо резиновое dкаб=3,5 мм | Резиновое кольцо PVC - чёрное - для кабеля диаметром максимум 3,5 мм - диаметр отверстия 6 мм | Legrand | Индустриальное оборудование | 870 | Уплотненные кабельные вводы и адаптеры | PL5 | 100 | ШТ | На складе | Не подлежит сертификации | 2020-12-31 | 31.58 | 37.9 | 37.9 |  |  | 0.062 | 0.157 | 89 | 49 | 36 | 3245060980900
098091 | Кольцо резиновое dкаб=6 мм | Резиновое кольцо PVC - чёрное - для кабеля диаметром максимум 6 мм - диаметр отверстия 10 мм | Legrand | Индустриальное оборудование | 870 | Уплотненные кабельные вводы и адаптеры | PL5 | 100 | ШТ | На складе | Не подлежит сертификации | 2020-12-31 | 31.99 | 38.39 | 38.39 |  |  | 0.106 | 0.2937 | 89 | 66 | 50 | 3245060980917
098092 | Кольцо резиновое dкаб=7 мм | Резиновое кольцо PVC - чёрное - для кабеля диаметром максимум 7мм - диаметр отверстия 11 мм | Legrand | Индустриальное оборудование | 870 | Уплотненные кабельные вводы и адаптеры | PL5 | 100 | ШТ | На складе | Не подлежит сертификации | 2020-12-31 | 32.98 | 39.58 | 39.58 |  |  | 0.174 | 0.47628 | 81 | 105 | 56 | 3245060980924
098093 | Кольцо резиновое dкаб=12 мм | Резиновое кольцо PVC - чёрное - для кабеля диаметром максимум 12 мм - диаметр отверстия 17 мм | Legrand | Индустриальное оборудование | 870 | Уплотненные кабельные вводы и адаптеры | PL5 | 100 | ШТ | На складе | Не подлежит сертификации | 2020-12-31 | 93.58 | 112.3 | 112.3 |  |  | 0.419 | 1.3461 | 179 | 94 | 80 | 3245060980931
098094 | Кольцо резиновое dкаб=13 мм | Резиновое кольцо PVC - чёрное - для кабеля диаметром максимум 13 мм - диаметр отверстия 19 мм | Legrand | Индустриальное оборудование | 870 | Уплотненные кабельные вводы и адаптеры | PL5 | 100 | ШТ | На складе | Не подлежит сертификации | 2020-12-31 | 92.25 | 110.7 | 110.7 |  |  | 0.403 | 1.3461 | 179 | 94 | 80 | 3245060980948
098095 | Кольцо резиновое dкаб=15 мм | Резиновое кольцо PVC - чёрное - для кабеля диаметром максимум 15 мм - диаметр отверстия 22 мм | Legrand | Индустриальное оборудование | 870 | Уплотненные кабельные вводы и адаптеры | PL5 | 100 | ШТ | На складе | Не подлежит сертификации | 2020-12-31 | 89.13 | 106.96 | 106.96 |  |  | 0.417 | 1.3461 | 179 | 94 | 80 | 3245060980955
098096 | Кольцо резиновое dкаб=17 мм | Резиновое кольцо PVC - чёрное - для кабеля диаметром максимум 17 мм - диаметр отверстия 22 мм | Legrand | Индустриальное оборудование | 870 | Уплотненные кабельные вводы и адаптеры | PL5 | 100 | ШТ | На складе | Не подлежит сертификации | 2020-12-31 | 87.28 | 104.74 | 104.74 |  |  | 0.377 | 1.5372 | 183 | 120 | 70 | 3245060980962
11012B | Лампочка 12В, 3Вт, длина 30мм, прозрачная | Лампочка 12В, 3Вт, длина 30 мм | Bticino | ЭУИ Luxe | 2201 | Magic электроустановочные изделия Bticino | PL2 | 50 | ШТ | Под заказ Т2 | Сертифицировано | 2025-02-03 | 559.42 | 671.3 | 671.3 |  |  | 0.054 | 0.09396 | 58 | 27 | 60 | 8012199115399 | Электроустановочные изделия
11012R | Лампочка 12В, 3Вт, длина 30 мм, красная | Лампочка 12в, 3вт, Длина 30 Мм | Bticino | ЭУИ Luxe | 2201 | Magic электроустановочные изделия Bticino | PL2 | 50 | ШТ | Под заказ Т2 | Сертифицировано | 2025-02-03 | 543.88 | 652.66 | 652.66 |  |  | 0.051 | 0.09396 | 58 | 27 | 60 | 8012199115405 | Электроустановочные изделия
11012V | Лампочка 12В, 3Вт, длина 30 мм, зеленая | Лампочка 12в, 3вт, Длина 30 Мм | Bticino | ЭУИ Luxe | 2201 | Magic электроустановочные изделия Bticino | PL2 | 50 | ШТ | Под заказ Т2 | Сертифицировано | 2025-02-03 | 543.88 | 652.66 | 652.66 |  |  | 0.07 | 0.09396 | 58 | 27 | 60 | 8012199115412 | Электроустановочные изделия
120023 | Коробка Interlink 3 модуля | Коробка Interlink 3 Модуля | Bticino | ЭУИ Luxe | 2231 | Коммуникационные шкафы и аксессуары Interlink Office Bticino | PL7 | 8 | ШТ | Под заказ Т2 | Не подлежит сертификации | 2020-12-31 | 873.58 | 1048.3 | 1048.3 |  |  | 0.382 | 3.5263 | 175 | 155 | 130 | 8012199124766 | Электроустановочные изделия
120024 | Коробка Interlink 4 модуля | Коробка Interlink 4 Модуля | Bticino | ЭУИ Luxe | 2231 | Коммуникационные шкафы и аксессуары Interlink Office Bticino | PL7 | 10 | ШТ | Под заказ Т2 | Не подлежит сертификации | 2020-12-31 | 933.68 | 1120.42 | 1120.42 |  |  | 0.474 | 3.5263 | 175 | 155 | 130 | 8012199124780 | Электроустановочные изделия
120026 | Коробка Interlink 6 модулей | Коробка Interlink 6 Модулей | Bticino | ЭУИ Luxe | 2231 | Коммуникационные шкафы и аксессуары Interlink Office Bticino | PL7 | 10 | ШТ | Под заказ Т2 | Не подлежит сертификации | 2020-12-31 | 1183.59 | 1420.31 | 1420.31 |  |  | 0.914 | 10.26 | 300 | 180 | 190 | 8012199247656 | Электроустановочные изделия
120035 | Суппорт Interlink 4 модуля | Суппорт Interlink 4 Модуля | Bticino | ЭУИ Luxe | 2231 | Коммуникационные шкафы и аксессуары Interlink Office Bticino | PL7 | 10 | ШТ | Под заказ Т2 | Сертифицировано | 2024-11-24 | 986.32 | 1183.58 | 1183.58 |  |  | 0.315 | 3.744 | 208 | 144 | 125 | 8012199678207 | Электроустановочные изделия
120045BA | Накладка Interlink, 4 модуля | Накладка Interlink, 4 Модуля | Bticino | ЭУИ Luxe | 2231 | Коммуникационные шкафы и аксессуары Interlink Office Bticino | PL7 | 5 | ШТ | Под заказ Т2 | Сертифицировано | 2024-12-03 | 1027.38 | 1232.86 | 1232.86 |  |  | 0.138 | 0.9207 | 165 | 62 | 90 | 8012199678221 | Электроустановочные изделия
120048 | Коробка Interlink 4 модуля | Коробка Interlink 4 Модуля | Bticino | ЭУИ Luxe | 2231 | Коммуникационные шкафы и аксессуары Interlink Office Bticino | PL7 | 10 | ШТ | Под заказ Т2 | Не подлежит сертификации | 2020-12-31 | 1011.68 | 1214.02 | 1214.02 | Будет удален |  | 0.557 | 6.4532 | 260 | 170 | 146 | 8012199124988 | Электроустановочные изделия
123045BA | Накладка Interlink, 4 модуля | Накладка Interlink, 4 Модуля | Bticino | ЭУИ Luxe | 2231 | Коммуникационные шкафы и аксессуары Interlink Office Bticino | PL7 | 5 | ШТ | Под заказ Т2 | Сертифицировано | 2024-12-03 | 1084.46 | 1301.35 | 1301.35 |  |  | 0.13 | 0.9207 | 165 | 62 | 90 | 8012199678245 | Электроустановочные изделия
130054D | Комплект ОПН 12 кВ | Комлпект ограничения перенапряжений 12 кВ | Zucchini | Transformers | 4421 | Трансформаторы серии Zucchini | PL1 | 1 | ШТ | Под заказ Т2 | Сертифицировано | 2023-06-03 | 153335.64 | 156402.35 | 156402.35
130055D | Комплект ОПН 18 кВ | Комлпект ограничения перенапряжений 17,5 кВ | Zucchini | Transformers | 4421 | Трансформаторы серии Zucchini | PL1 | 1 | ШТ | Под заказ Т2 | Сертифицировано | 2023-06-03 | 191198.49 | 195022.46 | 195022.46
130056D | Комплект ОПН 24 кВ | Комлпект ограничения перенапряжений 24 кВ | Zucchini | Transformers | 4421 | Трансформаторы серии Zucchini | PL1 | 1 | ШТ | Под заказ Т2 | Сертифицировано | 2023-06-03 | 220560.81 | 224972.03 | 224972.03
130075D | Комплект ОПН 9 кВ | Комплект Опн 9 Кв | Zucchini | Transformers | 4421 | Трансформаторы серии Zucchini | PL1 | 1 | ШТ | Под заказ Т2 | Сертифицировано | 2023-06-03 | 148519.11 | 151489.49 | 151489.49 |  |  |  | 32 | 400 | 160 | 500
132001 | Претерм. OM3 TB 6F SC/SC 10м | Претерминированная сборка 6 х SC/SC - OM3 - TB - 10 м | Legrand | LCS3 | 505 | Оптоволоконный кабель высокой эффективности Legrand | PL8 | 1 | ШТ | Под заказ Т1 | Не подлежит сертификации | 2021-12-31 | 38344.52 | 46013.42 | 46013.42 | Новый | Дата запуска - 30.10.20 | 2 | 41.0322 | 508 | 508 | 159 | 3414971580541
132002 | Претерм. OM3 TB 6F SC/SC 20м | Претерминированная сборка 6 х SC/SC - OM3 - TB - 20 м | Legrand | LCS3 | 505 | Оптоволоконный кабель высокой эффективности Legrand | PL8 | 1 | ШТ | Под заказ Т1 | Не подлежит сертификации | 2021-12-31 | 41579.32 | 49895.18 | 49895.18 | Новый | Дата запуска - 30.10.20 | 2.265 | 41.0322 | 508 | 508 | 159 | 3414971580558
132003 | Претерм. OM3 TB 6F SC/SC 30м | Претерминированная сборка 6 х SC/SC - OM3 - TB - 30 м | Legrand | LCS3 | 505 | Оптоволоконный кабель высокой эффективности Legrand | PL8 | 1 | ШТ | Под заказ Т1 | Не подлежит сертификации | 2021-12-31 | 46152.43 | 55382.92 | 55382.92 | Новый | Дата запуска - 30.10.20 | 2.646 | 41.0322 | 508 | 508 | 159 | 3414971580565
132004 | Претерм. OM3 TB 6F SC/SC 40м | Претерминированная сборка 6 х SC/SC - OM3 - TB - 40 м | Legrand | LCS3 | 505 | Оптоволоконный кабель высокой эффективности Legrand | PL8 | 1 | ШТ | Под заказ Т1 | Не подлежит сертификации | 2021-12-31 | 49387.24 | 59264.69 | 59264.69 | Новый | Дата запуска - 30.10.20 | 3.25 | 41.0322 | 508 | 508 | 159 | 3414971580572
132005 | Претерм. OM3 TB 6F SC/SC 50м | Претерминированная сборка 6 х SC/SC - OM3 - TB - 50 м | Legrand | LCS3 | 505 | Оптоволоконный кабель высокой эффективности Legrand | PL8 | 1 | ШТ | Под заказ Т1 | Не подлежит сертификации | 2021-12-31 | 52622 | 63146.4 | 63146.4 | Новый | Дата запуска - 30.10.20 | 3.453 | 41.0322 | 508 | 508 | 159 | 3414971580589
132006 | Претерм. OM3 TB 6F SC/SC 60м | Претерминированная сборка 6 х SC/SC - OM3 - TB - 60 м | Legrand | LCS3 | 505 | Оптоволоконный кабель высокой эффективности Legrand | PL8 | 1 | ШТ | Под заказ Т1 | Не подлежит сертификации | 2021-12-31 | 61254.92 | 73505.9 | 73505.9 | Новый | Дата запуска - 30.10.20 | 5.464 | 46.5099 | 412 | 412 | 274 | 3414971580596
132007 | Претерм. OM3 TB 6F SC/SC 70м | Претерминированная сборка 6 х SC/SC - OM3 - TB - 70 м | Legrand | LCS3 | 505 | Оптоволоконный кабель высокой эффективности Legrand | PL8 | 1 | ШТ | Под заказ Т1 | Не подлежит сертификации | 2021-12-31 | 64489.68 | 77387.62 | 77387.62 | Новый | Дата запуска - 30.10.20 | 6.244 | 46.5099 | 412 | 412 | 274 | 3414971580602
132008 | Претерм. OM3 TB 6F SC/SC 80м | Претерминированная сборка 6 х SC/SC - OM3 - TB - 80 м | Legrand | LCS3 | 505 | Оптоволоконный кабель высокой эффективности Legrand | PL8 | 1 | ШТ | Под заказ Т1 | Не подлежит сертификации | 2021-12-31 | 67724.49 | 81269.39 | 81269.39 | Новый | Дата запуска - 30.10.20 | 6.312 | 46.5099 | 412 | 412 | 274 | 3414971580619
132009 | Претерм. OM3 TB 6F SC/SC 90м | Претерминированная сборка 6 х SC/SC - OM3 - TB - 90 м | Legrand | LCS3 | 505 | Оптоволоконный кабель высокой эффективности Legrand | PL8 | 1 | ШТ | Под заказ Т1 | Не подлежит сертификации | 2021-12-31 | 62290.19 | 74748.23 | 74748.23 | Новый | Дата запуска - 30.10.20 | 7.091 | 46.5099 | 412 | 412 | 274 | 3414971580626
132010 | Претерм. OM3 TB 6F SC/SC 100м | Претерминированная сборка 6 х SC/SC - OM3 - TB - 100 м | Legrand | LCS3 | 505 | Оптоволоконный кабель высокой эффективности Legrand | PL8 | 1 | ШТ | Под заказ Т1 | Не подлежит сертификации | 2021-12-31 | 74194.05 | 89032.86 | 89032.86 | Новый | Дата запуска - 30.10.20 | 7.286 | 46.5099 | 412 | 412 | 274 | 3414971580633
132012 | Претерм. OM3 TB 6F SC/SC 120м | Претерминированная сборка 6 х SC/SC - OM3 - TB - 120 м | Legrand | LCS3 | 505 | Оптоволоконный кабель высокой эффективности Legrand | PL8 | 1 | ШТ | Под заказ Т1 | Не подлежит сертификации | 2021-12-31 | 80663.62 | 96796.34 | 96796.34 | Новый | Дата запуска - 30.10.20 | 8.082 | 46.5099 | 412 | 412 | 274 | 3414971580640
132014 | Претерм. OM3 TB 6F SC/SC 140м | Претерминированная сборка 6 х SC/SC - OM3 - TB - 140 м | Legrand | LCS3 | 505 | Оптоволоконный кабель высокой эффективности Legrand | PL8 | 1 | ШТ | Под заказ Т1 | Не подлежит сертификации | 2021-12-31 | 87133.18 | 104559.82 | 104559.82 | Новый | Дата запуска - 30.10.20 | 8.769 | 46.5099 | 412 | 412 | 274 | 3414971580657
132016 | Претерм. OM3 TB 6F SC/SC 160м | Претерминированная сборка 6 х SC/SC - OM3 - TB - 160 м | Legrand | LCS3 | 505 | Оптоволоконный кабель высокой эффективности Legrand | PL8 | 1 | ШТ | Под заказ Т1 | Не подлежит сертификации | 2021-12-31 | 100371.19 | 120445.43 | 120445.43 | Новый | Дата запуска - 30.10.20 | 11.704 | 109.5303 | 532 | 532 | 387 | 3414971580664
132018 | Претерм. OM3 TB 6F SC/SC 180м | Претерминированная сборка 6 х SC/SC - OM3 - TB - 180 м | Legrand | LCS3 | 505 | Оптоволоконный кабель высокой эффективности Legrand | PL8 | 1 | ШТ | Под заказ Т1 | Не подлежит сертификации | 2021-12-31 | 106840.76 | 128208.91 | 128208.91 | Новый | Дата запуска - 30.10.20 | 12.111 | 98.0577 | 510 | 510 | 377 | 3414971580671
132020 | Претерм. OM3 TB 6F SC/SC 200м | Претерминированная сборка 6 х SC/SC - OM3 - TB - 200 м | Legrand | LCS3 | 505 | Оптоволоконный кабель высокой эффективности Legrand | PL8 | 1 | ШТ | Под заказ Т1 | Не подлежит сертификации | 2021-12-31 | 113310.32 | 135972.38 | 135972.38 | Новый | Дата запуска - 30.10.20 | 13.1 | 109.5303 | 532 | 532 | 387 | 3414971580688
132021 | Претерм. OM3 TB 12F SC/SC 10м | Претерминированная сборка 12 х SC/SC - OM3 - TB - 10 м | Legrand | LCS3 | 505 | Оптоволоконный кабель высокой эффективности Legrand | PL8 | 1 | ШТ | Под заказ Т1 | Не подлежит сертификации | 2021-12-31 | 60427.61 | 72513.13 | 72513.13 | Новый | Дата запуска - 30.10.20 | 2.07 | 41.0322 | 508 | 508 | 159 | 3414971580695
132022 | Претерм. OM3 TB 12F SC/SC 20м | Претерминированная сборка 12 х SC/SC - OM3 - TB - 20 м | Legrand | LCS3 | 505 | Оптоволоконный кабель высокой эффективности Legrand | PL8 | 1 | ШТ | Под заказ Т1 | Не подлежит сертификации | 2021-12-31 | 66228.81 | 79474.57 | 79474.57 | Новый | Дата запуска - 30.10.20 | 2.64 | 41.0322 | 508 | 508 | 159 | 3414971580701
132023 | Претерм. OM3 TB 12F SC/SC 30м | Претерминированная сборка 12 х SC/SC - OM3 - TB - 30 м | Legrand | LCS3 | 505 | Оптоволоконный кабель высокой эффективности Legrand | PL8 | 1 | ШТ | Под заказ Т1 | Не подлежит сертификации | 2021-12-31 | 73368.37 | 88042.04 | 88042.04 | Новый | Дата запуска - 30.10.20 | 3.107 | 41.0322 | 508 | 508 | 159 | 3414971580718
132024 | Претерм. OM3 TB 12F SC/SC 40м | Претерминированная сборка 12 х SC/SC - OM3 - TB - 40 м | Legrand | LCS3 | 505 | Оптоволоконный кабель высокой эффективности Legrand | PL8 | 1 | ШТ | Под заказ Т1 | Не подлежит сертификации | 2021-12-31 | 79169.62 | 95003.54 | 95003.54 | Новый | Дата запуска - 30.10.20 | [5 empty] | 3414971580725
132025 | Претерм. OM3 TB 12F SC/SC 50м | Претерминированная сборка 12 х SC/SC - OM3 - TB - 50 м | Legrand | LCS3 | 505 | Оптоволоконный кабель высокой эффективности Legrand | PL8 | 1 | ШТ | Под заказ Т1 | Не подлежит сертификации | 2021-12-31 | 84970.82 | 101964.98 | 101964.98 | Новый | Дата запуска - 30.10.20 | 4.484 | 41.0322 | 508 | 508 | 159 | 3414971580732
132026 | Претерм. OM3 TB 12F SC/SC 60м | Претерминированная сборка 12 х SC/SC - OM3 - TB - 60 м | Legrand | LCS3 | 505 | Оптоволоконный кабель высокой эффективности Legrand | PL8 | 1 | ШТ | Под заказ Т1 | Не подлежит сертификации | 2021-12-31 | 96170.18 | 115404.22 | 115404.22 | Новый | Дата запуска - 30.10.20 | 6.42 | 46.5099 | 412 | 412 | 274 | 3414971580749
132027 | Претерм. OM3 TB 12F SC/SC 70м | Претерминированная сборка 12 х SC/SC - OM3 - TB - 70 м | Legrand | LCS3 | 505 | Оптоволоконный кабель высокой эффективности Legrand | PL8 | 1 | ШТ | Под заказ Т1 | Не подлежит сертификации | 2021-12-31 | 101971.38 | 122365.66 | 122365.66 | Новый | Дата запуска - 30.10.20 | 7.79 | 46.5099 | 412 | 412 | 274 | 3414971580756
132028 | Претерм. OM3 TB 12F SC/SC 80м | Претерминированная сборка 12 х SC/SC - OM3 - TB - 80 м | Legrand | LCS3 | 505 | Оптоволоконный кабель высокой эффективности Legrand | PL8 | 1 | ШТ | Под заказ Т1 | Не подлежит сертификации | 2021-12-31 | 107772.63 | 129327.16 | 129327.16 | Новый | Дата запуска - 30.10.20 | 7.497 | 46.5099 | 412 | 412 | 274 | 3414971580763
132029 | Претерм. OM3 TB 12F SC/SC 90м | Претерминированная сборка 12 х SC/SC - OM3 - TB - 90 м | Legrand | LCS3 | 505 | Оптоволоконный кабель высокой эффективности Legrand | PL8 | 1 | ШТ | Под заказ Т1 | Не подлежит сертификации | 2021-12-31 | 113573.84 | 136288.61 | 136288.61 | Новый | Дата запуска - 30.10.20 | 7.988 | 46.5099 | 412 | 412 | 274 | 3414971580770
132030 | Претерм. OM3 TB 12F SC/SC 100м | Претерминированная сборка 12 х SC/SC - OM3 - TB - 100 м | Legrand | LCS3 | 505 | Оптоволоконный кабель высокой эффективности Legrand | PL8 | 1 | ШТ | Под заказ Т1 | Не подлежит сертификации | 2021-12-31 | 119375.09 | 143250.11 | 143250.11 | Новый | Дата запуска - 30.10.20 | 8.959 | 46.5099 | 412 | 412 | 274 | 3414971580787
132032 | Претерм. OM3 TB 12F SC/SC 120м | Претерминированная сборка 12 х SC/SC - OM3 - TB - 120 м | Legrand | LCS3 | 505 | Оптоволоконный кабель высокой эффективности Legrand | PL8 | 1 | ШТ | Под заказ Т1 | Не подлежит сертификации | 2021-12-31 | 130977.54 | 157173.05 | 157173.05 | Новый | Дата запуска - 30.10.20 | 10.168 | 46.5099 | 412 | 412 | 274 | 3414971580794
132034 | Претерм. OM3 TB 12F SC/SC 140м | Претерминированная сборка 12 х SC/SC - OM3 - TB - 140 м | Legrand | LCS3 | 505 | Оптоволоконный кабель высокой эффективности Legrand | PL8 | 1 | ШТ | На складе | Не подлежит сертификации | 2021-12-31 | 142579.99 | 171095.99 | 171095.99 | Новый | Дата запуска - 30.10.20 | 11.6 | 46.5099 | 412 | 412 | 274 | 3414971580800
132036 | Претерм. OM3 TB 12F SC/SC 160м | Претерминированная сборка 12 х SC/SC - OM3 - TB - 160 м | Legrand | LCS3 | 505 | Оптоволоконный кабель высокой эффективности Legrand | PL8 | 1 | ШТ | Под заказ Т1 | Не подлежит сертификации | 2021-12-31 | 160950.84 | 193141.01 | 193141.01 | Новый | Дата запуска - 30.10.20 | 15.08 | 109.5303 | 532 | 532 | 387 | 3414971580817
132038 | Претерм. OM3 TB 12F SC/SC 180м | Претерминированная сборка 12 х SC/SC - OM3 - TB - 180 м | Legrand | LCS3 | 505 | Оптоволоконный кабель высокой эффективности Legrand | PL8 | 1 | ШТ | Под заказ Т1 | Не подлежит сертификации | 2021-12-31 | 172553.29 | 207063.95 | 207063.95 | Новый | Дата запуска - 30.10.20 | 14.818 | 109.5303 | 532 | 532 | 387 | 3414971580824
132040 | Претерм. OM3 TB 12F SC/SC 200м | Претерминированная сборка 12 х SC/SC - OM3 - TB - 200 м | Legrand | LCS3 | 505 | Оптоволоконный кабель высокой эффективности Legrand | PL8 | 1 | ШТ | Под заказ Т1 | Не подлежит сертификации | 2021-12-31 | 184155.74 | 220986.89 | 220986.89 | Новый | Дата запуска - 30.10.20 | 16.436 | 109.5303 | 532 | 532 | 387 | 3414971580831
132041 | Претерм. OM3 TB 6F LC/LC 10м | Претерминированная сборка 6 х LC/LC - OM3 - TB - 10 м | Legrand | LCS3 | 505 | Оптоволоконный кабель высокой эффективности Legrand | PL8 | 1 | ШТ | Под заказ Т1 | Не подлежит сертификации | 2021-12-31 | 38685.9 | 46423.08 | 46423.08 | Новый | Дата запуска - 30.10.20 | 1.834 | 41.0322 | 508 | 508 | 159 | 3414971580848
132042 | Претерм. OM3 TB 6F LC/LC 20м | Претерминированная сборка 6 х LC/LC - OM3 - TB - 20 м | Legrand | LCS3 | 505 | Оптоволоконный кабель высокой эффективности Legrand | PL8 | 1 | ШТ | Под заказ Т1 | Не подлежит сертификации | 2021-12-31 | 41920.71 | 50304.85 | 50304.85 | Новый | Дата запуска - 30.10.20 | [5 empty] | 3414971580855
132043 | Претерм. OM3 TB 6F LC/LC 30м | Претерминированная сборка 6 х LC/LC - OM3 - TB - 30 м | Legrand | LCS3 | 505 | Оптоволоконный кабель высокой эффективности Legrand | PL8 | 1 | ШТ | Под заказ Т1 | Не подлежит сертификации | 2021-12-31 | 46493.82 | 55792.58 | 55792.58 | Новый | Дата запуска - 30.10.20 | 2.732 | 41.0322 | 508 | 508 | 159 | 3414971580862
132044 | Претерм. OM3 TB 6F LC/LC 40м | Претерминированная сборка 6 х LC/LC - OM3 - TB - 40 м | Legrand | LCS3 | 505 | Оптоволоконный кабель высокой эффективности Legrand | PL8 | 1 | ШТ | Под заказ Т1 | Не подлежит сертификации | 2021-12-31 | 49728.58 | 59674.3 | 59674.3 | Новый | Дата запуска - 30.10.20 | 3.032 | 41.0322 | 508 | 508 | 159 | 3414971580879
132045 | Претерм. OM3 TB 6F LC/LC 50м | Претерминированная сборка 6 х LC/LC - OM3 - TB - 50 м | Legrand | LCS3 | 505 | Оптоволоконный кабель высокой эффективности Legrand | PL8 | 1 | ШТ | Под заказ Т1 | Не подлежит сертификации | 2021-12-31 | 52963.38 | 63556.06 | 63556.06 | Новый | Дата запуска - 30.10.20 | [5 empty] | 3414971580886
132046 | Претерм. OM3 TB 6F LC/LC 60м | Претерминированная сборка 6 х LC/LC - OM3 - TB - 60 м | Legrand | LCS3 | 505 | Оптоволоконный кабель высокой эффективности Legrand | PL8 | 1 | ШТ | Под заказ Т1 | Не подлежит сертификации | 2021-12-31 | 61596.26 | 73915.51 | 73915.51 | Новый | Дата запуска - 30.10.20 | 5.761 | 46.5099 | 412 | 412 | 274 | 3414971580893
132047 | Претерм. OM3 TB 6F LC/LC 70м | Претерминированная сборка 6 х LC/LC - OM3 - TB - 70 м | Legrand | LCS3 | 505 | Оптоволоконный кабель высокой эффективности Legrand | PL8 | 1 | ШТ | Под заказ Т1 | Не подлежит сертификации | 2021-12-31 | 64831.07 | 77797.28 | 77797.28 | Новый | Дата запуска - 30.10.20 | 6.184 | 46.5099 | 412 | 412 | 274 | 3414971580909
132048 | Претерм. OM3 TB 6F LC/LC 80м | Претерминированная сборка 6 х LC/LC - OM3 - TB - 80 м | Legrand | LCS3 | 505 | Оптоволоконный кабель высокой эффективности Legrand | PL8 | 1 | ШТ | Под заказ Т1 | Не подлежит сертификации | 2021-12-31 | 68065.82 | 81678.98 | 81678.98 | Новый | Дата запуска - 30.10.20 | 6.639 | 46.5099 | 412 | 412 | 274 | 3414971580916
132049 | Претерм. OM3 TB 6F LC/LC 90м | Претерминированная сборка 6 х LC/LC - OM3 - TB - 90 м | Legrand | LCS3 | 505 | Оптоволоконный кабель высокой эффективности Legrand | PL8 | 1 | ШТ | Под заказ Т1 | Не подлежит сертификации | 2021-12-31 | 71300.63 | 85560.76 | 85560.76 | Новый | Дата запуска - 30.10.20 | 7.237 | 46.5099 | 412 | 412 | 274 | 3414971580923
132050 | Претерм. OM3 TB 6F LC/LC 100м | Претерминированная сборка 6 х LC/LC - OM3 - TB - 100 м | Legrand | LCS3 | 505 | Оптоволоконный кабель высокой эффективности Legrand | PL8 | 1 | ШТ | Под заказ Т1 | Не подлежит сертификации | 2021-12-31 | 74535.39 | 89442.47 | 89442.47 | Новый | Дата запуска - 30.10.20 | 7.073 | 46.5099 | 412 | 412 | 274 | 3414971580930
132052 | Претерм. OM3 TB 6F LC/LC 120м | Претерминированная сборка 6 х LC/LC - OM3 - TB - 120 м | Legrand | LCS3 | 505 | Оптоволоконный кабель высокой эффективности Legrand | PL8 | 1 | ШТ | Под заказ Т1 | Не подлежит сертификации | 2021-12-31 | 81004.96 | 97205.95 | 97205.95 | Новый | Дата запуска - 30.10.20 | 8.376 | 46.5099 | 412 | 412 | 274 | 3414971580947
132054 | Претерм. OM3 TB 6F LC/LC 140м | Претерминированная сборка 6 х LC/LC - OM3 - TB - 140 м | Legrand | LCS3 | 505 | Оптоволоконный кабель высокой эффективности Legrand | PL8 | 1 | ШТ | Под заказ Т1 | Не подлежит сертификации | 2021-12-31 | 87474.57 | 104969.48 | 104969.48 | Новый | Дата запуска - 30.10.20 | 9.003 | 46.5099 | 412 | 412 | 274 | 3414971580954
132056 | Претерм. OM3 TB 6F LC/LC 160м | Претерминированная сборка 6 х LC/LC - OM3 - TB - 160 м | Legrand | LCS3 | 505 | Оптоволоконный кабель высокой эффективности Legrand | PL8 | 1 | ШТ | Под заказ Т1 | Не подлежит сертификации | 2021-12-31 | 92043.43 | 110452.12 | 110452.12 | Новый | Дата запуска - 30.10.20 | 11.172 | 109.5303 | 532 | 532 | 387 | 3414971580961
132058 | Претерм. OM3 TB 6F LC/LC 180м | Претерминированная сборка 6 х LC/LC - OM3 - TB - 180 м | Legrand | LCS3 | 505 | Оптоволоконный кабель высокой эффективности Legrand | PL8 | 1 | ШТ | Под заказ Т1 | Не подлежит сертификации | 2021-12-31 | 107182.1 | 128618.52 | 128618.52 | Новый | Дата запуска - 30.10.20 | 14.68 | 109.5303 | 532 | 532 | 387 | 3414971580978
132060 | Претерм. OM3 TB 6F LC/LC 200м | Претерминированная сборка 6 х LC/LC - OM3 - TB - 200 м | Legrand | LCS3 | 505 | Оптоволоконный кабель высокой эффективности Legrand | PL8 | 1 | ШТ | Под заказ Т1 | Не подлежит сертификации | 2021-12-31 | 113651.66 | 136381.99 | 136381.99 | Новый | Дата запуска - 30.10.20 | 14.6 | 109.5303 | 532 | 532 | 387 | 3414971580985
132061 | Претерм. OM3 TB 12F LC/LC 10м | Претерминированная сборка 12 х LC/LC - OM3 - TB - 10 м | Legrand | LCS3 | 505 | Оптоволоконный кабель высокой эффективности Legrand | PL8 | 1 | ШТ | Под заказ Т1 | Не подлежит сертификации | 2021-12-31 | 61025.6 | 73230.72 | 73230.72 | Новый | Дата запуска - 30.10.20 | 1.957 | 41.0322 | 508 | 508 | 159 | 3414971580992
132062 | Претерм. OM3 TB 12F LC/LC 20м | Претерминированная сборка 12 х LC/LC - OM3 - TB - 20 м | Legrand | LCS3 | 505 | Оптоволоконный кабель высокой эффективности Legrand | PL8 | 1 | ШТ | Под заказ Т1 | Не подлежит сертификации | 2021-12-31 | 66826.84 | 80192.21 | 80192.21 | Новый | Дата запуска - 30.10.20 | 2.564 | 41.0322 | 508 | 508 | 159 | 3414971581005
132063 | Претерм. OM3 TB 12F LC/LC 30м | Претерминированная сборка 12 х LC/LC - OM3 - TB - 30 м | Legrand | LCS3 | 505 | Оптоволоконный кабель высокой эффективности Legrand | PL8 | 1 | ШТ | Под заказ Т1 | Не подлежит сертификации | 2021-12-31 | 73966.4 | 88759.68 | 88759.68 | Новый | Дата запуска - 30.10.20 | 3.21 | 41.0322 | 508 | 508 | 159 | 3414971581012
132064 | Претерм. OM3 TB 12F LC/LC 40м | Претерминированная сборка 12 х LC/LC - OM3 - TB - 40 м | Legrand | LCS3 | 505 | Оптоволоконный кабель высокой эффективности Legrand | PL8 | 1 | ШТ | Под заказ Т1 | Не подлежит сертификации | 2021-12-31 | 79767.6 | 95721.12 | 95721.12 | Новый | Дата запуска - 30.10.20 | 3.729 | 41.0322 | 508 | 508 | 159 | 3414971581029
132065 | Претерм. OM3 TB 12F LC/LC 50м | Претерминированная сборка 12 х LC/LC - OM3 - TB - 50 м | Legrand | LCS3 | 505 | Оптоволоконный кабель высокой эффективности Legrand | PL8 | 1 | ШТ | Под заказ Т1 | Не подлежит сертификации | 2021-12-31 | 85568.85 | 102682.62 | 102682.62 | Новый | Дата запуска - 30.10.20 | 4.536 | 41.0322 | 508 | 508 | 159 | 3414971581036
132066 | Претерм. OM3 TB 12F LC/LC 60м | Претерминированная сборка 12 х LC/LC - OM3 - TB - 60 м | Legrand | LCS3 | 505 | Оптоволоконный кабель высокой эффективности Legrand | PL8 | 1 | ШТ | Под заказ Т1 | Не подлежит сертификации | 2021-12-31 | 96768.17 | 116121.8 | 116121.8 | Новый | Дата запуска - 30.10.20 | 7.36 | 46.5099 | 412 | 412 | 274 | 3414971581043
132067 | Претерм. OM3 TB 12F LC/LC 70м | Претерминированная сборка 12 х LC/LC - OM3 - TB - 70 м | Legrand | LCS3 | 505 | Оптоволоконный кабель высокой эффективности Legrand | PL8 | 1 | ШТ | Под заказ Т1 | Не подлежит сертификации | 2021-12-31 | 102569.42 | 123083.3 | 123083.3 | Новый | Дата запуска - 30.10.20 | 7.149 | 46.5099 | 412 | 412 | 274 | 3414971581050
132068 | Претерм. OM3 TB 12F LC/LC 80м | Претерминированная сборка 12 х LC/LC - OM3 - TB - 80 м | Legrand | LCS3 | 505 | Оптоволоконный кабель высокой эффективности Legrand | PL8 | 1 | ШТ | Под заказ Т1 | Не подлежит сертификации | 2021-12-31 | 108370.62 | 130044.74 | 130044.74 | Новый | Дата запуска - 30.10.20 | 8.22 | 46.5099 | 412 | 412 | 274 | 3414971581067
132069 | Претерм. OM3 TB 12F LC/LC 90м | Претерминированная сборка 12 х LC/LC - OM3 - TB - 90 м | Legrand | LCS3 | 505 | Оптоволоконный кабель высокой эффективности Legrand | PL8 | 1 | ШТ | Под заказ Т1 | Не подлежит сертификации | 2021-12-31 | 114171.87 | 137006.24 | 137006.24 | Новый | Дата запуска - 30.10.20 | 8.65 | 46.5099 | 412 | 412 | 274 | 3414971581074
132070 | Претерм. OM3 TB 12F LC/LC 100м | Претерминированная сборка 12 х LC/LC - OM3 - TB - 100 м | Legrand | LCS3 | 505 | Оптоволоконный кабель высокой эффективности Legrand | PL8 | 1 | ШТ | Под заказ Т1 | Не подлежит сертификации | 2021-12-31 | 119973.07 | 143967.68 | 143967.68 | Новый | Дата запуска - 30.10.20 | 8.845 | 46.5099 | 412 | 412 | 274 | 3414971581081
132072 | Претерм. OM3 TB 12F LC/LC 120м | Претерминированная сборка 12 х LC/LC - OM3 - TB - 120 м | Legrand | LCS3 | 505 | Оптоволоконный кабель высокой эффективности Legrand | PL8 | 1 | ШТ | Под заказ Т1 | Не подлежит сертификации | 2021-12-31 | 131575.53 | 157890.64 | 157890.64 | Новый | Дата запуска - 30.10.20 | 10.335 | 46.5099 | 412 | 412 | 274 | 3414971581098
132074 | Претерм. OM3 TB 12F LC/LC 140м | Претерминированная сборка 12 х LC/LC - OM3 - TB - 140 м | Legrand | LCS3 | 505 | Оптоволоконный кабель высокой эффективности Legrand | PL8 | 1 | ШТ | Под заказ Т1 | Не подлежит сертификации | 2021-12-31 | 143177.98 | 171813.58 | 171813.58 | Новый | Дата запуска - 30.10.20 | 10.846 | 46.5099 | 412 | 412 | 274 | 3414971581104
132076 | Претерм. OM3 TB 12F LC/LC 160м | Претерминированная сборка 12 х LC/LC - OM3 - TB - 160 м | Legrand | LCS3 | 505 | Оптоволоконный кабель высокой эффективности Legrand | PL8 | 1 | ШТ | Под заказ Т1 | Не подлежит сертификации | 2021-12-31 | 161548.88 | 193858.66 | 193858.66 | Новый | Дата запуска - 30.10.20 | 14.127 | 109.5303 | 532 | 532 | 387 | 3414971581111
132078 | Претерм. OM3 TB 12F LC/LC 180м | Претерминированная сборка 12 х LC/LC - OM3 - TB - 180 м | Legrand | LCS3 | 505 | Оптоволоконный кабель высокой эффективности Legrand | PL8 | 1 | ШТ | Под заказ Т1 | Не подлежит сертификации | 2021-12-31 | 173151.33 | 207781.6 | 207781.6 | Новый | Дата запуска - 30.10.20 | 15.94 | 109.5303 | 532 | 532 | 387 | 3414971581128
132080 | Претерм. OM3 TB 12F LC/LC 200м | Претерминированная сборка 12 х LC/LC - OM3 - TB - 200 м | Legrand | LCS3 | 505 | Оптоволоконный кабель высокой эффективности Legrand | PL8 | 1 | ШТ | Под заказ Т1 | Не подлежит сертификации | 2021-12-31 | 184753.77 | 221704.52 | 221704.52 | Новый | Дата запуска - 30.10.20 | 16.352 | 109.5303 | 532 | 532 | 387 | 3414971581135
142190 | 3-ф.АВтотранс.230V/400V 125кВА | Автотрансформатор трехфазный в кожухе 125кВА 230/400В | Legrand | Индустриальное оборудование | 820 | Трансформаторы разделительные | PL5 | 1 | ШТ | Под заказ Т1 | Сертифицировано | 2025-02-27 | 926153.77 | 1111384.52 | 1111384.52 | [7 empty] | 3414970544742
142191 | 3-ф.АВтотранс230V/400V 160кВА | Автотрансформатор трехфазный в кожухе 160кВА 230/400В | Legrand | Индустриальное оборудование | 820 | Трансформаторы разделительные | PL5 | 1 | ШТ | Под заказ Т1 | Сертифицировано | 2025-02-27 | 1018769.15 | 1222522.98 | 1222522.98 | [7 empty] | 3414970544759
142208 | 3-ф.АВтотранс. 230V/400V 63кВА | Автотрансформатор трехфазный в кожухе 63кВА 230/400В | Legrand | Индустриальное оборудование | 820 | Трансформаторы разделительные | PL5 | 1 | ШТ | Под заказ Т1 | Сертифицировано | 2025-02-27 | 601398.55 | 721678.26 | 721678.26 |  |  | 188 | 570 | 950 | 750 | 800 | 3414970544766
142209 | 3-ф.АВтотранс.230V/400V 100кВА | Автотрансформатор трехфазный в кожухе 100кВА 230/400В | Legrand | Индустриальное оборудование | 820 | Трансформаторы разделительные | PL5 | 1 | ШТ | Под заказ Т1 | Сертифицировано | 2025-02-27 | 841957.98 | 1010349.58 | 1010349.58 | [7 empty] | 3414970544773
142536 | Трансф.изол. 3ф 50кВА 400/230 | Трансформатор изолирующий с экраном 3ф 50кВА 400В/230В | Legrand | Индустриальное оборудование | 820 | Трансформаторы разделительные | PL5 | 1 | ШТ | Под заказ Т1 | Сертифицировано | 2025-02-27 | 590766.13 | 708919.36 | 708919.36 |  |  | 270.9 | 801.6 | 1200 | 800 | 835 | 3414970544780
142537 | Трансф.изол. 3ф 63кВА 400/230 | Трансформатор изолирующий с экраном 3ф 63кВА 400В/230В | Legrand | Индустриальное оборудование | 820 | Трансформаторы разделительные | PL5 | 1 | ШТ | Под заказ Т1 | Сертифицировано | 2025-02-27 | 671023.79 | 805228.55 | 805228.55 | [7 empty] | 3414970544797
142538 | Трансф.изол. 3ф 80кВА 400/230 | Трансформатор изолирующий с экраном 3ф 80кВА 400В/230В | Legrand | Индустриальное оборудование | 820 | Трансформаторы разделительные | PL5 | 1 | ШТ | Под заказ Т1 | Сертифицировано | 2025-02-27 | 760703 | 912843.6 | 912843.6 | [7 empty] | 3414970544803
142539 | Трансф.изол. 3ф 100кВА 400/230 | Трансформатор изолирующий с экраном 3ф 100кВА 400В/230В | Legrand | Индустриальное оборудование | 820 | Трансформаторы разделительные | PL5 | 1 | ШТ | Под заказ Т1 | Сертифицировано | 2025-02-27 | 910749.92 | 1092899.9 | 1092899.9 | [7 empty] | 3414970544810
142548 | Трансф.изол. 3ф 25кВА 400/230 | Трансформатор изолирующий с экраном 3ф 25кВА 400В/230В | Legrand | Индустриальное оборудование | 820 | Трансформаторы разделительные | PL5 | 1 | ШТ | Под заказ Т1 | Сертифицировано | 2025-02-27 | 422574.01 | 507088.81 | 507088.81 |  |  | 134.9 | 577.125 | 950 | 750 | 810 | 3414970544827
142549 | Трансф.изол. 3ф 40кВА 400/230 | Трансформатор изолирующий с экраном 3ф 40кВА 400В/230В | Legrand | Индустриальное оборудование | 820 | Трансформаторы разделительные | PL5 | 1 | ШТ | Под заказ Т1 | Сертифицировано | 2025-02-27 | 511206.38 | 613447.66 | 613447.66 | [7 empty] | 3414970544834
142828 | Трансф.изол. 3ф 25кВА 400/400 | Трансформатор изолирующий с экраном 25кВА 400В/400В | Legrand | Индустриальное оборудование | 820 | Трансформаторы разделительные | PL5 | 1 | ШТ | Под заказ Т1 | Сертифицировано | 2025-02-27 | 431025.48 | 517230.58 | 517230.58 | [7 empty] | 3414970544896
142829 | Трансф.изол. 3ф 40кВА 400/400 | Трансформатор изолирующий с экраном 40кВА 400В/400В | Legrand | Индустриальное оборудование | 820 | Трансформаторы разделительные | PL5 | 1 | ШТ | Под заказ Т1 | Сертифицировано | 2025-02-27 | 521430.5 | 625716.6 | 625716.6 |  |  | 167.1 | 570 | 950 | 750 | 800 | 3414970544902
142830 | Трансф.изол. 3ф 50кВА 400/400 | Трансформатор изолирующий с экраном 50кВА 400В/400В | Legrand | Индустриальное оборудование | 820 | Трансформаторы разделительные | PL5 | 1 | ШТ | Под заказ Т1 | Сертифицировано | 2025-02-27 | 602581.45 | 723097.74 | 723097.74 |  |  | 277.6 | 281.7183 | 670 | 605 | 695 | 3414970544919
142831 | Трансф.изол. 3ф 63кВА 400/400 | Трансформатор изолирующий с экраном 63кВА 400В/400В | Legrand | Индустриальное оборудование | 820 | Трансформаторы разделительные | PL5 | 1 | ШТ | Под заказ Т1 | Сертифицировано | 2025-02-27 | 684444.26 | 821333.11 | 821333.11 |  |  | 300.6 | 285.3184 | 673 | 610 | 695 | 3414970544926
142832 | Трансф.изол. 3ф 80кВА 400/400 | Трансформатор изолирующий с экраном 80кВА 400В/400В | Legrand | Индустриальное оборудование | 820 | Трансформаторы разделительные | PL5 | 1 | ШТ | Под заказ Т2 | Сертифицировано | 2025-02-27 | 775917.06 | 931100.47 | 931100.47 |  |  | 377.9 | 395.3376 | 672 | 740 | 795 | 3414970544933
142833 | Трансф.изол. 3ф 100кВА 400/400 | Трансформатор изолирующий с экраном 100кВА 400В/400В | Legrand | Индустриальное оборудование | 820 | Трансформаторы разделительные | PL5 | 1 | ШТ | Под заказ Т1 | Сертифицировано | 2025-02-27 | 928964.91 | 1114757.89 | 1114757.89 | [7 empty] | 3414970544940
142834 | Трансф.изол. 3ф 125кВА 400/400 | Трансформатор изолирующий с экраном 125кВА 400В/400В | Legrand | Индустриальное оборудование | 820 | Трансформаторы разделительные | PL5 | 1 | ШТ | Под заказ Т1 | Сертифицировано | 2025-02-27 | 988216.01 | 1185859.21 | 1185859.21 |  |  | 498.8 | 1627.92 | 1200 | 1190 | 1140 | 3414970544957
142835 | Трансф.изол. 3ф 160кВА 400/400 | Трансформатор изолирующий с экраном 160кВА 400В/400В | Legrand | Индустриальное оборудование | 820 | Трансформаторы разделительные | PL5 | 1 | ШТ | Под заказ Т1 | Сертифицировано | 2025-02-27 | 1088712.55 | 1306455.06 | 1306455.06 | [7 empty] | 3414970544964
142836 | Трансф.изол. 3ф 200кВА 400/400 | Трансформатор изолирующий с экраном 200кВА 400В/400В | Legrand | Индустриальное оборудование | 820 | Трансформаторы разделительные | PL5 | 1 | ШТ | Под заказ Т1 | Сертифицировано | 2025-02-27 | 1389155.34 | 1666986.41 | 1666986.41 | [7 empty] | 3414970544971
142837 | Трансф.изол. 3ф 250кВА 400/400 | Трансформатор изолирующий с экраном 250кВА 400В/400В | Legrand | Индустриальное оборудование | 820 | Трансформаторы разделительные | PL5 | 1 | ШТ | Под заказ Т2 | Сертифицировано | 2025-02-27 | 1507797.08 | 1809356.5 | 1809356.5 |  |  | 751.6 | 1348.479 | 1285 | 990 | 1060 | 3414970544988
146601 | 1-ф. имп.Ист.пит.12В20Вт 1,6A | 1-фазный Импульсный источник питания 12В 20Вт 1,6A | Legrand | Индустриальное оборудование | 832 | Блоки питания для программируемых устройств | PL5 | 1 | ШТ | На складе | Сертифицировано | 2024-12-29 | 4664.02 | 5596.82 | 5596.82 |  |  | 0.174 | 0.36936 | 114 | 108 | 30 | 3414970543110
146602 | 1-ф. имп.Ист.пит.12В40Вт 3,3A | 1-фазный Импульсный источник питания 12В 40Вт 3,3A | Legrand | Индустриальное оборудование | 832 | Блоки питания для программируемых устройств | PL5 | 1 | ШТ | На складе | Сертифицировано | 2024-12-29 | 5260.57 | 6312.68 | 6312.68 |  |  | 0.285 | 0.56635 | 114 | 108 | 46 | 3414970543134
146603 | 1-ф. имп.Ист.пит.12В60Вт 5A | 1-фазный Импульсный источник питания 12В 60Вт 5A | Legrand | Индустриальное оборудование | 832 | Блоки питания для программируемых устройств | PL5 | 1 | ШТ | На складе | Сертифицировано | 2024-12-29 | 5857.14 | 7028.57 | 7028.57 |  |  | 0.302 | 0.56635 | 114 | 108 | 46 | 3414970543158
146605 | 1-ф. имп.Ист.пит.24В24Вт 1A | 1-фазный Импульсный источник питания 24В 24Вт 1A | Legrand | Индустриальное оборудование | 832 | Блоки питания для программируемых устройств | PL5 | 1 | ШТ | На складе | Сертифицировано | 2024-12-29 | 4058.43 | 4870.12 | 4870.12 |  |  | 0.171 | 0.36936 | 114 | 108 | 30 | 3414970543172
146606 | 1-ф. имп.Ист.пит.24В40Вт 1,7A | 1-фазный Импульсный источник питания 24В 40Вт 1,7A | Legrand | Индустриальное оборудование | 832 | Блоки питания для программируемых устройств | PL5 | 1 | ШТ | На складе | Сертифицировано | 2024-12-29 | 4272.04 | 5126.45 | 5126.45 |  |  | 0.28 | 0.56635 | 114 | 108 | 46 | 3414970543196
146607 | 1-ф. имп.Ист.пит.24В60Вт 2,5A | 1-фазный Импульсный источник питания 24В 60Вт 2,5A | Legrand | Индустриальное оборудование | 832 | Блоки питания для программируемых устройств | PL5 | 1 | ШТ | На складе | Сертифицировано | 2024-12-29 | 5367.43 | 6440.92 | 6440.92 |  |  | 0.301 | 0.56635 | 114 | 108 | 46 | 3414970543219
146609 | 1-ф. имп.Ист.пит.48В60Вт 1,25A | 1-фазный Импульсный источник питания 48В 60Вт 1,25A | Legrand | Индустриальное оборудование | 832 | Блоки питания для программируемых устройств | PL5 | 1 | ШТ | Под заказ Т1 | Сертифицировано | 2024-12-29 | 6440.91 | 7729.09 | 7729.09 |  |  | 0.299 | 0.56635 | 114 | 108 | 46 | 3414970543233
146613 | 1-ф. Имп.Ист.пит.12В 75Вт 6,3A | 1-фазный Импульсный источник питания 12В 75Вт 6,3A | Legrand | Индустриальное оборудование | 832 | Блоки питания для программируемых устройств | PL5 | 1 | ШТ | На складе | Сертифицировано | 2024-12-29 | 11938.53 | 14326.24 | 14326.24 |  |  | 0.528 | 1.1014 | 149 | 132 | 56 | 3414970543257
146614 | 1-ф. Имп.Ист.пит.12В 120Вт 10A | 1-фазный Импульсный источник питания 12В 120Вт 10A | Legrand | Индустриальное оборудование | 832 | Блоки питания для программируемых устройств | PL5 | 1 | ШТ | На складе | Сертифицировано | 2024-12-29 | 14923.17 | 17907.8 | 17907.8 |  |  | 0.712 | 1.4456 | 149 | 147 | 66 | 3414970543271
146622 | 1-ф. Имп.Ист.пит.24В 75Вт 3,2A | 1-фазный Импульсный источник питания 24В 75Вт 3,2A | Legrand | Индустриальное оборудование | 832 | Блоки питания для программируемых устройств | PL5 | 1 | ШТ | На складе | Сертифицировано | 2024-12-29 | 10089.34 | 12107.21 | 12107.21 |  |  | 0.515 | 1.1014 | 149 | 132 | 56 | 3414970543295
146623 | 1-ф. Имп.Ист.пит.24В 120Вт 5A | 1-фазный Импульсный источник питания 24В 120Вт 5A | Legrand | Индустриальное оборудование | 832 | Блоки питания для программируемых устройств | PL5 | 1 | ШТ | На складе | Сертифицировано | 2024-12-29 | 13452.46 | 16142.95 | 16142.95 |  |  | 0.701 | 1.4451 | 151 | 145 | 66 | 3414970543318
146624 | 1-ф. Имп.Ист.пит.24В 240Вт 10A | 1-фазный Импульсный источник питания 24В 240Вт 10A | Legrand | Индустриальное оборудование | 832 | Блоки питания для программируемых устройств | PL5 | 1 | ШТ | На складе | Сертифицировано | 2024-12-29 | 18915.96 | 22699.15 | 22699.15 |  |  | 1.052 | 1.4451 | 151 | 145 | 66 | 3414970543332
146625 | 1-ф. Имп.Ист.пит.24В 480Вт 20A | 1-фазный Импульсный источник питания 24В 480Вт 20A | Legrand | Индустриальное оборудование | 832 | Блоки питания для программируемых устройств | PL5 | 1 | ШТ | На складе | Сертифицировано | 2024-12-29 | 26400.14 | 31680.17 | 31680.17 |  |  | 1.678 | 3.2407 | 174 | 125 | 149 | 3414970543356
146626 | 1-ф. Имп.Ист.пит.24В 960Вт 40A | 1-фазный Импульсный источник питания 24В 960Вт 40A | Legrand | Индустриальное оборудование | 832 | Блоки питания для программируемых устройств | PL5 | 1 | ШТ | На складе | Сертифицировано | 2024-12-29 | 47520.25 | 57024.3 | 57024.3 |  |  | 2.528 | 5.7312 | 199 | 160 | 180 | 3414970543370
146636 | 3-ф. Имп.Ист.пит.24В 960Вт 40A | 3-фазный Импульсный источник питания 24В 960Вт 40A | Legrand | Индустриальное оборудование | 832 | Блоки питания для программируемых устройств | PL5 | 1 | ШТ | Под заказ Т2 | Сертифицировано | 2024-12-29 | 55242.66 | 66291.19 | 66291.19 |  |  | 2.56 | 5.7853 | 202 | 160 | 179 | 3414970543394
146639 | 3-ф. Имп.Ист.пит.48В 960Вт 20A | 3-фазный Импульсный источник питания 48В 960Вт 20A | Legrand | Индустриальное оборудование | 832 | Блоки питания для программируемых устройств | PL5 | 1 | ШТ | Под заказ Т1 | Сертифицировано | 2024-12-29 | 66347.45 | 79616.94 | 79616.94 |  |  | 2.56 | 5.7853 | 202 | 160 | 179 | 3414970543417
146642 | 1-ф. Имп.Ист.пит.48В 120Вт2,5A | 1-фазный Импульсный источник питания 48В 120Вт2,5A | Legrand | Индустриальное оборудование | 832 | Блоки питания для программируемых устройств | PL5 | 1 | ШТ | Под заказ Т1 | Сертифицировано | 2024-12-29 | 14797.71 | 17757.25 | 17757.25 |  |  | 0.695 | 1.4451 | 151 | 145 | 66 | 3414970543431
146643 | 1-ф. Имп.Ист.пит.48В 240Вт 5A | 1-фазный Импульсный источник питания 48В 240Вт 5A | Legrand | Индустриальное оборудование | 832 | Блоки питания для программируемых устройств | PL5 | 1 | ШТ | Под заказ Т1 | Сертифицировано | 2024-12-29 | 21733.23 | 26079.88 | 26079.88 |  |  | 1.046 | 2.5379 | 160 | 103 | 154 | 3414970543455
146644 | 1-ф. Имп.Ист.пит.48В 480Вт 10A | 1-фазный Импульсный источник питания 48В 480Вт 10A | Legrand | Индустриальное оборудование | 832 | Блоки питания для программируемых устройств | PL5 | 1 | ШТ | Под заказ Т1 | Сертифицировано | 2024-12-29 | 31328.95 | 37594.74 | 37594.74 |  |  | 1.664 | 3.2407 | 174 | 125 | 149 | 3414970543479
146654 | 1/2-ф.Имп.Ист.пит.12В 120Вт10A | 1/2-фазныйИмпульсный источник питания 12В 120Вт10A | Legrand | Индустриальное оборудование | 832 | Блоки питания для программируемых устройств | PL5 | 1 | ШТ | Под заказ Т1 | Сертифицировано | 2024-12-29 | 17696.65 | 21235.98 | 21235.98 |  |  | 0.685 | 1.4451 | 151 | 145 | 66 | 3414970543493
146663 | 1/2-ф.Имп.Ист.пит.24В 120Вт5A | 1/2-фазныйИмпульсный источник питания 24В 120Вт5A | Legrand | Индустриальное оборудование | 832 | Блоки питания для программируемых устройств | PL5 | 1 | ШТ | Под заказ Т2 | Сертифицировано | 2024-12-29 | 15995.27 | 19194.32 | 19194.32 |  |  | 0.681 | 1.4451 | 151 | 145 | 66 | 3414970543516
146664 | 1/2-ф.Имп.Ист.пит.24В 240Вт10A | 1/2-фазныйИмпульсный источник питания 24В 240Вт10A | Legrand | Индустриальное оборудование | 832 | Блоки питания для программируемых устройств | PL5 | 1 | ШТ | Под заказ Т1 | Сертифицировано | 2024-12-29 | 25625.43 | 30750.52 | 30750.52 |  |  | 1.081 | 2.5379 | 160 | 103 | 154 | 3414970543530
146665 | 1/2-ф.Имп.Ист.пит.24В 480Вт20A | 1/2-фазныйИмпульсный источник питания 24В 480Вт20A | Legrand | Индустриальное оборудование | 832 | Блоки питания для программируемых устройств | PL5 | 1 | ШТ | Под заказ Т1 | Сертифицировано | 2024-12-29 | 39265.71 | 47118.85 | 47118.85 |  |  | 1.687 | 3.2407 | 174 | 125 | 149 | 3414970543554
146682 | 1/2-ф.Имп.Ист.пит.48В120Вт2,5A | 1/2-фазныйИмпульсный источник питания 48В120Вт2,5A | Legrand | Индустриальное оборудование | 832 | Блоки питания для программируемых устройств | PL5 | 1 | ШТ | Под заказ Т1 | Сертифицировано | 2024-12-29 | 20242.31 | 24290.77 | 24290.77 |  |  | 0.676 | 1.4451 | 151 | 145 | 66 | 3414970543578
146683 | 1/2-ф.Имп.Ист.пит.48В 240Вт5A | 1/2-фазныйИмпульсный источник питания 48В 240Вт5A | Legrand | Индустриальное оборудование | 832 | Блоки питания для программируемых устройств | PL5 | 1 | ШТ | Под заказ Т1 | Сертифицировано | 2024-12-29 | 28069.33 | 33683.2 | 33683.2 |  |  | 1.079 | 2.5379 | 160 | 103 | 154 | 3414970543592
146684 | 1/2-ф.Имп.Ист.пит.48В 480Вт10A | 1/2-фазныйИмпульсный источник питания 48В 480Вт10A | Legrand | Индустриальное оборудование | 832 | Блоки питания для программируемых устройств | PL5 | 1 | ШТ | Под заказ Т1 | Сертифицировано | 2024-12-29 | 38478.83 | 46174.6 | 46174.6 |  |  | 1.677 | 3.2407 | 174 | 125 | 149 | 3414970543615
146690 | Модуль резер.имп.Ист.пит24В40A | Модуль резер.имп. Ист.пит 24В 40A | Legrand | Индустриальное оборудование | 832 | Блоки питания для программируемых устройств | PL5 | 1 | ШТ | Под заказ Т2 | Не подлежит сертификации | 2021-07-03 | 13885.71 | 16662.85 | 16662.85 |  |  | 0.558 | 1.7745 | 150 | 91 | 130 | 3414970543639
146693 | Набор батарей | Набор батарей | Legrand | Индустриальное оборудование | 832 | Блоки питания для программируемых устройств | PL5 | 1 | ШТ | Под заказ Т2 | Сертифицировано | 2022-11-12 | 41846.48 | 50215.78 | 50215.78 |  |  | 6.126 | 4.8155 | 205 | 174 | 135 | 3414970543653
146698 | Модуль резер. имп.2хИст.пит24В | Модуль резер. имп. 2хИст.пит 24В | Legrand | Индустриальное оборудование | 832 | Блоки питания для программируемых устройств | PL5 | 1 | ШТ | Под заказ Т2 | Не подлежит сертификации | 2021-07-03 | 7159.69 | 8591.63 | 8591.63 |  |  | 0.48 | 1.7745 | 150 | 91 | 130 | 3414970543677
146701 | Блок питания 5В 12Вт рег вых | Блок питания 5В 12Вт регулируемый выход | Legrand | Power Distribution System | 150 | Трансформаторы и блоки питания модульные | PL1 | 1 | ШТ | Под заказ Т1 | Сертифицировано | 2024-09-02 | 5721.92 | 6866.3 | 6866.3 |  | Дата запуска - 13.11.19 | 0.088 | 0.1668 | 98 | 23 | 74 | 3414970971487
146711 | Блок питания 12В 24Вт рег вых | Блок питания 12В 24Вт регулируемый выход | Legrand | Power Distribution System | 150 | Трансформаторы и блоки питания модульные | PL1 | 1 | ШТ | На складе | Сертифицировано | 2024-09-02 | 6125.81 | 7350.97 | 7350.97 |  | Дата запуска - 13.11.19 | 0.153 | 0.24797 | 96 | 41 | 63 | 3414970971500
146712 | Блок питания 12В 54Вт рег вых | Блок питания 12В 54Вт регулируемый выход | Legrand | Power Distribution System | 150 | Трансформаторы и блоки питания модульные | PL1 | 1 | ШТ | Под заказ Т1 | Сертифицировано | 2024-09-02 | 6738.4 | 8086.08 | 8086.08 |  | Дата запуска - 13.11.19 | 0.215 | 0.36309 | 98 | 65 | 57 | 3414970971524
146721 | Блок питания 24В 15Вт рег вых | Блок питания 24В 15Вт регулируемый выход | Legrand | Power Distribution System | 150 | Трансформаторы и блоки питания модульные | PL1 | 1 | ШТ | На складе | Сертифицировано | 2024-09-02 | 2242.93 | 2691.52 | 2691.52 |  | Дата запуска - 13.11.19 | 0.088 | 0.1668 | 98 | 23 | 74 | 3414970971548
146722 | Блок питания 24В 36Вт рег вых | Блок питания 24В 36Вт регулируемый выход | Legrand | Power Distribution System | 150 | Трансформаторы и блоки питания модульные | PL1 | 1 | ШТ | На складе | Сертифицировано | 2024-09-02 | 2666.36 | 3199.63 | 3199.63 |  | Дата запуска - 13.11.19 | 0.152 | 0.24797 | 96 | 41 | 63 | 3414970971562
146723 | Блок питания 24В 60Вт рег вых | Блок питания 24В 60Вт регулируемый выход | Legrand | Power Distribution System | 150 | Трансформаторы и блоки питания модульные | PL1 | 1 | ШТ | Под заказ Т1 | Сертифицировано | 2024-09-02 | 7399.77 | 8879.72 | 8879.72 |  | Дата запуска - 13.11.19 | 0.217 | 0.36309 | 98 | 65 | 57 | 3414970971586
146724 | Блок питания 24В 92Вт рег вых | Блок питания 24В 92Вт регулируемый выход | Legrand | Power Distribution System | 150 | Трансформаторы и блоки питания модульные | PL1 | 1 | ШТ | Под заказ Т1 | Сертифицировано | 2024-09-02 | 10542.78 | 12651.34 | 12651.34 |  | Дата запуска - 13.11.19 | 0.289 | 0.45677 | 104 | 61 | 72 | 3414970971609
150415MG | Настенная коробка с супортом и декоративной накладкой (173х247х65) Matix | Настенная коробка с суппортом и декоративной накладкой (173х247х65) Matix | Bticino | ЭУИ Luxe | 2231 | Коммуникационные шкафы и аксессуары Interlink Office Bticino | PL7 | 6 | ШТ | Под заказ Т2 | Сертифицировано | 2024-12-03 | 5479.34 | 6575.21 | 6575.21 |  |  | 3.403 | 23.8876 | 395 | 295 | 205 | 8012199530253 | Электроустановочные изделия
150418BA | Настенная коробка с супортом и декоративной накладкой (173х247х65) Light, Light Tech | Настенная коробка с суппортом и декоративной накладкой (173х247х65) Light, Light Tech | Bticino | ЭУИ Luxe | 2231 | Коммуникационные шкафы и аксессуары Interlink Office Bticino | PL7 | 6 | ШТ | Под заказ Т2 | Не подлежит сертификации | 2020-12-31 | 6244.08 | 7492.9 | 7492.9 |  |  | 3.329 | 23.8876 | 395 | 295 | 205 | 8012199496030 | Электроустановочные изделия
150418GR | Настенная коробка с супортом и декоративной накладкой (173х247х65) Living | Настенная коробка с суппортом и декоративной накладкой (173х247х65) Living | Bticino | ЭУИ Luxe | 2231 | Коммуникационные шкафы и аксессуары Interlink Office Bticino | PL7 | 6 | ШТ | Под заказ Т2 | Не подлежит сертификации | 2020-12-31 | 6244.08 | 7492.9 | 7492.9 |  |  | 3.349 | 23.8876 | 395 | 295 | 205 | 8012199496047 | Электроустановочные изделия
150432 | Коробка 4М напольного монтажа | Коробка 4м Напольного Монтажа | Bticino | ЭУИ Luxe | 2231 | Коммуникационные шкафы и аксессуары Interlink Office Bticino | PL7 | 6 | ШТ | Под заказ Т2 | Не подлежит сертификации | 2020-12-31 | 3237.68 | 3885.22 | 3885.22 |  |  | 1.65 | 6.72 | 240 | 200 | 140 | 8012199688459 | Электроустановочные изделия
150433 | Коробка 4М напольного монтажа, цвет белый | Коробка 4М напольного монтажа, цвет белый | Bticino | ЭУИ Luxe | 2231 | Коммуникационные шкафы и аксессуары Interlink Office Bticino | PL7 | 6 | ШТ | Под заказ Т2 | Не подлежит сертификации | 2020-12-31 | 3237.68 | 3885.22 | 3885.22 |  |  | 1.65 | 6.72 | 240 | 200 | 140 | 8012199688466 | Электроустановочные изделия
150434 | Коробка 4М напольного монтажа, цвет алюминий | Коробка 4М напольного монтажа, цвет алюминий | Bticino | ЭУИ Luxe | 2231 | Коммуникационные шкафы и аксессуары Interlink Office Bticino | PL7 | 1 | ШТ | Под заказ Т2 | Не подлежит сертификации | 2020-12-31 | 3237.68 | 3885.22 | 3885.22 |  |  | 0.255 | 0.89808 | 139 | 91 | 71 | 8012199688473 | Электроустановочные изделия
150503N | Основание стойки для напольной установки | Основание стойки для напольной установки | Bticino | ЭУИ Luxe | 2702 | Мини-колонны и аксессуары Bticino | PL7 | 1 | ШТ | Под заказ Т2 | Не подлежит сертификации | 2020-12-31 | 2204.64 | 2645.57 | 2645.57 |  |  | 0.121 | 1.1645 | 158 | 110 | 67 | 8012199114958 | Электроустановочные изделия
150503P | Пластинка для крепления стойки | Пластинка Для Крепления Стойки | Bticino | ЭУИ Luxe | 2702 | Мини-колонны и аксессуары Bticino | PL7 | 20 | ШТ | Под заказ Т2 | Не подлежит сертификации | 2020-12-31 | 1377.95 | 1653.54 | 1653.54 |  |  | 0.849 | 3.5263 | 175 | 155 | 130 | 8012199114989 | Электроустановочные изделия
150535 | Стойка для напольной установки | Стойка Для Напольной Установки | Bticino | ЭУИ Luxe | 2702 | Мини-колонны и аксессуары Bticino | PL7 | 6 | ШТ | Под заказ Т2 | Не подлежит сертификации | 2020-12-31 | 5511.58 | 6613.9 | 6613.9 |  |  | 1.728 | 12.5488 | 248 | 230 | 220 | 8012199115160 | Электроустановочные изделия
150560S | Монтажная коробка для фальшпола | Монтажная коробка для фальшпола | Bticino | ЭУИ Luxe | 2701 | Напольные коробки Bticino | PL7 | 1 | ШТ | На складе | Не подлежит сертификации | 2020-12-31 | 4299.74 | 5159.69 | 5159.69 |  |  | 0.115 | 1.0091 | 112 | 106 | 85 | 8012199530673 | Электроустановочные изделия
150561S | Монтажная коробка для арт. 150561 и 150562 | Монтажная коробка для Кат. № 150561/62 | Bticino | ЭУИ Luxe | 2701 | Напольные коробки Bticino | PL7 | 1 | ШТ | Под заказ Т2 | Не подлежит сертификации | 2020-12-31 | 17198.72 | 20638.46 | 20638.46 |  |  | 2.512 | 9.3555 | 315 | 220 | 135 | 8012199208466 | Электроустановочные изделия
150563S | Монтажная коробка для арт. 150563 и 150564 | Монтажная коробка для Кат. № 150563/64 | Bticino | ЭУИ Luxe | 2701 | Напольные коробки Bticino | PL7 | 1 | ШТ | Под заказ Т2 | Не подлежит сертификации | 2020-12-31 | 20638.43 | 24766.12 | 24766.12 |  |  | 3.732 | 14.3775 | 355 | 300 | 135 | 8012199208480 | Электроустановочные изделия
150650 | Напольная мини-колонна 4 модуля х 2, Резина-антрацит | Напольная мини-колонна 4 модуля х 2, Резина-антрацит | Bticino | ЭУИ Luxe | 2702 | Мини-колонны и аксессуары Bticino | PL7 | 1 | ШТ | Под заказ Т2 | Не подлежит сертификации | 2020-12-31 | 5697.32 | 6836.78 | 6836.78 |  |  | 0.61 | 5.0065 | 190 | 170 | 155 | 8012199641850 | Электроустановочные изделия
150652 | Напольная мини-колонна 4 модуля х 2, Резина-серая | Напольная мини-колонна 4 модуля х 2, Резина-серая | Bticino | ЭУИ Luxe | 2702 | Мини-колонны и аксессуары Bticino | PL7 | 1 | ШТ | Под заказ Т2 | Не подлежит сертификации | 2020-12-31 | 5697.32 | 6836.78 | 6836.78 |  |  | 0.61 | 5.0065 | 190 | 170 | 155 | 8012199660585 | Электроустановочные изделия
150655 | Напольная мини-колонна 4 модуля х 2, Алюминий-серый | Напольная мини-колонна 4 модуля х 2, Алюминий-серый | Bticino | ЭУИ Luxe | 2702 | Мини-колонны и аксессуары Bticino | PL7 | 1 | ШТ | Под заказ Т2 | Не подлежит сертификации | 2020-12-31 | 10923.68 | 13108.42 | 13108.42 |  |  | 0.76 | 5.0065 | 190 | 170 | 155 | 8012199641867 | Электроустановочные изделия
150660 | Напольная мини-колонна 4+4 модуля х 2, Алюминий-серый | Напольная мини-колонна 4+4 модуля х 2, Алюминий-серый | Bticino | ЭУИ Luxe | 2702 | Мини-колонны и аксессуары Bticino | PL7 | 1 | ШТ | Под заказ Т2 | Не подлежит сертификации | 2020-12-31 | 14869.69 | 17843.63 | 17843.63 |  |  | 0.96 | 5.0065 | 190 | 170 | 155 | 8012199641881 | Электроустановочные изделия
150671 | Суппорт-рамка, Серый Антрацит, 4 модуля | Суппорт-рамка, Серый Антрацит, 4 модуля | Bticino | ЭУИ Luxe | 2702 | Мини-колонны и аксессуары Bticino | PL7 | 10 | ШТ | Под заказ Т2 | Не подлежит сертификации | 2020-12-31 | 895.65 | 1074.78 | 1074.78 |  |  | 0.37 | 2.55 | 200 | 150 | 85 | 8012199648248 | Электроустановочные изделия
150675 | Суппорт-рамка, Светлый Серый, 4 модуля | Суппорт-рамка, Светлый Серый, 4 модуля | Bticino | ЭУИ Luxe | 2702 | Мини-колонны и аксессуары Bticino | PL7 | 10 | ШТ | Под заказ Т2 | Не подлежит сертификации | 2020-12-31 | 895.65 | 1074.78 | 1074.78 |  |  | 0.34 | 2.55 | 200 | 150 | 85 | 8012199653266 | Электроустановочные изделия
150676 | Накладка 4 модуля для арт. 150650 | Накладка 4 модуля для Кат. № 150650 | Bticino | ЭУИ Luxe | 2702 | Мини-колонны и аксессуары Bticino | PL7 | 10 | ШТ | Под заказ Т2 | Сертифицировано | 2024-12-03 | 560.88 | 673.06 | 673.06 |  |  | 0.37 | 2.55 | 200 | 150 | 85 | 8012199666150 | Электроустановочные изделия
150677 | Накладка 4 модуля для арт. 150652, 150655, 150660 | Накладка 4 модуля для Кат. № 150652/55/60 | Bticino | ЭУИ Luxe | 2702 | Мини-колонны и аксессуары Bticino | PL7 | 10 | ШТ | Под заказ Т2 | Сертифицировано | 2024-12-03 | 560.88 | 673.06 | 673.06 |  |  | 0.37 | 2.55 | 200 | 150 | 85 | 8012199666167 | Электроустановочные изделия
150679 | Аксессуар для горизонтальной установки устройств | Аксессуар для горизонтальной установки устройств | Bticino | ЭУИ Luxe | 2702 | Мини-колонны и аксессуары Bticino | PL7 | 10 | ШТ | Под заказ Т2 | Не подлежит сертификации | 2020-12-31 | 372.07 | 446.48 | 446.48 |  |  | 0.24 | 2.55 | 200 | 150 | 85 | 8012199648286 | Электроустановочные изделия
150701 | Люк для фальшпола с полимерной накладкой, 10 модулей | Люк для фальшпола с полимерной накладкой, 10 модулей | Bticino | ЭУИ Luxe | 2701 | Напольные коробки Bticino | PL7 | 1 | ШТ | Под заказ Т2 | Не подлежит сертификации | 2020-12-31 | 15765.5 | 18918.6 | 18918.6 |  |  | 1.79 | 9.3555 | 315 | 220 | 135 | 8012199779683 | Электроустановочные изделия
150702 | Люк для фальшпола со стальной накладкой, 10 модулей | Люк для фальшпола со стальной накладкой, 10 модулей | Bticino | ЭУИ Luxe | 2701 | Напольные коробки Bticino | PL7 | 1 | ШТ | Под заказ Т2 | Не подлежит сертификации | 2020-12-31 | 18631.88 | 22358.26 | 22358.26 |  |  | 1.84 | 9.3555 | 315 | 220 | 135 | 8012199779690 | Электроустановочные изделия
150703 | Люк для фальшпола с полимерной накладкой, 20 модулей | Люк для фальшпола с полимерной накладкой, 20 модулей | Bticino | ЭУИ Luxe | 2701 | Напольные коробки Bticino | PL7 | 1 | ШТ | Под заказ Т2 | Не подлежит сертификации | 2020-12-31 | 21498.34 | 25798.01 | 25798.01 |  |  | 2.83 | 14.3775 | 355 | 300 | 135 | 8012199779706 | Электроустановочные изделия
150704 | Люк для фальшпола со стальной накладкой, 20 модулей | Люк для фальшпола со стальной накладкой, 20 модулей | Bticino | ЭУИ Luxe | 2701 | Напольные коробки Bticino | PL7 | 1 | ШТ | Под заказ Т2 | Не подлежит сертификации | 2020-12-31 | 25798.01 | 30957.61 | 30957.61 |  |  | 2.83 | 14.3775 | 355 | 300 | 135 | 8012199779713 | Электроустановочные изделия
150712 | Суппорт-рамка, 5 модулей | Суппорт-рамка, 5 модулей | Bticino | ЭУИ Luxe | 2701 | Напольные коробки Bticino | PL7 | 10 | ШТ | Под заказ Т2 | Не подлежит сертификации | 2020-12-31 | 931.62 | 1117.94 | 1117.94 |  |  | 0.505 | 5.8187 | 190 | 175 | 175 | 8012199779744 | Электроустановочные изделия
150715 | Суппорт RJ45 5 конект IDC | Суппорт RJ45 5 конект IDC | Bticino | ЭУИ Luxe | 2701 | Напольные коробки Bticino | PL7 | 10 | ШТ | Под заказ Т1 | Сертифицировано | 2024-12-02 | 1082.94 | 1299.53 | 1299.53 |  |  | 0.515 | 5.8187 | 190 | 175 | 175 | 8012199779775 | Электроустановочные изделия
150719 | Модуль расключения кабеля | Модуль расключения кабеля | Bticino | ЭУИ Luxe | 2701 | Напольные коробки Bticino | PL7 | 2 | ШТ | Под заказ Т1 | Не подлежит сертификации | 2020-12-31 | 1299.52 | 1559.42 | 1559.42 |  |  | 0.212 | 1.8406 | 155 | 95 | 125 | 8012199779812 | Электроустановочные изделия
16102 | Встраиваемая коробка для Multibox, 2 модуля | Встраиваемая коробка для Multibox, 2 модуля | Bticino | ЭУИ Luxe | 2261 | Коробки монтажные Multibox Bticino | PL9 | 1 | ШТ | Под заказ Т2 | Не подлежит сертификации | 2020-12-31 | 1067.53 | 1281.04 | 1281.04 | [7 empty] | 8012199182032 | Домофония
16102LT | Шасси для установки в 16102 | Набор для установки в монтажную коробку Кат. № 16102 (лицевая рамка-шасси), белый | Bticino | ЭУИ Luxe | 2261 | Коробки монтажные Multibox Bticino | PL9 | 1 | ШТ | Под заказ Т2 | Не подлежит сертификации | 2020-12-31 | 4732.5 | 5679 | 5679 |  |  | 0.392 | 4.4022 | 330 | 145 | 92 | 8012199182339 | Домофония
16102LTG | Шасси для установки в 16102, Серый Антрацит | Набор для установки в монтажную коробку Кат. № 16102 (лицевая рамка-шасси), серый антрацит | Bticino | ЭУИ Luxe | 2261 | Коробки монтажные Multibox Bticino | PL9 | 1 | ШТ | Под заказ Т2 | Сертифицировано | 2024-12-03 | 4732.5 | 5679 | 5679 |  |  | 0.386 | 4.4022 | 330 | 145 | 92 | 8012199203263 | Домофония
16102LTH | Шасси для 16102, Tech | Шасси для коробки Кат. № 16102, Tech | Bticino | ЭУИ Luxe | 2261 | Коробки монтажные Multibox Bticino | PL9 | 1 | ШТ | Под заказ Т2 | Не подлежит сертификации | 2020-12-31 | 4732.5 | 5679 | 5679 |  |  | 0.392 | 4.4022 | 330 | 145 | 92 | 8012199710389 | Домофония
16103 | Встраиваемая коробка для Multibox, 3 модуля | Встраиваемая коробка для Multibox, 3 модуля | Bticino | ЭУИ Luxe | 2261 | Коробки монтажные Multibox Bticino | PL9 | 10 | ШТ | Под заказ Т2 | Не подлежит сертификации | 2020-12-31 | 1494.56 | 1793.47 | 1793.47 |  |  | 3.03 | 68.88 | 600 | 400 | 287 | 8012199182063 | Домофония
16103LT | Шасси для установки в 16103 | Набор для установки в монтажную коробку Кат. № 16103 | Bticino | ЭУИ Luxe | 2261 | Коробки монтажные Multibox Bticino | PL9 | 1 | ШТ | Под заказ Т2 | Не подлежит сертификации | 2020-12-31 | 5377.83 | 6453.4 | 6453.4 |  |  | 0.481 | 4.4022 | 330 | 145 | 92 | 8012199182353 | Домофония
16103LTG | Шасси для 16103, Серый Антрацит | Шасси для коробки Кат. № 16103, Серый антрацит | Bticino | ЭУИ Luxe | 2261 | Коробки монтажные Multibox Bticino | PL9 | 1 | ШТ | Под заказ Т2 | Не подлежит сертификации | 2020-12-31 | 5646.75 | 6776.1 | 6776.1 |  |  | 0.462 | 4.4022 | 330 | 145 | 92 | 8012199203287 | Домофония
16103LTH | Шасси для 16103, Tech | Шасси для коробки Кат. № 16103, Tech | Bticino | ЭУИ Luxe | 2261 | Коробки монтажные Multibox Bticino | PL9 | 1 | ШТ | Под заказ Т2 | Не подлежит сертификации | 2020-12-31 | 5377.83 | 6453.4 | 6453.4 |  |  | 0.481 | 4.4022 | 330 | 145 | 92 | 8012199710396 | Домофония
16104 | Встраиваемая коробка для Multibox, 4 модуля | Встраиваемая коробка для Multibox, 4 модуля | Bticino | ЭУИ Luxe | 2261 | Коробки монтажные Multibox Bticino | PL9 | 4 | ШТ | Под заказ Т2 | Не подлежит сертификации | 2020-12-31 | 1793.43 | 2152.12 | 2152.12 |  |  | 1.598 | 30.5368 | 400 | 266 | 287 | 8012199182094 | Домофония
16104LT | Шасси для установки в 16104 | Набор для установки в монтажную коробку Кат. № 16104 ( лицевая панель-шасси ), белый | Bticino | ЭУИ Luxe | 2261 | Коробки монтажные Multibox Bticino | PL9 | 1 | ШТ | Под заказ Т2 | Не подлежит сертификации | 2020-12-31 | 6098.47 | 7318.16 | 7318.16 |  |  | 0.558 | 4.4022 | 330 | 145 | 92 | 8012199182278 | Домофония
16104LTG | Шасси для 16104, Серый Антацит | Шасси для Кат. № 16104 Серый Антрацит | Bticino | ЭУИ Luxe | 2261 | Коробки монтажные Multibox Bticino | PL9 | 1 | ШТ | Под заказ Т2 | Не подлежит сертификации | 2020-12-31 | 6098.47 | 7318.16 | 7318.16 |  |  | 0.561 | 4.4022 | 330 | 145 | 92 | 8012199203348 | Домофония
16104LTH | Шасси для 16104, Tech | Шасси для коробки Кат. № 16104, Tech | Bticino | ЭУИ Luxe | 2261 | Коробки монтажные Multibox Bticino | PL9 | 1 | ШТ | Под заказ Т2 | Не подлежит сертификации | 2020-12-31 | 6098.47 | 7318.16 | 7318.16 |  |  | 0.514 | 4.4022 | 330 | 145 | 92 | 8012199710402 | Домофония
16121 | Набор суппортов 46.5 мм | Набор суппортов 46.5 мм | Bticino | ЭУИ Luxe | 2261 | Коробки монтажные Multibox Bticino | PL9 | 1 | ШТ | Под заказ Т2 | Не подлежит сертификации | 2020-12-31 | 640.51 | 768.61 | 768.61 |  |  | 0.009 | 0.045 | 50 | 30 | 30 | 8012199182124 | Домофония
16122 | Набор суппортов 35 мм | Набор суппортов 35 мм | Bticino | ЭУИ Luxe | 2261 | Коробки монтажные Multibox Bticino | PL9 | 1 | ШТ | Под заказ Т2 | Не подлежит сертификации | 2020-12-31 | 640.51 | 768.61 | 768.61 |  |  | 0.01 | 0.2034 | 113 | 60 | 30 | 8012199182155 | Домофония
16135 | Суппорт 3х6 модулей | Суппорт 3х6 модулей | Bticino | ЭУИ Luxe | 2261 | Коробки монтажные Multibox Bticino | PL9 | 1 | ШТ | Под заказ Т2 | Не подлежит сертификации | 2020-12-31 | 3395.01 | 4074.01 | 4074.01 |  |  | 0.157 | 1.9636 | 141 | 211 | 66 | 8012199182520 | Электроустановочные изделия
16135M | Суппорт 5+5+5 модулей | Суппорт 5+5+5 Модулей | Bticino | ЭУИ Luxe | 2261 | Коробки монтажные Multibox Bticino | PL9 | 5 | ШТ | Под заказ Т2 | Сертифицировано | 2024-11-24 | 2619.66 | 3143.59 | 3143.59 |  |  | 1.211 | 14.2172 | 290 | 265 | 185 | 8012199530246 | Электроустановочные изделия
16136D/2 | Декоративная накладка для 150415MG, 2 модуля | Декоративная накладка для Кат. № 150415MG, 2 модуля | Bticino | ЭУИ Luxe | 2261 | Коробки монтажные Multibox Bticino | PL9 | 5 | ШТ | Под заказ Т2 | Сертифицировано | 2024-12-03 | 727.71 | 873.25 | 873.25 |  |  | 0.153 | 2.55 | 200 | 150 | 85 | 8012199496016 | Электроустановочные изделия
16136F/0 | Заглушка для 16135 белый | Заглушка в панель коробки Multibox Белая для Кат. № 16135 | Bticino | ЭУИ Luxe | 2261 | Коробки монтажные Multibox Bticino | PL9 | 1 | ШТ | Под заказ Т2 | Не подлежит сертификации | 2020-12-31 | 1092.85 | 1311.42 | 1311.42 |  |  | 0.019 | 0.96 | 150 | 80 | 80 | 8012199182407 | Электроустановочные изделия
16136F/0G | Заглушка для 16135 серый | Загл.В Пан Multibox На 6м, Сер для Кат. № 16135 | Bticino | ЭУИ Luxe | 2261 | Коробки монтажные Multibox Bticino | PL9 | 1 | ШТ | Под заказ Т2 | Не подлежит сертификации | 2020-12-31 | 1147.5 | 1377 | 1377 |  |  | 0.019 | 0.96 | 150 | 80 | 80 | 8012199203478 | Электроустановочные изделия
16136F/0TH | Заглушка для 16135 хром | Загл. В Пан Multibox На 6м,Сер для Кат. № 16135 | Bticino | ЭУИ Luxe | 2261 | Коробки монтажные Multibox Bticino | PL9 | 1 | ШТ | Под заказ Т2 | Не подлежит сертификации | 2020-12-31 | 1945.33 | 2334.4 | 2334.4 |  |  | 0.022 | 0.11012 | 141 | 71 | 11 | 8012199463100 | Электроустановочные изделия
16136F/5 | Декоративная накладка для 16135M, 5 модулей | Декоративная накладка для Кат. № 16135, 5 модулей | Bticino | ЭУИ Luxe | 2261 | Коробки монтажные Multibox Bticino | PL9 | 10 | ШТ | Под заказ Т2 | Сертифицировано | 2024-12-03 | 407.51 | 489.01 | 489.01 |  |  | 0.245 | 2.55 | 200 | 150 | 85 | 8012199670317 | Электроустановочные изделия
16136F/6 | Декоративная накладка для 16135, 6 модулей, белый | Декоративная накладка для Кат. № 16135, 6 модулей, белый | Bticino | ЭУИ Luxe | 2261 | Коробки монтажные Multibox Bticino | PL9 | 1 | ШТ | Под заказ Т2 | Сертифицировано | 2024-11-24 | 461.87 | 554.24 | 554.24 |  |  | 0.012 | 0.96 | 150 | 80 | 80 | 8012199182377 | Электроустановочные изделия
16136F/6G | Декоративная накладка для 16135, 6 модулей, серый | Декоративная накладка для Кат. № 16135, 6 модулей, серый | Bticino | ЭУИ Luxe | 2261 | Коробки монтажные Multibox Bticino | PL9 | 1 | ШТ | Под заказ Т2 | Сертифицировано | 2024-11-24 | 484.9 | 581.88 | 581.88 |  |  | 0.011 | 0.96 | 150 | 80 | 80 | 8012199203447 | Электроустановочные изделия
16136F/6TH | Декоративная накладка для 16135, 6 модулей, хром | Декоративная накладка для Кат. № 16135, 6 модулей, хром | Bticino | ЭУИ Luxe | 2261 | Коробки монтажные Multibox Bticino | PL9 | 1 | ШТ | Под заказ Т2 | Сертифицировано | 2024-11-24 | 1023.57 | 1228.28 | 1228.28 |  |  | 0.014 | 0.11012 | 141 | 71 | 11 | 8012199463087 | Электроустановочные изделия
170019 | Виброгаситель 100 - 1600 кВА | Резиновые виброизоляторы для трансформаторов от 100 до 1600 кВА | Zucchini | Transformers | 4421 | Трансформаторы серии Zucchini | PL1 | 4 | ШТ | На складе | Не подлежит сертификации | 2021-12-31 | 6823.56 | 6960.03 | 6960.03
170020 | Виброгаситель 2000 - 3150 кВА | Резиновые виброизоляторы для трансформаторов от 2000 до 3150 кВА | Zucchini | Transformers | 4421 | Трансформаторы серии Zucchini | PL1 | 4 | ШТ | На складе | Не подлежит сертификации | 2021-12-31 | 10243.66 | 10448.53 | 10448.53
200073 | Бокс IP66 + 3 Х PT-100 <=2000 | Набор из 3 датчиков PT100 для трансформаторов до 2000 кВА и соединительной коробки | Zucchini | Transformers | 4421 | Трансформаторы серии Zucchini | PL1 | 1 | ШТ | На складе | Не подлежит сертификации | 2021-12-31 | 18688.11 | 19061.87 | 19061.87 |  |  |  | 8 | 200 | 200 | 200 | 3414971680685
200074 | Бокс IP66 + 3 Х PT-100 >=2500 | Набор из 3 датчиков PT100 для трансформаторов до 2500 кВА и соединительной коробки | Zucchini | Transformers | 4421 | Трансформаторы серии Zucchini | PL1 | 1 | ШТ | На складе | Не подлежит сертификации | 2021-12-31 | 19436.16 | 19824.88 | 19824.88 | [7 empty] | 3414971680708
200137 | Бокс IP66 + 4 Х PT-100 <=2000 | Набор из 4 датчиков PT100 для трансформаторов до 2000 кВА и соединительной коробки | Zucchini | Transformers | 4421 | Трансформаторы серии Zucchini | PL1 | 1 | ШТ | Под заказ Т2 | Не подлежит сертификации | 2021-12-31 | 21180.32 | 21603.93 | 21603.93 | [7 empty] | 3414971003736
200138 | Бокс IP66 + 4 Х PT-100 >=2500 | Набор из 4 датчиков PT100 для трансформаторов до 2500 кВА и соединительной коробки | Zucchini | Transformers | 4421 | Трансформаторы серии Zucchini | PL1 | 1 | ШТ | Под заказ Т2 | Не подлежит сертификации | 2021-12-31 | 21458.34 | 21887.51 | 21887.51 | [7 empty] | 3414971003750
2120N | Вилка спец 2P | Вилка специальная 2P | Bticino | ЭУИ Luxe | 2424 | Переносные изделия Bticino | PL9 | 50 | ШТ | Под заказ Т2 | Сертифицировано | 2025-01-30 | 756.62 | 907.94 | 907.94 |  |  | 0.464 | 1.3656 | 125 | 95 | 115 | 8012199112671 | Электроустановочные изделия
220002 | Реле Т-154 (измер.темпер) | Блок контроля температуры T154 | Zucchini | Transformers | 4421 | Трансформаторы серии Zucchini | PL1 | 1 | ШТ | На складе | Сертифицировано | 2021-01-31 | 58318.73 | 59485.1 | 59485.1 |  |  |  | 1.27 | 127 | 100 | 100
220004 | Реле Т-119 (измер.темпер) | Блок контроля температуры T119 | Zucchini | Transformers | 4421 | Трансформаторы серии Zucchini | PL1 | 1 | ШТ | Под заказ Т2 | Сертифицировано | 2021-02-12 | 36155.07 | 36878.17 | 36878.17 |  |  |  | 0.52582 | 123 | 95 | 45
220010 | Реле Т-119 DIN (измер.темпер) | Блок контроля температуры T119 DIN | Zucchini | Transformers | 4421 | Трансформаторы серии Zucchini | PL1 | 1 | ШТ | Под заказ Т2 | Сертифицировано | 2021-02-12 | 34884.78 | 35582.48 | 35582.48 | [7 empty] | 3245062200105
220021 | УЗИП PT73-220 для реле Т-154 | Узип Pt73-220 Для Реле Т-154 | Zucchini | Transformers | 4421 | Трансформаторы серии Zucchini | PL1 | 1 | ШТ | Под заказ Т2 | Сертифицировано | 2021-02-12 | 46569.21 | 47500.59 | 47500.59
220023 | Реле МТ-200 (измер.темпер) | Блок контроля температуры MT200 | Zucchini | Transformers | 4421 | Трансформаторы серии Zucchini | PL1 | 1 | ШТ | Под заказ Т1 | Сертифицировано | 2021-02-12 | 32393.35 | 33041.22 | 33041.22 |  |  |  | 1.0108 | 112 | 95 | 95
220035 | Реле ВРТ-200 (управ.вент-ми) | Реле контроля вентиляторов VRT200 | Zucchini | Transformers | 4421 | Трансформаторы серии Zucchini | PL1 | 1 | ШТ | На складе | Сертифицировано | 2021-01-31 | 51330.29 | 52356.9 | 52356.9 |  |  |  | 1.2446 | 127 | 98 | 100
220197 | Реле NT-935 AD | Реле NT-935 AD | Zucchini | Transformers | 4421 | Трансформаторы серии Zucchini | PL1 | 1 | ШТ | Под заказ Т1 | Сертифицировано | 2021-01-31 | 174740.46 | 178235.27 | 178235.27
230076 | Замок на кожух | Замок На Кожух | Zucchini | Transformers | 4421 | Трансформаторы серии Zucchini | PL1 | 1 | ШТ | Под заказ Т2 | Не подлежит сертификации | 2021-12-31 | 27604.37 | 28156.46 | 28156.46
23854 | Муфта для подвода кабеля, винтовой зажим 16 мм | Муфта для подвода кабеля, винтовой зажим 16 мм | Bticino | ЭУИ Luxe | 2252 | Коробки монтажные влагозащищенные Idrobox Bticino | PL2 | 10 | ШТ | Под заказ Т2 | Не подлежит сертификации | 2020-12-31 | 835.93 | 1003.12 | 1003.12 |  |  | 0.177 | 0.65975 | 145 | 65 | 70 | 8012199109893 | Электроустановочные изделия
23858 | Адаптор для подвода кабеля PG16 | Адаптер для подвода кабеля PG16 | Bticino | ЭУИ Luxe | 2252 | Коробки монтажные влагозащищенные Idrobox Bticino | PL2 | 50 | ШТ | Под заказ Т2 | Не подлежит сертификации | 2020-12-31 | 121.75 | 146.1 | 146.1 |  |  | 0.242 | 1.9192 | 168 | 112 | 102 | 8012199109930 | Электроустановочные изделия
23866/16 | Муфта для подвода кабеля, быстрый зажим, 16 мм | Муфта для подвода кабеля, быстрый зажим, 16 мм | Bticino | ЭУИ Luxe | 2252 | Коробки монтажные влагозащищенные Idrobox Bticino | PL2 | 10 | ШТ | Под заказ Т2 | Не подлежит сертификации | 2020-12-31 | 692.37 | 830.84 | 830.84 |  |  | 0.142 | 0.65975 | 145 | 65 | 70 | 8012199178202 | Электроустановочные изделия
23866/20 | Муфта для подвода кабеля, быстрый зажим, 16 мм | Муфта для подвода кабеля, быстрый зажим, 16 мм | Bticino | ЭУИ Luxe | 2252 | Коробки монтажные влагозащищенные Idrobox Bticino | PL2 | 10 | ШТ | Под заказ Т2 | Не подлежит сертификации | 2020-12-31 | 692.37 | 830.84 | 830.84 |  |  | 0.149 | 0.65975 | 145 | 65 | 70 | 8012199178233 | Электроустановочные изделия
23940 | Защитная крышка для коробки IP55 поз.24503 | Защитная крышка для коробки IP55 для BT-24503 | Bticino | ЭУИ Luxe | 2252 | Коробки монтажные влагозащищенные Idrobox Bticino | PL2 | 10 | ШТ | Под заказ Т2 | Не подлежит сертификации | 2020-12-31 | 2089.84 | 2507.81 | 2507.81 |  |  | 0.589 | 5.0065 | 190 | 170 | 155 | 8012199187389 | Электроустановочные изделия
23983 | Распределительная коробка 94х82х58 мм | Распределительная коробка 94х82х58 мм | Bticino | ЭУИ Luxe | 2252 | Коробки монтажные влагозащищенные Idrobox Bticino | PL2 | 5 | ШТ | Под заказ Т2 | Не подлежит сертификации | 2020-12-31 | 1705.98 | 2047.18 | 2047.18 |  |  | 0.616 | 4.5174 | 270 | 117 | 143 | 8012199109602 | Электроустановочные изделия
23984 | Распределительная коробка 142х82х58 мм | Распределительная коробка 142х82х58 мм | Bticino | ЭУИ Luxe | 2252 | Коробки монтажные влагозащищенные Idrobox Bticino | PL2 | 1 | ШТ | Под заказ Т2 | Не подлежит сертификации | 2020-12-31 | 2347.74 | 2817.29 | 2817.29 |  |  | 0.139 | 4.32 | 180 | 160 | 150 | 8012199109619 | Электроустановочные изделия
24401 | Защищенный корпус IP40, 1 модуль | Защищённый корпус IP40, 1 модуль | Bticino | ЭУИ Luxe | 2252 | Коробки монтажные влагозащищенные Idrobox Bticino | PL2 | 1 | ШТ | Под заказ Т2 | Не подлежит сертификации | 2020-12-31 | 1067.27 | 1280.72 | 1280.72 |  |  | 0.069 | 4.32 | 180 | 160 | 150 | 8012199415697 | Электроустановочные изделия
24402 | Защищенный корпус IP40, 2 модуля | Защищённый корпус IP40, 2 модуля | Bticino | ЭУИ Luxe | 2252 | Коробки монтажные влагозащищенные Idrobox Bticino | PL2 | 1 | ШТ | Под заказ Т2 | Не подлежит сертификации | 2020-12-31 | 1096.14 | 1315.37 | 1315.37 |  |  | 0.067 | 4.32 | 180 | 160 | 150 | 8012199415727 | Электроустановочные изделия
24403 | Защищенный корпус IP40, 3 модуля | Защищённый корпус IP40, 3 модуля | Bticino | ЭУИ Luxe | 2252 | Коробки монтажные влагозащищенные Idrobox Bticino | PL2 | 5 | ШТ | Под заказ Т2 | Не подлежит сертификации | 2020-12-31 | 1266.26 | 1519.51 | 1519.51 |  |  | 0.511 | 4.5174 | 270 | 117 | 143 | 8012199399478 | Электроустановочные изделия
24404 | Защищенный корпус IP40, 4 модуля | Защищённый корпус IP40, 4 модуля | Bticino | ЭУИ Luxe | 2252 | Коробки монтажные влагозащищенные Idrobox Bticino | PL2 | 5 | ШТ | Под заказ Т2 | Не подлежит сертификации | 2020-12-31 | 1436.46 | 1723.75 | 1723.75 |  |  | 0.599 | 5.0065 | 190 | 170 | 155 | 8012199415758 | Электроустановочные изделия
24404/2 | Защищенный корпус IP40, 2+2 модуля | Защищённый корпус IP40, 2+2 модуля | Bticino | ЭУИ Luxe | 2252 | Коробки монтажные влагозащищенные Idrobox Bticino | PL2 | 5 | ШТ | Под заказ Т2 | Не подлежит сертификации | 2020-12-31 | 1292.75 | 1551.3 | 1551.3 |  |  | 0.601 | 5.0065 | 190 | 170 | 155 | 8012199415789 | Электроустановочные изделия
24406 | Защищенный корпус IP40 3+3 модуля | Защищённый корпус IP40 3+3 модуля | Bticino | ЭУИ Luxe | 2252 | Коробки монтажные влагозащищенные Idrobox Bticino | PL2 | 1 | ШТ | Под заказ Т2 | Не подлежит сертификации | 2020-12-31 | 1791.24 | 2149.49 | 2149.49 |  |  | 0.128 | 5.544 | 220 | 180 | 140 | 8012199415819 | Электроустановочные изделия
24501 | Коробка IP55, 1 модуль | Коробка IP55, 1 модуль | Bticino | ЭУИ Luxe | 2252 | Коробки монтажные влагозащищенные Idrobox Bticino | PL2 | 1 | ШТ | Под заказ Т2 | Не подлежит сертификации | 2020-12-31 | 1421.66 | 1705.99 | 1705.99 |  |  | 0.109 | 5.544 | 220 | 180 | 140 | 8012199415840 | Электроустановочные изделия
24502 | Коробка IP55, 2 модуля | Коробка IP55, 2 модуля | Bticino | ЭУИ Luxe | 2252 | Коробки монтажные влагозащищенные Idrobox Bticino | PL2 | 1 | ШТ | На складе | Не подлежит сертификации | 2020-12-31 | 1478.49 | 1774.19 | 1774.19 |  |  | 0.104 | 5.544 | 220 | 180 | 140 | 8012199415871 | Электроустановочные изделия
24503 | Коробка IP55, 3 модуля | Коробка IP55, 3 модуля | Bticino | ЭУИ Luxe | 2252 | Коробки монтажные влагозащищенные Idrobox Bticino | PL2 | 5 | ШТ | Под заказ Т2 | Не подлежит сертификации | 2020-12-31 | 1701.84 | 2042.21 | 2042.21 |  |  | 0.765 | 4.5174 | 270 | 117 | 143 | 8012199415901 | Электроустановочные изделия
24504 | Коробка IP55, 4 модуля | Коробка IP55, 4 модуля | Bticino | ЭУИ Luxe | 2252 | Коробки монтажные влагозащищенные Idrobox Bticino | PL2 | 5 | ШТ | Под заказ Т2 | Не подлежит сертификации | 2020-12-31 | 2417.33 | 2900.8 | 2900.8 |  |  | 0.865 | 5.0065 | 190 | 170 | 155 | 8012199414270 | Электроустановочные изделия
24602 | Влагозащитная крышка IP55 Idrobox, серый RAL7035, 2 модуля | Влагозащитная крышка IP55 Idrobox, серый RAL7035, 2 модуля | Bticino | ЭУИ Luxe | 2252 | Коробки монтажные влагозащищенные Idrobox Bticino | PL2 | 10 | ШТ | Под заказ Т2 | Не подлежит сертификации | 2020-12-31 | 1657.64 | 1989.17 | 1989.17 |  |  | 0.828 | 4.5174 | 270 | 117 | 143 | 8012199415932 | Электроустановочные изделия
24602L | Влагозащитная крышка IP55 Idrobox, серый Living, 2 модуля | Влагозащитная крышка IP55 Idrobox, серый Living, 2 модуля | Bticino | ЭУИ Luxe | 2252 | Коробки монтажные влагозащищенные Idrobox Bticino | PL2 | 10 | ШТ | На складе | Сертифицировано | 2024-12-03 | 1739.29 | 2087.15 | 2087.15 |  |  | 0.829 | 4.5174 | 270 | 117 | 143 | 8012199415963 | Электроустановочные изделия
24602N | Влагозащитная крышка IP55 Idrobox, белый, 2 модуля | Влагозащитная крышка IP55 Idrobox, белый, 2 модуля | Bticino | ЭУИ Luxe | 2252 | Коробки монтажные влагозащищенные Idrobox Bticino | PL2 | 10 | ШТ | Под заказ Т2 | Сертифицировано | 2024-12-03 | 1658.63 | 1990.36 | 1990.36 |  |  | 0.841 | 4.5174 | 270 | 117 | 143 | 8012199415994 | Электроустановочные изделия
24603 | Влагозащ.крышка 3М IP55 СЕР | Влагозащитная крышка IP55 Idrobox, серый, 3 модуля | Bticino | ЭУИ Luxe | 2252 | Коробки монтажные влагозащищенные Idrobox Bticino | PL2 | 1 | ШТ | Под заказ Т2 | Не подлежит сертификации | 2020-12-31 | 1768.84 | 2122.61 | 2122.61 |  |  | 0.082 | 5.796 | 230 | 180 | 140 | 8012199416052 | Электроустановочные изделия
24603L | Влагозащ.крышка 3М IP55 АНТР | Влагозащитная крышка IP55 Idrobox, антрацит, 3 модуля | Bticino | ЭУИ Luxe | 2252 | Коробки монтажные влагозащищенные Idrobox Bticino | PL2 | 1 | ШТ | Под заказ Т2 | Не подлежит сертификации | 2020-12-31 | 1768.84 | 2122.61 | 2122.61 |  |  | 0.079 | 5.796 | 230 | 180 | 140 | 8012199416083 | Электроустановочные изделия
24603N | Влагозащ.крышка 3М IP55 БЕЛ | Влагозащитная крышка IP55 Idrobox, белый, 3 модуля | Bticino | ЭУИ Luxe | 2252 | Коробки монтажные влагозащищенные Idrobox Bticino | PL2 | 1 | ШТ | Под заказ Т2 | Не подлежит сертификации | 2020-12-31 | 1768.84 | 2122.61 | 2122.61 |  |  | 0.08 | 5.544 | 220 | 180 | 140 | 8012199416113 | Электроустановочные изделия
24604 | Влагозащ. крыш. на 4М IP55 | Влагозащитная крышка на 4м IP55 | Bticino | ЭУИ Luxe | 2252 | Коробки монтажные влагозащищенные Idrobox Bticino | PL2 | 1 | ШТ | Под заказ Т2 | Не подлежит сертификации | 2020-12-31 | 5534.55 | 6641.46 | 6641.46 |  |  | 0.106 | 0.66405 | 154 | 98 | 44 | 8012199965369 | Электроустановочные изделия
24604L | Влагозащ. крыш. на 4М IP55 | Влагозащитная крышка на 4м IP55 | Bticino | ЭУИ Luxe | 2252 | Коробки монтажные влагозащищенные Idrobox Bticino | PL2 | 1 | ШТ | Под заказ Т2 | Не подлежит сертификации | 2020-12-31 | 5534.55 | 6641.46 | 6641.46 |  |  | 0.106 | 0.66405 | 154 | 98 | 44 | 8012199965383 | Электроустановочные изделия
24604N | Влагозащ. крыш. на 4М IP55 | Влагозащитная крышка на 4м IP55 | Bticino | ЭУИ Luxe | 2252 | Коробки монтажные влагозащищенные Idrobox Bticino | PL2 | 1 | ШТ | Под заказ Т2 | Не подлежит сертификации | 2020-12-31 | 5534.55 | 6641.46 | 6641.46 |  |  | 0.106 | 0.66405 | 154 | 98 | 44 | 8012199965406 | Электроустановочные изделия
250018 | Прот.пож мод Ez-Path EZD33T | Противопожарный модуль Ez-Path EZD33T | Cablofil | Cablofil | 248 | Огнестойкие проходки EZ PATH | PL7 | 1 | ШТ | На складе | Сертифицировано | 2021-10-21 | 42342.92 | 50811.5 | 50811.5 |  | Дата запуска - 30.07.19 | [5 empty] | 3414971328327 | AT
250058 | Прот.пож мод Ez-Path EZD44T | Противопожарный модуль Ez-Path EZD44T | Cablofil | Cablofil | 248 | Огнестойкие проходки EZ PATH | PL7 | 1 | ШТ | На складе | Сертифицировано | 2021-10-21 | 95608.98 | 114730.78 | 114730.78 |  | Дата запуска - 30.07.19 | [5 empty] | 3414971328334 | AT
250078 | Удлинитель EZD33E д/мод.EZD33 | Удлинитель EZD33E для модуля EZD33 | Cablofil | Cablofil | 248 | Огнестойкие проходки EZ PATH | PL7 | 1 | ШТ | Под заказ Т1 | Сертифицировано | 2021-10-21 | 25495.71 | 30594.85 | 30594.85 |  | Дата запуска - 30.07.19 | [5 empty] | 3414971328341 | AT
250120 | Рамка установ. EZP233WT (2 шт) | Рамка установочная EZP233WT (2 шт) | Cablofil | Cablofil | 248 | Огнестойкие проходки EZ PATH | PL7 | 1 | Комплект | Под заказ Т1 | Не подлежит сертификации | 2021-12-31 | 7673.22 | 9207.86 | 9207.86 |  | Дата запуска - 30.07.19 | [5 empty] | 3414971328358 | AT
250130 | Рамка установ. EZP333WT (2 шт) | Рамка установочная EZP333WT (2 шт) | Cablofil | Cablofil | 248 | Огнестойкие проходки EZ PATH | PL7 | 1 | Комплект | Под заказ Т1 | Не подлежит сертификации | 2021-12-31 | 10267.81 | 12321.37 | 12321.37 |  | Дата запуска - 30.07.19 | [5 empty] | 3414971328365 | AT
250140 | Рамка установ. EZP433WT (2 шт) | Рамка установочная EZP433WT (2 шт) | Cablofil | Cablofil | 248 | Огнестойкие проходки EZ PATH | PL7 | 1 | Комплект | Под заказ Т1 | Не подлежит сертификации | 2021-12-31 | 14262.02 | 17114.42 | 17114.42 |  | Дата запуска - 30.07.19 | [5 empty] | 3414971328372 | AT
250170 | Рамка установ. EZP733WT (2 шт) | Рамка установочная EZP733WT (2 шт) | Cablofil | Cablofil | 248 | Огнестойкие проходки EZ PATH | PL7 | 1 | Комплект | Под заказ Т1 | Не подлежит сертификации | 2021-12-31 | 17879.87 | 21455.84 | 21455.84 |  | Дата запуска - 30.07.19 | [5 empty] | 3414971328389 | AT
250178 | Удлинитель EZD44ES д/мод.EZD44 | Удлинитель EZD44ES для модуля EZD44 | Cablofil | Cablofil | 248 | Огнестойкие проходки EZ PATH | PL7 | 1 | ШТ | Под заказ Т1 | Сертифицировано | 2021-10-21 | 57568.5 | 69082.2 | 69082.2 |  | Дата запуска - 30.07.19 | [5 empty] | 3414971328396 | AT
250220 | Рамка установ. EZP133KT | Рамка установочная EZP133KT | Cablofil | Cablofil | 248 | Огнестойкие проходки EZ PATH | PL7 | 1 | ШТ | Под заказ Т1 | Не подлежит сертификации | 2021-12-31 | 9497.15 | 11396.58 | 11396.58 |  | Дата запуска - 30.07.19 | [5 empty] | 3414971328419 | AT
250230 | Рамка установ. EZP144WT (2 шт) | Рамка установочная EZP144WT (2 шт) | Cablofil | Cablofil | 248 | Огнестойкие проходки EZ PATH | PL7 | 1 | Комплект | Под заказ Т1 | Не подлежит сертификации | 2021-12-31 | 13112.39 | 15734.87 | 15734.87 |  | Дата запуска - 30.07.19 | [5 empty] | 3414971328426 | AT
250240 | Рамка установ EZP133CWT (2 шт) | Рамка установочная EZP133CWT (2 шт) | Cablofil | Cablofil | 248 | Огнестойкие проходки EZ PATH | PL7 | 1 | Комплект | Под заказ Т1 | Не подлежит сертификации | 2021-12-31 | 10291.03 | 12349.24 | 12349.24 |  | Дата запуска - 30.07.19 | [5 empty] | 3414971328433 | AT
250250 | Рамка установ. EZP544WT (2 шт) | Рамка установочная EZP544WT (2 шт) | Cablofil | Cablofil | 248 | Огнестойкие проходки EZ PATH | PL7 | 1 | Комплект | Под заказ Т1 | Не подлежит сертификации | 2021-12-31 | 43260.68 | 51912.82 | 51912.82 |  | Дата запуска - 30.07.19 | [5 empty] | 3414971328440 | AT
250260 | Рамка установ. EZG144T | Рамка установочная EZG144T | Cablofil | Cablofil | 248 | Огнестойкие проходки EZ PATH | PL7 | 1 | ШТ | Под заказ Т1 | Не подлежит сертификации | 2021-12-31 | 17847 | 21416.4 | 21416.4 |  | Дата запуска - 30.07.19 | [5 empty] | 3414971328457 | AT
250370 | Рамка установ. EZG444T | Рамка установочная EZG444T | Cablofil | Cablofil | 248 | Огнестойкие проходки EZ PATH | PL7 | 1 | ШТ | Под заказ Т1 | Не подлежит сертификации | 2021-12-31 | 57638.73 | 69166.48 | 69166.48 |  | Дата запуска - 30.07.19 | [5 empty] | 3414971328488 | AT
250380 | Рамка установ. EZG844T | Рамка установочная EZG844T | Cablofil | Cablofil | 248 | Огнестойкие проходки EZ PATH | PL7 | 1 | ШТ | Под заказ Т1 | Не подлежит сертификации | 2021-12-31 | 98656.47 | 118387.76 | 118387.76 |  | Дата запуска - 30.07.19 | [5 empty] | 3414971328495 | AT
25401 | Защищенный корпус IP40, 1 модуль | Защищённый корпус IP40, 1 модуль | Bticino | ЭУИ Luxe | 2252 | Коробки монтажные влагозащищенные Idrobox Bticino | PL2 | 40 | ШТ | Под заказ Т2 | Не подлежит сертификации | 2020-12-31 | 725.05 | 870.06 | 870.06 |  |  | 3.172 | 22.88 | 400 | 400 | 143 | 8012199379951 | Электроустановочные изделия
25402 | Защищенный корпус IP40, 2 модуля | Защищённый корпус IP40, 2 модуля | Bticino | ЭУИ Luxe | 2252 | Коробки монтажные влагозащищенные Idrobox Bticino | PL2 | 40 | ШТ | Под заказ Т2 | Не подлежит сертификации | 2020-12-31 | 745.01 | 894.01 | 894.01 |  |  | 3.181 | 22.88 | 400 | 400 | 143 | 8012199379999 | Электроустановочные изделия
25403 | Защищенный корпус IP40, 3 модуля | Защищённый корпус IP40, 3 модуля | Bticino | ЭУИ Luxe | 2252 | Коробки монтажные влагозащищенные Idrobox Bticino | PL2 | 30 | ШТ | Под заказ Т2 | Не подлежит сертификации | 2020-12-31 | 878.28 | 1053.94 | 1053.94 |  |  | 3.177 | 23.8876 | 395 | 295 | 205 | 8012199380032 | Электроустановочные изделия
25404 | Защищенный корпус IP40, 4 модуля | Защищённый корпус IP40, 4 модуля | Bticino | ЭУИ Luxe | 2252 | Коробки монтажные влагозащищенные Idrobox Bticino | PL2 | 5 | ШТ | Под заказ Т2 | Не подлежит сертификации | 2020-12-31 | 1156.52 | 1387.82 | 1387.82 |  |  | 0.642 | 5.0065 | 190 | 170 | 155 | 8012199380063 | Электроустановочные изделия
25404/2 | Защищенный корпус IP40, 2+2 модуля | Защищённый Корпус IP40, 2+2 Мо | Bticino | ЭУИ Luxe | 2252 | Коробки монтажные влагозащищенные Idrobox Bticino | PL2 | 5 | ШТ | Под заказ Т2 | Не подлежит сертификации | 2020-12-31 | 1135.17 | 1362.2 | 1362.2 |  |  | 0.653 | 5.0065 | 190 | 170 | 155 | 8012199380094 | Электроустановочные изделия
25404/2V | Защищенный корпус IP40, 2+2 модуля вертикальный | Защищённый Корпус IP40, 2+2 Мо | Bticino | ЭУИ Luxe | 2252 | Коробки монтажные влагозащищенные Idrobox Bticino | PL2 | 5 | ШТ | Под заказ Т2 | Не подлежит сертификации | 2020-12-31 | 1374.13 | 1648.96 | 1648.96 |  |  | 0.643 | 5.0065 | 190 | 170 | 155 | 8012199380124 | Электроустановочные изделия
25406 | Защищенный корпус IP40 3+3 модуля | Защищённый корпус IP40 3+3 модуля | Bticino | ЭУИ Luxe | 2252 | Коробки монтажные влагозащищенные Idrobox Bticino | PL2 | 5 | ШТ | Под заказ Т2 | Не подлежит сертификации | 2020-12-31 | 1415.15 | 1698.18 | 1698.18 |  |  | 0.736 | 6.3916 | 232 | 190 | 145 | 8012199380155 | Электроустановочные изделия
25406V | Защищенный корпус IP40 2+2+2 модуля вертикальный | Защищённый Корпус IP40 2+2+2 М | Bticino | ЭУИ Luxe | 2252 | Коробки монтажные влагозащищенные Idrobox Bticino | PL2 | 5 | ШТ | Под заказ Т2 | Не подлежит сертификации | 2020-12-31 | 1544.02 | 1852.82 | 1852.82 |  |  | 0.82 | 6.3916 | 232 | 190 | 145 | 8012199380186 | Электроустановочные изделия
25408 | Защищенный корпус IP40 4+4 модуля | Защищённый корпус IP40 4+4 модуля | Bticino | ЭУИ Luxe | 2252 | Коробки монтажные влагозащищенные Idrobox Bticino | PL2 | 5 | ШТ | Под заказ Т2 | Не подлежит сертификации | 2020-12-31 | 2274.59 | 2729.51 | 2729.51 |  |  | 0.917 | 6.3916 | 232 | 190 | 145 | 8012199380216 | Электроустановочные изделия
25408V | Защищенный корпус IP40 4+4 модуля вертикальный | Защищённый Корпус IP40 4+4 Мод | Bticino | ЭУИ Luxe | 2252 | Коробки монтажные влагозащищенные Idrobox Bticino | PL2 | 5 | ШТ | Под заказ Т2 | Не подлежит сертификации | 2020-12-31 | 2514.18 | 3017.02 | 3017.02 |  |  | 1.128 | 9.2921 | 285 | 228 | 143 | 8012199380247 | Электроустановочные изделия
25412 | Защищенный корпус IP40 4+4+4 модуля | Защищённый корпус IP40 4+4+4 модуля | Bticino | ЭУИ Luxe | 2252 | Коробки монтажные влагозащищенные Idrobox Bticino | PL2 | 5 | ШТ | Под заказ Т2 | Не подлежит сертификации | 2020-12-31 | 2746.61 | 3295.93 | 3295.93 |  |  | 1.379 | 12.95 | 370 | 200 | 175 | 8012199380278 | Электроустановочные изделия
25412V | Защищенный корпус IP40 4+4+4 модуля вертикальный | Защищённый Корпус IP40 4+4+4 М | Bticino | ЭУИ Luxe | 2252 | Коробки монтажные влагозащищенные Idrobox Bticino | PL2 | 1 | ШТ | Под заказ Т2 | Не подлежит сертификации | 2020-12-31 | 2927.36 | 3512.83 | 3512.83 |  |  | 0.359 | 4.5174 | 270 | 117 | 143 | 8012199384177 | Электроустановочные изделия
25416 | Защищенный корпус IP40 4+4+4+4 модуля вертикальный | Защищённый корпус IP40 4+4+4+4 модуля вертикальный | Bticino | ЭУИ Luxe | 2252 | Коробки монтажные влагозащищенные Idrobox Bticino | PL2 | 1 | ШТ | Под заказ Т2 | Не подлежит сертификации | 2020-12-31 | 4412.89 | 5295.47 | 5295.47 |  |  | 0.395 | 2.9853 | 450 | 107 | 62 | 8012199380308 | Электроустановочные изделия
25502 | Коробка IP55, 2 модуля | Коробка Ip55, 2 Модуля | Bticino | ЭУИ Luxe | 2252 | Коробки монтажные влагозащищенные Idrobox Bticino | PL2 | 40 | ШТ | Под заказ Т2 | Не подлежит сертификации | 2020-12-31 | 1140.13 | 1368.16 | 1368.16 |  |  | 4.916 | 22.88 | 400 | 400 | 143 | 8012199384245 | Электроустановочные изделия
25503 | Коробка IP55, 3 модуля | Коробка Ip55, 3 Модуля | Bticino | ЭУИ Luxe | 2252 | Коробки монтажные влагозащищенные Idrobox Bticino | PL2 | 30 | ШТ | Под заказ Т2 | Не подлежит сертификации | 2020-12-31 | 1293.67 | 1552.4 | 1552.4 |  |  | 4.67 | 23.8876 | 395 | 295 | 205 | 8012199380339 | Электроустановочные изделия
25504 | Коробка IP55, 4 модуля | Коробка Ip55, 4 Модуля | Bticino | ЭУИ Luxe | 2252 | Коробки монтажные влагозащищенные Idrobox Bticino | PL2 | 5 | ШТ | Под заказ Т2 | Не подлежит сертификации | 2020-12-31 | 1985.26 | 2382.31 | 2382.31 |  |  | 0.888 | 5.0065 | 190 | 170 | 155 | 8012199380360 | Электроустановочные изделия
25508V | Коробка IP55, 4+4 модуля | Коробка Ip55, 4+4 Модуля | Bticino | ЭУИ Luxe | 2252 | Коробки монтажные влагозащищенные Idrobox Bticino | PL2 | 5 | ШТ | Под заказ Т2 | Не подлежит сертификации | 2020-12-31 | 2820.73 | 3384.88 | 3384.88 |  |  | 1.624 | 9.2921 | 285 | 228 | 143 | 8012199380391 | Электроустановочные изделия
25512V | Коробка IP55, 4+4+4 модуля | Коробка Ip55, 4+4+4 Модуля | Bticino | ЭУИ Luxe | 2252 | Коробки монтажные влагозащищенные Idrobox Bticino | PL2 | 1 | ШТ | Под заказ Т2 | Не подлежит сертификации | 2020-12-31 | 3149.69 | 3779.63 | 3779.63 |  |  | 0.482 | 4.5174 | 270 | 117 | 143 | 8012199380421 | Электроустановочные изделия
25602 | Влагозащитная крышка IP55 Idrobox, серый RAL7035, 2 модуля | Влагозащитная крышка IP55 Idrobox, серый RAL7035, 2 модуля | Bticino | ЭУИ Luxe | 2252 | Коробки монтажные влагозащищенные Idrobox Bticino | PL2 | 10 | ШТ | Под заказ Т2 | Не подлежит сертификации | 2020-12-31 | 1350.55 | 1620.66 | 1620.66 |  |  | 0.886 | 4.5174 | 270 | 117 | 143 | 8012199380452 | Электроустановочные изделия
25603 | Влагозащитная крышка IP55 Idrobox, серый RAL7035, 3 модуля | Влагозащитная крышка IP55 Idrobox, серый RAL7035, 3 модуля | Bticino | ЭУИ Luxe | 2252 | Коробки монтажные влагозащищенные Idrobox Bticino | PL2 | 40 | ШТ | Под заказ Т2 | Не подлежит сертификации | 2020-12-31 | 1438.99 | 1726.79 | 1726.79 |  |  | 5.18 | 19.9099 | 442 | 315 | 143 | 8012199380483 | Электроустановочные изделия
25700 | Ступенчатый сальник для подвода кабеля | Ступенчатый сальник для подвода кабеля | Bticino | ЭУИ Luxe | 2252 | Коробки монтажные влагозащищенные Idrobox Bticino | PL2 | 10 | ШТ | Под заказ Т2 | Не подлежит сертификации | 2020-12-31 | 51.63 | 61.96 | 61.96 |  |  | 0.038 | 0.18792 | 58 | 54 | 60 | 8012199416236 | Электроустановочные изделия
25700F/16 | Муфта для подвода кабеля, быстрый зажим, крепление к коробке гайкой, 16 мм | Муфта для подвода кабеля, быстрый зажим, крепление к коробке гайкой, 16 мм | Bticino | ЭУИ Luxe | 2252 | Коробки монтажные влагозащищенные Idrobox Bticino | PL2 | 10 | ШТ | Под заказ Т2 | Не подлежит сертификации | 2020-12-31 | 571.33 | 685.6 | 685.6 |  |  | 0.157 | 0.65975 | 145 | 65 | 70 | 8012199380513 | Электроустановочные изделия
25700F/20 | Муфта для подвода кабеля, быстрый зажим, крепление к коробке гайкой, 20 мм | Муфта для подвода кабеля, быстрый зажим, крепление к коробке гайкой, 20 мм | Bticino | ЭУИ Luxe | 2252 | Коробки монтажные влагозащищенные Idrobox Bticino | PL2 | 10 | ШТ | Под заказ Т2 | Не подлежит сертификации | 2020-12-31 | 571.33 | 685.6 | 685.6 |  |  | 0.161 | 0.65975 | 145 | 65 | 70 | 8012199380544 | Электроустановочные изделия
25701 | Горизонтальный разделитель | Горизонтальный Разделитель | Bticino | ЭУИ Luxe | 2252 | Коробки монтажные влагозащищенные Idrobox Bticino | PL2 | 10 | ШТ | Под заказ Т2 | Не подлежит сертификации | 2020-12-31 | 199.04 | 238.85 | 238.85 |  |  | 0.14 | 0.65975 | 145 | 65 | 70 | 8012199416267 | Электроустановочные изделия
25701V | Вертикальный разделитель | Вертикальный Разделитель | Bticino | ЭУИ Luxe | 2252 | Коробки монтажные влагозащищенные Idrobox Bticino | PL2 | 10 | ШТ | Под заказ Т2 | Не подлежит сертификации | 2020-12-31 | 201.96 | 242.35 | 242.35 |  |  | 0.072 | 0.42532 | 98 | 70 | 62 | 8012199380575 | Электроустановочные изделия
26603 | Idrobox коробка 3М IP44 | Idrobox. Коробка c прозрачной крышкой,IP44, 3м | Bticino | ЭУИ Luxe | 2252 | Коробки монтажные влагозащищенные Idrobox Bticino | PL2 | 1 | ШТ | Под заказ Т2 | Не подлежит сертификации | 2020-12-31 | 1441.44 | 1729.73 | 1729.73 |  |  | 0.099 | 0.5535 | 150 | 123 | 30 | 8005543513729 | Электроустановочные изделия
310006 | ИБП NikyS 1кBA IEC USB /RS232 | Однофазный ИБП - Niky S - линейно-интерактивный - 1000 ВА - с выходными розетками МЭК | Legrand | UPS 1 | 1450 | Линейно-интерактивные ИБП (Keor Multiplug, Keor SP, Keor SPX, Keor PDU, Keor-Line-RT, Niky S) | PL6 | 1 | ШТ | На складе | Сертифицировано | 2024-07-31 | 32700.35 | 39240.42 | 39240.42 |  |  | 15.108 | 51.8344 | 485 | 285 | 375 | 3245063100060
310007 | ИБП NikyS 2кBA IEC USB /RS232 | Однофазный ИБП - Niky S - линейно-интерактивный - 2000 ВА - с выходными розетками МЭК | Legrand | UPS 1 | 1450 | Линейно-интерактивные ИБП (Keor Multiplug, Keor SP, Keor SPX, Keor PDU, Keor-Line-RT, Niky S) | PL6 | 1 | ШТ | На складе | Сертифицировано | 2024-07-31 | 59174.29 | 71009.15 | 71009.15 |  |  | 24.47 | 62.8699 | 593 | 285 | 372 | 3245063100077
310008 | ИБП NikyS 3кBA IEC USB /RS232 | Однофазный ИБП - Niky S - линейно-интерактивный - 3000 ВА - с выходными розетками МЭК | Legrand | UPS 1 | 1450 | Линейно-интерактивные ИБП (Keor Multiplug, Keor SP, Keor SPX, Keor PDU, Keor-Line-RT, Niky S) | PL6 | 1 | ШТ | На складе | Сертифицировано | 2024-07-31 | 67608.51 | 81130.21 | 81130.21 |  |  | 25.415 | 62.8699 | 593 | 285 | 372 | 3245063100084
310020 | ИБП NikyS 1,5кBA IEC USB /RS232 | Однофазный ИБП - Niky S - линейно-интерактивный - 1500 ВА - с выходными розетками МЭК | Legrand | UPS 1 | 1450 | Линейно-интерактивные ИБП (Keor Multiplug, Keor SP, Keor SPX, Keor PDU, Keor-Line-RT, Niky S) | PL6 | 1 | ШТ | Под заказ Т2 | Сертифицировано | 2024-07-31 | 45317.02 | 54380.42 | 54380.42 |  |  | 15.587 | 51.8344 | 485 | 285 | 375 | 3245063100206
310045 | ИБП KEOR LINE RT 1000ВА (вр.авт.раб.10 мин) | Однофазный ИБП - Keor Line RT - линейно-интерактивный - напольного и стоечного исполнения - 1000 ВА - с выходными розетками МЭК | Legrand | UPS 1 | 1450 | Линейно-интерактивные ИБП (Keor Multiplug, Keor SP, Keor SPX, Keor PDU, Keor-Line-RT, Niky S) | PL6 | 1 | ШТ | На складе | Сертифицировано | 2025-01-30 | 48519.53 | 58223.44 | 58223.44 |  |  | 20.9 | 67.1597 | 560 | 526 | 228 | 3414970499233
310046 | ИБП KEOR LINE RT 1500ВА (вр.авт.раб.8 мин) | Однофазный ИБП - Keor Line RT - линейно-интерактивный - напольного и стоечного исполнения - 1500 ВА - с выходными розетками МЭК | Legrand | UPS 1 | 1450 | Линейно-интерактивные ИБП (Keor Multiplug, Keor SP, Keor SPX, Keor PDU, Keor-Line-RT, Niky S) | PL6 | 1 | ШТ | На складе | Сертифицировано | 2025-01-30 | 59874.55 | 71849.46 | 71849.46 |  |  | 23.17 | 67.1597 | 560 | 526 | 228 | 3414970499240
310047 | ИБП KEOR LINE RT 2200ВА (вр.авт.раб.8 мин) | Однофазный ИБП - Keor Line RT - линейно-интерактивный - напольного и стоечного исполнения - 2200 ВА - с выходными розетками МЭК | Legrand | UPS 1 | 1450 | Линейно-интерактивные ИБП (Keor Multiplug, Keor SP, Keor SPX, Keor PDU, Keor-Line-RT, Niky S) | PL6 | 1 | ШТ | На складе | Сертифицировано | 2025-01-30 | 80130.78 | 96156.94 | 96156.94 |  |  | 35.5 | 95.4708 | 770 | 556 | 223 | 3414970499257
310048 | ИБП KEOR LINE RT 3000ВА (вр.авт.раб.8 мин) | Однофазный ИБП - Keor Line RT - линейно-интерактивный - напольного и стоечного исполнения - 3000 ВА - с выходными розетками МЭК | Legrand | UPS 1 | 1450 | Линейно-интерактивные ИБП (Keor Multiplug, Keor SP, Keor SPX, Keor PDU, Keor-Line-RT, Niky S) | PL6 | 1 | ШТ | На складе | Сертифицировано | 2025-01-30 | 91892.89 | 110271.47 | 110271.47 |  |  | 39.3 | 97.272 | 772 | 560 | 225 | 3414970499264
310081 | ИБП Keor Multiplug 600 ВА | ИБП Keor Multiplug 600 ВА | Legrand | Retail/PRO | 1450 | Линейно-интерактивные ИБП (Keor Multiplug, Keor SP, Keor SPX, Keor PDU, Keor-Line-RT, Niky S) | PL6 | 1 | ШТ | На складе | Сертифицировано | 2023-04-18 | 8111.38 | 9733.66 | 9733.66 |  |  | 5.9 | 17.8698 | 390 | 158 | 290 | 3414971227248
310082 | ИБП Keor Multiplug 800 ВА | ИБП Keor Multiplug 800 ВА | Legrand | Retail/PRO | 1450 | Линейно-интерактивные ИБП (Keor Multiplug, Keor SP, Keor SPX, Keor PDU, Keor-Line-RT, Niky S) | PL6 | 1 | ШТ | На складе | Сертифицировано | 2023-04-18 | 10924.81 | 13109.77 | 13109.77 |  |  | 6.4 | 17.8698 | 390 | 158 | 290 | 3414971227255
310121 | ИБП KEOR S 3 kВA 8' | Однофазный ИБП - Keor S - on-line - 3000 ВА | Legrand | UPS 1 | 1451 | Стандартные однофазные ИБП (Keor S) | PL6 | 1 | ШТ | На складе | Сертифицировано | 2024-07-09 | 157652.78 | 189183.34 | 189183.34 |  |  | 6.6 | 238.788 | 810 | 335 | 880 | 3245063101210
310122 | ИБП KEOR S 3 kВA 20' | Однофазный ИБП - Keor S - on-line - 3000 ВА | Legrand | UPS 1 | 1451 | Стандартные однофазные ИБП (Keor S) | PL6 | 1 | ШТ | Под заказ Т2 | Сертифицировано | 2024-07-09 | 193256.95 | 231908.34 | 231908.34 |  |  | 90 | 306 | 850 | 400 | 900 | 3245063101227
310123 | ИБП KEOR S 3 kВA 42' | Однофазный ИБП - Keor S - on-line - 3000 ВА | Legrand | UPS 1 | 1451 | Стандартные однофазные ИБП (Keor S) | PL6 | 1 | ШТ | Под заказ Т2 | Сертифицировано | 2024-07-09 | 240184.72 | 288221.66 | 288221.66 |  |  | 112.8 | 299.2 | 850 | 400 | 880 | 3245063101234
310125 | ИБП KEOR S 3 kВA 8' с разделительными трансформаторами | Однофазный ИБП - Keor S - on-line - с разделительным трансформатором - 3000 ВА | Legrand | UPS 1 | 1451 | Стандартные однофазные ИБП (Keor S) | PL6 | 1 | ШТ | Под заказ Т2 | Сертифицировано | 2024-07-09 | 239663.47 | 287596.16 | 287596.16 |  |  | 101.3 | 306 | 850 | 400 | 900 | 3245063101258
310128 | ИБП KEOR S 6 kВA 17' | Однофазный ИБП - Keor S - on-line - 6000 ВА | Legrand | UPS 1 | 1451 | Стандартные однофазные ИБП (Keor S) | PL6 | 1 | ШТ | На складе | Сертифицировано | 2024-07-09 | 334220.55 | 401064.66 | 401064.66 |  |  | 123.5 | 302.6 | 850 | 400 | 890 | 3245063101289
310129 | ИБП KEOR S 6 kВA 0' с разделительными трансформаторами | Однофазный ИБП - Keor S - on-line - с разделительным трансформатором - 6000 ВА | Legrand | UPS 1 | 1451 | Стандартные однофазные ИБП (Keor S) | PL6 | 1 | ШТ | Под заказ Т2 | Сертифицировано | 2024-07-09 | 287578.99 | 345094.79 | 345094.79 |  |  | 100.8 | 297.5 | 850 | 400 | 875 | 3245063101296
310131 | ИБП KEOR S 10 kВA 8' | Однофазный ИБП - Keor S - on-line - 10000 ВА | Legrand | UPS 1 | 1451 | Стандартные однофазные ИБП (Keor S) | PL6 | 1 | ШТ | На складе | Сертифицировано | 2024-07-09 | 365766.87 | 438920.24 | 438920.24 |  |  | 127.9 | 299.2 | 850 | 400 | 880 | 3245063101319
310135 | ИБП KEOR S 10 kВA 0' с разделительными трансформаторами | Однофазный ИБП - Keor S - on-line - с разделительным трансформатором - 10000 ВА | Legrand | UPS 1 | 1451 | Стандартные однофазные ИБП (Keor S) | PL6 | 1 | ШТ | Под заказ Т2 | Сертифицировано | 2024-07-09 | 436408.75 | 523690.5 | 523690.5 |  |  | 138.2 | 299.2 | 850 | 400 | 880 | 3245063101357
310154 | ИБП KEOR LP 1000ВА (вр.авт.раб.5 мин) | Однофазный ИБП - Keor LP - on-line - с выходными розетками МЭК 1000 ВА | Legrand | UPS 1 | 1452 | Стандартные однофазные ИБП (Daker DK) | PL6 | 1 | ШТ | На складе | Сертифицировано | 2025-01-30 | 31121.71 | 37346.05 | 37346.05 |  |  | 11.794 | 63.7628 | 527 | 304 | 398 | 3414970499271
310156 | ИБП KEOR LP 2000ВА (вр.авт.раб.5 мин) | Однофазный ИБП - Keor LP - on-line - с выходными розетками МЭК 2000 ВА | Legrand | UPS 1 | 1452 | Стандартные однофазные ИБП (Daker DK) | PL6 | 1 | ШТ | На складе | Сертифицировано | 2025-01-30 | 51386.05 | 61663.26 | 61663.26 |  |  | 19.34 | 89.0173 | 605 | 304 | 484 | 3414970499295
310157 | ИБП KEOR LP 2000 ВА | Однофазный ИБП - Keor LP - on-line - с выходными розетками 2 фр./2 МЭК 2000 ВА (вр.авт.раб.5 мин) | Legrand | UPS 1 | 1452 | Стандартные однофазные ИБП (Daker DK) | PL6 | 1 | ШТ | Под заказ Т2 | Сертифицировано | 2025-01-30 | 51386.05 | 61663.26 | 61663.26 |  | Дата запуска - 01.06.20 | 19.821 | 89.0173 | 605 | 304 | 484 | 3414970499301
310158 | ИБП KEOR LP 3000ВА (вр.авт.раб.5 мин) | Однофазный ИБП - Keor LP - on-line - с выходными розетками МЭК 3000 ВА | Legrand | UPS 1 | 1452 | Стандартные однофазные ИБП (Daker DK) | PL6 | 1 | ШТ | На складе | Сертифицировано | 2025-01-30 | 61518.22 | 73821.86 | 73821.86 |  |  | 25.58 | 89.1039 | 589 | 305 | 496 | 3414970499318
310159 | ИБП KEOR LP 3000 ВА | Однофазный ИБП - Keor LP - on-line - с выходными розетками 2 фр./2 МЭК 3000 ВА (вр.авт.раб.5 мин) | Legrand | UPS 1 | 1452 | Стандартные однофазные ИБП (Daker DK) | PL6 | 1 | ШТ | Под заказ Т2 | Сертифицировано | 2025-01-30 | 61518.22 | 73821.86 | 73821.86 |  | Дата запуска - 01.06.20 | 25.799 | 89.1039 | 589 | 305 | 496 | 3414970499325
310170 | ИБП Daker DK Plus 1 кВА | ИБП Daker DK Plus 1 кВА | Legrand | UPS 1 | 1452 | Стандартные однофазные ИБП (Daker DK) | PL6 | 1 | ШТ | На складе | Сертифицировано | 2022-05-01 | 53727.41 | 64472.89 | 64472.89 |  |  | 22.3 | 62.92 | 550 | 520 | 220 | 3414970826923
310171 | ИБП Daker DK Plus 2 кВА | ИБП Daker DK Plus 2 кВА | Legrand | UPS 1 | 1452 | Стандартные однофазные ИБП (Daker DK) | PL6 | 1 | ШТ | На складе | Сертифицировано | 2022-05-01 | 86215.38 | 103458.46 | 103458.46 |  |  | 26 | 91.448 | 710 | 560 | 230 | 3414970826930
310172 | ИБП Daker DK Plus 3 кВА | ИБП Daker DK Plus 3 кВА | Legrand | UPS 1 | 1452 | Стандартные однофазные ИБП (Daker DK) | PL6 | 1 | ШТ | На складе | Сертифицировано | 2022-05-01 | 100317.12 | 120380.54 | 120380.54 |  |  | 21.7 | 91.8019 | 719 | 560 | 228 | 3414970826947
310173 | ИБП Daker DK Plus 5 кВА | ИБП Daker DK Plus 5 кВА | Legrand | UPS 1 | 1452 | Стандартные однофазные ИБП (Daker DK) | PL6 | 1 | ШТ | На складе | Сертифицировано | 2022-05-01 | 212934.11 | 255520.93 | 255520.93 |  |  | 59.1 | 154.3091 | 872 | 560 | 316 | 3414970826954
310174 | ИБП Daker DK Plus 6 кВА | ИБП Daker DK Plus 6 кВА | Legrand | UPS 1 | 1452 | Стандартные однофазные ИБП (Daker DK) | PL6 | 1 | ШТ | На складе | Сертифицировано | 2022-05-01 | 268702.56 | 322443.07 | 322443.07 |  |  | 59.1 | 154.3091 | 872 | 560 | 316 | 3414970826961
310175 | ИБП Daker DK Plus 5 кВА б/бат. | ИБП Daker DK Plus 5 кВА б/бат. | Legrand | UPS 1 | 1452 | Стандартные однофазные ИБП (Daker DK) | PL6 | 1 | ШТ | На складе | Сертифицировано | 2022-05-01 | 149257.46 | 179108.95 | 179108.95 |  |  | 19.45 | 154.3091 | 872 | 560 | 316 | 3414970826978
310176 | ИБП Daker DK Plus 6 кВА б/бат. | ИБП Daker DK Plus 6 кВА б/бат. | Legrand | UPS 1 | 1452 | Стандартные однофазные ИБП (Daker DK) | PL6 | 1 | ШТ | На складе | Сертифицировано | 2022-05-01 | 192654.67 | 231185.6 | 231185.6 |  |  | 19.8 | 106.898 | 860 | 565 | 220 | 3414970826985
310177 | ИБП Daker DK Plus 10 кВА б/бат | ИБП Daker DK Plus 10 кВА б/бат | Legrand | UPS 1 | 1452 | Стандартные однофазные ИБП (Daker DK) | PL6 | 1 | ШТ | На складе | Сертифицировано | 2022-05-01 | 216832.58 | 260199.1 | 260199.1 |  |  | 22.8 | 138.4589 | 909 | 560 | 272 | 3414970826992
310178 | ИБП DakerDKPlus 10кВА 3/1 б/б | ИБП DakerDKPlus 10кВА 3/1 б/б | Legrand | UPS 1 | 1452 | Стандартные однофазные ИБП (Daker DK) | PL6 | 1 | ШТ | На складе | Сертифицировано | 2022-05-01 | 238515.84 | 286219.01 | 286219.01 |  |  | 32.2 | 132.076 | 890 | 560 | 265 | 3414970827005
310180 | ИБП KEOR SP 600 ВА IEC | ИБП KEOR SP 600 ВА IEC | Legrand | Retail/PRO | 1450 | Линейно-интерактивные ИБП (Keor Multiplug, Keor SP, Keor SPX, Keor PDU, Keor-Line-RT, Niky S) | PL6 | 1 | ШТ | На складе | Сертифицировано | 2023-09-11 | 8586.24 | 10303.49 | 10303.49 |  |  | 5.735 | 16.4076 | 392 | 192 | 218 | 3414971231979
310181 | ИБП KEOR SP 600 ВА IEC GR | ИБП KEOR SP 600 ВА IEC GR | Legrand | Retail/PRO | 1450 | Линейно-интерактивные ИБП (Keor Multiplug, Keor SP, Keor SPX, Keor PDU, Keor-Line-RT, Niky S) | PL6 | 1 | ШТ | На складе | Сертифицировано | 2023-09-11 | 8586.24 | 10303.49 | 10303.49 |  |  | 5.594 | 16.4076 | 392 | 192 | 218 | 3414971231986
310183 | ИБП KEOR SP 800 ВА IEC | ИБП KEOR SP 800 ВА IEC | Legrand | Retail/PRO | 1450 | Линейно-интерактивные ИБП (Keor Multiplug, Keor SP, Keor SPX, Keor PDU, Keor-Line-RT, Niky S) | PL6 | 1 | ШТ | На складе | Сертифицировано | 2023-09-11 | 10864.95 | 13037.94 | 13037.94 |  |  | 6.618 | 16.4076 | 392 | 192 | 218 | 3414971232006
310184 | ИБП KEOR SP 800 ВА IEC GR | ИБП KEOR SP 800 ВА IEC GR | Legrand | Retail/PRO | 1450 | Линейно-интерактивные ИБП (Keor Multiplug, Keor SP, Keor SPX, Keor PDU, Keor-Line-RT, Niky S) | PL6 | 1 | ШТ | На складе | Сертифицировано | 2023-09-11 | 10864.95 | 13037.94 | 13037.94 |  |  | 6.493 | 16.4076 | 392 | 192 | 218 | 3414971232013
310186 | ИБП KEOR SP 1000 ВА IEC | ИБП KEOR SP 1000 ВА IEC | Legrand | Retail/PRO | 1450 | Линейно-интерактивные ИБП (Keor Multiplug, Keor SP, Keor SPX, Keor PDU, Keor-Line-RT, Niky S) | PL6 | 1 | ШТ | На складе | Сертифицировано | 2023-09-11 | 16437.76 | 19725.31 | 19725.31 |  |  | 10.459 | 29.9437 | 465 | 243 | 265 | 3414971232037
310187 | ИБП KEOR SP 1000 ВА IEC GR | ИБП KEOR SP 1000 ВА IEC GR | Legrand | Retail/PRO | 1450 | Линейно-интерактивные ИБП (Keor Multiplug, Keor SP, Keor SPX, Keor PDU, Keor-Line-RT, Niky S) | PL6 | 1 | ШТ | На складе | Сертифицировано | 2023-09-11 | 17932.1 | 21518.52 | 21518.52 |  |  | 10.289 | 29.9437 | 465 | 243 | 265 | 3414971232044
310189 | ИБП KEOR SP 1500 ВА IEC | ИБП KEOR SP 1500 ВА IEC | Legrand | Retail/PRO | 1450 | Линейно-интерактивные ИБП (Keor Multiplug, Keor SP, Keor SPX, Keor PDU, Keor-Line-RT, Niky S) | PL6 | 1 | ШТ | На складе | Сертифицировано | 2023-09-11 | 17233.95 | 20680.74 | 20680.74 |  |  | 11.927 | 29.9437 | 465 | 243 | 265 | 3414971232068
310190 | ИБП KEOR SP 1500 ВА IEC GR | ИБП KEOR SP 1500 ВА IEC GR | Legrand | Retail/PRO | 1450 | Линейно-интерактивные ИБП (Keor Multiplug, Keor SP, Keor SPX, Keor PDU, Keor-Line-RT, Niky S) | PL6 | 1 | ШТ | На складе | Сертифицировано | 2023-09-11 | 18800.68 | 22560.82 | 22560.82 |  |  | 11.807 | 29.9437 | 465 | 243 | 265 | 3414971232075
310192 | ИБП KEOR SP 2000 ВА IEC | ИБП KEOR SP 2000 ВА IEC | Legrand | Retail/PRO | 1450 | Линейно-интерактивные ИБП (Keor Multiplug, Keor SP, Keor SPX, Keor PDU, Keor-Line-RT, Niky S) | PL6 | 1 | ШТ | На складе | Сертифицировано | 2023-09-11 | 21706.02 | 26047.22 | 26047.22 |  |  | 12.448 | 29.9437 | 465 | 243 | 265 | 3414971232099
310193 | ИБП KEOR SP 2000 ВА IEC GR | ИБП KEOR SP 2000 ВА IEC GR | Legrand | Retail/PRO | 1450 | Линейно-интерактивные ИБП (Keor Multiplug, Keor SP, Keor SPX, Keor PDU, Keor-Line-RT, Niky S) | PL6 | 1 | ШТ | На складе | Сертифицировано | 2023-09-11 | 23272.74 | 27927.29 | 27927.29 |  |  | 12.37 | 29.9437 | 465 | 243 | 265 | 3414971232105
310217 | ИБП KEOR T 40 kВA 8' | ИБП KEOR T 40 kВA 8' | Legrand | UPS 2 | 1456 | Стандартные трехфазные ИБП | PL6 | 1 | ШТ | Под заказ Т2 | Сертифицировано | 2022-07-11 | 1566182.38 | 1879418.86 | 1879418.86 |  |  | 575.9 | 1239.75 | 950 | 750 | 1740 | 3414970417114
310228 | ИБП KEOR T 100 kВA 0' | ИБП KEOR T 100 kВA 0' | Legrand | UPS 2 | 1456 | Стандартные трехфазные ИБП | PL6 | 1 | ШТ | На складе | Сертифицировано | 2024-07-09 | 1633818.26 | 1960581.91 | 1960581.91 | Будет удален |  | 361 | 1018.2812 | 875 | 665 | 1750 | 3414970605320
310270 | ИБП KEOR T EVO Compact 10 KВА 0' | ИБП KEOR T EVO Compact 10 KВА 0' | Legrand | UPS 2 | 1456 | Стандартные трехфазные ИБП | PL6 | 1 | ШТ | Под заказ Т2 | Сертифицировано | 2023-10-10 | 508715.33 | 610458.4 | 610458.4 |  | Дата запуска - 11.02.19 | 87 | 488.52 | 900 | 460 | 1180 | 3414971159211
310271 | ИБП KEOR T EVO Compact 10 KВА 10' | ИБП KEOR T EVO Compact 10 KВА 10' | Legrand | UPS 2 | 1456 | Стандартные трехфазные ИБП | PL6 | 1 | ШТ | На складе | Сертифицировано | 2023-10-10 | 587251.83 | 704702.2 | 704702.2 |  | Дата запуска - 11.02.19 | 137 | 488.52 | 900 | 460 | 1180 | 3414971159228
310272 | ИБП KEOR T EVO Compact 10 KВА 15' | ИБП KEOR T EVO Compact 10 KВА 15' | Legrand | UPS 2 | 1456 | Стандартные трехфазные ИБП | PL6 | 1 | ШТ | На складе | Сертифицировано | 2023-10-10 | 638832.43 | 766598.92 | 766598.92 |  | Дата запуска - 11.02.19 | 147 | 484.38 | 900 | 460 | 1170 | 3414971159235
310273 | ИБП KEOR T EVO Compact 15 KВА 0' | ИБП KEOR T EVO Compact 15 KВА 0' | Legrand | UPS 2 | 1456 | Стандартные трехфазные ИБП | PL6 | 1 | ШТ | Под заказ Т2 | Сертифицировано | 2023-10-10 | 574039.07 | 688846.88 | 688846.88 |  | Дата запуска - 11.02.19 | 91 | 488.52 | 900 | 460 | 1180 | 3414971159242
310274 | ИБП KEOR T EVO Compact 15 KВА 7' | ИБП KEOR T EVO Compact 15 KВА 7' | Legrand | UPS 2 | 1456 | Стандартные трехфазные ИБП | PL6 | 1 | ШТ | На складе | Сертифицировано | 2023-10-10 | 619509.62 | 743411.54 | 743411.54 |  | Дата запуска - 11.02.19 | 166 | 488.52 | 900 | 460 | 1180 | 3414971159259
310275 | ИБП KEOR T EVO Compact 15 KВА 10' | ИБП KEOR T EVO Compact 15 KВА 10' | Legrand | UPS 2 | 1456 | Стандартные трехфазные ИБП | PL6 | 1 | ШТ | На складе | Сертифицировано | 2023-10-10 | 635474.12 | 762568.94 | 762568.94 |  | Дата запуска - 11.02.19 | 181 | 477.0675 | 900 | 455 | 1165 | 3414971159266
310276 | ИБП KEOR T EVO Compact 20 KВА 0' | ИБП KEOR T EVO Compact 20 KВА 0' | Legrand | UPS 2 | 1456 | Стандартные трехфазные ИБП | PL6 | 1 | ШТ | На складе | Сертифицировано | 2023-10-10 | 570231.93 | 684278.32 | 684278.32 |  | Дата запуска - 11.02.19 | 92 | 488.52 | 900 | 460 | 1180 | 3414971159273
310277 | ИБП KEOR T EVO Compact 20 KВА 7' | ИБП KEOR T EVO Compact 20 KВА 7' | Legrand | UPS 2 | 1456 | Стандартные трехфазные ИБП | PL6 | 1 | ШТ | На складе | Сертифицировано | 2023-10-10 | 717548.83 | 861058.6 | 861058.6 |  | Дата запуска - 11.02.19 | 182 | 488.52 | 900 | 460 | 1180 | 3414971159280
310300 | ИБП Keor SPX 600 ВА | ИБП Keor SPX 600 ВА | Legrand | SOHO UPS | 1450 | Линейно-интерактивные ИБП (Keor Multiplug, Keor SP, Keor SPX, Keor PDU, Keor-Line-RT, Niky S) | PL6 | 1 | ШТ | На складе | Сертифицировано | 2022-10-16 | 3600.46 | 4320.55 | 4320.55 |  |  | 4.2 | 9.9792 | 324 | 140 | 220 | 3414970991263
310301 | ИБП Keor SPX 800 ВА | ИБП Keor SPX 800 ВА | Legrand | SOHO UPS | 1450 | Линейно-интерактивные ИБП (Keor Multiplug, Keor SP, Keor SPX, Keor PDU, Keor-Line-RT, Niky S) | PL6 | 1 | ШТ | На складе | Сертифицировано | 2022-10-16 | 5471.02 | 6565.22 | 6565.22 |  |  | 4.9 | 9.9792 | 324 | 140 | 220 | 3414970991287
310302 | ИБП Keor SPX 1000 ВА | ИБП Keor SPX 1000 ВА | Legrand | SOHO UPS | 1450 | Линейно-интерактивные ИБП (Keor Multiplug, Keor SP, Keor SPX, Keor PDU, Keor-Line-RT, Niky S) | PL6 | 1 | ШТ | На складе | Сертифицировано | 2022-10-16 | 8207.13 | 9848.56 | 9848.56 |  |  | 9.009 | 20.592 | 390 | 192 | 275 | 3414970991300
310303 | ИБП Keor SPX 1500 ВА | ИБП Keor SPX 1500 ВА | Legrand | SOHO UPS | 1450 | Линейно-интерактивные ИБП (Keor Multiplug, Keor SP, Keor SPX, Keor PDU, Keor-Line-RT, Niky S) | PL6 | 1 | ШТ | На складе | Сертифицировано | 2022-10-16 | 11441.13 | 13729.36 | 13729.36 |  |  | 10.665 | 20.592 | 390 | 192 | 275 | 3414970991317
310304 | ИБП Keor SPX 2000 ВА | ИБП Keor SPX 2000 ВА | Legrand | SOHO UPS | 1450 | Линейно-интерактивные ИБП (Keor Multiplug, Keor SP, Keor SPX, Keor PDU, Keor-Line-RT, Niky S) | PL6 | 1 | ШТ | На складе | Сертифицировано | 2022-10-16 | 14525.81 | 17430.97 | 17430.97 |  |  | 11 | 20.592 | 390 | 192 | 275 | 3414970991324
310320 | ИБП Keor SPX 600 ВА IEC C13 | ИБП Keor SPX 600 ВА IEC C13 | Legrand | SOHO UPS | 1450 | Линейно-интерактивные ИБП (Keor Multiplug, Keor SP, Keor SPX, Keor PDU, Keor-Line-RT, Niky S) | PL6 | 1 | ШТ | На складе | Сертифицировано | 2022-10-16 | 3600.46 | 4320.55 | 4320.55 |  |  | 4.2 | 9.9792 | 324 | 140 | 220 | 3414970991546
310321 | ИБП Keor SPX 800 ВА IEC C13 | ИБП Keor SPX 800 ВА IEC C13 | Legrand | SOHO UPS | 1450 | Линейно-интерактивные ИБП (Keor Multiplug, Keor SP, Keor SPX, Keor PDU, Keor-Line-RT, Niky S) | PL6 | 1 | ШТ | На складе | Сертифицировано | 2022-10-16 | 5471.02 | 6565.22 | 6565.22 |  |  | 4.9 | 9.9792 | 324 | 140 | 220 | 3414970991560
310322 | ИБП Keor SPX 1000 ВА IEC C13 | ИБП Keor SPX 1000 ВА IEC C13 | Legrand | SOHO UPS | 1450 | Линейно-интерактивные ИБП (Keor Multiplug, Keor SP, Keor SPX, Keor PDU, Keor-Line-RT, Niky S) | PL6 | 1 | ШТ | На складе | Сертифицировано | 2022-10-16 | 8207.13 | 9848.56 | 9848.56 |  |  | 8.2 | 20.592 | 390 | 192 | 275 | 3414970991584
310323 | ИБП Keor SPX 1500 ВА IEC C13 | ИБП Keor SPX 1500 ВА IEC C13 | Legrand | SOHO UPS | 1450 | Линейно-интерактивные ИБП (Keor Multiplug, Keor SP, Keor SPX, Keor PDU, Keor-Line-RT, Niky S) | PL6 | 1 | ШТ | На складе | Сертифицировано | 2022-10-16 | 11441.13 | 13729.36 | 13729.36 |  |  | 10.4 | 20.592 | 390 | 192 | 275 | 3414970991591
310324 | ИБП Keor SPX 2000 ВА IEC C13 | ИБП Keor SPX 2000 ВА IEC C13 | Legrand | SOHO UPS | 1450 | Линейно-интерактивные ИБП (Keor Multiplug, Keor SP, Keor SPX, Keor PDU, Keor-Line-RT, Niky S) | PL6 | 1 | ШТ | На складе | Сертифицировано | 2022-10-16 | 14525.81 | 17430.97 | 17430.97 |  |  | 11 | 20.592 | 390 | 192 | 275 | 3414970991607
310331 | ИБП KEOR PDU 800ВА 8 IEC | ИБП KEOR PDU 800ВА 8 IEC | Legrand | SOHO UPS | 1450 | Линейно-интерактивные ИБП (Keor Multiplug, Keor SP, Keor SPX, Keor PDU, Keor-Line-RT, Niky S) | PL6 | 1 | ШТ | На складе | Сертифицировано | 2024-10-29 | 12465.73 | 14958.88 | 14958.88 |  | Дата запуска - 15.04.20 | 6.325 | 21.4078 | 528 | 159 | 255 | 3414971529397
310332 | ИБП KEOR PDU 800ВА 8 GR/IT | ИБП KEOR PDU 800ВА 8 GR/IT | Legrand | SOHO UPS | 1450 | Линейно-интерактивные ИБП (Keor Multiplug, Keor SP, Keor SPX, Keor PDU, Keor-Line-RT, Niky S) | PL6 | 1 | ШТ | На складе | Сертифицировано | 2024-10-29 | 12465.73 | 14958.88 | 14958.88 |  | Дата запуска - 15.04.20 | 6.387 | 21.4078 | 528 | 159 | 255 | 3414971529403
310334 | ИБП MegaLine 1,25kВА Rack F | ИБП MegaLine 1,25kВА Rack F | Legrand | UPS 1 | 1453 | Модульные однофазные ИБП (Megaline) | PL6 | 1 | ШТ | Под заказ Т2 | Сертифицировано | 2024-08-25 | 246247.09 | 295496.51 | 295496.51 |  |  | 36.8 | 175.329 | 660 | 345 | 770 | 3245063103344
310335 | ИБП MegaLine 2,5kВА Rack F | ИБП MegaLine 2,5kВА Rack F | Legrand | UPS 1 | 1453 | Модульные однофазные ИБП (Megaline) | PL6 | 1 | ШТ | Под заказ Т2 | Сертифицировано | 2024-08-25 | 319309.43 | 383171.32 | 383171.32 | [7 empty] | 3245063103351
310336 | ИБП MegaLine 3,75kВА Rack F | ИБП MegaLine 3,75kВА Rack F | Legrand | UPS 1 | 1453 | Модульные однофазные ИБП (Megaline) | PL6 | 1 | ШТ | Под заказ Т2 | Сертифицировано | 2024-08-25 | 396430.77 | 475716.92 | 475716.92 | [7 empty] | 3245063103368
310337 | ИБП MegaLine 5kВА Rack F | ИБП MEGALINE 5KВА RACK F | Legrand | UPS 1 | 1453 | Модульные однофазные ИБП (Megaline) | PL6 | 1 | ШТ | Под заказ Т2 | Сертифицировано | 2024-08-25 | 483023.15 | 579627.78 | 579627.78 |  |  | 67.5 | 141.2344 | 655 | 345 | 625 | 3245063103375
310338 | ИБП MegaLine 1,25kВА Rack UK | ИБП MegaLine 1,25kВА Rack UK | Legrand | UPS 1 | 1453 | Модульные однофазные ИБП (Megaline) | PL6 | 1 | ШТ | Под заказ Т2 | Сертифицировано | 2024-08-25 | 246247.09 | 295496.51 | 295496.51 | [7 empty] | 3245063103382
310339 | ИБП MegaLine 2,5kВА Rack UK | ИБП MegaLine 2,5kВА Rack UK | Legrand | UPS 1 | 1453 | Модульные однофазные ИБП (Megaline) | PL6 | 1 | ШТ | Под заказ Т2 | Сертифицировано | 2024-08-25 | 319309.43 | 383171.32 | 383171.32 | [7 empty] | 3245063103399
310340 | ИБП MegaLine 3,75kВА Rack UK | ИБП MegaLine 3,75kВА Rack UK | Legrand | UPS 1 | 1453 | Модульные однофазные ИБП (Megaline) | PL6 | 1 | ШТ | Под заказ Т2 | Сертифицировано | 2024-08-25 | 396430.77 | 475716.92 | 475716.92 | [7 empty] | 3245063103405
310341 | ИБП MegaLine 5kВА Rack UK | ИБП MegaLine 5kВА Rack UK | Legrand | UPS 1 | 1453 | Модульные однофазные ИБП (Megaline) | PL6 | 1 | ШТ | Под заказ Т2 | Сертифицировано | 2024-08-25 | 483023.15 | 579627.78 | 579627.78 | [7 empty] | 3245063103412
310342 | ИБП MegaLine 1,25kВА F | ИБП MegaLine 1,25kВА F | Legrand | UPS 1 | 1453 | Модульные однофазные ИБП (Megaline) | PL6 | 1 | ШТ | Под заказ Т2 | Сертифицировано | 2024-08-25 | 216480.96 | 259777.15 | 259777.15 | [7 empty] | 3245063103429
310343 | ИБП MegaLine 2,5kВА F | ИБП MegaLine 2,5kВА F | Legrand | UPS 1 | 1453 | Модульные однофазные ИБП (Megaline) | PL6 | 1 | ШТ | Под заказ Т2 | Сертифицировано | 2024-08-25 | 311191.39 | 373429.67 | 373429.67 |  |  | 42.2 | 166.464 | 680 | 360 | 680 | 3245063103436
310344 | ИБП MegaLine 3,75kВА F | ИБП MegaLine 3,75kВА F | Legrand | UPS 1 | 1453 | Модульные однофазные ИБП (Megaline) | PL6 | 1 | ШТ | Под заказ Т2 | Сертифицировано | 2024-08-25 | 392371.75 | 470846.1 | 470846.1 |  |  | 72 | 782.4 | 1200 | 800 | 815 | 3245063103443
310345 | ИБП MegaLine 5kВА F | ИБП MegaLine 5kВА F | Legrand | UPS 1 | 1453 | Модульные однофазные ИБП (Megaline) | PL6 | 1 | ШТ | Под заказ Т2 | Сертифицировано | 2024-08-25 | 483023.15 | 579627.78 | 579627.78 |  |  | 84.7 | 159.12 | 650 | 360 | 680 | 3245063103450
310346 | ИБП MegaLine 1,25kВА UK | ИБП MegaLine 1,25kВА UK | Legrand | UPS 1 | 1453 | Модульные однофазные ИБП (Megaline) | PL6 | 1 | ШТ | Под заказ Т2 | Сертифицировано | 2024-08-25 | 216480.96 | 259777.15 | 259777.15 | [7 empty] | 3245063103467
310347 | ИБП MegaLine 2,5kВА UK | ИБП MegaLine 2,5kВА UK | Legrand | UPS 1 | 1453 | Модульные однофазные ИБП (Megaline) | PL6 | 1 | ШТ | Под заказ Т2 | Сертифицировано | 2024-08-25 | 311191.39 | 373429.67 | 373429.67 |  |  | 53.4 | 758.43 | 1200 | 795 | 795 | 3245063103474
310348 | ИБП MegaLine 3,75kВА UK | ИБП MegaLine 3,75kВА UK | Legrand | UPS 1 | 1453 | Модульные однофазные ИБП (Megaline) | PL6 | 1 | ШТ | Под заказ Т2 | Сертифицировано | 2024-08-25 | 392371.75 | 470846.1 | 470846.1 | [7 empty] | 3245063103481
310349 | ИБП MegaLine 5kВА UK | ИБП MegaLine 5kВА UK | Legrand | UPS 1 | 1453 | Модульные однофазные ИБП (Megaline) | PL6 | 1 | ШТ | Под заказ Т2 | Сертифицировано | 2024-08-25 | 483023.15 | 579627.78 | 579627.78 |  |  | 62.5 | 152.592 | 660 | 340 | 680 | 3245063103498
310350 | ИБП MegaLine 1,25kВА | Одиночный шкаф с батареями - Megaline - однофазный модульный ИБП напольного исполнения - on-line - 1250 ВА | Legrand | UPS 1 | 1453 | Модульные однофазные ИБП (Megaline) | PL6 | 1 | ШТ | Под заказ Т2 | Сертифицировано | 2024-08-25 | 207009.93 | 248411.92 | 248411.92 |  |  | 31.8 | 162.81 | 670 | 360 | 675 | 3245063103504
310351 | ИБП MegaLine 1,25kВА без бат. | Одиночный шкаф без батарей - Megaline - однофазный модульный ИБП напольного исполнения - on-line - 1250 ВА | Legrand | UPS 1 | 1453 | Модульные однофазные ИБП (Megaline) | PL6 | 1 | ШТ | На складе | Сертифицировано | 2024-08-25 | 178596.8 | 214316.16 | 214316.16 |  |  | 27.4 | 159.39 | 660 | 350 | 690 | 3245063103511
310352 | ИБП MegaLine 2,5kВА | Одиночный шкаф с батареями - Megaline - однофазный модульный ИБП напольного исполнения - on-line - 2500 ВА | Legrand | UPS 1 | 1453 | Модульные однофазные ИБП (Megaline) | PL6 | 1 | ШТ | Под заказ Т2 | Сертифицировано | 2024-08-25 | 288399.27 | 346079.12 | 346079.12 |  |  | 42.3 | 166.464 | 680 | 360 | 680 | 3245063103528
310353 | ИБП MegaLine 2,5kВА без бат. | Одиночный шкаф без батарей - Megaline - однофазный модульный ИБП напольного исполнения - on-line - 2500 ВА | Legrand | UPS 1 | 1453 | Модульные однофазные ИБП (Megaline) | PL6 | 1 | ШТ | На складе | Сертифицировано | 2024-08-25 | 244894.09 | 293872.91 | 293872.91 |  |  | 27.4 | 152.592 | 660 | 340 | 680 | 3245063103535
310354 | ИБП MegaLine 3,75kВА | Одиночный шкаф с батареями - Megaline - однофазный модульный ИБП напольного исполнения - on-line - 3750 ВА | Legrand | UPS 1 | 1453 | Модульные однофазные ИБП (Megaline) | PL6 | 1 | ШТ | Под заказ Т2 | Сертифицировано | 2024-08-25 | 374782.67 | 449739.2 | 449739.2 |  |  | 53.3 | 162.81 | 670 | 360 | 675 | 3245063103542
310355 | ИБП MegaLine 3,75kВА без бат. | Одиночный шкаф без батарей - Megaline - однофазный модульный ИБП напольного исполнения - on-line - 3750 ВА | Legrand | UPS 1 | 1453 | Модульные однофазные ИБП (Megaline) | PL6 | 1 | ШТ | Под заказ Т2 | Сертифицировано | 2024-08-25 | 315250.41 | 378300.49 | 378300.49 |  |  | 31.1 | 152.592 | 660 | 340 | 680 | 3245063103559
310356 | ИБП MegaLine 5kВА | Одиночный шкаф с батареями - Megaline - однофазный модульный ИБП напольного исполнения - on-line - 5000 ВА | Legrand | UPS 1 | 1453 | Модульные однофазные ИБП (Megaline) | PL6 | 1 | ШТ | На складе | Сертифицировано | 2024-08-25 | 400238.34 | 480286.01 | 480286.01 |  |  | 63 | 166.464 | 680 | 360 | 680 | 3245063103566
310357 | ИБП MegaLine 5kВА без бат. | Одиночный шкаф без батарей - Megaline - однофазный модульный ИБП напольного исполнения - on-line - 5000 ВА | Legrand | UPS 1 | 1453 | Модульные однофазные ИБП (Megaline) | PL6 | 1 | ШТ | Под заказ Т2 | Сертифицировано | 2024-08-25 | 325439.82 | 390527.78 | 390527.78 |  |  | 33.3 | 152.592 | 660 | 340 | 680 | 3245063103573
310360 | ИБП MegaLine 2-5kВА инвертор | Cдвоенный шкаф с батареями - Megaline - однофазный модульный ИБП напольного исполнения - on-line - 1250 ВА | Legrand | UPS 1 | 1453 | Модульные однофазные ИБП (Megaline) | PL6 | 1 | ШТ | Под заказ Т2 | Сертифицировано | 2024-08-25 | 355506.9 | 426608.28 | 426608.28 |  |  | 31.9 | 166.464 | 680 | 360 | 680 | 3245063103603
310363 | ИБП MegaLine 2-6,25kВА инвертор | Cдвоенный шкаф с батареями - Megaline - однофазный модульный ИБП напольного исполнения - on-line - 2500 ВА | Legrand | UPS 1 | 1453 | Модульные однофазные ИБП (Megaline) | PL6 | 1 | ШТ | Под заказ Т2 | Сертифицировано | 2024-08-25 | 464081.06 | 556897.27 | 556897.27 |  |  | 34.2 | 166.464 | 680 | 360 | 680 | 3245063103634
310366 | ИБП MegaLine 2-7,5kВА инвертор | Cдвоенный шкаф с батареями - Megaline - однофазный модульный ИБП напольного исполнения - on-line - 3750 ВА | Legrand | UPS 1 | 1453 | Модульные однофазные ИБП (Megaline) | PL6 | 1 | ШТ | Под заказ Т2 | Сертифицировано | 2024-08-25 | 519554.32 | 623465.18 | 623465.18 |  |  | 36.2 | 166.464 | 680 | 360 | 680 | 3245063103665
310369 | ИБП MegaLine 2-8,75kВА инвертор | Cдвоенный шкаф с батареями - Megaline - однофазный модульный ИБП напольного исполнения - on-line - 5000 ВА | Legrand | UPS 1 | 1453 | Модульные однофазные ИБП (Megaline) | PL6 | 1 | ШТ | Под заказ Т2 | Сертифицировано | 2024-08-25 | 556085.47 | 667302.56 | 667302.56 |  |  | 39.4 | 166.464 | 680 | 360 | 680 | 3245063103696
310372 | ИБП MegaLine 2-10kВА инвертор | Cдвоенный шкаф с батареями - Megaline - однофазный модульный ИБП напольного исполнения - on-line - 10000 ВА | Legrand | UPS 1 | 1453 | Модульные однофазные ИБП (Megaline) | PL6 | 1 | ШТ | Под заказ Т2 | Сертифицировано | 2024-08-25 | 612911.73 | 735494.08 | 735494.08 |  |  | 41.3 | 166.464 | 680 | 360 | 680 | 3245063103726
310373 | ИБП MegaLine 1,25kВА 15' | Ибп Megaline 1,25kва 15' | Legrand | UPS 1 | 1453 | Модульные однофазные ИБП (Megaline) | PL6 | 1 | ШТ | Под заказ Т2 | Сертифицировано | 2024-08-25 | 231364.03 | 277636.84 | 277636.84 |  |  | 46.5 | 140.1045 | 655 | 345 | 620 | 3245063103733
310374 | ИБП MegaLine 1,25kВА 30' | Ибп Megaline 1,25kва 30' | Legrand | UPS 1 | 1453 | Модульные однофазные ИБП (Megaline) | PL6 | 1 | ШТ | Под заказ Т2 | Сертифицировано | 2024-08-25 | 257071.15 | 308485.38 | 308485.38 |  |  | 40.18 | 152.49 | 650 | 340 | 690 | 3245063103740
310375 | ИБП MegaLine 1,25kВА 45' | Ибп Megaline 1,25kва 45' | Legrand | UPS 1 | 1453 | Модульные однофазные ИБП (Megaline) | PL6 | 1 | ШТ | Под заказ Т2 | Сертифицировано | 2024-08-25 | 281425.25 | 337710.3 | 337710.3 |  |  | 59.3 | 160.839 | 666 | 350 | 690 | 3245063103757
310376 | ИБП MegaLine 2,5kВА 15' | Ибп Megaline 2,5kва 15' | Legrand | UPS 1 | 1453 | Модульные однофазные ИБП (Megaline) | PL6 | 1 | ШТ | Под заказ Т2 | Сертифицировано | 2024-08-25 | 320662.43 | 384794.92 | 384794.92 |  |  | 39.18 | 136.7514 | 654 | 340 | 615 | 3245063103764
310377 | ИБП MegaLine 2,5kВА 17' | Ибп Megaline 2,5kва 17' | Legrand | UPS 1 | 1453 | Модульные однофазные ИБП (Megaline) | PL6 | 1 | ШТ | Под заказ Т2 | Сертифицировано | 2024-08-25 | 346369.55 | 415643.46 | 415643.46 |  |  | 59.2 | 166.464 | 680 | 360 | 680 | 3245063103771
310378 | ИБП MegaLine 3,75kВА 15' | ИБП MegaLine 3,75kВА 15' | Legrand | UPS 1 | 1453 | Модульные однофазные ИБП (Megaline) | PL6 | 1 | ШТ | Под заказ Т2 | Сертифицировано | 2024-08-25 | 374027.07 | 448832.48 | 448832.48 |  |  | 64 | 166.464 | 680 | 360 | 680 | 3245063103788
310379 | ИБП MegaLine 1,25kВА Rack | Однофазный модульный ИБП стоечного исполнения - Megaline - on-line - с батареями - 1250 ВА | Legrand | UPS 1 | 1453 | Модульные однофазные ИБП (Megaline) | PL6 | 1 | ШТ | Под заказ Т2 | Сертифицировано | 2024-08-25 | 234070.05 | 280884.06 | 280884.06 |  |  | 32.4 | 166.464 | 680 | 360 | 680 | 3245063103795
310380 | ИБП MegaLine 1,25kВА Rack б/бат | Однофазный модульный ИБП стоечного исполнения - Megaline - on-line - без батарей - 1250 ВА | Legrand | UPS 1 | 1453 | Модульные однофазные ИБП (Megaline) | PL6 | 1 | ШТ | Под заказ Т2 | Сертифицировано | 2024-08-25 | 202950.91 | 243541.09 | 243541.09 |  |  | 25.4 | 166.464 | 680 | 360 | 680 | 3245063103801
310381 | ИБП MegaLine 2,5kВА Rack | Однофазный модульный ИБП стоечного исполнения - Megaline - on-line - с батареями - 2500 ВА | Legrand | UPS 1 | 1453 | Модульные однофазные ИБП (Megaline) | PL6 | 1 | ШТ | Под заказ Т2 | Сертифицировано | 2024-08-25 | 304426.35 | 365311.62 | 365311.62 |  |  | 42.8 | 187.6 | 670 | 350 | 800 | 3245063103818
310382 | ИБП MegaLine 2,5kВА Rack б/бат | Однофазный модульный ИБП стоечного исполнения - Megaline - on-line - без батарей - 2500 ВА | Legrand | UPS 1 | 1453 | Модульные однофазные ИБП (Megaline) | PL6 | 1 | ШТ | Под заказ Т2 | Сертифицировано | 2024-08-25 | 259777.16 | 311732.59 | 311732.59 |  |  | 22.68 | 154.7438 | 655 | 350 | 675 | 3245063103825
310383 | ИБП MegaLine 3,75kВА Rack | Однофазный модульный ИБП стоечного исполнения - Megaline - on-line - с батареями - 3750 ВА | Legrand | UPS 1 | 1453 | Модульные однофазные ИБП (Megaline) | PL6 | 1 | ШТ | Под заказ Т2 | Сертифицировано | 2024-08-25 | 377488.69 | 452986.43 | 452986.43 |  |  | 53.3 | 166.464 | 680 | 360 | 680 | 3245063103832
310384 | ИБП MegaLine 3,75kВА Rack б/бат | Однофазный модульный ИБП стоечного исполнения - Megaline - on-line - без батарей - 3750 ВА | Legrand | UPS 1 | 1453 | Модульные однофазные ИБП (Megaline) | PL6 | 1 | ШТ | Под заказ Т2 | Сертифицировано | 2024-08-25 | 315250.41 | 378300.49 | 378300.49 |  |  | 31.5 | 166.464 | 680 | 360 | 680 | 3245063103849
310385 | ИБП MegaLine 5kВА Rack | Однофазный модульный ИБП стоечного исполнения - Megaline - on-line - с батареями - 5000 ВА | Legrand | UPS 1 | 1453 | Модульные однофазные ИБП (Megaline) | PL6 | 1 | ШТ | Под заказ Т2 | Сертифицировано | 2024-08-25 | 460022.05 | 552026.46 | 552026.46 |  |  | 63.7 | 166.464 | 680 | 360 | 680 | 3245063103856
310386 | ИБП MegaLine 5kВА Rack б/бат | Однофазный модульный ИБП стоечного исполнения - Megaline - on-line - без батарей - 5000 ВА | Legrand | UPS 1 | 1453 | Модульные однофазные ИБП (Megaline) | PL6 | 1 | ШТ | Под заказ Т2 | Сертифицировано | 2024-08-25 | 389665.73 | 467598.88 | 467598.88 |  |  | 33.7 | 152.592 | 660 | 340 | 680 | 3245063103863
310387 | ИБП MegaLine 1,25kВА 15' Rack | Однофазный модульный ИБП стоечного исполнения - Megaline - on-line - с увеличенным временем автономной работы - 1250 ВА | Legrand | UPS 1 | 1453 | Модульные однофазные ИБП (Megaline) | PL6 | 1 | ШТ | Под заказ Т2 | Сертифицировано | 2024-08-25 | 258424.15 | 310108.98 | 310108.98 |  |  | 40.6 | 166.464 | 680 | 360 | 680 | 3245063103870
310388 | ИБП MegaLine 1,25kВА 30' Rack | Однофазный модульный ИБП стоечного исполнения - Megaline - on-line - с увеличенным временем автономной работы - 1250 ВА | Legrand | UPS 1 | 1453 | Модульные однофазные ИБП (Megaline) | PL6 | 1 | ШТ | Под заказ Т2 | Сертифицировано | 2024-08-25 | 284131.27 | 340957.52 | 340957.52 |  |  | 49 | 166.464 | 680 | 360 | 680 | 3245063103887
310389 | ИБП MegaLine 1,25kВА 45' Rack | Однофазный модульный ИБП стоечного исполнения - Megaline - on-line - с увеличенным временем автономной работы - 1250 ВА | Legrand | UPS 1 | 1453 | Модульные однофазные ИБП (Megaline) | PL6 | 1 | ШТ | Под заказ Т2 | Сертифицировано | 2024-08-25 | 308485.37 | 370182.44 | 370182.44 |  |  | 56.2 | 166.464 | 680 | 360 | 680 | 3245063103894
310390 | ИБП MegaLine 2,5kВА 15' Rack | Однофазный модульный ИБП стоечного исполнения - Megaline - on-line - с увеличенным временем автономной работы - 2500 ВА | Legrand | UPS 1 | 1453 | Модульные однофазные ИБП (Megaline) | PL6 | 1 | ШТ | Под заказ Т2 | Сертифицировано | 2024-08-25 | 328780.46 | 394536.55 | 394536.55 |  |  | 50.9 | 166.464 | 680 | 360 | 680 | 3245063103900
310391 | ИБП MegaLine 2,5kВА 17' Rack | Однофазный модульный ИБП стоечного исполнения - Megaline - on-line - с увеличенным временем автономной работы - 2500 ВА | Legrand | UPS 1 | 1453 | Модульные однофазные ИБП (Megaline) | PL6 | 1 | ШТ | Под заказ Т2 | Сертифицировано | 2024-08-25 | 354487.57 | 425385.08 | 425385.08 |  |  | 60.4 | 166.464 | 680 | 360 | 680 | 3245063103917
310392 | ИБП MegaLine 3,75kВА 15' Rack | Однофазный модульный ИБП стоечного исполнения - Megaline - on-line - с увеличенным временем автономной работы - 3750 ВА | Legrand | UPS 1 | 1453 | Модульные однофазные ИБП (Megaline) | PL6 | 1 | ШТ | Под заказ Т2 | Сертифицировано | 2024-08-25 | 403195.8 | 483834.96 | 483834.96 |  |  | 61.7 | 166.464 | 680 | 360 | 680 | 3245063103924
310396 | ИБП Trimod HE 10 кВА - 0' | ИБП TRIMOD HE 10 КВА - 0' | Legrand | UPS 2 | 1454 | Модульные трехфазные ИБП (Trimod HE, Archimod HE) | PL6 | 1 | ШТ | На складе | Сертифицировано | 2022-04-11 | 794893.9 | 953872.68 | 953872.68 |  |  | 133.5 | 1526.4 | 1200 | 800 | 1590 | 3414970328281
310397 | ИБП Trimod HE 10 кВА HIGH - 0' | ИБП TRIMOD HE 10 КВА HIGH - 0' | Legrand | UPS 2 | 1454 | Модульные трехфазные ИБП (Trimod HE, Archimod HE) | PL6 | 1 | ШТ | Под заказ Т2 | Сертифицировано | 2022-04-11 | 891789.51 | 1070147.41 | 1070147.41 |  |  | 143.2 | 776.439 | 745 | 600 | 1737 | 3245063103979
310402 | ИБП Trimod HE 10 кВА - 49' | ИБП TRIMOD HE 10 КВА - 49' | Legrand | UPS 2 | 1454 | Модульные трехфазные ИБП (Trimod HE, Archimod HE) | PL6 | 1 | ШТ | Под заказ Т2 | Сертифицировано | 2022-04-11 | 1461985.99 | 1754383.19 | 1754383.19 |  |  | 364.7 | 1795.2 | 1200 | 800 | 1870 | 3245063104020
310403 | ИБП Trimod HE 15 кВА HIGH - 0' | ИБП TRIMOD HE 15 КВА HIGH - 0' | Legrand | UPS 2 | 1454 | Модульные трехфазные ИБП (Trimod HE, Archimod HE) | PL6 | 1 | ШТ | Под заказ Т2 | Сертифицировано | 2022-04-11 | 962583.87 | 1155100.64 | 1155100.64 |  |  | 148.2 | 1804.8 | 1200 | 800 | 1880 | 3245063104037
310407 | ИБП Trimod HE 15 кВА - 29' | ИБП TRIMOD HE 15 КВА - 29' | Legrand | UPS 2 | 1454 | Модульные трехфазные ИБП (Trimod HE, Archimod HE) | PL6 | 1 | ШТ | Под заказ Т2 | Сертифицировано | 2022-04-11 | 1531682.77 | 1838019.32 | 1838019.32 |  |  | 373.2 | 2020.8 | 1200 | 800 | 2105 | 3245063104075
310408 | ИБП Trimod HE 15 кВА - 0' | ИБП TRIMOD HE 15 КВА - 0' | Legrand | UPS 2 | 1454 | Модульные трехфазные ИБП (Trimod HE, Archimod HE) | PL6 | 1 | ШТ | На складе | Сертифицировано | 2022-04-11 | 1026334.87 | 1231601.84 | 1231601.84 |  |  | 133.4 | 684.813 | 590 | 730 | 1590 | 3414970328410
310409 | ИБП Trimod HE 20 кВА HIGH - 0' | ИБП TRIMOD HE 20 КВА HIGH - 0' | Legrand | UPS 2 | 1454 | Модульные трехфазные ИБП (Trimod HE, Archimod HE) | PL6 | 1 | ШТ | Под заказ Т2 | Сертифицировано | 2022-04-11 | 1264420.31 | 1517304.37 | 1517304.37 |  |  | 146 | 769.0821 | 745 | 595 | 1735 | 3245063104099
310413 | ИБП Trimod HE 20 кВА - 20' | ИБП TRIMOD HE 20 КВА - 20' | Legrand | UPS 2 | 1454 | Модульные трехфазные ИБП (Trimod HE, Archimod HE) | PL6 | 1 | ШТ | Под заказ Т2 | Сертифицировано | 2022-04-11 | 1559671.24 | 1871605.49 | 1871605.49 |  |  | 365.5 | 2020.8 | 1200 | 800 | 2105 | 3245063104136
310414 | ИБП Trimod HE 20 кВА - 0' | ИБП TRIMOD HE 20 КВА - 0' | Legrand | UPS 2 | 1454 | Модульные трехфазные ИБП (Trimod HE, Archimod HE) | PL6 | 1 | ШТ | На складе | Сертифицировано | 2022-04-11 | 1049366.28 | 1259239.54 | 1259239.54 |  |  | 137.5 | 1545.6 | 1200 | 800 | 1610 | 3414970328427
310415 | ИБП Trimod HE 30 кВА HIGH - 0' | ИБП TRIMOD HE 30 КВА HIGH - 0' | Legrand | UPS 2 | 1454 | Модульные трехфазные ИБП (Trimod HE, Archimod HE) | PL6 | 1 | ШТ | На складе | Сертифицировано | 2022-04-11 | 1427411.99 | 1712894.39 | 1712894.39 |  |  | 171.8 | 1804.8 | 1200 | 800 | 1880 | 3245063104150
310417 | ИБП Trimod HE 30 кВА - 8' | ИБП TRIMOD HE 30 КВА - 8' | Legrand | UPS 2 | 1454 | Модульные трехфазные ИБП (Trimod HE, Archimod HE) | PL6 | 1 | ШТ | Под заказ Т2 | Сертифицировано | 2022-04-11 | 1854373.37 | 2225248.04 | 2225248.04 |  |  | 335.7 | 1814.4 | 1200 | 800 | 1890 | 3245063104174
310418 | ИБП Trimod HE 30 кВА - 0' | ИБП TRIMOD HE 30 КВА - 0' | Legrand | UPS 2 | 1454 | Модульные трехфазные ИБП (Trimod HE, Archimod HE) | PL6 | 1 | ШТ | На складе | Сертифицировано | 2022-04-11 | 1468044.1 | 1761652.92 | 1761652.92 |  |  | 148.7 | 1545.6 | 1200 | 800 | 1610 | 3414970328335
310419 | ИБП Trimod HE 40 кВА - 0' | ИБП TRIMOD HE 40 КВА - 0' | Legrand | UPS 2 | 1454 | Модульные трехфазные ИБП (Trimod HE, Archimod HE) | PL6 | 1 | ШТ | На складе | Сертифицировано | 2022-04-11 | 1514106.88 | 1816928.26 | 1816928.26 |  |  | 155.4 | 1545.6 | 1200 | 800 | 1610 | 3414970328380
310420 | ИБП Trimod HE 60 кВА - 0' | ИБП TRIMOD HE 60 КВА - 0' | Legrand | UPS 2 | 1454 | Модульные трехфазные ИБП (Trimod HE, Archimod HE) | PL6 | 1 | ШТ | Под заказ Т2 | Сертифицировано | 2022-04-11 | 2086316.19 | 2503579.43 | 2503579.43 |  |  | 188.3 | 1545.6 | 1200 | 800 | 1610 | 3414970328298
310422 | ИБП TRIMOD HE каб.пуст. 3 PWR SLOTS 10кВА | ИБП TRIMOD каб.пуст. 3 PWR SLOTS 10кВА HE | Legrand | UPS 2 | 1454 | Модульные трехфазные ИБП (Trimod HE, Archimod HE) | PL6 | 1 | ШТ | На складе | Сертифицировано | 2022-04-11 | 416144.75 | 499373.7 | 499373.7 |  |  | 104.7 | 1545.6 | 1200 | 800 | 1610 | 3414970328342
310423 | ИБП TRIMOD HE каб.пуст. 3 PWR SLOTS 15-20кВА | ИБП TRIMOD каб.пуст. 3 PWR SLOTS 15-20кВА HE | Legrand | UPS 2 | 1454 | Модульные трехфазные ИБП (Trimod HE, Archimod HE) | PL6 | 1 | ШТ | На складе | Сертифицировано | 2022-04-11 | 479309.17 | 575171 | 575171 |  |  | 107.3 | 1377.6 | 1200 | 800 | 1435 | 3414970328328
310424 | ИБП TRIMOD HE каб.пуст. 6 PWR SLOTS 30кВА | ИБП TRIMOD каб.пуст. 6 PWR SLOTS 30кВА HE | Legrand | UPS 2 | 1454 | Модульные трехфазные ИБП (Trimod HE, Archimod HE) | PL6 | 1 | ШТ | Под заказ Т2 | Сертифицировано | 2022-04-11 | 422361.54 | 506833.85 | 506833.85 |  |  | 98.7 | 1545.6 | 1200 | 800 | 1610 | 3414970328397
310425 | ИБП TRIMOD HE каб.пуст. 6 PWR SLOTS 30кВА | ИБП TRIMOD каб.пуст. 6 PWR SLOTS 30кВА HE | Legrand | UPS 2 | 1454 | Модульные трехфазные ИБП (Trimod HE, Archimod HE) | PL6 | 1 | ШТ | На складе | Сертифицировано | 2022-04-11 | 500664.52 | 600797.42 | 600797.42 |  |  | 102.4 | 1545.6 | 1200 | 800 | 1610 | 3414970328441
310426 | ИБП TRIMOD HE каб.пуст. 6 PWR SLOTS 40кВА | ИБП TRIMOD каб.пуст. 6 PWR SLOTS 40кВА HE | Legrand | UPS 2 | 1454 | Модульные трехфазные ИБП (Trimod HE, Archimod HE) | PL6 | 1 | ШТ | На складе | Сертифицировано | 2022-04-11 | 500664.52 | 600797.42 | 600797.42 |  |  | 101.4 | 1545.6 | 1200 | 800 | 1610 | 3414970328267
310427 | ИБП TRIMOD HE каб.пуст. 9 PWR SLOTS 60кВА | ИБП TRIMOD каб.пуст. 9 PWR SLOTS 60кВА HE | Legrand | UPS 2 | 1454 | Модульные трехфазные ИБП (Trimod HE, Archimod HE) | PL6 | 1 | ШТ | На складе | Сертифицировано | 2022-04-11 | 586085.94 | 703303.13 | 703303.13 |  |  | 108.2 | 1545.6 | 1200 | 800 | 1610 | 3414970328373
310431 | ИБП TRIMOD HE каб.пуст. 3 PWR SLOTS 10кВА | ИБП TRIMOD каб.пуст. 3 PWR SLOTS 10кВА | Legrand | UPS 2 | 1454 | Модульные трехфазные ИБП (Trimod HE, Archimod HE) | PL6 | 1 | ШТ | Под заказ Т2 | Сертифицировано | 2022-04-11 | 500428.37 | 600514.04 | 600514.04 |  |  | 116.7 | 2020.8 | 1200 | 800 | 2105 | 3245063104310
310432 | ИБП TRIMOD HE каб.пуст. 6 PWR SLOTS 20кВА | ИБП TRIMOD каб.пуст. 6 PWR SLOTS 20кВА | Legrand | UPS 2 | 1454 | Модульные трехфазные ИБП (Trimod HE, Archimod HE) | PL6 | 1 | ШТ | Под заказ Т2 | Сертифицировано | 2022-04-11 | 562787.77 | 675345.32 | 675345.32 |  |  | 122.5 | 815.3652 | 745 | 590 | 1855 | 3245063104327
310433 | ИБП TRIMOD HE каб.пуст. 3 PWR SLOTS 15-20кВА | ИБП TRIMOD каб.пуст. 3 PWR SLOTS 15-20кВА | Legrand | UPS 2 | 1454 | Модульные трехфазные ИБП (Trimod HE, Archimod HE) | PL6 | 1 | ШТ | Под заказ Т2 | Сертифицировано | 2022-04-11 | 540226.87 | 648272.24 | 648272.24 |  |  | 120 | 776.439 | 745 | 600 | 1737 | 3245063104334
310434 | ИБП TRIMOD HE каб.пуст. 6 PWR SLOTS 30кВА | ИБП TRIMOD каб.пуст. 6 PWR SLOTS 30кВА | Legrand | UPS 2 | 1454 | Модульные трехфазные ИБП (Trimod HE, Archimod HE) | PL6 | 1 | ШТ | Под заказ Т2 | Сертифицировано | 2022-04-11 | 584821.83 | 701786.2 | 701786.2 |  |  | 125 | 1800 | 1200 | 800 | 1875 | 3245063104341
310442 | ИБП Trimod HE 10 кВА - 11' | ИБП TRIMOD HE 10 КВА - 11' | Legrand | UPS 2 | 1454 | Модульные трехфазные ИБП (Trimod HE, Archimod HE) | PL6 | 1 | ШТ | Под заказ Т2 | Сертифицировано | 2022-04-11 | 956245.51 | 1147494.61 | 1147494.61 |  |  | 189.3 | 1545.6 | 1200 | 800 | 1610 | 3414970328274
310443 | ИБП Trimod HE 10 кВА - 17' | ИБП TRIMOD HE 10 КВА - 17' | Legrand | UPS 2 | 1454 | Модульные трехфазные ИБП (Trimod HE, Archimod HE) | PL6 | 1 | ШТ | Под заказ Т2 | Сертифицировано | 2022-04-11 | 1053056.46 | 1263667.75 | 1263667.75 |  |  | 233.3 | 613.9227 | 730 | 578 | 1455 | 3414970328366
310444 | ИБП Trimod HE 10 кВА - 35' | ИБП TRIMOD HE 10 КВА - 35' | Legrand | UPS 2 | 1454 | Модульные трехфазные ИБП (Trimod HE, Archimod HE) | PL6 | 1 | ШТ | Под заказ Т2 | Сертифицировано | 2022-04-11 | 1278948.71 | 1534738.45 | 1534738.45 |  |  | 294.5 | 1545.6 | 1200 | 800 | 1610 | 3414970328359
310445 | ИБП Trimod HE 15 кВА - 13' | ИБП TRIMOD HE 15 КВА - 13' | Legrand | UPS 2 | 1454 | Модульные трехфазные ИБП (Trimod HE, Archimod HE) | PL6 | 1 | ШТ | Под заказ Т2 | Сертифицировано | 2022-04-11 | 1375638.58 | 1650766.3 | 1650766.3 |  |  | 242 | 1545.6 | 1200 | 800 | 1610 | 3414970328311
310446 | ИБП Trimod HE 15 кВА - 21' | ИБП TRIMOD HE 15 КВА - 21' | Legrand | UPS 2 | 1454 | Модульные трехфазные ИБП (Trimod HE, Archimod HE) | PL6 | 1 | ШТ | Под заказ Т2 | Сертифицировано | 2022-04-11 | 1550290.36 | 1860348.43 | 1860348.43 |  |  | 300.8 | 1545.6 | 1200 | 800 | 1610 | 3414970328403
310447 | ИБП Trimod HE 20 кВА - 9' | ИБП TRIMOD HE 20 КВА - 9' | Legrand | UPS 2 | 1454 | Модульные трехфазные ИБП (Trimod HE, Archimod HE) | PL6 | 1 | ШТ | Под заказ Т2 | Сертифицировано | 2022-04-11 | 1398669.89 | 1678403.87 | 1678403.87 |  |  | 243.3 | 1545.6 | 1200 | 800 | 1610 | 3414970328434
310448 | ИБП Trimod HE 20 кВА - 14' | ИБП TRIMOD HE 20 КВА - 14' | Legrand | UPS 2 | 1454 | Модульные трехфазные ИБП (Trimod HE, Archimod HE) | PL6 | 1 | ШТ | Под заказ Т2 | Сертифицировано | 2022-04-11 | 1438917.73 | 1726701.28 | 1726701.28 |  |  | 301.7 | 1545.6 | 1200 | 800 | 1610 | 3414970328304
310451 | ИБП Archimod 3S 20кВА каб.пуст.18U | ИБП Archimod 3S 20кВА каб.пуст.18U | Legrand | UPS 2 | 1454 | Модульные трехфазные ИБП (Trimod HE, Archimod HE) | PL6 | 1 | ШТ | Под заказ Т2 | Сертифицировано | 2022-04-11 | 843811.9 | 1012574.28 | 1012574.28 | [7 empty] | 3245063104518
310459 | ИБП ARCHIMOD HE каб.пуст.20 кВА | ИБП ARCHIMOD каб.пуст.20 кВА HE | Legrand | UPS 2 | 1454 | Модульные трехфазные ИБП (Trimod HE, Archimod HE) | PL6 | 1 | ШТ | На складе | Сертифицировано | 2022-04-11 | 904010.98 | 1084813.18 | 1084813.18 | Будет удален |  | 230.7 | 2025.972 | 1170 | 780 | 2220 | 3414970328519
310460 | ИБП ARCHIMOD HE каб.пуст.40 кВА | ИБП ARCHIMOD каб.пуст.40 кВА HE | Legrand | UPS 2 | 1454 | Модульные трехфазные ИБП (Trimod HE, Archimod HE) | PL6 | 1 | ШТ | На складе | Сертифицировано | 2022-04-11 | 1056199.57 | 1267439.48 | 1267439.48 | Будет удален |  | 232.9 | 1914.432 | 1180 | 780 | 2080 | 3414970328489
310461 | ИБП ARCHIMOD HE каб.пуст. 60 кВА | ИБП ARCHIMOD каб.пуст. 60 кВА HE | Legrand | UPS 2 | 1454 | Модульные трехфазные ИБП (Trimod HE, Archimod HE) | PL6 | 1 | ШТ | На складе | Сертифицировано | 2022-04-11 | 1267556.48 | 1521067.78 | 1521067.78 | Будет удален |  | 235.9 | 2024.88 | 1180 | 780 | 2200 | 3414970328472
310462 | ИБП ARCHIMOD HE каб.пуст. 80 кВА | ИБП ARCHIMOD каб.пуст. 80 кВА HE | Legrand | UPS 2 | 1454 | Модульные трехфазные ИБП (Trimod HE, Archimod HE) | PL6 | 1 | ШТ | На складе | Сертифицировано | 2022-04-11 | 1625380.08 | 1950456.1 | 1950456.1 | Будет удален |  | 207.9 | 2020.8 | 1200 | 800 | 2105 | 3414970328502
310463 | ИБП ARCHIMOD HE каб.пуст. 100 кВА | ИБП ARCHIMOD каб.пуст. 100 кВА HE | Legrand | UPS 2 | 1454 | Модульные трехфазные ИБП (Trimod HE, Archimod HE) | PL6 | 1 | ШТ | На складе | Сертифицировано | 2022-04-11 | 1744020.96 | 2092825.15 | 2092825.15 | Будет удален |  | 228.3 | 2012.283 | 1170 | 780 | 2205 | 3414970328465
310464 | ИБП ARCHIMOD HE каб.пуст. 120 кВА | ИБП ARCHIMOD каб.пуст. 120 кВА HE | Legrand | UPS 2 | 1454 | Модульные трехфазные ИБП (Trimod HE, Archimod HE) | PL6 | 1 | ШТ | На складе | Сертифицировано | 2022-04-11 | 1886390.01 | 2263668.01 | 2263668.01 | Будет удален |  | 227 | 2012.868 | 1173 | 780 | 2200 | 3414970328458
310468 | Сил.шкаф Trimod HE 30 kВА | Пустой силовой шкаф для Trimod HE 30 kВА | Legrand | UPS 2 | 1454 | Модульные трехфазные ИБП (Trimod HE, Archimod HE) | PL6 | 1 | ШТ | Под заказ Т2 | Сертифицировано | 2022-04-11 | 511589.68 | 613907.62 | 613907.62 |  |  | 105.7 | 1368 | 1200 | 800 | 1425 | 3414970827173
310469 | Сил.шкаф Trimod HE 30 kВА | Пустой силовой шкаф для Trimod HE 30 kВА | Legrand | UPS 2 | 1454 | Модульные трехфазные ИБП (Trimod HE, Archimod HE) | PL6 | 1 | ШТ | Под заказ Т2 | Сертифицировано | 2022-04-11 | 504025.46 | 604830.55 | 604830.55 |  |  | 140.25 | 1920 | 1200 | 800 | 2000 | 3414970827180
310471 | Сил.шкаф Trimod HE 40 kВА | Пустой силовой шкаф для Trimod HE 40 kВА | Legrand | UPS 2 | 1454 | Модульные трехфазные ИБП (Trimod HE, Archimod HE) | PL6 | 1 | ШТ | Под заказ Т2 | Сертифицировано | 2022-04-11 | 447617.16 | 537140.59 | 537140.59 |  |  | 106.3 | 598.1437 | 730 | 575 | 1425 | 3414970827197
310472 | Сил.шкаф Trimod HE 60 kВА | Пустой силовой шкаф для Trimod HE 60 kВА | Legrand | UPS 2 | 1454 | Модульные трехфазные ИБП (Trimod HE, Archimod HE) | PL6 | 1 | ШТ | Под заказ Т2 | Сертифицировано | 2022-04-11 | 545791.48 | 654949.78 | 654949.78 |  |  | 80.3 | 598.1437 | 730 | 575 | 1425 | 3414970827203
310473 | Сил.шкаф Trimod HE 80кВА | Пустой силовой шкаф 80кВА(12 слотов) двойной ввод, 4 контроллера | Legrand | UPS 2 | 1454 | Модульные трехфазные ИБП (Trimod HE, Archimod HE) | PL6 | 1 | ШТ | Под заказ Т2 | Сертифицировано | 2022-04-11 | 745076.21 | 894091.45 | 894091.45 |  |  | 140.25 | 772.0125 | 750 | 595 | 1730 | 3414970827210
310475 | ИБП ARCHIMOD HE 240 | ИБП ARCHIMOD HE 240 | Legrand | UPS 2 | 1455 | Модульные трехфазные ИБП >120 кВА | PL6 | 1 | ШТ | На складе | Сертифицировано | 2022-04-11 | 3915503.19 | 4698603.83 | 4698603.83 | Будет удален |  | 458 | 2217.7624 | 1355 | 785 | 2085 | 3414970423382
310476 | Пуст.сил.шк. Achimod HE 480кВА | Пустой силовой шкаф Achimod HE 480 кВА (секция №1) | Legrand | UPS 2 | 1455 | Модульные трехфазные ИБП >120 кВА | PL6 | 1 | ШТ | Под заказ Т2 | Сертифицировано | 2022-04-11 | 2071789.83 | 2486147.8 | 2486147.8 |  |  | 350.01 | 1966.1397 | 1310 | 735 | 2042 | 3414970911261
310477 | Пус.сил.шк.AchimodHE 480кВА сил.подк. | Пустой силовой шкаф Achimod HE 480 кВА с секцией силовых подключений (секция №2) | Legrand | UPS 2 | 1455 | Модульные трехфазные ИБП >120 кВА | PL6 | 1 | ШТ | Под заказ Т2 | Сертифицировано | 2022-04-11 | 4377909.61 | 5253491.53 | 5253491.53 |  |  | 500.01 | 1966.1397 | 1310 | 735 | 2042 | 3414970423399
310598 | Шкаф для батарей Keor LP 1000 | Батарейный шкаф - Keor LP - для ИБП Кат. № 3 101 54 | Legrand | UPS 1 | 1452 | Стандартные однофазные ИБП (Daker DK) | PL6 | 1 | ШТ | На складе | Сертифицировано | 2025-01-30 | 40081.26 | 48097.51 | 48097.51 |  |  | 34.5 | 86.5368 | 595 | 303 | 480 | 3414970499332
310599 | Шкаф для батарей Keor LP 2000 | Батарейный шкаф - Keor LP - для ИБП Кат. № 3 101 56 | Legrand | UPS 1 | 1452 | Стандартные однофазные ИБП (Daker DK) | PL6 | 1 | ШТ | На складе | Сертифицировано | 2025-01-30 | 40081.26 | 48097.51 | 48097.51 |  |  | 34.1 | 88.0154 | 595 | 305 | 485 | 3414970499349
310600 | Шкаф для батарей Keor LP 3000 | Батарейный шкаф - Keor LP - для ИБП Кат. № 3 101 58 | Legrand | UPS 1 | 1452 | Стандартные однофазные ИБП (Daker DK) | PL6 | 1 | ШТ | На складе | Сертифицировано | 2025-01-30 | 46761.46 | 56113.75 | 56113.75 |  |  | 34.3 | 89.0173 | 605 | 304 | 484 | 3414970499356
310617 | Кит для парал. конфигурации | Кит для параллельной конфигурации | Legrand | UPS 1 | 1452 | Стандартные однофазные ИБП (Daker DK) | PL6 | 1 | ШТ | На складе | Сертифицировано | 2025-01-30 | 6337.98 | 7605.58 | 7605.58 |  |  | 0.233 | 2.016 | 210 | 160 | 60 | 3414970761347
310621 | Батарейный шкаф 800X900X1900 | Батарейный шкаф 800X900X1900 | Legrand | UPS 2 | 1466 | Батарейные шкафы | PL6 | 1 | ШТ | Под заказ Т1 | Информация по запросу |  | 399602.86 | 479523.43 | 479523.43 | Новый | Дата запуска - 14.10.20 | 209 | 2190.336 | 1240 | 920 | 1920 | 3414971270381
310625 | Батарейный шкаф для Trimod HE | Батарейный шкаф для Trimod HE, для 20 шт. АКБ 24 Ач, 1 линейка АКБ | Legrand | UPS 2 | 1466 | Батарейные шкафы | PL6 | 1 | ШТ | Под заказ Т1 | Сертифицировано | 2024-11-04 | 392510.46 | 471012.55 | 471012.55 |  | Дата запуска - 23.12.19 | 210.01 | 1038.1481 | 905 | 805 | 1425 | 3414971254039
310626 | Батарейный шкаф для Keor T Evo | Батарейный шкаф для Keor T Evo, для 60 шт. АКБ 24 Ач, 1 линейка АКБ | Legrand | UPS 2 | 1466 | Батарейные шкафы | PL6 | 1 | ШТ | Под заказ Т1 | Сертифицировано | 2024-11-04 | 386826 | 464191.2 | 464191.2 |  | Дата запуска - 23.12.19 | 189.3 | 1067.6813 | 925 | 810 | 1425 | 3414971254046
310627 | Батарейный шкаф для Trimod HE | Батарейный шкаф для Trimod HE, для 40 шт. АКБ 41 Ач, 2 линейки АКБ | Legrand | UPS 2 | 1466 | Батарейные шкафы | PL6 | 1 | ШТ | Под заказ Т1 | Сертифицировано | 2024-11-04 | 428421.45 | 514105.74 | 514105.74 |  | Дата запуска - 23.12.19 | 188.2 | 1038.1481 | 905 | 805 | 1425 | 3414971254053
310628 | Батарейный шкаф для Trimod HE | Батарейный шкаф для Trimod HE, для 60 шт. АКБ 24 Ач, 3 линейки АКБ | Legrand | UPS 2 | 1466 | Батарейные шкафы | PL6 | 1 | ШТ | Под заказ Т1 | Сертифицировано | 2024-11-04 | 441163.77 | 529396.52 | 529396.52 |  | Дата запуска - 23.12.19 | 210.01 | 1038.1481 | 905 | 805 | 1425 | 3414971254060
310629 | Батарейный шкаф для Trimod HE | Батарейный шкаф для Trimod He, для 20 шт. АКБ 41 Ач, 1 линейка АКБ | Legrand | UPS 2 | 1466 | Батарейные шкафы | PL6 | 1 | ШТ | Под заказ Т1 | Сертифицировано | 2024-11-04 | 394504.11 | 473404.93 | 473404.93 |  | Дата запуска - 23.12.19 | 210.01 | 1034.5055 | 805 | 905 | 1420 | 3414971254077
310654 | Батарейный шкаф для Trimod HE | Батарейный шкаф для Trimod HE, для 40 шт. АКБ 41 Ач, 2 линейки АКБ | Legrand | UPS 2 | 1466 | Батарейные шкафы | PL6 | 1 | ШТ | Под заказ Т1 | Сертифицировано | 2024-11-04 | 432408.76 | 518890.51 | 518890.51 |  | Дата запуска - 23.12.19 | 185.7 | 910.72 | 800 | 800 | 1423 | 3414971254084
310655 | Батарейный шкаф для Trimod HE | Батарейный шкаф для Trimod HE, для 20 шт. АКБ 55 Ач, 1 линейка АКБ | Legrand | UPS 2 | 1466 | Батарейные шкафы | PL6 | 1 | ШТ | Под заказ Т1 | Сертифицировано | 2024-11-04 | 397509.92 | 477011.9 | 477011.9 |  | Дата запуска - 23.12.19 | 187.04 | 1019.495 | 890 | 790 | 1450 | 3414971254091
310656 | Батарейный шкаф для Trimod HE | Батарейный шкаф для Trimod HE, для 20 шт. АКБ 70 Ач, 1 линейка АКБ | Legrand | UPS 2 | 1466 | Батарейные шкафы | PL6 | 1 | ШТ | Под заказ Т1 | Сертифицировано | 2024-11-04 | 405515.2 | 486618.24 | 486618.24 |  | Дата запуска - 23.12.19 | 191.5 | 1086.336 | 920 | 820 | 1440 | 3414971254107
310657 | Батарейный шкаф для Trimod HE | Батарейный шкаф для Trimod HE, для 20 шт. АКБ 105 Ач, 1 линейка АКБ | Legrand | UPS 2 | 1466 | Батарейные шкафы | PL6 | 1 | ШТ | Под заказ Т1 | Сертифицировано | 2024-11-04 | 408965.75 | 490758.9 | 490758.9 |  | Дата запуска - 23.12.19 | 188.2 | 1022.4 | 900 | 800 | 1420 | 3414971254114
310659 | Батарейный шкаф для Keor HPE | Батарейный шкаф для Keor HPE, для 60 шт. АКБ 24 Ач, 1 линейка АКБ | Legrand | UPS 2 | 1466 | Батарейные шкафы | PL6 | 1 | ШТ | Под заказ Т1 | Сертифицировано | 2024-11-04 | 453471.15 | 544165.38 | 544165.38 |  | Дата запуска - 23.12.19 | 250.01 | 1387.8401 | 805 | 905 | 1905 | 3414971254138
310660 | Бат.шкаф Daker DK Plus 1 кВА | Бат.шкаф Daker DK Plus 1 кВА | Legrand | UPS 1 | 1452 | Стандартные однофазные ИБП (Daker DK) | PL6 | 1 | ШТ | На складе | Сертифицировано | 2022-05-01 | 77645.61 | 93174.73 | 93174.73 |  |  | 29.9 | 104.16 | 600 | 560 | 310 | 3414970827012
310661 | Бат.шкаф Daker DK Plus 2 кВА | Бат.шкаф Daker DK Plus 2 кВА | Legrand | UPS 1 | 1452 | Стандартные однофазные ИБП (Daker DK) | PL6 | 1 | ШТ | На складе | Сертифицировано | 2022-05-01 | 77645.61 | 93174.73 | 93174.73 |  |  | 32.75 | 97.5475 | 764 | 560 | 228 | 3414970827029
310662 | Бат.шкаф Daker DK Plus 3 кВА | Бат.шкаф Daker DK Plus 3 кВА | Legrand | UPS 1 | 1452 | Стандартные однофазные ИБП (Daker DK) | PL6 | 1 | ШТ | На складе | Сертифицировано | 2022-05-01 | 86272.89 | 103527.47 | 103527.47 |  |  | 39.5 | 97.5475 | 764 | 560 | 228 | 3414970827036
310663 | Бат.шкаф Daker DKPlus 5/6 кВА | Бат.шкаф Daker DKPlus 5/6 кВА | Legrand | UPS 1 | 1452 | Стандартные однофазные ИБП (Daker DK) | PL6 | 1 | ШТ | На складе | Сертифицировано | 2022-05-01 | 100408.62 | 120490.34 | 120490.34 |  |  | 42 | 105.952 | 860 | 560 | 220 | 3414970827043
310664 | Бат.шкаф Daker DK Plus10 кВА | Бат.шкаф Daker DK Plus10 кВА | Legrand | UPS 1 | 1452 | Стандартные однофазные ИБП (Daker DK) | PL6 | 1 | ШТ | Под заказ Т2 | Сертифицировано | 2022-05-01 | 117270.9 | 140725.08 | 140725.08 |  |  | 53.6 | 138.4589 | 909 | 560 | 272 | 3414970827050
310665 | Бат.шкаф DakerDKPlus 1кВА б/б | Бат.шкаф DakerDKPlus 1кВА б/б | Legrand | UPS 1 | 1452 | Стандартные однофазные ИБП (Daker DK) | PL6 | 1 | ШТ | Под заказ Т2 | Сертифицировано | 2022-05-01 | 46916.92 | 56300.3 | 56300.3 |  |  | 11.827 | 108.6534 | 614 | 560 | 316 | 3414970827067
310666 | Бат.шкаф DakerDKPlus 2кВА б/б | Бат.шкаф DakerDKPlus 2кВА б/б | Legrand | UPS 1 | 1452 | Стандартные однофазные ИБП (Daker DK) | PL6 | 1 | ШТ | Под заказ Т2 | Сертифицировано | 2022-05-01 | 46916.92 | 56300.3 | 56300.3 |  |  | 7.55 | 97.5475 | 764 | 560 | 228 | 3414970827074
310667 | Бат.шкаф DakerDKPlus 3кВА б/б | Бат.шкаф DakerDKPlus 3кВА б/б | Legrand | UPS 1 | 1452 | Стандартные однофазные ИБП (Daker DK) | PL6 | 1 | ШТ | Под заказ Т2 | Сертифицировано | 2022-05-01 | 46916.92 | 56300.3 | 56300.3 |  |  | 7.55 | 97.5475 | 764 | 560 | 228 | 3414970827081
310668 | Б.шк DakerDKPlus 5 /6кВА б/б. | Б.шк DakerDKPlus 5 /6кВА б/б. | Legrand | UPS 1 | 1452 | Стандартные однофазные ИБП (Daker DK) | PL6 | 1 | ШТ | Под заказ Т2 | Сертифицировано | 2022-05-01 | 64961.94 | 77954.33 | 77954.33 |  |  | 13.35 | 104.665 | 865 | 550 | 220 | 3414970827098
310669 | Б.шк DakerDKPlus 10 кВА б/б | Б.шк DakerDKPlus 10 кВА б/б | Legrand | UPS 1 | 1452 | Стандартные однофазные ИБП (Daker DK) | PL6 | 1 | ШТ | Под заказ Т2 | Сертифицировано | 2022-05-01 | 72360.39 | 86832.47 | 86832.47 |  |  | 16 | 129.7175 | 890 | 550 | 265 | 3414970827104
310673 | Батарейный шкаф для Keor HPE, Keor T Evo | Батарейный шкаф для Keor HPE, Keor T Evo, для 60 шт. АКБ 41 Ач, 1 линейка АКБ | Legrand | UPS 2 | 1466 | Батарейные шкафы | PL6 | 1 | ШТ | Под заказ Т1 | Сертифицировано | 2024-11-04 | 455464.79 | 546557.75 | 546557.75 |  | Дата запуска - 23.12.19 | 213.3 | 1290.24 | 840 | 800 | 1920 | 3414971254176
310711A | Комп.кабелей и набор перемычек | Комплект кабелей и набор перемычек для ИБП Keor T Evo, для 60 шт. АКБ 24 Ач, 1 линейка АКБ | Legrand | UPS 2 | 1466 | Батарейные шкафы | PL6 | 1 | ШТ | Под заказ Т1 | Сертифицировано | 2021-12-31 | 46536.32 | 55843.58 | 55843.58 |  | Дата запуска - 23.12.19 | [5 empty] | 3245063107113
310712A | Комп.кабелей и набор перемычек | Комплект кабелей и набор перемычек для ИБП Trimod HE, для 20 шт. АКБ 24 Ач, 1 линейка АКБ | Legrand | UPS 2 | 1466 | Батарейные шкафы | PL6 | 1 | ШТ | Под заказ Т1 | Сертифицировано | 2021-12-31 | 14153.75 | 16984.5 | 16984.5 |  | Дата запуска - 23.12.19 | [5 empty] | 3245063107120
310713A | Комп.кабелей и набор перемычек | Комплект кабелей и набор перемычек для ИБП Trimod HE, для 40 шт. АКБ 24 Ач, 2 линейки АКБ | Legrand | UPS 2 | 1466 | Батарейные шкафы | PL6 | 1 | ШТ | Под заказ Т1 | Сертифицировано | 2021-12-31 | 31087.27 | 37304.72 | 37304.72 |  | Дата запуска - 23.12.19 | [5 empty] | 3245063107137
310714A | Комп.кабелей и набор перемычек | Комплект кабелей и набор перемычек для ИБП Trimod HE, для 60 шт. АКБ 24 Ач, 3 линейки АКБ | Legrand | UPS 2 | 1466 | Батарейные шкафы | PL6 | 1 | ШТ | Под заказ Т1 | Сертифицировано | 2021-12-31 | 48020.77 | 57624.92 | 57624.92 |  | Дата запуска - 23.12.19 | [5 empty] | 3245063107144
310715A | Комп.кабелей и набор перемычек | Комплект кабелей и набор перемычек для ИБП Trimod HE, для 20 шт. АКБ 41 Ач, 1 линейка АКБ | Legrand | UPS 2 | 1466 | Батарейные шкафы | PL6 | 1 | ШТ | Под заказ Т1 | Сертифицировано | 2021-12-31 | 31243.52 | 37492.22 | 37492.22 |  | Дата запуска - 23.12.19 | [5 empty] | 3245063107151
310717A | Комп.кабелей и набор перемычек | Комплект кабелей и набор перемычек для ИБП Trimod HE, для 40 шт. АКБ 41 Ач, 2 линейки АКБ | Legrand | UPS 2 | 1466 | Батарейные шкафы | PL6 | 1 | ШТ | Под заказ Т1 | Сертифицировано | 2021-12-31 | 62075.84 | 74491.01 | 74491.01 |  | Дата запуска - 23.12.19 | [5 empty] | 3414970520678
310718A | Комп.кабелей и набор перемычек | Комплект кабелей и набор перемычек для ИБП Trimod HE, для 20 шт. АКБ 55 Ач, 1 линейка АКБ | Legrand | UPS 2 | 1466 | Батарейные шкафы | PL6 | 1 | ШТ | Под заказ Т1 | Сертифицировано | 2021-12-31 | 49459.99 | 59351.99 | 59351.99 |  | Дата запуска - 23.12.19 | [5 empty] | 3245063107182
310719A | Комп.кабелей и набор перемычек | Комплект кабелей и набор перемычек для ИБП Trimod HE, для 20 шт. АКБ 70 Ач, 1 линейка АКБ | Legrand | UPS 2 | 1466 | Батарейные шкафы | PL6 | 1 | ШТ | Под заказ Т1 | Сертифицировано | 2021-12-31 | 77376.85 | 92852.22 | 92852.22 |  | Дата запуска - 23.12.19 | [5 empty] | 3245063107199
310720A | Комп.кабелей и набор перемычек | Комплект кабелей и набор перемычек для ИБП Trimod HE, для 20 шт. АКБ 93 Ач, 1 линейка АКБ | Legrand | UPS 2 | 1466 | Батарейные шкафы | PL6 | 1 | ШТ | Под заказ Т1 | Сертифицировано | 2021-12-31 | 93167.21 | 111800.65 | 111800.65 |  | Дата запуска - 23.12.19 | [5 empty] | 3245063107205
310721A | Комп.кабелей и набор перемычек | Комплект кабелей и набор перемычек для ИБП Trimod HE, для 20 шт. АКБ 105 Ач, 1 линейка АКБ | Legrand | UPS 2 | 1466 | Батарейные шкафы | PL6 | 1 | ШТ | Под заказ Т1 | Сертифицировано | 2021-12-31 | 128243.18 | 153891.82 | 153891.82 |  | Дата запуска - 23.12.19 | [5 empty] | 3245063107212
310725A | Комп.кабелей и набор перемычек | Комплект кабелей и набор перемычек для ИБП Keor HPE, для 60 шт. АКБ 24 Ач, 1 линейка АКБ | Legrand | UPS 2 | 1466 | Батарейные шкафы | PL6 | 1 | ШТ | Под заказ Т1 | Сертифицировано | 2021-12-31 | 46536.32 | 55843.58 | 55843.58 |  | Дата запуска - 23.12.19 | [5 empty] | 3245063107250
310726A | Комп.кабелей и набор перемычек | Комплект кабелей и набор перемычек для ИБП Keor HPE, для 62 шт. АКБ 24 Ач, 1 линейка АКБ | Legrand | UPS 2 | 1466 | Батарейные шкафы | PL6 | 1 | ШТ | Под заказ Т1 | Сертифицировано | 2021-12-31 | 50475.68 | 60570.82 | 60570.82 |  | Дата запуска - 23.12.19 | [5 empty] | 3245063107267
310729A | Комп.кабелей и набор перемычек | Комплект кабелей и набор перемычек для ИБП Keor HPE/Keor T Evo, для 60 шт. АКБ 41 Ач, 1 линейка АКБ | Legrand | UPS 2 | 1466 | Батарейные шкафы | PL6 | 1 | ШТ | Под заказ Т1 | Сертифицировано | 2021-12-31 | 91575.84 | 109891.01 | 109891.01 |  | Дата запуска - 23.12.19 | [5 empty] | 3245063107298
310730A | Комп.кабелей и набор перемычек | Комплект кабелей и набор перемычек для ИБП Keor HPE/Keor T Evo, для 62 шт. АКБ 41 Ач, 1 линейка АКБ | Legrand | UPS 2 | 1466 | Батарейные шкафы | PL6 | 1 | ШТ | Под заказ Т1 | Сертифицировано | 2021-12-31 | 93187.77 | 111825.32 | 111825.32 |  | Дата запуска - 23.12.19 | [5 empty] | 3245063107304
310731A | Комп.кабелей и набор перемычек | Комплект кабелей и набор перемычек для ИБП Trimod HE, для 60 шт. АКБ 41 Ач, 3 линейки АКБ | Legrand | UPS 2 | 1466 | Батарейные шкафы | PL6 | 1 | ШТ | Под заказ Т1 | Сертифицировано | 2021-12-31 | 87936.64 | 105523.97 | 105523.97 |  | Дата запуска - 23.12.19 | [5 empty] | 3245063107311
310733A | Комп.кабелей и набор перемычек | Комплект кабелей и набор перемычек для ИБП Archimod HE/Trimod HE, для 42 шт. АКБ 55 Ач, 2 линейки АКБ | Legrand | UPS 2 | 1466 | Батарейные шкафы | PL6 | 1 | ШТ | Под заказ Т1 | Сертифицировано | 2021-12-31 | 92225.54 | 110670.65 | 110670.65 | [7 empty] | 3245063107335
310734A | Комп.кабелей и набор перемычек | Комплект кабелей и набор перемычек для ИБП Archimod HE/Trimod HE, для 40 шт. АКБ 55 Ач, 2 линейки АКБ | Legrand | UPS 2 | 1466 | Батарейные шкафы | PL6 | 1 | ШТ | Под заказ Т1 | Сертифицировано | 2021-12-31 | 90132.49 | 108158.99 | 108158.99 | [7 empty] | 3245063107342
310738A | Комп.кабелей и набор перемычек | Комплект кабелей и набор перемычек для ИБП Keor HPE/Keor T Evo, для 60 шт. АКБ 55 Ач, 1 линейка АКБ | Legrand | UPS 2 | 1466 | Батарейные шкафы | PL6 | 1 | ШТ | Под заказ Т1 | Сертифицировано | 2021-12-31 | 118838.87 | 142606.64 | 142606.64 |  | Дата запуска - 23.12.19 | [5 empty] | 3245063107380
310739A | Комп.кабелей и набор перемычек | Комплект кабелей и набор перемычек для ИБП Keor HPE/Keor T Evo, для 62 шт. АКБ 55 Ач, 1 линейка АКБ | Legrand | UPS 2 | 1466 | Батарейные шкафы | PL6 | 1 | ШТ | Под заказ Т1 | Сертифицировано | 2021-12-31 | 129151.95 | 154982.34 | 154982.34 |  | Дата запуска - 23.12.19 | [5 empty] | 3245063107397
310740 | Пустой батарейный шкаф | Пустой батарейный шкаф - Keor S | Legrand | UPS 1 | 1451 | Стандартные однофазные ИБП (Keor S) | PL6 | 1 | ШТ | На складе | Сертифицировано | 2024-07-09 | 64192.41 | 77030.89 | 77030.89 |  |  | 47.7 | 276.76 | 850 | 370 | 880 | 3245063107403
310741 | Шкаф с батареями 2х6х12 Ач (для Keor S 3 кВА) | Шкаф с батареями 2х6х12 Ач - для KEOR S 3 кВА | Legrand | UPS 1 | 1451 | Стандартные однофазные ИБП (Keor S) | PL6 | 1 | ШТ | На складе | Сертифицировано | 2024-07-09 | 118099.42 | 141719.3 | 141719.3 |  |  | 85 | 306 | 850 | 400 | 900 | 3245063107410
310742 | Шкаф с батареями 3х6х12 Ач (для Keor S 3 кВА) | Шкаф с батареями 3х6х12 Ач - для KEOR S 3 кВА | Legrand | UPS 1 | 1451 | Стандартные однофазные ИБП (Keor S) | PL6 | 1 | ШТ | Под заказ Т2 | Сертифицировано | 2024-07-09 | 146394.99 | 175673.99 | 175673.99 |  |  | 107 | 295.8 | 850 | 400 | 870 | 3245063107427
310743 | Шкаф с батареями 6х6х12 Ач (для Keor S 3 кВА) | Шкаф с батареями 6х6х12 Ач - для KEOR S 3 кВА | Legrand | UPS 1 | 1451 | Стандартные однофазные ИБП (Keor S) | PL6 | 1 | ШТ | Под заказ Т2 | Сертифицировано | 2024-07-09 | 232373.06 | 278847.67 | 278847.67 |  |  | 177.1 | 299.2 | 850 | 400 | 880 | 3245063107434
310744 | Шкаф с батареями 20х12 Ач (для Keor S 6-10 кВА) | Шкаф с батареями 20х12 Ач - для KEOR S 6-10 кВА | Legrand | UPS 1 | 1451 | Стандартные однофазные ИБП (Keor S) | PL6 | 1 | ШТ | Под заказ Т2 | Сертифицировано | 2024-07-09 | 156739.75 | 188087.7 | 188087.7 |  |  | 110.4 | 237.4313 | 810 | 335 | 875 | 3245063107441
310745 | Шкаф с батареями 2х20х12 Ач (для Keor S 6-10 кВА) | Шкаф с батареями 2х20х12 Ач - для KEOR S 6-10 кВА | Legrand | UPS 1 | 1451 | Стандартные однофазные ИБП (Keor S) | PL6 | 1 | ШТ | На складе | Сертифицировано | 2024-07-09 | 247276.07 | 296731.28 | 296731.28 |  |  | 193.4 | 299.2 | 850 | 400 | 880 | 3245063107458
310746A | Комп.кабелей и набор перемычек | Комплект кабелей и набор перемычек для ИБП Trimod HE, для 60 шт. АКБ 55 Ач, 3 линейки АКБ | Legrand | UPS 2 | 1466 | Батарейные шкафы | PL6 | 1 | ШТ | Под заказ Т1 | Сертифицировано | 2021-12-31 | 129176.61 | 155011.93 | 155011.93 |  | Дата запуска - 23.12.19 | [5 empty] | 3245063107465
310750A | Комп.кабелей и набор перемычек | Комплект кабелей и набор перемычек для ИБП Keor HP, для 50 шт. АКБ 70 Ач, 1 линейка АКБ | Legrand | UPS 2 | 1466 | Батарейные шкафы | PL6 | 1 | ШТ | Под заказ Т1 | Сертифицировано | 2021-12-31 | 146463.77 | 175756.52 | 175756.52 |  | Дата запуска - 23.12.19 | [5 empty] | 3245063107502
310751A | Комп.кабелей и набор перемычек | Комплект кабелей и набор перемычек для ИБП Keor HP, для 52 шт. АКБ 70 Ач, 1 линейка АКБ | Legrand | UPS 2 | 1466 | Батарейные шкафы | PL6 | 1 | ШТ | Под заказ Т1 | Сертифицировано | 2021-12-31 | 149173.62 | 179008.34 | 179008.34 |  | Дата запуска - 23.12.19 | [5 empty] | 3245063107519
310754A | Комп.кабелей и набор перемычек | Комплект кабелей и набор перемычек для ИБП Keor HP, для 50 шт. АКБ 93 Ач, 1 линейка АКБ | Legrand | UPS 2 | 1466 | Батарейные шкафы | PL6 | 1 | ШТ | Под заказ Т1 | Сертифицировано | 2021-12-31 | 170149.29 | 204179.15 | 204179.15 |  | Дата запуска - 23.12.19 | [5 empty] | 3245063107540
310755A | Комп.кабелей и набор перемычек | Комплект кабелей и набор перемычек для ИБП Keor HP, для 52 шт. АКБ 93 Ач, 1 линейка АКБ | Legrand | UPS 2 | 1466 | Батарейные шкафы | PL6 | 1 | ШТ | Под заказ Т1 | Сертифицировано | 2021-12-31 | 172859.16 | 207430.99 | 207430.99 |  | Дата запуска - 23.12.19 | [5 empty] | 3245063107557
310756A | Комп.кабелей и набор перемычек | Комплект кабелей и набор перемычек для ИБП Archimod HE, для 40 шт. АКБ 93 Ач, 2 линейки АКБ | Legrand | UPS 2 | 1466 | Батарейные шкафы | PL6 | 1 | ШТ | Под заказ Т1 | Сертифицировано | 2021-12-31 | 170889.46 | 205067.35 | 205067.35 | [7 empty] | 3245063107564
310757A | Комп.кабелей и набор перемычек | Комплект кабелей и набор перемычек для ИБП Archimod HE/Trimod HE, для 42 шт. АКБ 105 Ач, 2 линейки АКБ | Legrand | UPS 2 | 1466 | Батарейные шкафы | PL6 | 1 | ШТ | Под заказ Т1 | Сертифицировано | 2021-12-31 | 242694.46 | 291233.35 | 291233.35 | [7 empty] | 3245063107571
310758A | Комп.кабелей и набор перемычек | Комплект кабелей и набор перемычек для ИБП Keor HP, для 50 шт. АКБ 105 Ач, 1 линейка АКБ | Legrand | UPS 2 | 1466 | Батарейные шкафы | PL6 | 1 | ШТ | Под заказ Т1 | Сертифицировано | 2021-12-31 | 250273.01 | 300327.61 | 300327.61 |  | Дата запуска - 23.12.19 | [5 empty] | 3245063107588
310759A | Комп.кабелей и набор перемычек | Комплект кабелей и набор перемычек для ИБП Keor HP, для 52 шт. АКБ 105 Ач, 1 линейка АКБ | Legrand | UPS 2 | 1466 | Батарейные шкафы | PL6 | 1 | ШТ | Под заказ Т1 | Сертифицировано | 2021-12-31 | 252546.99 | 303056.39 | 303056.39 |  | Дата запуска - 23.12.19 | [5 empty] | 3245063107595
310760 | Шкаф для бат.Trimod 4 бат.лот.9A/ч | Шкаф для бат.Trimod 4 бат.лот.9A/ч | Legrand | UPS 2 | 1454 | Модульные трехфазные ИБП (Trimod HE, Archimod HE) | PL6 | 1 | ШТ | Под заказ Т2 | Сертифицировано | 2022-04-11 | 421175.13 | 505410.16 | 505410.16 |  |  | 161.6 | 1536 | 1200 | 800 | 1600 | 3245063107601
310761 | Шкаф для бат.Trimod 8 бат.лот.9A/ч | Шкаф для бат.Trimod 8 бат.лот.9A/ч | Legrand | UPS 2 | 1454 | Модульные трехфазные ИБП (Trimod HE, Archimod HE) | PL6 | 1 | ШТ | Под заказ Т2 | Сертифицировано | 2022-04-11 | 582526.72 | 699032.06 | 699032.06 |  |  | 218.6 | 1512.09 | 1200 | 795 | 1585 | 3245063107618
310762 | Шкаф для бат.Trimod 12 бат.лот.9A/ч | Шкаф для бат.Trimod 12 бат.лот.9A/ч | Legrand | UPS 2 | 1454 | Модульные трехфазные ИБП (Trimod HE, Archimod HE) | PL6 | 1 | ШТ | Под заказ Т2 | Сертифицировано | 2022-04-11 | 743878.33 | 892654 | 892654 |  |  | 273.9 | 604.4688 | 725 | 575 | 1450 | 3245063107625
310763 | Шкаф для бат.Trimod 16 бат.лот.9A/ч | Шкаф для бат.Trimod 16 бат.лот.9A/ч | Legrand | UPS 2 | 1454 | Модульные трехфазные ИБП (Trimod HE, Archimod HE) | PL6 | 1 | ШТ | Под заказ Т2 | Сертифицировано | 2022-04-11 | 837941.85 | 1005530.22 | 1005530.22 |  |  | 328.4 | 643.86 | 735 | 600 | 1460 | 3245063107632
310764 | Шкаф для бат.Trimod 20 бат.лот.9A/ч | Шкаф для бат.Trimod 20 бат.лот.9A/ч | Legrand | UPS 2 | 1454 | Модульные трехфазные ИБП (Trimod HE, Archimod HE) | PL6 | 1 | ШТ | Под заказ Т2 | Сертифицировано | 2022-04-11 | 942030.13 | 1130436.16 | 1130436.16 |  |  | 395.4 | 831.9 | 750 | 590 | 1880 | 3245063107649
310765A | Комп.кабелей и набор перемычек | Комплект кабелей и набор перемычек для ИБП Archimod HE/Trimod HE, для 40 шт. АКБ 105 Ач, 2 линейки АКБ | Legrand | UPS 2 | 1466 | Батарейные шкафы | PL6 | 1 | ШТ | Под заказ Т1 | Сертифицировано | 2021-12-31 | 235736.84 | 282884.21 | 282884.21 | [7 empty] | 3245063107656
310767A | Комп.кабелей и набор перемычек | Комплект кабелей и набор перемычек для ИБП Keor HPE/Keor T Evo, для 60 шт. АКБ 70 Ач, 1 линейка АКБ | Legrand | UPS 2 | 1466 | Батарейные шкафы | PL6 | 1 | ШТ | Под заказ Т1 | Сертифицировано | 2021-12-31 | 178965.58 | 214758.7 | 214758.7 |  | Дата запуска - 23.12.19 | [5 empty] | 3245063107670
310768A | Комп.кабелей и набор перемычек | Комплект кабелей и набор перемычек для ИБП Keor HPE/Keor T Evo, для 62 шт. АКБ 70 Ач, 1 линейка АКБ | Legrand | UPS 2 | 1466 | Батарейные шкафы | PL6 | 1 | ШТ | Под заказ Т1 | Сертифицировано | 2021-12-31 | 170461.81 | 204554.17 | 204554.17 |  | Дата запуска - 23.12.19 | [5 empty] | 3245063107687
310770A | Комп.кабелей и набор перемычек | Комплект кабелей и набор перемычек для ИБП Trimod HE, для 60 шт. АКБ 70 Ач, 3 линейки АКБ | Legrand | UPS 2 | 1466 | Батарейные шкафы | PL6 | 1 | ШТ | Под заказ Т1 | Сертифицировано | 2021-12-31 | 210529.84 | 252635.81 | 252635.81 |  | Дата запуска - 23.12.19 | [5 empty] | 3245063107700
310771A | Комп.кабелей и набор перемычек | Комплект кабелей и набор перемычек для ИБП Keor HPE/Keor T Evo, для 60 шт. АКБ 93 Ач, 1 линейка АКБ | Legrand | UPS 2 | 1466 | Батарейные шкафы | PL6 | 1 | ШТ | Под заказ Т1 | Сертифицировано | 2021-12-31 | 214000.43 | 256800.52 | 256800.52 |  | Дата запуска - 23.12.19 | [5 empty] | 3245063107717
310772A | Комп.кабелей и набор перемычек | Комплект кабелей и набор перемычек для ИБП Keor HPE/Keor T Evo, для 62 шт. АКБ 93 Ач, 1 линейка АКБ | Legrand | UPS 2 | 1466 | Батарейные шкафы | PL6 | 1 | ШТ | Под заказ Т1 | Сертифицировано | 2021-12-31 | 194500.99 | 233401.19 | 233401.19 |  | Дата запуска - 23.12.19 | [5 empty] | 3245063107724
310773A | Комп.кабелей и набор перемычек | Комплект кабелей и набор перемычек для ИБП Trimod HE, для 60 шт. АКБ 93 Ач, 3 линейки АКБ | Legrand | UPS 2 | 1466 | Батарейные шкафы | PL6 | 1 | ШТ | Под заказ Т1 | Сертифицировано | 2021-12-31 | 246058.15 | 295269.78 | 295269.78 |  | Дата запуска - 23.12.19 | [5 empty] | 3245063107731
310774A | Комп.кабелей и набор перемычек | Комплект кабелей и набор перемычек для ИБП Keor HPE/Keor T Evo, для 60 шт. АКБ 105 Ач, 1 линейка АКБ | Legrand | UPS 2 | 1466 | Батарейные шкафы | PL6 | 1 | ШТ | Под заказ Т1 | Сертифицировано | 2021-12-31 | 280064.98 | 336077.98 | 336077.98 |  | Дата запуска - 23.12.19 | [5 empty] | 3245063107748
310775 | Шкаф для бат.Megaline 1 к.бат. | Батарейный шкаф + 1 комплект батарей - Megaline | Legrand | UPS 1 | 1453 | Модульные однофазные ИБП (Megaline) | PL6 | 1 | ШТ | На складе | Сертифицировано | 2024-08-25 | 111795.84 | 134155.01 | 134155.01 |  |  | 30.8 | 136.7514 | 654 | 340 | 615 | 3245063107755
310776 | Шкаф для бат.Megaline 2 к.бат. | Батарейный шкаф + 2 комплекта батарей - Megaline | Legrand | UPS 1 | 1453 | Модульные однофазные ИБП (Megaline) | PL6 | 1 | ШТ | Под заказ Т2 | Сертифицировано | 2024-08-25 | 137004.7 | 164405.64 | 164405.64 |  |  | 44.3 | 320.96 | 800 | 590 | 680 | 3245063107762
310777 | Шкаф для бат.Megaline 3 к.бат. | Батарейный шкаф + 3 комплекта батарей - Megaline | Legrand | UPS 1 | 1453 | Модульные однофазные ИБП (Megaline) | PL6 | 1 | ШТ | Под заказ Т2 | Сертифицировано | 2024-08-25 | 163035.59 | 195642.71 | 195642.71 | [7 empty] | 3245063107779
310778 | Шкаф для бат.Megaline 4 к.бат. | Батарейный шкаф + 4 комплекта батарей - Megaline | Legrand | UPS 1 | 1453 | Модульные однофазные ИБП (Megaline) | PL6 | 1 | ШТ | Под заказ Т2 | Сертифицировано | 2024-08-25 | 187696.43 | 225235.72 | 225235.72 |  |  | 57.6 | 165.5338 | 672 | 357 | 690 | 3245063107786
310779 | Шкаф для бат.Megaline 5 к.бат. | Батарейный шкаф + 5 комплектов батарей - Megaline | Legrand | UPS 1 | 1453 | Модульные однофазные ИБП (Megaline) | PL6 | 1 | ШТ | Под заказ Т2 | Сертифицировано | 2024-08-25 | 212357.28 | 254828.74 | 254828.74 |  |  | 64 | 166.464 | 680 | 360 | 680 | 3245063107793
310780 | Шкаф для бат.Megaline 6 к.бат. | Батарейный шкаф + 6 комплектов батарей - Megaline | Legrand | UPS 1 | 1453 | Модульные однофазные ИБП (Megaline) | PL6 | 1 | ШТ | Под заказ Т2 | Сертифицировано | 2024-08-25 | 238388.18 | 286065.82 | 286065.82 |  |  | 76 | 166.464 | 680 | 360 | 680 | 3245063107809
310781 | Шкаф для бат.Megaline 7 к.бат. | Батарейный шкаф + 7 комплектов батарей - Megaline | Legrand | UPS 1 | 1453 | Модульные однофазные ИБП (Megaline) | PL6 | 1 | ШТ | Под заказ Т2 | Сертифицировано | 2024-08-25 | 263049.02 | 315658.82 | 315658.82 |  |  | 82 | 179.883 | 660 | 345 | 790 | 3245063107816
310782 | Шкаф для бат.Megaline 8 к.бат. | Батарейный шкаф + 8 комплектов батарей - Megaline | Legrand | UPS 1 | 1453 | Модульные однофазные ИБП (Megaline) | PL6 | 1 | ШТ | Под заказ Т2 | Сертифицировано | 2024-08-25 | 289079.91 | 346895.89 | 346895.89 |  |  | 79.4 | 141.05 | 650 | 350 | 620 | 3245063107823
310783 | Шкаф для бат.Megaline 9 к.бат. | Батарейный шкаф + 9 комплектов батарей - Megaline | Legrand | UPS 1 | 1453 | Модульные однофазные ИБП (Megaline) | PL6 | 1 | ШТ | Под заказ Т2 | Сертифицировано | 2024-08-25 | 313740.75 | 376488.9 | 376488.9 |  |  | 97.9 | 166.464 | 680 | 360 | 680 | 3245063107830
310784 | Шкаф для бат.Megaline 10 ком.бат. | Батарейный шкаф + 10 комплектов батарей - Megaline | Legrand | UPS 1 | 1453 | Модульные однофазные ИБП (Megaline) | PL6 | 1 | ШТ | Под заказ Т2 | Сертифицировано | 2024-08-25 | 339771.65 | 407725.98 | 407725.98 |  |  | 100.43 | 145.6 | 650 | 350 | 640 | 3245063107847
310785 | Доп.зар.устр.для бат.СВ36 | Дополнительное зарядное устройство - Megaline - для батарейного шкафа - СВ 36 | Legrand | UPS 1 | 1453 | Модульные однофазные ИБП (Megaline) | PL6 | 1 | ШТ | Под заказ Т2 | Сертифицировано | 2025-04-05 | 48910.68 | 58692.82 | 58692.82 |  |  | 2.151 | 13.44 | 400 | 280 | 120 | 3245063107854
310786 | Шкаф для бат.Megaline 1 к.бат.+ЗУ | Шкаф для бат.Megaline 1 к.бат.+ЗУ | Legrand | UPS 1 | 1453 | Модульные однофазные ИБП (Megaline) | PL6 | 1 | ШТ | Под заказ Т2 | Сертифицировано | 2024-08-25 | 160295.5 | 192354.6 | 192354.6 | [7 empty] | 3245063107861
310787 | Шкаф для бат.Megaline 2 к.бат.+ЗУ | Шкаф для бат.Megaline 2 к.бат.+ЗУ | Legrand | UPS 1 | 1453 | Модульные однофазные ИБП (Megaline) | PL6 | 1 | ШТ | Под заказ Т2 | Сертифицировано | 2024-08-25 | 186326.39 | 223591.67 | 223591.67 | [7 empty] | 3245063107878
310788 | Шкаф для бат.Megaline 3 к.бат.+ЗУ | Шкаф для бат.Megaline 3 к.бат.+ЗУ | Legrand | UPS 1 | 1453 | Модульные однофазные ИБП (Megaline) | PL6 | 1 | ШТ | Под заказ Т2 | Сертифицировано | 2024-08-25 | 210987.23 | 253184.68 | 253184.68 | [7 empty] | 3245063107885
310789 | Шкаф для бат.Megaline 4 к.бат.+ЗУ | Шкаф для бат.Megaline 4 к.бат.+ЗУ | Legrand | UPS 1 | 1453 | Модульные однофазные ИБП (Megaline) | PL6 | 1 | ШТ | Под заказ Т2 | Сертифицировано | 2024-08-25 | 237018.12 | 284421.74 | 284421.74 | [7 empty] | 3245063107892
310790 | Шкаф для бат.Megaline 5 к.бат.+ЗУ | Шкаф для бат.Megaline 5 к.бат.+ЗУ | Legrand | UPS 1 | 1453 | Модульные однофазные ИБП (Megaline) | PL6 | 1 | ШТ | Под заказ Т2 | Сертифицировано | 2024-08-25 | 261678.97 | 314014.76 | 314014.76 | [7 empty] | 3245063107908
310791 | Шкаф для бат.Megaline 6 к.бат.+ЗУ | Шкаф для бат.Megaline 6 к.бат.+ЗУ | Legrand | UPS 1 | 1453 | Модульные однофазные ИБП (Megaline) | PL6 | 1 | ШТ | Под заказ Т2 | Сертифицировано | 2024-08-25 | 282359.87 | 338831.84 | 338831.84 |  |  | 77.28 | 136.7514 | 654 | 340 | 615 | 3245063107915
310792 | Шкаф для бат.Megaline 7 к.бат.+ЗУ | Шкаф для бат.Megaline 7 к.бат.+ЗУ | Legrand | UPS 1 | 1453 | Модульные однофазные ИБП (Megaline) | PL6 | 1 | ШТ | Под заказ Т2 | Сертифицировано | 2024-08-25 | 312370.71 | 374844.85 | 374844.85 |  |  | 87.3 | 361.92 | 800 | 580 | 780 | 3245063107922
310793 | Шкаф для бат.Megaline 8 к.бат.+ЗУ | Шкаф для бат.Megaline 8 к.бат.+ЗУ | Legrand | UPS 1 | 1453 | Модульные однофазные ИБП (Megaline) | PL6 | 1 | ШТ | Под заказ Т2 | Сертифицировано | 2024-08-25 | 338401.61 | 406081.93 | 406081.93 |  |  | 91.4 | 162.945 | 675 | 355 | 680 | 3245063107939
310794 | Шкаф для бат.Megaline 9 к.бат.+ЗУ | Шкаф для бат.Megaline 9 к.бат.+ЗУ | Legrand | UPS 1 | 1453 | Модульные однофазные ИБП (Megaline) | PL6 | 1 | ШТ | Под заказ Т2 | Сертифицировано | 2024-08-25 | 363062.45 | 435674.94 | 435674.94 | [7 empty] | 3245063107946
310795 | Шкаф для бат.Megaline 10 к.бат.+ЗУ | Шкаф для бат.Megaline 10 к.бат.+ЗУ | Legrand | UPS 1 | 1453 | Модульные однофазные ИБП (Megaline) | PL6 | 1 | ШТ | Под заказ Т2 | Сертифицировано | 2024-08-25 | 389093.34 | 466912.01 | 466912.01 |  |  | 108.6 | 166.464 | 680 | 360 | 680 | 3245063107953
310796 | Шкаф для бат.Megaline 1к.бат. Rack | Дополнительный батарейный шкаф для установки в стойку - Megaline - с 1 комплектом батарей | Legrand | UPS 1 | 1453 | Модульные однофазные ИБП (Megaline) | PL6 | 1 | ШТ | Под заказ Т2 | Сертифицировано | 2024-08-25 | 98643.38 | 118372.06 | 118372.06 |  |  | 23.2 | 170.43 | 760 | 598 | 375 | 3245063107960
310797 | Шкаф для бат.Megaline 2 к.бат. Rack | Дополнительный батарейный шкаф для установки в стойку - Megaline - с 2 комплектами батарей | Legrand | UPS 1 | 1453 | Модульные однофазные ИБП (Megaline) | PL6 | 1 | ШТ | Под заказ Т2 | Сертифицировано | 2024-08-25 | 123852.25 | 148622.7 | 148622.7 |  |  | 31.8 | 154.1719 | 715 | 575 | 375 | 3245063107977
310798 | Шкаф для бат.Megaline 3 к.бат. Rack | Дополнительный батарейный шкаф для установки в стойку - Megaline - с 3 комплектами батарей | Legrand | UPS 1 | 1453 | Модульные однофазные ИБП (Megaline) | PL6 | 1 | ШТ | Под заказ Т2 | Сертифицировано | 2024-08-25 | 149335.12 | 179202.14 | 179202.14 |  |  | 40 | 168.72 | 760 | 600 | 370 | 3245063107984
310799 | Шкаф для бат.Megaline 4 к.бат. Rack | Дополнительный батарейный шкаф для установки в стойку - Megaline - с 4 комплектами батарей | Legrand | UPS 1 | 1453 | Модульные однофазные ИБП (Megaline) | PL6 | 1 | ШТ | Под заказ Т2 | Сертифицировано | 2024-08-25 | 173995.96 | 208795.15 | 208795.15 |  |  | 69.6 | 129.717 | 710 | 580 | 315 | 3245063107991
310800 | Шкаф для бат.Megaline 1 к.бат. Rack+ЗУ | Шкаф для бат.Megaline 1 к.бат. Rack+ЗУ | Legrand | UPS 1 | 1453 | Модульные однофазные ИБП (Megaline) | PL6 | 1 | ШТ | Под заказ Т2 | Сертифицировано | 2024-08-25 | 144467.85 | 173361.42 | 173361.42 |  |  | 23.7 | 164.16 | 760 | 600 | 360 | 3245063108004
310801 | Шкаф для бат.Megaline 2 к.бат. Rack+ЗУ | Шкаф для бат.Megaline 2 к.бат. Rack+ЗУ | Legrand | UPS 1 | 1453 | Модульные однофазные ИБП (Megaline) | PL6 | 1 | ШТ | Под заказ Т2 | Сертифицировано | 2024-08-25 | 172625.92 | 207151.1 | 207151.1 | [7 empty] | 3245063108011
310802 | Шкаф для бат.Megaline 3 к.бат. Rack+ЗУ | Шкаф для бат.Megaline 3 к.бат. Rack+ЗУ | Legrand | UPS 1 | 1453 | Модульные однофазные ИБП (Megaline) | PL6 | 1 | ШТ | Под заказ Т2 | Сертифицировано | 2024-08-25 | 198656.81 | 238388.17 | 238388.17 | [7 empty] | 3245063108028
310803 | Шкаф для бат.Megaline 4 к.бат. Rack+ЗУ | Шкаф для бат.Megaline 4 к.бат. Rack+ЗУ | Legrand | UPS 1 | 1453 | Модульные однофазные ИБП (Megaline) | PL6 | 1 | ШТ | Под заказ Т2 | Сертифицировано | 2024-08-25 | 223317.66 | 267981.19 | 267981.19 |  |  | 45.12 | 119.016 | 720 | 570 | 290 | 3245063108035
310804 | Шкаф для бат.Megaline Rack без бат. | Шкаф для бат.Megaline Rack без бат. | Legrand | UPS 1 | 1453 | Модульные однофазные ИБП (Megaline) | PL6 | 1 | ШТ | Под заказ Т2 | Сертифицировано | 2024-08-25 | 73297.51 | 87957.01 | 87957.01 |  |  | 14 | 119.016 | 720 | 570 | 290 | 3245063108042
310805 | Шкаф для бат.Trimod 16С без бат. | Шкаф для бат.Trimod 16С без бат. | Legrand | UPS 2 | 1454 | Модульные трехфазные ИБП (Trimod HE, Archimod HE) | PL6 | 1 | ШТ | Под заказ Т2 | Сертифицировано | 2022-04-11 | 296195.36 | 355434.43 | 355434.43 |  |  | 107 | 683.298 | 720 | 595 | 1595 | 3245063108059
310806 | Шкаф для бат.Trimod 20С без бат. | Шкаф для бат.Trimod 20С без бат. | Legrand | UPS 2 | 1454 | Модульные трехфазные ИБП (Trimod HE, Archimod HE) | PL6 | 1 | ШТ | Под заказ Т2 | Сертифицировано | 2022-04-11 | 358295.46 | 429954.55 | 429954.55 |  |  | 121.6 | 2020.8 | 1200 | 800 | 2105 | 3245063108066
310807A | Комп.кабелей и набор перемычек | Комплект кабелей и набор перемычек для ИБП Keor HPE/Keor T Evo, для 62 шт. АКБ 105 Ач, 1 линейка АКБ | Legrand | UPS 2 | 1466 | Батарейные шкафы | PL6 | 1 | ШТ | Под заказ Т1 | Сертифицировано | 2021-12-31 | 282343.05 | 338811.66 | 338811.66 |  | Дата запуска - 23.12.19 | [5 empty] | 3245063108073
310808A | Комп.кабелей и набор перемычек | Комплект кабелей и набор перемычек для ИБП Trimod HE, для 60 шт. АКБ 105 Ач, 3 линейки АКБ | Legrand | UPS 2 | 1466 | Батарейные шкафы | PL6 | 1 | ШТ | Под заказ Т1 | Сертифицировано | 2021-12-31 | 343888.43 | 412666.12 | 412666.12 |  | Дата запуска - 23.12.19 | [5 empty] | 3245063108080
310818 | Шкаф для бат.Archimod 36C пустой | Шкаф для бат.Archimod 36C пустой | Legrand | UPS 2 | 1454 | Модульные трехфазные ИБП (Trimod HE, Archimod HE) | PL6 | 1 | ШТ | Под заказ Т2 | Сертифицировано | 2022-04-11 | 797266.72 | 956720.06 | 956720.06 | Будет удален |  | 203.2 | 1769.508 | 995 | 855 | 2080 | 3245063108189
310835 | Силовой модуль Megaline 1,25кВА | Силовой модуль - Megaline - 1250 ВА | Legrand | UPS 1 | 1453 | Модульные однофазные ИБП (Megaline) | PL6 | 1 | ШТ | На складе | Сертифицировано | 2024-08-25 | 42421.25 | 50905.5 | 50905.5 |  |  | 3.102 | 17.2282 | 465 | 285 | 130 | 3245063108356
310845 | Ящик для бат.Trimod 9А/ч | ЯЩИК ДЛЯ БАТ.TRIMOD 9А/Ч | Legrand | UPS 2 | 1454 | Модульные трехфазные ИБП (Trimod HE, Archimod HE) | PL6 | 1 | ШТ | На складе | Сертифицировано | 2022-04-11 | 40337.9 | 48405.48 | 48405.48 |  |  | 15.327 | 28.7213 | 555 | 225 | 230 | 3245063108455
310851 | Доп.зар.устр.Trimod | Доп.Зар.Устр.Trimod | Legrand | UPS 2 | 1454 | Модульные трехфазные ИБП (Trimod HE, Archimod HE) | PL6 | 1 | ШТ | На складе | Сертифицировано | 2025-04-05 | 131369.37 | 157643.24 | 157643.24 |  |  | 9.219 | 34.5 | 500 | 300 | 230 | 3245063108516
310854 | Комп.из 4-х яшищ.бат.Trimod пустой | Комп.из 4-х ящик.бат.Trimod пустой | Legrand | UPS 2 | 1454 | Модульные трехфазные ИБП (Trimod HE, Archimod HE) | PL6 | 1 | ШТ | На складе | Сертифицировано | 2022-04-11 | 27270.81 | 32724.97 | 32724.97 |  |  | 6.57 | 40.4638 | 520 | 395 | 197 | 3245063108547
310855 | Комп.из 3-х яшищ.бат.Archimod 9А/ч | Комп.из 3-х ящик.бат.Archimod 9А/ч | Legrand | UPS 2 | 1454 | Модульные трехфазные ИБП (Trimod HE, Archimod HE) | PL6 | 1 | ШТ | На складе | Сертифицировано | 2022-04-11 | 175588.5 | 210706.2 | 210706.2 | Будет удален |  | 64.4 | 80.256 | 760 | 440 | 240 | 3245063108554
310856 | Комп.из 3-х яшищ.бат.Archimod пустой | Комп.из 3-х ящик.бат.Archimod пустой | Legrand | UPS 2 | 1454 | Модульные трехфазные ИБП (Trimod HE, Archimod HE) | PL6 | 1 | ШТ | Под заказ Т2 | Сертифицировано | 2022-04-11 | 51135.6 | 61362.72 | 61362.72 | Будет удален |  | 10.021 | 55.8233 | 735 | 434 | 175 | 3245063108561
310857 | Комп.для увел.времени автон.работы Megaline 1ШБ | Комплект батарей - Megaline - для увеличения времени автономной работы Megaline/1 - одиночный шкаф | Legrand | UPS 1 | 1453 | Модульные однофазные ИБП (Megaline) | PL6 | 1 | ШТ | Под заказ Т2 | Сертифицировано | 2022-11-12 | 23350.81 | 28020.97 | 28020.97 |  |  | 8.845 | 16.128 | 280 | 240 | 240 | 3245063108578
310858 | Комп.для увел.времени автон.работы Megaline 2ШБ | Комплект батарей - Megaline - для увеличения времени автономной работы Megaline/2 - сдвоенный шкаф | Legrand | UPS 1 | 1453 | Модульные однофазные ИБП (Megaline) | PL6 | 1 | ШТ | Под заказ Т2 | Сертифицировано | 2022-11-12 | 25345.87 | 30415.04 | 30415.04 |  |  | 8.952 | 23.04 | 360 | 320 | 200 | 3245063108585
310859 | Шкаф для батарей Megaline пустой | Шкаф для батарей Megaline пустой | Legrand | UPS 1 | 1453 | Модульные однофазные ИБП (Megaline) | PL6 | 1 | ШТ | Под заказ Т2 | Сертифицировано | 2024-08-25 | 92916.09 | 111499.31 | 111499.31 |  |  | 23 | 160.344 | 655 | 360 | 680 | 3245063108592
310861 | Комп.для уст. Шкафа для бат.Megaline Tower | Комплект для установки батарейного шкафа ИБП - PL Megaline cable | Legrand | UPS 1 | 1453 | Модульные однофазные ИБП (Megaline) | PL6 | 1 | ШТ | Под заказ Т2 | Сертифицировано | 2024-08-25 | 15070.52 | 18084.62 | 18084.62 |  |  | 1.432 | 8.0912 | 334 | 255 | 95 | 3245063108615
310864 | Передняя/задняя дверца | Передняя/задняя дверца | Legrand | UPS 2 | 1454 | Модульные трехфазные ИБП (Trimod HE, Archimod HE) | PL6 | 1 | ШТ | Под заказ Т2 | Не подлежит сертификации | 2020-12-31 | 81163.99 | 97396.79 | 97396.79 |  |  | 1.79 | 92.7571 | 1980 | 593 | 79 | 3245063108646
310865 | Крышка пустых баи.слотов | Крышка пустых бат.слотов | Legrand | UPS 2 | 1454 | Модульные трехфазные ИБП (Trimod HE, Archimod HE) | PL6 | 1 | ШТ | На складе | Не подлежит сертификации | 2020-12-31 | 5642.08 | 6770.5 | 6770.5 |  |  | 1.374 | 28.7213 | 555 | 225 | 230 | 3245063108653
310866 | Крышка пустых слотов для силовых модулей | Крышка пустых слотов для силовых модулей | Legrand | UPS 2 | 1454 | Модульные трехфазные ИБП (Trimod HE, Archimod HE) | PL6 | 1 | ШТ | На складе | Не подлежит сертификации | 2020-12-31 | 5690.05 | 6828.06 | 6828.06 |  |  | 0.651 | 8.2745 | 335 | 260 | 95 | 3245063108660
310869 | Силовой модуль TRIMOD HE 3.4кВА | Силовой модуль TRIMOD 3.4кВА HE | Legrand | UPS 2 | 1454 | Модульные трехфазные ИБП (Trimod HE, Archimod HE) | PL6 | 1 | ШТ | На складе | Сертифицировано | 2022-04-11 | 131220.77 | 157464.92 | 157464.92 |  |  | 9.076 | 34.5 | 500 | 300 | 230 | 3414970328540
310871 | Силовой модуль TRIMOD HE 5кВА | Силовой модуль TRIMOD 5кВА HE | Legrand | UPS 2 | 1454 | Модульные трехфазные ИБП (Trimod HE, Archimod HE) | PL6 | 1 | ШТ | На складе | Сертифицировано | 2022-04-11 | 142073.27 | 170487.92 | 170487.92 |  |  | 9.916 | 37.224 | 480 | 330 | 235 | 3414970328533
310873 | Силовой модуль TRIMOD-ARCHIMOD HE 6.7кВА | Силовой модуль TRIMOD-ARCHIMOD 6.7кВА HE | Legrand | UPS 2 | 1454 | Модульные трехфазные ИБП (Trimod HE, Archimod HE) | PL6 | 1 | ШТ | На складе | Сертифицировано | 2022-04-11 | 147980.43 | 177576.52 | 177576.52 |  |  | 9.943 | 34.5 | 500 | 300 | 230 | 3414970328526
310875 | 1 выдвижной ящик, 5 АКБ 9 Ач с длительным сроком службы | Ящик для батарей TRIMOD 5 АКБ 9А/ч с длительным сроком службы | Legrand | UPS 2 | 1454 | Модульные трехфазные ИБП (Trimod HE, Archimod HE) | PL6 | 1 | ШТ | Под заказ Т2 | Сертифицировано | 2022-04-11 | 43976.29 | 52771.55 | 52771.55 |  |  | 16.446 | 28.7213 | 555 | 225 | 230 | 3414970433053
310876 | Комплект из 3 поддонов АКБ | Комплект из 3 поддонов АКБ | Legrand | UPS 2 | 1454 | Модульные трехфазные ИБП (Trimod HE, Archimod HE) | PL6 | 1 | ШТ | Под заказ Т2 | Сертифицировано | 2022-04-11 | 150443.15 | 180531.78 | 180531.78 |  |  | 71 | 80.256 | 760 | 440 | 240 | 3414970433060
310877 | Руч.байпас Megaline 1ШБ | Руч.байпас Megaline 1ШБ | Legrand | UPS 1 | 1453 | Модульные однофазные ИБП (Megaline) | PL6 | 1 | ШТ | Под заказ Т2 | Сертифицировано | 2022-12-11 | 22105.88 | 26527.06 | 26527.06 |  |  | 0.815 | 12.096 | 360 | 280 | 120 | 3414970373199
310878 | Руч.байпас Megaline 2ШБ | Руч.байпас Megaline 2ШБ | Legrand | UPS 1 | 1453 | Модульные однофазные ИБП (Megaline) | PL6 | 1 | ШТ | Под заказ Т2 | Сертифицировано | 2022-12-11 | 31295.51 | 37554.61 | 37554.61 |  |  | 1.331 | 8.4731 | 330 | 262 | 98 | 3414970373205
310879 | Компл.прогр.обесп.для контроля работы RS232 | Программное обеспечение UPS Management | Legrand | UPS 1 | 1463 | ИБП Мониторинг | PL6 | 1 | ШТ | Под заказ Т2 | Не подлежит сертификации | 2021-12-31 | 11790.03 | 14148.04 | 14148.04 |  |  | 0.298 | 1.92 | 240 | 200 | 40 | 3245063108790
310880 | Компл.прогр.обесп.для контроля работы USB | Компл.прогр.обесп.для контроля работы USB | Legrand | UPS 1 | 1463 | ИБП Мониторинг | PL6 | 1 | ШТ | Под заказ Т2 | Не подлежит сертификации | 2021-12-31 | 9065.42 | 10878.5 | 10878.5 |  |  | 0.352 | 2.3218 | 235 | 190 | 52 | 3245063108806
310885 | лиц. RCCMD для раз.ОС | Лицензия RCCMD для различных ОС | Legrand | UPS 1 | 1463 | ИБП Мониторинг | PL6 | 1 | ШТ | Под заказ Т2 | Не подлежит сертификации | 2021-12-31 | 5076.49 | 6091.79 | 6091.79 |  |  | 0.008 | 0.062 | 124 | 125 | 4 | 3245063108851
310886 | 5 лиц. RCCMD для раз.ОС | 5 лицензий RCCMD для раз.ОС | Legrand | UPS 1 | 1463 | ИБП Мониторинг | PL6 | 1 | ШТ | Под заказ Т2 | Не подлежит сертификации | 2021-12-31 | 23251.2 | 27901.44 | 27901.44 |  |  | 0.043 | 0.169 | 130 | 130 | 10 | 3245063108868
310887 | 10 лиц. RCCMD для раз.ОС | 10 лицензий RCCMD для различных ОС | Legrand | UPS 1 | 1463 | ИБП Мониторинг | PL6 | 1 | ШТ | Под заказ Т2 | Не подлежит сертификации | 2021-12-31 | 45065.68 | 54078.82 | 54078.82 |  |  | 0.09 | 0.15625 | 125 | 125 | 10 | 3245063108875
310888 | 25 лиц. RCCMD для раз.ОС | 25 лицензий RCCMD для раз.ОС | Legrand | UPS 1 | 1463 | ИБП Мониторинг | PL6 | 1 | ШТ | Под заказ Т2 | Не подлежит сертификации | 2021-12-31 | 110485.14 | 132582.17 | 132582.17 |  |  | 0.206 | 0.63504 | 126 | 126 | 40 | 3245063108882
310889 | 50 лиц. RCCMD для раз.ОС | 11 лицензий RCCMD для различных ОС | Legrand | UPS 1 | 1463 | ИБП Мониторинг | PL6 | 1 | ШТ | Под заказ Т2 | Не подлежит сертификации | 2021-12-31 | 218839.13 | 262606.96 | 262606.96 | [7 empty] | 3245063108899
310891 | UNMS лицензия для 25 ИБП | UNMS лицензия для 25 ИБП | Legrand | UPS 1 | 1463 | ИБП Мониторинг | PL6 | 1 | ШТ | На складе | Не подлежит сертификации | 2021-12-31 | 288154.01 | 345784.81 | 345784.81 |  |  | 0.198 | 1.92 | 240 | 200 | 40 | 3245063108912
310892 | UNMS лицензия для 50 ИБП | UNMS лицензия для 50 ИБП | Legrand | UPS 1 | 1463 | ИБП Мониторинг | PL6 | 1 | ШТ | Под заказ Т2 | Не подлежит сертификации | 2021-12-31 | 556724.74 | 668069.69 | 668069.69 |  |  | 0.197 | 1.92 | 240 | 200 | 40 | 3245063108929
310893 | UNMS лицензия для 150 ИБП | UNMS лицензия для 150 ИБП | Legrand | UPS 1 | 1463 | ИБП Мониторинг | PL6 | 1 | ШТ | Под заказ Т2 | Не подлежит сертификации | 2021-12-31 | 864462.02 | 1037354.42 | 1037354.42 | [7 empty] | 3245063108936
310894 | UNMS лицензия для 250 ИБП | UNMS лицензия для 250 ИБП | Legrand | UPS 1 | 1463 | ИБП Мониторинг | PL6 | 1 | ШТ | Под заказ Т2 | Не подлежит сертификации | 2021-12-31 | 1151217.23 | 1381460.68 | 1381460.68 | [7 empty] | 3245063108943
310895 | UNMS лицензия для 500 ИБП | UNMS лицензия для 500 ИБП | Legrand | UPS 1 | 1463 | ИБП Мониторинг | PL6 | 1 | ШТ | Под заказ Т2 | Не подлежит сертификации | 2021-12-31 | 2308029.69 | 2769635.63 | 2769635.63 | [7 empty] | 3245063108950
310896 | UNMS лицензия для 1000 ИБП | UNMS лицензия для 1000 ИБП | Legrand | UPS 1 | 1463 | ИБП Мониторинг | PL6 | 1 | ШТ | Под заказ Т2 | Не подлежит сертификации | 2021-12-31 | 3832728.08 | 4599273.7 | 4599273.7 | [7 empty] | 3245063108967
310897 | Датчик температуры | Датчик температуры | Legrand | UPS 1 | 1463 | ИБП Мониторинг | PL6 | 1 | ШТ | Под заказ Т2 | Не подлежит сертификации | 2021-12-31 | 30309.58 | 36371.5 | 36371.5 |  |  | 0.165 | 0.816 | 160 | 85 | 60 | 3245063108974
310898 | Комб.датчик темп. и влаж. | КОМБ.ДАТЧИК ТЕМП. И ВЛАЖ. | Legrand | UPS 1 | 1463 | ИБП Мониторинг | PL6 | 1 | ШТ | Под заказ Т2 | Не подлежит сертификации | 2021-12-31 | 53141.91 | 63770.29 | 63770.29 |  |  | 0.337 | 0.816 | 160 | 85 | 60 | 3245063108981
310899 | Менеджер дат.окр.среды SM | МЕНЕДЖЕР ДАТ.ОКР.СРЕДЫ SM | Legrand | UPS 1 | 1463 | ИБП Мониторинг | PL6 | 1 | ШТ | Под заказ Т2 | Сертифицировано | 2024-12-02 | 82516.83 | 99020.2 | 99020.2 |  |  | 0.841 | 3.84 | 240 | 200 | 80 | 3245063108998
310900 | Датчик температуры SM | ДАТЧИК ТЕМПЕРАТУРЫ SM | Legrand | UPS 1 | 1463 | ИБП Мониторинг | PL6 | 1 | ШТ | Под заказ Т2 | Не подлежит сертификации | 2021-12-31 | 25568.34 | 30682.01 | 30682.01 |  |  | 0.195 | 0.816 | 160 | 85 | 60 | 3245063109001
310901 | Комб.датчик темп. и влаж.SM | КОМБ.ДАТЧИК ТЕМП. И ВЛАЖ.SM | Legrand | UPS 1 | 1463 | ИБП Мониторинг | PL6 | 1 | ШТ | Под заказ Т2 | Не подлежит сертификации | 2021-12-31 | 54877.7 | 65853.24 | 65853.24 |  |  | 0.198 | 1.0098 | 198 | 60 | 85 | 3245063109018
310902 | Датчик открытия двери SM | Датчик открытия двери SM | Legrand | UPS 1 | 1463 | ИБП Мониторинг | PL6 | 1 | ШТ | Под заказ Т2 | Не подлежит сертификации | 2021-12-31 | 4684.2 | 5621.04 | 5621.04 |  |  | 0.07 | 0.816 | 160 | 85 | 60 | 3245063109025
310903 | Световой сигнализатор SM | Световой сигнализатор SM | Legrand | UPS 1 | 1463 | ИБП Мониторинг | PL6 | 1 | ШТ | Под заказ Т2 | Не подлежит сертификации | 2021-12-31 | 21897.67 | 26277.2 | 26277.2 |  |  | 0.264 | 1.4969 | 264 | 90 | 63 | 3245063109032
310911 | Набор батарейных лотков для 60 АКБ 7-9 Ач для ИБП 10-30 кВА | Набор батарейных лотков для 60 АКБ 7-9 А/ч для ИБП 10-30 кВА | Legrand | UPS 2 | 1456 | Стандартные трехфазные ИБП | PL6 | 1 | ШТ | На складе | Сертифицировано | 2024-07-09 | 38787 | 46544.4 | 46544.4 |  |  | 9.665 | 27.0135 | 405 | 290 | 230 | 3414970490711
310912 | Набор батарейных лотков для 60 АКБ 7-9 Ач для ИБП 40-60 кВА | Набор батарейных лотков для 60 АКБ 7-9 А/ч для ИБП 40-60 кВА | Legrand | UPS 2 | 1456 | Стандартные трехфазные ИБП | PL6 | 1 | ШТ | Под заказ Т2 | Сертифицировано | 2024-07-09 | 42123.9 | 50548.68 | 50548.68 |  |  | 17.623 | 25.641 | 630 | 370 | 110 | 3414970490667
310914 | Набор батарейных перемычек для 60 АКБ 7-9 Ач для ИБП 40-60 кВА | Набор батарейных перемычек для 60 АКБ 7-9 А/ч для ИБП 40-60 кВА | Legrand | UPS 2 | 1456 | Стандартные трехфазные ИБП | PL6 | 1 | ШТ | Под заказ Т2 | Сертифицировано | 2024-07-09 | 3459.9 | 4151.88 | 4151.88 |  |  | 0.943 | 4.4573 | 283 | 225 | 70 | 3414970490674
310915 | Плата параллельной работы + 5м кабеля связи | Плата параллельной работы + 5м кабеля связи | Legrand | UPS 2 | 1456 | Стандартные трехфазные ИБП | PL6 | 1 | ШТ | На складе | Сертифицировано | 2024-07-09 | 9379.4 | 11255.28 | 11255.28 |  |  | 0.389 | 2.5669 | 185 | 185 | 75 | 3414970490704
310916 | Набор для подключения АКБ для Keor T | Набор для подключения АКБ для Keor T | Legrand | UPS 2 | 1456 | Стандартные трехфазные ИБП | PL6 | 1 | ШТ | Под заказ Т2 | Сертифицировано | 2024-07-09 | 20142.91 | 24171.49 | 24171.49 |  |  | 2.661 | 17.0968 | 297 | 397 | 145 | 3414970490742
310918 | Батарейный шкаф для 40-55 Ач АКБ | Батарейный шкаф для 40-55 Ач АКБ | Legrand | UPS 2 | 1456 | Стандартные трехфазные ИБП | PL6 | 1 | ШТ | На складе | Сертифицировано | 2024-07-09 | 169400.96 | 203281.15 | 203281.15 |  |  | 185.4 | 1444.896 | 960 | 870 | 1730 | 3414970542212
310921 | Набор перемычек для батарейного шкафа 55 Ач | Набор перемычек для батарейного шкафа 55 Ач | Legrand | UPS 2 | 1456 | Стандартные трехфазные ИБП | PL6 | 1 | ШТ | На складе | Сертифицировано | 2024-07-09 | 17533.15 | 21039.78 | 21039.78 |  |  | 4.63 | 9.36 | 450 | 260 | 80 | 3414970542243
310925 | Бат.шкаф Keor T 80-120 кВА | Пустой батарейный шкаф для Keor T 80-120 кВА | Legrand | UPS 2 | 1456 | Стандартные трехфазные ИБП | PL6 | 1 | ШТ | На складе | Сертифицировано | 2022-06-15 | 207742.47 | 249290.96 | 249290.96 |  |  | 178.24 | 1374.84 | 960 | 855 | 1675 | 3414970941046
310930 | CS141 SK проф.сет.интер.встр. | CS141 SK профессиональный сетевой интерфейс встроенный | Legrand | UPS 1 | 1463 | ИБП Мониторинг | PL6 | 1 | ШТ | На складе | Сертифицировано | 2021-09-29 | 90285.09 | 108342.11 | 108342.11 |  |  | 0.232 | 1.92 | 240 | 200 | 40 | 3414970911940
310931 | CS141B SK стан.сет.интер.встр. | CS141B SK стандартный сетевой интерфейс встроенный | Legrand | UPS 1 | 1463 | ИБП Мониторинг | PL6 | 1 | ШТ | На складе | Сертифицировано | 2021-09-29 | 68779.61 | 82535.53 | 82535.53 |  |  | 0.25 | 1.92 | 240 | 200 | 40 | 3414970911933
310932 | CS141 проф.сет.интер.внеш. | CS141 профессиональный сетевой интерфейс внешний | Legrand | UPS 1 | 1463 | ИБП Мониторинг | PL6 | 1 | ШТ | На складе | Сертифицировано | 2021-09-29 | 92917.3 | 111500.76 | 111500.76 |  |  | 0.546 | 3.84 | 240 | 200 | 80 | 3414970911902
310933 | CS141B стан.сет.интер.внеш. | CS141Bстандартный сетевой интерфейс внешний | Legrand | UPS 1 | 1463 | ИБП Мониторинг | PL6 | 1 | ШТ | На складе | Сертифицировано | 2021-09-29 | 66068.69 | 79282.43 | 79282.43 |  |  | 0.545 | 2.8405 | 230 | 190 | 65 | 3414970911957
310934 | CS141M сет.интер.внеш. | CS141M сетевой интерфейс внешний | Legrand | UPS 1 | 1463 | ИБП Мониторинг | PL6 | 1 | ШТ | Под заказ Т2 | Сертифицировано | 2021-09-29 | 142868.95 | 171442.74 | 171442.74 |  |  | 0.551 | 3.84 | 240 | 200 | 80 | 3414970911919
310935 | CS141M SK сет.интер.встр. | CS141M SK сетевой интерфейс встроенный | Legrand | UPS 1 | 1463 | ИБП Мониторинг | PL6 | 1 | ШТ | На складе | Сертифицировано | 2021-09-29 | 142868.95 | 171442.74 | 171442.74 |  |  | 0.233 | 1.92 | 240 | 200 | 40 | 3414970911926
310938 | Базовый сетевой интерфейс встр | Базовый сетевой интерфейс встраиваемый | Legrand | UPS 1 | 1463 | ИБП Мониторинг | PL6 | 1 | ШТ | На складе | Не подлежит сертификации | 2024-12-02 | 21870.62 | 26244.74 | 26244.74 |  |  | 0.185 | 1.62 | 180 | 150 | 60 | 3414971150041
310939 | Батарейный шкаф для Trimod HE | Батарейный шкаф для Trimod HE, для 60 шт. АКБ 41 Ач, 3 линейки АКБ | Legrand | UPS 2 | 1466 | Батарейные шкафы | PL6 | 1 | ШТ | Под заказ Т1 | Сертифицировано | 2024-11-04 | 511796.23 | 614155.48 | 614155.48 |  | Дата запуска - 23.12.19 | 250.01 | 1387.8401 | 805 | 905 | 1905 | 3414971254190
310941 | Батарейный шкаф для Archimod HE/Trimod HE | Батарейный шкаф для Archimod HE/Trimod HE, для 42 шт. АКБ 55 Ач, 2 линейки АКБ | Legrand | UPS 2 | 1466 | Батарейные шкафы | PL6 | 1 | ШТ | Под заказ Т1 | Сертифицировано | 2024-11-04 | 505065.53 | 606078.64 | 606078.64 |  | Дата запуска - 23.12.19 | 219.1 | 1335.89 | 890 | 790 | 1900 | 3414971254213
310944 | Батарейный шкаф для Keor HPE, Keor T Evo | Батарейный шкаф для Keor HPE, Keor T Evo, для 60 шт. АКБ 55 Ач, 1 линейка АКБ | Legrand | UPS 2 | 1466 | Батарейные шкафы | PL6 | 1 | ШТ | Под заказ Т1 | Сертифицировано | 2024-11-04 | 494356.47 | 593227.76 | 593227.76 |  | Дата запуска - 23.12.19 | 272.5 | 2052 | 1200 | 900 | 1900 | 3414971254244
310945 | Батарейный шкаф для Trimod HE | Батарейный шкаф для Trimod HE, для 60 шт. АКБ 55 Ач, 3 линейки АКБ | Legrand | UPS 2 | 1466 | Батарейные шкафы | PL6 | 1 | ШТ | Под заказ Т1 | Сертифицировано | 2024-11-04 | 553693.71 | 664432.45 | 664432.45 |  | Дата запуска - 23.12.19 | 330.01 | 2077.4501 | 1205 | 905 | 1905 | 3414971254251
310951 | Доп.зар.устр на 500Вт | Дополнительное зарядное устройство на 500Вт | Legrand | UPS 1 | 1452 | Стандартные однофазные ИБП (Daker DK) | PL6 | 1 | ШТ | Под заказ Т2 | Сертифицировано | 2025-04-05 | 25750.96 | 30901.15 | 30901.15 | [7 empty] | 3245063109513
310952 | Комп.кроншт.для установки в стойке | Комплект направляющих для установки в стойку | Legrand | UPS 1 | 1452 | Стандартные однофазные ИБП (Daker DK) | PL6 | 1 | ШТ | На складе | Сертифицировано | 2025-01-30 | 6761.55 | 8113.86 | 8113.86 |  |  | 2.953 | 3.025 | 550 | 100 | 55 | 3245063109520
310953 | Внеш.ручной байпас | Внешний ручной байпас | Legrand | UPS 1 | 1452 | Стандартные однофазные ИБП (Daker DK) | PL6 | 1 | ШТ | На складе | Сертифицировано | 2025-04-27 | 29712.61 | 35655.13 | 35655.13 |  |  | 5.097 | 26.624 | 520 | 160 | 320 | 3245063109537
310954 | Доп.зар.устр на 1000Вт | Дополнительное зарядное устройство | Legrand | UPS 1 | 1452 | Стандартные однофазные ИБП (Daker DK) | PL6 | 1 | ШТ | На складе | Сертифицировано | 2025-04-05 | 39616.85 | 47540.22 | 47540.22 |  |  | 4.027 | 14.688 | 360 | 240 | 170 | 3245063109544
310958 | Доп.зар. устройство 200Вт для Keor LP 1000 | Дополнительное зарядное устройство - Keor LP - 200 Вт - для батарейного шкафа Кат. № 3 105 98 | Legrand | UPS 1 | 1452 | Стандартные однофазные ИБП (Daker DK) | PL6 | 1 | ШТ | На складе | Сертифицировано | 2025-04-05 | 29506.12 | 35407.34 | 35407.34 |  |  | 2.446 | 11.9772 | 328 | 204 | 179 | 3414970627056
310959 | Доп.зар. устройство 200Вт для Daker DK 1000 | Дополнительное зарядное устройство - 200 Вт - для Daker DK 1000 | Legrand | UPS 1 | 1452 | Стандартные однофазные ИБП (Daker DK) | PL6 | 1 | ШТ | На складе | Сертифицировано | 2025-04-05 | 29506.12 | 35407.34 | 35407.34 |  |  | 2.46 | 11.9772 | 328 | 204 | 179 | 3414970627032
310960 | Доп.зар. устройство 200Вт для Keor LP 2000 | Дополнительное зарядное устройство - Keor LP - 200 Вт - для батарейного шкафа Кат. № 3 105 99 | Legrand | UPS 1 | 1452 | Стандартные однофазные ИБП (Daker DK) | PL6 | 1 | ШТ | На складе | Сертифицировано | 2025-04-05 | 29506.12 | 35407.34 | 35407.34 |  |  | 2.465 | 11.9772 | 328 | 204 | 179 | 3414970627049
310961 | Доп.зар. устройство 200Вт | Дополнительное зарядное устройство - 200 Вт | Legrand | UPS 1 | 1452 | Стандартные однофазные ИБП (Daker DK) | PL6 | 1 | ШТ | На складе | Сертифицировано | 2025-04-05 | 29070.06 | 34884.07 | 34884.07 |  |  | 2.4 | 11.9772 | 328 | 204 | 179 | 3414970627063
310963 | Внешний ручной байпас для DakerDK 4500, 6000, 10000 ВА | Внешний ручной байпас для DakerDK 4500, 6000, 10000 ВА | Legrand | UPS 1 | 1452 | Стандартные однофазные ИБП (Daker DK) | PL6 | 1 | ШТ | На складе | Сертифицировано | 2025-04-27 | 68696.1 | 82435.32 | 82435.32 |  |  | 6.473 | 42.2713 | 520 | 237 | 343 | 3414970630773
310965 | Батарейный шкаф для Keor HP | Батарейный шкаф для Keor HP, для 50 шт. АКБ 70 Ач, 1 линейка АКБ | Legrand | UPS 2 | 1466 | Батарейные шкафы | PL6 | 1 | ШТ | Под заказ Т1 | Сертифицировано | 2024-11-04 | 508046.21 | 609655.45 | 609655.45 |  | Дата запуска - 23.12.19 | 297.06 | 2137.344 | 1210 | 920 | 1920 | 3414971254268
310966 | Батарейный шкаф для Archimod HE/Trimod HE | Батарейный шкаф для Archimod HE/Trimod HE, для 42 шт. АКБ 70 Ач, 2 линейки АКБ | Legrand | UPS 2 | 1466 | Батарейные шкафы | PL6 | 1 | ШТ | Под заказ Т1 | Сертифицировано | 2024-11-04 | 638052.44 | 765662.93 | 765662.93 |  | Дата запуска - 23.12.19 | 30 | 2237.952 | 1240 | 940 | 1920 | 3414971254275
310967 | Батарейный шкаф для Keor HP | Батарейный шкаф для Keor HP, для 50 шт. АКБ 105 Ач, 1 линейка АКБ | Legrand | UPS 2 | 1466 | Батарейные шкафы | PL6 | 1 | ШТ | Под заказ Т1 | Сертифицировано | 2024-11-04 | 511496.75 | 613796.1 | 613796.1 |  | Дата запуска - 23.12.19 | 291.4 | 2237.952 | 1240 | 940 | 1920 | 3414971254282
310968 | Батарейный шкаф для Archimod HE/Trimod HE | Батарейный шкаф для Archimod HE/Trimod HE, для 42 шт. АКБ 105 Ач, 2 линейки АКБ | Legrand | UPS 2 | 1466 | Батарейные шкафы | PL6 | 1 | ШТ | Под заказ Т1 | Сертифицировано | 2024-11-04 | 644953.56 | 773944.27 | 773944.27 |  | Дата запуска - 23.12.19 | 343.8 | 2033.577 | 1170 | 910 | 1910 | 3414971254299
310969 | Вспомагательный контакт | Вспомагательный контакт | Legrand | UPS 1 | 1452 | Стандартные однофазные ИБП (Daker DK) | PL6 | 1 | ШТ | На складе | Сертифицировано | 2025-01-30 | 6249.25 | 7499.1 | 7499.1 |  |  | 0.503 | 1.9926 | 205 | 162 | 60 | 3245063109698
310972 | Комп.релейного интерфейса | Комплект релейного интерфейса - Megaline | Legrand | UPS 1 | 1463 | ИБП Мониторинг | PL6 | 1 | ШТ | Под заказ Т2 | Сертифицировано | 2024-08-25 | 10547.48 | 12656.98 | 12656.98 |  |  | 0.173 | 1.92 | 240 | 200 | 40 | 3245063109728
310973 | Комп.выдв.напр.стойки 6U | Комплект выдвижных направляющих стойки 6U - Megaline | Legrand | UPS 1 | 1453 | Модульные однофазные ИБП (Megaline) | PL6 | 1 | ШТ | Под заказ Т2 | Сертифицировано | 2024-08-25 | 54527.87 | 65433.44 | 65433.44 |  |  | 6.254 | 72.5108 | 670 | 555 | 195 | 3245063109735
310977 | Руч.байпас Whad 5-6kВА | Руч.байпас Whad 5-6kВА | Legrand | UPS 1 | 1451 | Стандартные однофазные ИБП (Keor S) | PL6 | 1 | ШТ | Под заказ Т2 | Сертифицировано | 2022-04-11 | 17170.23 | 20604.28 | 20604.28 | [7 empty] | 3245063109773
310980 | Батарейный шкаф для Keor HPE, Keor T Evo | Батарейный шкаф для Keor HPE, Keor T Evo, для 60 шт. АКБ 70 Ач, 1 линейка АКБ | Legrand | UPS 2 | 1466 | Батарейные шкафы | PL6 | 1 | ШТ | Под заказ Т1 | Сертифицировано | 2024-11-04 | 602887.39 | 723464.87 | 723464.87 |  | Дата запуска - 23.12.19 | 334 | 2639.52 | 1440 | 940 | 1950 | 3414971254305
310981 | Батарейный шкаф для Trimod HE | Батарейный шкаф для Trimod HE, для 60 шт. АКБ 70 Ач, 3 линейки АКБ | Legrand | UPS 2 | 1466 | Батарейные шкафы | PL6 | 1 | ШТ | Под заказ Т1 | Сертифицировано | 2024-11-04 | 675914.37 | 811097.24 | 811097.24 |  | Дата запуска - 23.12.19 | 380.01 | 2422.2551 | 1405 | 905 | 1905 | 3414971254312
310982 | Батарейный шкаф для Keor HPE, Keor T Evo | Батарейный шкаф для Keor HPE, Keor T Evo, для 60 шт. АКБ 105 Ач, 1 линейка АКБ | Legrand | UPS 2 | 1466 | Батарейные шкафы | PL6 | 1 | ШТ | Под заказ Т1 | Сертифицировано | 2024-11-04 | 606337.94 | 727605.53 | 727605.53 |  | Дата запуска - 23.12.19 | 316.3 | 2468.67 | 1420 | 915 | 1900 | 3414971254329
310983 | Батарейный шкаф для Trimod HE | Батарейный шкаф для Trimod HE, для 60 шт. АКБ 105 Ач, 3 линейки АКБ | Legrand | UPS 2 | 1466 | Батарейные шкафы | PL6 | 1 | ШТ | Под заказ Т1 | Сертифицировано | 2024-11-04 | 682815.47 | 819378.56 | 819378.56 |  | Дата запуска - 23.12.19 | 339 | 2598.912 | 1440 | 940 | 1920 | 3414971254336
310984 | Батарейный шкаф для Archimod HE 240 | Батарейный шкаф для Archimod HE 240, для 21 шт. АКБ 105 Ач, 1 линейка АКБ | Legrand | UPS 2 | 1466 | Батарейные шкафы | PL6 | 1 | ШТ | Под заказ Т1 | Сертифицировано | 2024-11-04 | 631970.68 | 758364.82 | 758364.82 | Будет удален | Дата запуска - 23.12.19 | 410.01 | 2651.1296 | 1405 | 905 | 2085 | 3414971254343
310985 | Батарейный шкаф для Archimod HE 240 | Батарейный шкаф для Archimod HE 240, для 42 шт. АКБ 105 Ач, 2 линейки АКБ | Legrand | UPS 2 | 1466 | Батарейные шкафы | PL6 | 1 | ШТ | Под заказ Т1 | Сертифицировано | 2024-11-04 | 765427.47 | 918512.96 | 918512.96 | Будет удален | Дата запуска - 23.12.19 | 410.01 | 2651.1296 | 1405 | 905 | 2085 | 3414971254350
310986 | Батарейный шкаф для Archimod HE 240 | Батарейный шкаф для Archimod HE 240, для 63 шт. АКБ 105 Ач, 3 линейки АКБ | Legrand | UPS 2 | 1466 | Батарейные шкафы | PL6 | 1 | ШТ | Под заказ Т1 | Сертифицировано | 2024-11-04 | 708448.22 | 850137.86 | 850137.86 | Будет удален | Дата запуска - 23.12.19 | 352 | 2842.56 | 1440 | 940 | 2100 | 3414971254367
310991A | Батарея 12 В 9 Ач | Батарея 12 В 9 Ач | Legrand | UPS 2 | 1454 | Модульные трехфазные ИБП (Trimod HE, Archimod HE) | PL6 | 1 | ШТ | Под заказ Т2 | Сертифицировано | 2023-03-15 | 2158.19 | 2589.83 | 2589.83 |  | Дата запуска - 16.04.19 | [5 empty] | 3414971429963
310992A | Батарея 12 В 50 Ач | Батарея 12 В 50 Ач | Legrand | UPS 2 | 1454 | Модульные трехфазные ИБП (Trimod HE, Archimod HE) | PL6 | 1 | ШТ | Под заказ Т2 | Сертифицировано | 2023-03-15 | 19366.24 | 23239.49 | 23239.49 |  | Дата запуска - 16.04.19 | [5 empty] | 3414971429970
310995A | Батарея 12 В 20 Ач | Батарея 12 В 20 Ач | Legrand | UPS 2 | 1454 | Модульные трехфазные ИБП (Trimod HE, Archimod HE) | PL6 | 1 | ШТ | Под заказ Т2 | Сертифицировано | 2023-03-15 | 7941.19 | 9529.43 | 9529.43 |  | Дата запуска - 16.04.19 | [5 empty] | 3414971430006
310996A | Батарея 12 В 28 Ач | Батарея 12 В 28 Ач | Legrand | UPS 2 | 1454 | Модульные трехфазные ИБП (Trimod HE, Archimod HE) | PL6 | 1 | ШТ | Под заказ Т2 | Сертифицировано | 2023-03-15 | 9046.37 | 10855.64 | 10855.64 |  | Дата запуска - 16.04.19 | [5 empty] | 3414971430013
310997A | Батарея 12 В 38 Ач | Батарея 12 В 38 Ач | Legrand | UPS 2 | 1454 | Модульные трехфазные ИБП (Trimod HE, Archimod HE) | PL6 | 1 | ШТ | Под заказ Т2 | Сертифицировано | 2023-03-15 | 12130.13 | 14556.16 | 14556.16 |  | Дата запуска - 16.04.19 | [5 empty] | 3414971430020
310998A | Батарея 12 В 70 Ач | Батарея 12 В 70 Ач | Legrand | UPS 2 | 1454 | Модульные трехфазные ИБП (Trimod HE, Archimod HE) | PL6 | 1 | ШТ | Под заказ Т2 | Сертифицировано | 2023-03-15 | 22835.48 | 27402.58 | 27402.58 |  | Дата запуска - 16.04.19 | [5 empty] | 3414971430037
310999A | Батарея 12 В 98 Ач | Батарея 12 В 98 Ач | Legrand | UPS 2 | 1454 | Модульные трехфазные ИБП (Trimod HE, Archimod HE) | PL6 | 1 | ШТ | Под заказ Т2 | Сертифицировано | 2023-03-15 | 31750.1 | 38100.12 | 38100.12 |  | Дата запуска - 16.04.19 | [5 empty] | 3414971430044
311000A | Батарея 12 В 140 Ач | Батарея 12 В 140 Ач | Legrand | UPS 2 | 1454 | Модульные трехфазные ИБП (Trimod HE, Archimod HE) | PL6 | 1 | ШТ | Под заказ Т2 | Сертифицировано | 2023-03-15 | 46945.59 | 56334.71 | 56334.71 |  | Дата запуска - 16.04.19 | [5 empty] | 3414971430051
311001A | Батарея 12 В 13 Ач | Батарея 12 В 13 Ач | Legrand | UPS 2 | 1454 | Модульные трехфазные ИБП (Trimod HE, Archimod HE) | PL6 | 1 | ШТ | Под заказ Т2 | Сертифицировано | 2023-03-15 | 4445.11 | 5334.13 | 5334.13 |  | Дата запуска - 16.04.19 | [5 empty] | 3414971430068
311002A | Батарея 12 В 93 Ач (с длительным сроком службы) | Батарея 12 В 93 Ач (с длительным сроком службы) | Legrand | UPS 2 | 1454 | Модульные трехфазные ИБП (Trimod HE, Archimod HE) | PL6 | 1 | ШТ | Под заказ Т2 | Сертифицировано | 2023-03-15 | 26283.82 | 31540.58 | 31540.58 |  | Дата запуска - 16.04.19 | [5 empty] | 3414971430075
311003A | Батарея 12 В 110 Ач (с длительным сроком службы) | Батарея 12 В 110 Ач (с длительным сроком службы) | Legrand | UPS 2 | 1454 | Модульные трехфазные ИБП (Trimod HE, Archimod HE) | PL6 | 1 | ШТ | Под заказ Т2 | Сертифицировано | 2023-03-15 | 35317.76 | 42381.31 | 42381.31 |  | Дата запуска - 16.04.19 | [5 empty] | 3414971430082
311020 | ИБП KEOR T Evo 10 kВA 0' | ИБП KEOR T Evo 10 kВA 0' | Legrand | UPS 2 | 1456 | Стандартные трехфазные ИБП | PL6 | 1 | ШТ | Под заказ Т2 | Сертифицировано | 2024-08-25 | 594372.96 | 713247.55 | 713247.55 |  | Дата запуска - 11.12.19 | 139.9 | 59.2905 | 870 | 470 | 145 | 3414971528727
311021 | ИБП KEOR T Evo 10 kВA 24' | ИБП KEOR T Evo 10 kВA 24' | Legrand | UPS 2 | 1456 | Стандартные трехфазные ИБП | PL6 | 1 | ШТ | Под заказ Т2 | Сертифицировано | 2024-08-25 | 864202.7 | 1037043.24 | 1037043.24 |  | Дата запуска - 11.12.19 | 279.4 | 592.905 | 870 | 470 | 1450 | 3414971528857
311022 | ИБП KEOR T Evo 10 kВA 35' | ИБП KEOR T Evo 10 kВA 35' | Legrand | UPS 2 | 1456 | Стандартные трехфазные ИБП | PL6 | 1 | ШТ | Под заказ Т2 | Сертифицировано | 2024-08-25 | 923343.17 | 1108011.8 | 1108011.8 |  | Дата запуска - 11.12.19 | 299 | 592.905 | 870 | 470 | 1450 | 3414971528796
311023 | ИБП KEOR T Evo 10 kВA 56' | ИБП KEOR T Evo 10 kВA 56' | Legrand | UPS 2 | 1456 | Стандартные трехфазные ИБП | PL6 | 1 | ШТ | Под заказ Т2 | Сертифицировано | 2024-08-25 | 1100241.54 | 1320289.85 | 1320289.85 |  | Дата запуска - 11.12.19 | 443.6 | 723.753 | 870 | 470 | 1770 | 3414971528772
311024 | ИБП KEOR T Evo 15 kВA 0' | ИБП KEOR T Evo 15 kВA 0' | Legrand | UPS 2 | 1456 | Стандартные трехфазные ИБП | PL6 | 1 | ШТ | Под заказ Т2 | Сертифицировано | 2024-08-25 | 698028.85 | 837634.62 | 837634.62 |  | Дата запуска - 11.12.19 | 146.1 | 596.994 | 870 | 470 | 1460 | 3414971528611
311025 | ИБП KEOR T Evo 15 KВA 12' | ИБП KEOR T Evo 15 KВA 12' | Legrand | UPS 2 | 1456 | Стандартные трехфазные ИБП | PL6 | 1 | ШТ | Под заказ Т2 | Сертифицировано | 2024-08-25 | 968292.16 | 1161950.59 | 1161950.59 |  | Дата запуска - 11.12.19 | 286.3 | 596.994 | 870 | 470 | 1460 | 3414971528697
311026 | ИБП KEOR T Evo 15 KВA 20' | ИБП KEOR T Evo 15 KВA 20' | Legrand | UPS 2 | 1456 | Стандартные трехфазные ИБП | PL6 | 1 | ШТ | Под заказ Т2 | Сертифицировано | 2024-08-25 | 1076226.07 | 1291471.28 | 1291471.28 |  | Дата запуска - 11.12.19 | 304.9 | 596.994 | 870 | 470 | 1460 | 3414971528840
311027 | ИБП KEOR T Evo 15 kВA 33' | ИБП KEOR T Evo 15 kВA 33' | Legrand | UPS 2 | 1456 | Стандартные трехфазные ИБП | PL6 | 1 | ШТ | Под заказ Т2 | Сертифицировано | 2024-08-25 | 1193522.89 | 1432227.47 | 1432227.47 |  | Дата запуска - 11.12.19 | 450 | 719.664 | 870 | 470 | 1760 | 3414971528734
311028 | ИБП KEOR T Evo 20 kВA 0' | ИБП KEOR T Evo 20 kВA 0' | Legrand | UPS 2 | 1456 | Стандартные трехфазные ИБП | PL6 | 1 | ШТ | На складе | Сертифицировано | 2024-08-25 | 737558.83 | 885070.6 | 885070.6 |  | Дата запуска - 11.12.19 | 152.9 | 592.905 | 870 | 470 | 1450 | 3414971528789
311029 | ИБП KEOR T Evo 20 kВA 8' | ИБП KEOR T Evo 20 kВA 8' | Legrand | UPS 2 | 1456 | Стандартные трехфазные ИБП | PL6 | 1 | ШТ | Под заказ Т2 | Сертифицировано | 2024-08-25 | 967014.83 | 1160417.8 | 1160417.8 |  | Дата запуска - 11.12.19 | 294 | 920.895 | 870 | 730 | 1450 | 3414971528819
311030 | ИБП KEOR T Evo 20 kВA 14' | ИБП KEOR T Evo 20 kВA 14' | Legrand | UPS 2 | 1456 | Стандартные трехфазные ИБП | PL6 | 1 | ШТ | Под заказ Т2 | Сертифицировано | 2024-08-25 | 1080673.4 | 1296808.08 | 1296808.08 |  | Дата запуска - 11.12.19 | 312 | 920.895 | 870 | 730 | 1450 | 3414971528680
311031 | ИБП KEOR T Evo 20 kВA 36' | ИБП KEOR T Evo 20 kВA 36' | Legrand | UPS 2 | 1456 | Стандартные трехфазные ИБП | PL6 | 1 | ШТ | Под заказ Т2 | Сертифицировано | 2024-08-25 | 1241434.59 | 1489721.51 | 1489721.51 |  | Дата запуска - 11.12.19 | 497 | 1157.1 | 870 | 760 | 1750 | 3414971528666
311032 | ИБП KEOR T Evo 30 kВA 0' | ИБП KEOR T Evo 30 kВA 0' | Legrand | UPS 2 | 1456 | Стандартные трехфазные ИБП | PL6 | 1 | ШТ | На складе | Сертифицировано | 2024-08-25 | 776779.41 | 932135.29 | 932135.29 |  | Дата запуска - 11.12.19 | 160 | 592.905 | 870 | 470 | 1450 | 3414971528758
311033 | ИБП KEOR T Evo 30 KВA 8' | ИБП KEOR T Evo 30 KВA 8' | Legrand | UPS 2 | 1456 | Стандартные трехфазные ИБП | PL6 | 1 | ШТ | Под заказ Т2 | Сертифицировано | 2024-08-25 | 1056581.43 | 1267897.72 | 1267897.72 |  | Дата запуска - 11.12.19 | 324 | 58.609 | 860 | 470 | 145 | 3414971528628
311034 | ИБП KEOR T Evo 30 KВA 13' | ИБП KEOR T Evo 30 KВA 13' | Legrand | UPS 2 | 1456 | Стандартные трехфазные ИБП | PL6 | 1 | ШТ | Под заказ Т2 | Сертифицировано | 2024-08-25 | 1255086.68 | 1506104.02 | 1506104.02 |  | Дата запуска - 11.12.19 | 452 | 691.041 | 870 | 470 | 1690 | 3414971528826
311035 | ИБП KEOR T Evo 30 kВA 22' | ИБП KEOR T Evo 30 kВA 22' | Legrand | UPS 2 | 1456 | Стандартные трехфазные ИБП | PL6 | 1 | ШТ | Под заказ Т2 | Сертифицировано | 2024-08-25 | 1330103.94 | 1596124.73 | 1596124.73 |  | Дата запуска - 11.12.19 | 503 | 1187.55 | 870 | 780 | 1750 | 3414971528802
311036 | ИБП KEOR T Evo 40 kВA 0' | ИБП KEOR T Evo 40 kВA 0' | Legrand | UPS 2 | 1456 | Стандартные трехфазные ИБП | PL6 | 1 | ШТ | На складе | Сертифицировано | 2024-08-25 | 1138916.99 | 1366700.39 | 1366700.39 |  | Дата запуска - 11.12.19 | 265 | 1123.551 | 970 | 660 | 1755 | 3414971528642
311037 | ИБП KEOR T Evo 40 KВA 8' | ИБП KEOR T Evo 40 KВA 8' | Legrand | UPS 2 | 1456 | Стандартные трехфазные ИБП | PL6 | 1 | ШТ | Под заказ Т2 | Сертифицировано | 2024-08-25 | 1555233.05 | 1866279.66 | 1866279.66 |  | Дата запуска - 11.12.19 | 559 | 1123.551 | 970 | 660 | 1755 | 3414971528864
311038 | ИБП KEOR T Evo 40 kВA 13' | ИБП KEOR T Evo 40 kВA 13' | Legrand | UPS 2 | 1456 | Стандартные трехфазные ИБП | PL6 | 1 | ШТ | Под заказ Т2 | Сертифицировано | 2024-08-25 | 1578141.53 | 1893769.84 | 1893769.84 |  | Дата запуска - 11.12.19 | 595.6 | 1144.836 | 980 | 660 | 1770 | 3414971528741
311039 | ИБП KEOR T Evo 40 KВA 22' | ИБП KEOR T Evo 40 KВA 22' | Legrand | UPS 2 | 1456 | Стандартные трехфазные ИБП | PL6 | 1 | ШТ | Под заказ Т2 | Сертифицировано | 2024-08-25 | 1720380.27 | 2064456.32 | 2064456.32 |  | Дата запуска - 11.12.19 | 767 | 1135.288 | 970 | 665 | 1760 | 3414971528659
311040 | ИБП KEOR T Evo 60 kВA 0' | ИБП KEOR T Evo 60 kВA 0' | Legrand | UPS 2 | 1456 | Стандартные трехфазные ИБП | PL6 | 1 | ШТ | На складе | Сертифицировано | 2024-08-25 | 1205423.63 | 1446508.36 | 1446508.36 |  | Дата запуска - 23.09.19 | 281 | 1120.35 | 970 | 660 | 1750 | 3414971528635
311041 | ИБП KEOR T Evo 60 kВA 8' | ИБП KEOR T Evo 60 kВA 8' | Legrand | UPS 2 | 1456 | Стандартные трехфазные ИБП | PL6 | 1 | ШТ | Под заказ Т2 | Сертифицировано | 2024-08-25 | 1690045.62 | 2028054.74 | 2028054.74 |  | Дата запуска - 23.09.19 | 614 | 1120.35 | 970 | 660 | 1750 | 3414971528833
311042 | ИБП KEOR T Evo 60 kВA 14' | ИБП KEOR T Evo 60 kВA 14' | Legrand | UPS 2 | 1456 | Стандартные трехфазные ИБП | PL6 | 1 | ШТ | Под заказ Т2 | Сертифицировано | 2024-08-25 | 1929251.54 | 2315101.85 | 2315101.85 |  | Дата запуска - 11.12.19 | 780 | 1123.551 | 970 | 660 | 1755 | 3414971528673
311087 | ИБП Keor HPE 60кВА 0' внут.АКБ | ИБП Keor HPE 60кВА 0' (для подключения внутренних батарей) | Legrand | UPS2 Pro | 1457 | Стандартные трехфазные ИБП | PL6 | 1 | ШТ | На складе | Сертифицировано | 2025-03-15 | 1587207.8 | 1904649.36 | 1904649.36 |  | Дата запуска - 15.04.20 | 225.5 | 1758.438 | 1070 | 990 | 1660 | 3414971986947
311088 | ИБП Keor HPE 60кВА 9’ | ИБП Keor HPE 60кВА 9’ | Legrand | UPS2 Pro | 1457 | Стандартные трехфазные ИБП | PL6 | 1 | ШТ | На складе | Сертифицировано | 2025-03-15 | 2129335.57 | 2555202.68 | 2555202.68 |  | Дата запуска - 15.04.20 | 546.8 | 1.7584 | 99 | 107 | 166 | 3414971986954
311089 | ИБП Keor HPE 60кВА 15' | ИБП Keor HPE 60кВА 15' | Legrand | UPS2 Pro | 1457 | Стандартные трехфазные ИБП | PL6 | 1 | ШТ | На складе | Сертифицировано | 2025-03-15 | 2404630.96 | 2885557.15 | 2885557.15 |  | Дата запуска - 15.04.20 | 709.1 | 1758.438 | 990 | 1070 | 1660 | 3414971986961
311090 | ИБП Keor HPE 80кВА 0' внут.АКБ | ИБП Keor HPE 80кВА 0' (для подключения внутренних батарей) | Legrand | UPS2 Pro | 1457 | Стандартные трехфазные ИБП | PL6 | 1 | ШТ | На складе | Сертифицировано | 2025-03-15 | 1745081.52 | 2094097.82 | 2094097.82 |  | Дата запуска - 15.04.20 | 247.9 | 1747.845 | 1070 | 990 | 1650 | 3414971986978
311091 | ИБП Keor HPE 80кВА 10' | ИБП Keor HPE 80кВА 10' | Legrand | UPS2 Pro | 1457 | Стандартные трехфазные ИБП | PL6 | 1 | ШТ | На складе | Сертифицировано | 2025-03-15 | 2528100.92 | 3033721.1 | 3033721.1 |  | Дата запуска - 15.04.20 | 734.7 | 1758.438 | 990 | 1070 | 1660 | 3414971986985
336904 | Кабель для 2-проводной аудио/видео системы, 200м | Шинный SCS-кабель - MyHOME - SCS - для аудио/видео системы - 200 м - белый | Bticino | ЭУИ Luxe | 2322 | Двухпроводные видеодомофоны Bticino | PL3 | 1 | ШТ | На складе | Сертифицировано | 2021-11-08 | 37607.41 | 45128.89 | 45128.89 |  |  | 4.801 | 8.748 | 270 | 270 | 120 | 8012199654362 | Домофония
337202 | XL3 S 160 Навесной 2x24M | XL³ S 160 Шкаф Навесной 2x24M | Legrand | Power Legrand | 108 | XL3 S 160 Распределительные щиты | PL1 | 1 | ШТ | На складе | Не подлежит сертификации | 2021-12-31 | 11793.62 | 14152.34 | 14152.34 |  | Дата запуска - 11.02.19 | 9.374 | 50.6219 | 625 | 485 | 167 | 3414970897060
337203 | XL3 S 160 Навесной 3x24M | XL³ S 160 Шкаф Навесной 3x24M | Legrand | Power Legrand | 108 | XL3 S 160 Распределительные щиты | PL1 | 1 | ШТ | На складе | Не подлежит сертификации | 2021-12-31 | 13562.65 | 16275.18 | 16275.18 |  | Дата запуска - 11.02.19 | 12.02 | 66.2823 | 630 | 630 | 167 | 3414970897077
337204 | XL3 S 160 Навесной 4x24M | XL³ S 160 Шкаф Навесной 4x24M | Legrand | Power Legrand | 108 | XL3 S 160 Распределительные щиты | PL1 | 1 | ШТ | На складе | Не подлежит сертификации | 2021-12-31 | 15331.69 | 18398.03 | 18398.03 |  | Дата запуска - 11.02.19 | 14.626 | 82.0638 | 780 | 630 | 167 | 3414970897084
337205 | XL3 S 160 Навесной 5x24M | XL³ S 160 Шкаф Навесной 5x24M | Legrand | Power Legrand | 108 | XL3 S 160 Распределительные щиты | PL1 | 1 | ШТ | На складе | Не подлежит сертификации | 2021-12-31 | 17100.74 | 20520.89 | 20520.89 |  | Дата запуска - 11.02.19 | 17.386 | 97.8453 | 930 | 630 | 167 | 3414970897091
337206 | XL3 S 160 Навесной 6x24M | XL³ S 160 Шкаф Навесной 6x24M | Legrand | Power Legrand | 108 | XL3 S 160 Распределительные щиты | PL1 | 1 | ШТ | На складе | Не подлежит сертификации | 2021-12-31 | 20049.14 | 24058.97 | 24058.97 |  | Дата запуска - 11.02.19 | 20.142 | 113.6268 | 1080 | 630 | 167 | 3414970897107
337207 | XL3 S 160 Навесной 7x24M | XL³ S 160 Шкаф Навесной 7x24M | Legrand | Power Legrand | 108 | XL3 S 160 Распределительные щиты | PL1 | 1 | ШТ | На складе | Не подлежит сертификации | 2021-12-31 | 22407.86 | 26889.43 | 26889.43 |  | Дата запуска - 11.02.19 | 23.03 | 123.984 | 1230 | 630 | 160 | 3414970897114
337208 | XL3 S 160 Навесной 8x24M | XL³ S 160 Шкаф Навесной 8x24M | Legrand | Power Legrand | 108 | XL3 S 160 Распределительные щиты | PL1 | 1 | ШТ | На складе | Не подлежит сертификации | 2021-12-31 | 24766.58 | 29719.9 | 29719.9 |  | Дата запуска - 11.02.19 | 22.023 | 145.1898 | 1380 | 630 | 167 | 3414970897121
337214 | XL3 S 160 Навесной 4x36M | XL³ S 160 Шкаф Навесной 4x36M | Legrand | Power Legrand | 108 | XL3 S 160 Распределительные щиты | PL1 | 1 | ШТ | На складе | Не подлежит сертификации | 2021-12-31 | 18869.77 | 22643.72 | 22643.72 |  | Дата запуска - 11.02.19 | 18.372 | 110.1198 | 840 | 785 | 167 | 3414970897138
337215 | XL3 S 160 Навесной 5x36M | XL³ S 160 Шкаф Навесной 5x36M | Legrand | Power Legrand | 108 | XL3 S 160 Распределительные щиты | PL1 | 1 | ШТ | На складе | Не подлежит сертификации | 2021-12-31 | 21228.51 | 25474.21 | 25474.21 |  | Дата запуска - 11.02.19 | 21.576 | 131.237 | 930 | 845 | 167 | 3414970897145
337216 | XL3 S 160 Навесной 6x36M | XL³ S 160 Шкаф Навесной 6x36M | Legrand | Power Legrand | 108 | XL3 S 160 Распределительные щиты | PL1 | 1 | ШТ | На складе | Не подлежит сертификации | 2021-12-31 | 23587.23 | 28304.68 | 28304.68 |  | Дата запуска - 11.02.19 | 22.316 | 152.4042 | 1080 | 845 | 167 | 3414970897152
337217 | XL3 S 160 Навесной 7x36M | XL³ S 160 Шкаф Навесной 7x36M | Legrand | Power Legrand | 108 | XL3 S 160 Распределительные щиты | PL1 | 1 | ШТ | На складе | Не подлежит сертификации | 2021-12-31 | 25945.95 | 31135.14 | 31135.14 |  | Дата запуска - 11.02.19 | 23.5 | 173.5714 | 1230 | 845 | 167 | 3414970897169
337218 | XL3 S 160 Навесной 8x36M | XL³ S 160 Шкаф Навесной 8x36M | Legrand | Power Legrand | 108 | XL3 S 160 Распределительные щиты | PL1 | 1 | ШТ | На складе | Не подлежит сертификации | 2021-12-31 | 28304.67 | 33965.6 | 33965.6 |  | Дата запуска - 11.02.19 | 27.336 | 194.7387 | 1380 | 845 | 167 | 3414970897176
337222 | XL3 S 160 Встраив 2x24M | XL³ S 160 Шкаф Встраиваемый 2x24M | Legrand | Power Legrand | 108 | XL3 S 160 Распределительные щиты | PL1 | 1 | ШТ | На складе | Не подлежит сертификации | 2021-12-31 | 16511.05 | 19813.26 | 19813.26 |  | Дата запуска - 11.02.19 | 11.762 | 50.6219 | 625 | 485 | 167 | 3414970897183
337223 | XL3 S 160 Встраив 3x24M | XL³ S 160 Шкаф Встраиваемый 3x24M | Legrand | Power Legrand | 108 | XL3 S 160 Распределительные щиты | PL1 | 1 | ШТ | На складе | Не подлежит сертификации | 2021-12-31 | 18987.72 | 22785.26 | 22785.26 |  | Дата запуска - 11.02.19 | 14.484 | 66.2823 | 630 | 630 | 167 | 3414970897190
337224 | XL3 S 160 Встраив 4x24M | XL³ S 160 Шкаф Встраиваемый 4x24M | Legrand | Power Legrand | 108 | XL3 S 160 Распределительные щиты | PL1 | 1 | ШТ | На складе | Не подлежит сертификации | 2021-12-31 | 21464.37 | 25757.24 | 25757.24 |  | Дата запуска - 11.02.19 | 17.575 | 82.0638 | 780 | 630 | 167 | 3414970897206
337225 | XL3 S 160 Встраив 5x24M | XL³ S 160 Шкаф Встраиваемый 5x24M | Legrand | Power Legrand | 108 | XL3 S 160 Распределительные щиты | PL1 | 1 | ШТ | На складе | Не подлежит сертификации | 2021-12-31 | 23941.04 | 28729.25 | 28729.25 |  | Дата запуска - 11.02.19 | 20.23 | 97.8453 | 930 | 630 | 167 | 3414970897213
337226 | XL3 S 160 Встраив 6x24M | XL³ S 160 Шкаф Встраиваемый 6x24M | Legrand | Power Legrand | 108 | XL3 S 160 Распределительные щиты | PL1 | 1 | ШТ | На складе | Не подлежит сертификации | 2021-12-31 | 28068.8 | 33682.56 | 33682.56 |  | Дата запуска - 11.02.19 | 23.444 | 113.6268 | 1080 | 630 | 167 | 3414970897220
337227 | XL3 S 160 Встраив 7x24M | XL³ S 160 Шкаф Встраиваемый 7x24M | Legrand | Power Legrand | 108 | XL3 S 160 Распределительные щиты | PL1 | 1 | ШТ | На складе | Не подлежит сертификации | 2021-12-31 | 31371 | 37645.2 | 37645.2 |  | Дата запуска - 11.02.19 | 25.545 | 123.984 | 1230 | 630 | 160 | 3414970897237
337228 | XL3 S 160 Встраив 8x24M | XL³ S 160 Шкаф Встраиваемый 8x24M | Legrand | Power Legrand | 108 | XL3 S 160 Распределительные щиты | PL1 | 1 | ШТ | На складе | Не подлежит сертификации | 2021-12-31 | 34673.22 | 41607.86 | 41607.86 |  | Дата запуска - 11.02.19 | 29.2 | 145.1898 | 1380 | 630 | 167 | 3414970897244
337234 | XL3 S 160 Встраив 4x36M | XL³ S 160 Шкаф Встраиваемый 4x36M | Legrand | Power Legrand | 108 | XL3 S 160 Распределительные щиты | PL1 | 1 | ШТ | На складе | Не подлежит сертификации | 2021-12-31 | 26417.69 | 31701.23 | 31701.23 |  | Дата запуска - 11.02.19 | 21.312 | 110.1198 | 840 | 785 | 167 | 3414970897251
337235 | XL3 S 160 Встраив 5x36M | XL³ S 160 Шкаф Встраиваемый 5x36M | Legrand | Power Legrand | 108 | XL3 S 160 Распределительные щиты | PL1 | 1 | ШТ | На складе | Не подлежит сертификации | 2021-12-31 | 29719.9 | 35663.88 | 35663.88 |  | Дата запуска - 11.02.19 | 22.15 | 131.237 | 930 | 845 | 167 | 3414970897268
337236 | XL3 S 160 Встраив 6x36M | XL³ S 160 Шкаф Встраиваемый 6x36M | Legrand | Power Legrand | 108 | XL3 S 160 Распределительные щиты | PL1 | 1 | ШТ | На складе | Не подлежит сертификации | 2021-12-31 | 33022.12 | 39626.54 | 39626.54 |  | Дата запуска - 11.02.19 | 28.663 | 152.4042 | 1080 | 845 | 167 | 3414970897275
337237 | XL3 S 160 Встраив 7x36M | XL³ S 160 Шкаф Встраиваемый 7x36M | Legrand | Power Legrand | 108 | XL3 S 160 Распределительные щиты | PL1 | 1 | ШТ | На складе | Не подлежит сертификации | 2021-12-31 | 36324.32 | 43589.18 | 43589.18 |  | Дата запуска - 11.02.19 | 32.129 | 173.5714 | 1230 | 845 | 167 | 3414970897282
337238 | XL3 S 160 Встраив 8x36M | XL³ S 160 Шкаф Встраиваемый 8x36M | Legrand | Power Legrand | 108 | XL3 S 160 Распределительные щиты | PL1 | 1 | ШТ | На складе | Не подлежит сертификации | 2021-12-31 | 39626.54 | 47551.85 | 47551.85 |  | Дата запуска - 11.02.19 | 36.8 | 194.7387 | 1380 | 845 | 167 | 3414970897299
337252 | Дверь мет XL3 S 160 2x24M | XL³ S 160 Дверь металлическая 2x24M | Legrand | Power Legrand | 108 | XL3 S 160 Распределительные щиты | PL1 | 1 | ШТ | На складе | Не подлежит сертификации | 2021-12-31 | 5459.73 | 6551.68 | 6551.68 |  | Дата запуска - 11.02.19 | 2.776 | 13.9507 | 570 | 445 | 55 | 3414970897442
337253 | Дверь мет XL3 S 160 3x24M | XL³ S 160 Дверь металлическая 3x24M | Legrand | Power Legrand | 108 | XL3 S 160 Распределительные щиты | PL1 | 1 | ШТ | На складе | Не подлежит сертификации | 2021-12-31 | 6278.7 | 7534.44 | 7534.44 |  | Дата запуска - 11.02.19 | 4.165 | 21.8389 | 595 | 592 | 62 | 3414970897459
337254 | Дверь мет XL3 S 160 4x24M | XL³ S 160 Дверь металлическая 4x24M | Legrand | Power Legrand | 108 | XL3 S 160 Распределительные щиты | PL1 | 1 | ШТ | На складе | Не подлежит сертификации | 2021-12-31 | 7097.64 | 8517.17 | 8517.17 |  | Дата запуска - 11.02.19 | 5.463 | 27.3445 | 745 | 592 | 62 | 3414970897466
337255 | Дверь мет XL3 S 160 5x24M | XL³ S 160 Дверь металлическая 5x24M | Legrand | Power Legrand | 108 | XL3 S 160 Распределительные щиты | PL1 | 1 | ШТ | На складе | Не подлежит сертификации | 2021-12-31 | 7916.61 | 9499.93 | 9499.93 |  | Дата запуска - 11.02.19 | 6.3 | 32.8501 | 895 | 592 | 62 | 3414970897473
337256 | Дверь мет XL3 S 160 6x24M | XL³ S 160 Дверь металлическая 6x24M | Legrand | Power Legrand | 108 | XL3 S 160 Распределительные щиты | PL1 | 1 | ШТ | На складе | Не подлежит сертификации | 2021-12-31 | 9281.54 | 11137.85 | 11137.85 |  | Дата запуска - 11.02.19 | 7.128 | 38.3557 | 1045 | 592 | 62 | 3414970897480
337257 | Дверь мет XL3 S 160 7x24M | XL³ S 160 Дверь металлическая 7x24M | Legrand | Power Legrand | 108 | XL3 S 160 Распределительные щиты | PL1 | 1 | ШТ | На складе | Не подлежит сертификации | 2021-12-31 | 10373.49 | 12448.19 | 12448.19 |  | Дата запуска - 11.02.19 | 8.29 | 41.736 | 1175 | 592 | 60 | 3414970897497
337258 | Дверь мет XL3 S 160 8x24M | XL³ S 160 Дверь металлическая 8x24M | Legrand | Power Legrand | 108 | XL3 S 160 Распределительные щиты | PL1 | 1 | ШТ | На складе | Не подлежит сертификации | 2021-12-31 | 11465.43 | 13758.52 | 13758.52 |  | Дата запуска - 11.02.19 | 9.1 | 49.1834 | 1340 | 592 | 62 | 3414970897503
337264 | Дверь мет XL3 S 160 4x36M | XL³ S 160 Дверь металлическая 4x36M | Legrand | Power Legrand | 108 | XL3 S 160 Распределительные щиты | PL1 | 1 | ШТ | На складе | Не подлежит сертификации | 2021-12-31 | 8735.57 | 10482.68 | 10482.68 |  | Дата запуска - 11.02.19 | 6.052 | 36.828 | 792 | 750 | 62 | 3414970897510
337265 | Дверь мет XL3 S 160 5x36M | XL³ S 160 Дверь металлическая 5x36M | Legrand | Power Legrand | 108 | XL3 S 160 Распределительные щиты | PL1 | 1 | ШТ | На складе | Не подлежит сертификации | 2021-12-31 | 9827.51 | 11793.01 | 11793.01 |  | Дата запуска - 11.02.19 | 7.237 | 44.8359 | 895 | 808 | 62 | 3414970897527
337266 | Дверь мет XL3 S 160 6x36M | XL³ S 160 Дверь металлическая 6x36M | Legrand | Power Legrand | 108 | XL3 S 160 Распределительные щиты | PL1 | 1 | ШТ | На складе | Не подлежит сертификации | 2021-12-31 | 10919.45 | 13103.34 | 13103.34 |  | Дата запуска - 11.02.19 | 9.498 | 52.3503 | 1045 | 808 | 62 | 3414970897534
337267 | Дверь мет XL3 S 160 7x36M | XL³ S 160 Дверь металлическая 7x36M | Legrand | Power Legrand | 108 | XL3 S 160 Распределительные щиты | PL1 | 1 | ШТ | На складе | Не подлежит сертификации | 2021-12-31 | 12011.4 | 14413.68 | 14413.68 |  | Дата запуска - 11.02.19 | 9.578 | 59.8647 | 1195 | 808 | 62 | 3414970897541
337268 | Дверь мет XL3 S 160 8x36M | XL³ S 160 Дверь металлическая 8x36M | Legrand | Power Legrand | 108 | XL3 S 160 Распределительные щиты | PL1 | 1 | ШТ | На складе | Не подлежит сертификации | 2021-12-31 | 13103.35 | 15724.02 | 15724.02 |  | Дата запуска - 11.02.19 | 12.1 | 67.3791 | 1345 | 808 | 62 | 3414970897558
337272 | Дверь прозр XL3 S 160 2x24M | XL³S 160 Дверь прозрачная 2x24M | Legrand | Power Legrand | 108 | XL3 S 160 Распределительные щиты | PL1 | 1 | ШТ | На складе | Не подлежит сертификации | 2021-12-31 | 9281.54 | 11137.85 | 11137.85 |  | Дата запуска - 11.02.19 | 3.35 | 12.1387 | 585 | 415 | 50 | 3414970897565
337273 | Дверь прозр XL3 S 160 3x24M | XL³S 160 Дверь прозрачная 3x24M | Legrand | Power Legrand | 108 | XL3 S 160 Распределительные щиты | PL1 | 1 | ШТ | На складе | Не подлежит сертификации | 2021-12-31 | 10673.77 | 12808.52 | 12808.52 |  | Дата запуска - 11.02.19 | 4.406 | 21.8389 | 595 | 592 | 62 | 3414970897572
337274 | Дверь прозр XL3 S 160 4x24M | XL³S 160 Дверь прозрачная 4x24M | Legrand | Power Legrand | 108 | XL3 S 160 Распределительные щиты | PL1 | 1 | ШТ | На складе | Не подлежит сертификации | 2021-12-31 | 12066.01 | 14479.21 | 14479.21 |  | Дата запуска - 11.02.19 | 5.25 | 27.3445 | 745 | 592 | 62 | 3414970897589
337275 | Дверь прозр XL3 S 160 5x24M | XL³S 160 Дверь прозрачная 5x24M | Legrand | Power Legrand | 108 | XL3 S 160 Распределительные щиты | PL1 | 1 | ШТ | На складе | Не подлежит сертификации | 2021-12-31 | 13458.24 | 16149.89 | 16149.89 |  | Дата запуска - 11.02.19 | 6.433 | 32.8501 | 895 | 592 | 62 | 3414970897596
337276 | Дверь прозр XL3 S 160 6x24M | XL³S 160 Дверь прозрачная 6x24M | Legrand | Power Legrand | 108 | XL3 S 160 Распределительные щиты | PL1 | 1 | ШТ | На складе | Не подлежит сертификации | 2021-12-31 | 15778.62 | 18934.34 | 18934.34 |  | Дата запуска - 11.02.19 | 7.586 | 32.8185 | 1020 | 585 | 55 | 3414970897602
337277 | Дверь прозр XL3 S 160 7x24M | XL³S 160 Дверь прозрачная 7x24M | Legrand | Power Legrand | 108 | XL3 S 160 Распределительные щиты | PL1 | 1 | ШТ | Под заказ Т1 | Не подлежит сертификации | 2021-12-31 | 17634.94 | 21161.93 | 21161.93 |  | Дата запуска - 11.02.19 | 8.4 | 37.8056 | 1175 | 585 | 55 | 3414970897619
337278 | Дверь прозр XL3 S 160 8x24M | XL³S 160 Дверь прозрачная 8x24M | Legrand | Power Legrand | 108 | XL3 S 160 Распределительные щиты | PL1 | 1 | ШТ | Под заказ Т1 | Не подлежит сертификации | 2021-12-31 | 19491.23 | 23389.48 | 23389.48 |  | Дата запуска - 11.02.19 | 9.5 | 35.496 | 1360 | 580 | 45 | 3414970897626
337284 | Дверь прозр XL3 S 160 4x36M | XL³S 160 Дверь прозрачная 4x36M | Legrand | Power Legrand | 108 | XL3 S 160 Распределительные щиты | PL1 | 1 | ШТ | На складе | Не подлежит сертификации | 2021-12-31 | 14850.47 | 17820.56 | 17820.56 |  | Дата запуска - 11.02.19 | 7.292 | 36.828 | 792 | 750 | 62 | 3414970897633
337285 | Дверь прозр XL3 S 160 5x36M | XL³S 160 Дверь прозрачная 5x36M | Legrand | Power Legrand | 108 | XL3 S 160 Распределительные щиты | PL1 | 1 | ШТ | На складе | Не подлежит сертификации | 2021-12-31 | 16706.78 | 20048.14 | 20048.14 |  | Дата запуска - 11.02.19 | 8.72 | 44.8359 | 895 | 808 | 62 | 3414970897640
337286 | Дверь прозр XL3 S 160 6x36M | XL³S 160 Дверь прозрачная 6x36M | Legrand | Power Legrand | 108 | XL3 S 160 Распределительные щиты | PL1 | 1 | ШТ | Под заказ Т1 | Не подлежит сертификации | 2021-12-31 | 18563.07 | 22275.68 | 22275.68 |  | Дата запуска - 11.02.19 | 10.049 | 52.3503 | 1045 | 808 | 62 | 3414970897657
337287 | Дверь прозр XL3 S 160 7x36M | XL³S 160 Дверь прозрачная 7x36M | Legrand | Power Legrand | 108 | XL3 S 160 Распределительные щиты | PL1 | 1 | ШТ | Под заказ Т1 | Не подлежит сертификации | 2021-12-31 | 20419.39 | 24503.27 | 24503.27 |  | Дата запуска - 11.02.19 | 11.05 | 47.495 | 1180 | 805 | 50 | 3414970897664
337288 | Дверь прозр XL3 S 160 8x36M | XL³S 160 Дверь прозрачная 8x36M | Legrand | Power Legrand | 108 | XL3 S 160 Распределительные щиты | PL1 | 1 | ШТ | Под заказ Т1 | Не подлежит сертификации | 2021-12-31 | 22275.69 | 26730.83 | 26730.83 |  | Дата запуска - 11.02.19 | 11.8 | 62.964 | 1320 | 795 | 60 | 3414970897671
337400 | Комплект 4 мет проуш | XL³ S 160 Комплект 4 кронштейна для крепления к стене | Legrand | Power Legrand | 108 | XL3 S 160 Распределительные щиты | PL1 | 1 | ШТ | На складе | Не подлежит сертификации | 2021-12-31 | 1201.15 | 1441.38 | 1441.38 |  | Дата запуска - 11.02.19 | 0.52 | 0.3906 | 90 | 70 | 62 | 3414970897923
337404 | Комплект для соединения | XL³ S 160 Комплект для соединения по вертикали | Legrand | Power Legrand | 108 | XL3 S 160 Распределительные щиты | PL1 | 1 | ШТ | На складе | Не подлежит сертификации | 2021-12-31 | 218.4 | 262.08 | 262.08 |  | Дата запуска - 11.02.19 | 0.032 | 0.028 | 70 | 40 | 10 | 3414970897985
337410 | Комплект DPX3 160 24M | XL³ S 160 Монтажный комплект с лицевой панелью для DPX³ 160 24M | Legrand | Power Legrand | 108 | XL3 S 160 Распределительные щиты | PL1 | 1 | ШТ | На складе | Не подлежит сертификации | 2021-12-31 | 9390.64 | 11268.77 | 11268.77 |  | Дата запуска - 11.02.19 | 3.492 | 25.6594 | 575 | 525 | 85 | 3414971090224
337411 | Комплект DPX3 160 36M | XL³ S 160 Монтажный комплект с лицевой панелью для DPX³ 160 36M | Legrand | Power Legrand | 108 | XL3 S 160 Распределительные щиты | PL1 | 1 | ШТ | На складе | Не подлежит сертификации | 2021-12-31 | 10789.97 | 12947.96 | 12947.96 |  | Дата запуска - 11.02.19 | 4.847 | 35.2537 | 790 | 525 | 85 | 3414971090231
337520 | XL3 S 630каб.с 750мм | XL³ S 630 Кабельная секция 750мм | Legrand | Power Legrand | 104 | XL3 S 630 Распределительные щиты | PL1 | 1 | ШТ | На складе | Не подлежит сертификации | 2021-12-31 | 9187.34 | 11024.81 | 11024.81 |  | Дата запуска - 11.02.19 | 13.85 | 80.325 | 850 | 350 | 270 | 3414970898012
337521 | XL3 S 630 16M 750mm | XL³ S 630 Шкаф 16M 750мм | Legrand | Power Legrand | 104 | XL3 S 630 Распределительные щиты | PL1 | 1 | ШТ | На складе | Не подлежит сертификации | 2021-12-31 | 10208.16 | 12249.79 | 12249.79 |  | Дата запуска - 11.02.19 | 18.12 | 103.275 | 850 | 450 | 270 | 3414970898029
337522 | XL3 S 630 24M 750mm | XL³ S 630 Шкаф 24M 750мм | Legrand | Power Legrand | 104 | XL3 S 630 Распределительные щиты | PL1 | 1 | ШТ | На складе | Не подлежит сертификации | 2021-12-31 | 12249.78 | 14699.74 | 14699.74 |  | Дата запуска - 11.02.19 | 21.312 | 137.7 | 850 | 600 | 270 | 3414970898036
337523 | XL3 S 630 36M 750mm | XL³ S 630 Шкаф 36M 750мм | Legrand | Power Legrand | 104 | XL3 S 630 Распределительные щиты | PL1 | 1 | ШТ | На складе | Не подлежит сертификации | 2021-12-31 | 13270.6 | 15924.72 | 15924.72 |  | Дата запуска - 11.02.19 | 12.1 | 218.9175 | 1010 | 850 | 255 | 3414970898043
337530 | XL3 S 630каб.с 900мм | XL³ S 630 Кабельная секция 900мм | Legrand | Power Legrand | 104 | XL3 S 630 Распределительные щиты | PL1 | 1 | ШТ | На складе | Не подлежит сертификации | 2021-12-31 | 10718.56 | 12862.27 | 12862.27 |  | Дата запуска - 11.02.19 | 17.28 | 94.5 | 1000 | 350 | 270 | 3414970898050
337531 | XL3 S 630 16M 900mm | XL³ S 630 Шкаф 16M 900мм | Legrand | Power Legrand | 104 | XL3 S 630 Распределительные щиты | PL1 | 1 | ШТ | На складе | Не подлежит сертификации | 2021-12-31 | 11909.51 | 14291.41 | 14291.41 |  | Дата запуска - 11.02.19 | 20.353 | 129.5325 | 1010 | 475 | 270 | 3414970898067
337532 | XL3 S 630 24M 900mm | XL³ S 630 Шкаф 24M 900мм | Legrand | Power Legrand | 104 | XL3 S 630 Распределительные щиты | PL1 | 1 | ШТ | На складе | Не подлежит сертификации | 2021-12-31 | 14291.41 | 17149.69 | 17149.69 |  | Дата запуска - 11.02.19 | 19.9 | 162 | 1000 | 600 | 270 | 3414970898074
337533 | XL3 S 630 36M 900mm | XL³ S 630 Шкаф 36M 900мм | Legrand | Power Legrand | 104 | XL3 S 630 Распределительные щиты | PL1 | 1 | ШТ | На складе | Не подлежит сертификации | 2021-12-31 | 15482.37 | 18578.84 | 18578.84 |  | Дата запуска - 11.02.19 | 26.3 | 218.9175 | 1010 | 850 | 255 | 3414970898081
337540 | XL3 S 630каб.с 1050мм | XL³ S 630 Кабельная секция 1050мм | Legrand | Power Legrand | 104 | XL3 S 630 Распределительные щиты | PL1 | 1 | ШТ | На складе | Не подлежит сертификации | 2021-12-31 | 12249.78 | 14699.74 | 14699.74 |  | Дата запуска - 11.02.19 | 19.1 | 108.675 | 1150 | 350 | 270 | 3414970898098
337541 | XL3 S 630 16M 1050mm | XL³ S 630 Шкаф 16M 1050мм | Legrand | Power Legrand | 104 | XL3 S 630 Распределительные щиты | PL1 | 1 | ШТ | На складе | Не подлежит сертификации | 2021-12-31 | 13610.87 | 16333.04 | 16333.04 |  | Дата запуска - 11.02.19 | 22.284 | 139.725 | 1150 | 450 | 270 | 3414970898104
337542 | XL3 S 630 24M 1050mm | XL³ S 630 Шкаф 24M 1050мм | Legrand | Power Legrand | 104 | XL3 S 630 Распределительные щиты | PL1 | 1 | ШТ | На складе | Не подлежит сертификации | 2021-12-31 | 16333.04 | 19599.65 | 19599.65 |  | Дата запуска - 11.02.19 | 24.4 | 186.3 | 1150 | 600 | 270 | 3414970898111
337543 | XL3 S 630 36M 1050mm | XL³ S 630 Шкаф 36M 1050мм | Legrand | Power Legrand | 104 | XL3 S 630 Распределительные щиты | PL1 | 1 | ШТ | На складе | Не подлежит сертификации | 2021-12-31 | 17694.13 | 21232.96 | 21232.96 |  | Дата запуска - 11.02.19 | 29.25 | 248.4 | 1150 | 800 | 270 | 3414970898128
337550 | XL3 S 630каб.с 1200мм | XL³ S 630 Кабельная секция 1200мм | Legrand | Power Legrand | 104 | XL3 S 630 Распределительные щиты | PL1 | 1 | ШТ | На складе | Не подлежит сертификации | 2021-12-31 | 13781.01 | 16537.21 | 16537.21 |  | Дата запуска - 11.02.19 | 18.5 | 122.85 | 1300 | 350 | 270 | 3414970898135
337551 | XL3 S 630 16M 1200mm | XL³ S 630 Шкаф 16M 1200мм | Legrand | Power Legrand | 104 | XL3 S 630 Распределительные щиты | PL1 | 1 | ШТ | На складе | Не подлежит сертификации | 2021-12-31 | 15312.23 | 18374.68 | 18374.68 |  | Дата запуска - 11.02.19 | 25.1 | 157.95 | 1300 | 450 | 270 | 3414970898142
337552 | XL3 S 630 24M 1200mm | XL³ S 630 Шкаф 24M 1200мм | Legrand | Power Legrand | 104 | XL3 S 630 Распределительные щиты | PL1 | 1 | ШТ | На складе | Не подлежит сертификации | 2021-12-31 | 18374.67 | 22049.6 | 22049.6 |  | Дата запуска - 11.02.19 | 26.736 | 210.6 | 1300 | 600 | 270 | 3414970898159
337553 | XL3 S 630 36M 1200mm | XL³ S 630 Шкаф 36M 1200мм | Legrand | Power Legrand | 104 | XL3 S 630 Распределительные щиты | PL1 | 1 | ШТ | На складе | Не подлежит сертификации | 2021-12-31 | 19905.9 | 23887.08 | 23887.08 |  | Дата запуска - 11.02.19 | 33 | 279.292 | 1310 | 820 | 260 | 3414970898166
337560 | XL3 S 630каб.с 1350мм | XL³ S 630 Кабельная секция 1350мм | Legrand | Power Legrand | 104 | XL3 S 630 Распределительные щиты | PL1 | 1 | ШТ | На складе | Не подлежит сертификации | 2021-12-31 | 14546.62 | 17455.94 | 17455.94 |  | Дата запуска - 11.02.19 | 19.6 | 141.858 | 1480 | 355 | 270 | 3414970898173
337561 | XL3 S 630 16M 1350mm | XL³ S 630 Шкаф 16M 1350мм | Legrand | Power Legrand | 104 | XL3 S 630 Распределительные щиты | PL1 | 1 | ШТ | На складе | Не подлежит сертификации | 2021-12-31 | 16162.91 | 19395.49 | 19395.49 |  | Дата запуска - 11.02.19 | 26.7 | 176.175 | 1450 | 450 | 270 | 3414970898180
337562 | XL3 S 630 24M 1350mm | XL³ S 630 Шкаф 24M 1350мм | Legrand | Power Legrand | 104 | XL3 S 630 Распределительные щиты | PL1 | 1 | ШТ | На складе | Не подлежит сертификации | 2021-12-31 | 19395.5 | 23274.6 | 23274.6 |  | Дата запуска - 11.02.19 | 28.951 | 234.9 | 1450 | 600 | 270 | 3414970898197
337563 | XL3 S 630 36M 1350mm | XL³ S 630 Шкаф 36M 1350мм | Legrand | Power Legrand | 104 | XL3 S 630 Распределительные щиты | PL1 | 1 | ШТ | На складе | Не подлежит сертификации | 2021-12-31 | 21011.79 | 25214.15 | 25214.15 |  | Дата запуска - 11.02.19 | 36 | 311.272 | 1460 | 820 | 260 | 3414970898203
337570 | XL3 S 630каб.с 1500мм | XL³ S 630 Кабельная секция 1500мм | Legrand | Power Legrand | 104 | XL3 S 630 Распределительные щиты | PL1 | 1 | ШТ | На складе | Не подлежит сертификации | 2021-12-31 | 14929.43 | 17915.32 | 17915.32 |  | Дата запуска - 11.02.19 | 21.8 | 151.2 | 1600 | 350 | 270 | 3414970898210
337571 | XL3 S 630 16M 1500mm | XL³ S 630 Шкаф 16M 1500мм | Legrand | Power Legrand | 104 | XL3 S 630 Распределительные щиты | PL1 | 1 | ШТ | На складе | Не подлежит сертификации | 2021-12-31 | 16588.25 | 19905.9 | 19905.9 |  | Дата запуска - 11.02.19 | 27.102 | 194.4 | 1600 | 450 | 270 | 3414970898227
337572 | XL3 S 630 24M 1500mm | XL³ S 630 Шкаф 24M 1500мм | Legrand | Power Legrand | 104 | XL3 S 630 Распределительные щиты | PL1 | 1 | ШТ | На складе | Не подлежит сертификации | 2021-12-31 | 19905.9 | 23887.08 | 23887.08 |  | Дата запуска - 11.02.19 | 33.1 | 259.2 | 1600 | 600 | 270 | 3414970898234
337573 | XL3 S 630 36M 1500mm | XL³ S 630 Шкаф 36M 1500мм | Legrand | Power Legrand | 104 | XL3 S 630 Распределительные щиты | PL1 | 1 | ШТ | На складе | Не подлежит сертификации | 2021-12-31 | 21564.73 | 25877.68 | 25877.68 |  | Дата запуска - 11.02.19 | 39.6 | 348.4455 | 1605 | 835 | 260 | 3414970898241
337580 | XL3 S 630каб.с 1650мм | XL³ S 630 Кабельная секция 1650мм | Legrand | Power Legrand | 104 | XL3 S 630 Распределительные щиты | PL1 | 1 | ШТ | На складе | Не подлежит сертификации | 2021-12-31 | 15312.23 | 18374.68 | 18374.68 |  | Дата запуска - 11.02.19 | 23.6 | 165.375 | 1750 | 350 | 270 | 3414970898258
337581 | XL3 S 630 16M 1650mm | XL³ S 630 Шкаф 16M 1650мм | Legrand | Power Legrand | 104 | XL3 S 630 Распределительные щиты | PL1 | 1 | ШТ | На складе | Не подлежит сертификации | 2021-12-31 | 17013.6 | 20416.32 | 20416.32 |  | Дата запуска - 11.02.19 | 31.4 | 212.625 | 1750 | 450 | 270 | 3414970898265
337582 | XL3 S 630 24M 1650mm | XL³ S 630 Шкаф 24M 1650мм | Legrand | Power Legrand | 104 | XL3 S 630 Распределительные щиты | PL1 | 1 | ШТ | На складе | Не подлежит сертификации | 2021-12-31 | 20416.31 | 24499.57 | 24499.57 |  | Дата запуска - 11.02.19 | 33.381 | 283.5 | 1750 | 600 | 270 | 3414970898272
337583 | XL3 S 630 36M 1650mm | XL³ S 630 Шкаф 36M 1650мм | Legrand | Power Legrand | 104 | XL3 S 630 Распределительные щиты | PL1 | 1 | ШТ | На складе | Не подлежит сертификации | 2021-12-31 | 22117.67 | 26541.2 | 26541.2 |  | Дата запуска - 11.02.19 | 41.9 | 378 | 1750 | 800 | 270 | 3414970898289
337590 | XL3 S 630каб.с 1800мм | XL³ S 630 Кабельная секция 1800мм | Legrand | Power Legrand | 104 | XL3 S 630 Распределительные щиты | PL1 | 1 | ШТ | На складе | Не подлежит сертификации | 2021-12-31 | 15771.59 | 18925.91 | 18925.91 |  | Дата запуска - 11.02.19 | 27.868 | 179.55 | 1900 | 350 | 270 | 3414970898296
337591 | XL3 S 630 16M 1800mm | XL³ S 630 Шкаф 16M 1800мм | Legrand | Power Legrand | 104 | XL3 S 630 Распределительные щиты | PL1 | 1 | ШТ | На складе | Не подлежит сертификации | 2021-12-31 | 17524 | 21028.8 | 21028.8 |  | Дата запуска - 11.02.19 | 33.1 | 230.85 | 1900 | 450 | 270 | 3414970898302
337592 | XL3 S 630 24M 1800mm | XL³ S 630 Шкаф 24M 1800мм | Legrand | Power Legrand | 104 | XL3 S 630 Распределительные щиты | PL1 | 1 | ШТ | На складе | Не подлежит сертификации | 2021-12-31 | 21028.79 | 25234.55 | 25234.55 |  | Дата запуска - 11.02.19 | 36.033 | 307.8 | 1900 | 600 | 270 | 3414970898319
337593 | XL3 S 630 36M 1800mm | XL³ S 630 Шкаф 36M 1800мм | Legrand | Power Legrand | 104 | XL3 S 630 Распределительные щиты | PL1 | 1 | ШТ | На складе | Не подлежит сертификации | 2021-12-31 | 22781.2 | 27337.44 | 27337.44 |  | Дата запуска - 11.02.19 | 44.5 | 410.4 | 1900 | 800 | 270 | 3414970898326
337600 | XL3 S 630каб.с 1950мм | XL³ S 630 Кабельная секция 1950мм | Legrand | Power Legrand | 104 | XL3 S 630 Распределительные щиты | PL1 | 1 | ШТ | На складе | Не подлежит сертификации | 2021-12-31 | 16843.45 | 20212.14 | 20212.14 |  | Дата запуска - 11.02.19 | 26.6 | 193.725 | 2050 | 350 | 270 | 3414970898333
337601 | XL3 S 630 16M 1950mm | XL³ S 630 Шкаф 16M 1950мм | Legrand | Power Legrand | 104 | XL3 S 630 Распределительные щиты | PL1 | 1 | ШТ | На складе | Не подлежит сертификации | 2021-12-31 | 18714.94 | 22457.93 | 22457.93 |  | Дата запуска - 11.02.19 | 35.5 | 249.075 | 2050 | 450 | 270 | 3414970898340
337602 | XL3 S 630 24M 1950mm | XL³ S 630 Шкаф 24M 1950мм | Legrand | Power Legrand | 104 | XL3 S 630 Распределительные щиты | PL1 | 1 | ШТ | На складе | Не подлежит сертификации | 2021-12-31 | 22457.94 | 26949.53 | 26949.53 |  | Дата запуска - 11.02.19 | 38.278 | 332.1 | 2050 | 600 | 270 | 3414970898357
337603 | XL3 S 630 36M 1950mm | XL³ S 630 Шкаф 36M 1950мм | Legrand | Power Legrand | 104 | XL3 S 630 Распределительные щиты | PL1 | 1 | ШТ | На складе | Не подлежит сертификации | 2021-12-31 | 24329.42 | 29195.3 | 29195.3 |  | Дата запуска - 11.02.19 | 44.979 | 442.8 | 2050 | 800 | 270 | 3414970898364
337610 | XL3 S 630каб.с 2100мм | XL³ S 630 Кабельная секция 2100мм | Legrand | Power Legrand | 104 | XL3 S 630 Распределительные щиты | PL1 | 1 | ШТ | На складе | Не подлежит сертификации | 2021-12-31 | 18374.67 | 22049.6 | 22049.6 |  | Дата запуска - 11.02.19 | 31.374 | 207.9 | 2200 | 350 | 270 | 3414970898371
337611 | XL3 S 630 16M 2100mm | XL³ S 630 Шкаф 16M 2100мм | Legrand | Power Legrand | 104 | XL3 S 630 Распределительные щиты | PL1 | 1 | ШТ | На складе | Не подлежит сертификации | 2021-12-31 | 20416.31 | 24499.57 | 24499.57 |  | Дата запуска - 11.02.19 | 37.5 | 267.3 | 2200 | 450 | 270 | 3414970898388
337612 | XL3 S 630 24M 2100mm | XL³ S 630 Шкаф 24M 2100мм | Legrand | Power Legrand | 104 | XL3 S 630 Распределительные щиты | PL1 | 1 | ШТ | На складе | Не подлежит сертификации | 2021-12-31 | 24499.57 | 29399.48 | 29399.48 |  | Дата запуска - 11.02.19 | 42.8 | 356.4 | 2200 | 600 | 270 | 3414970898395
337613 | XL3 S 630 36M 2100mm | XL³ S 630 Шкаф 36M 2100мм | Legrand | Power Legrand | 104 | XL3 S 630 Распределительные щиты | PL1 | 1 | ШТ | На складе | Не подлежит сертификации | 2021-12-31 | 26541.2 | 31849.44 | 31849.44 |  | Дата запуска - 11.02.19 | 47.6 | 475.2 | 2200 | 800 | 270 | 3414970898401
337620 | XL3 S 630каб.с 2250мм | XL³ S 630 Кабельная секция 2250мм | Legrand | Power Legrand | 104 | XL3 S 630 Распределительные щиты | PL1 | 1 | ШТ | На складе | Не подлежит сертификации | 2021-12-31 | 19905.9 | 23887.08 | 23887.08 |  | Дата запуска - 11.02.19 | 33.134 | 222.075 | 2350 | 350 | 270 | 3414970898418
337621 | XL3 S 630 16M 2250mm | XL³ S 630 Шкаф 16M 2250мм | Legrand | Power Legrand | 104 | XL3 S 630 Распределительные щиты | PL1 | 1 | ШТ | На складе | Не подлежит сертификации | 2021-12-31 | 22117.67 | 26541.2 | 26541.2 |  | Дата запуска - 11.02.19 | 39.5 | 285.525 | 2350 | 450 | 270 | 3414970898425
337622 | XL3 S 630 24M 2250mm | XL³ S 630 Шкаф 24M 2250мм | Legrand | Power Legrand | 104 | XL3 S 630 Распределительные щиты | PL1 | 1 | ШТ | На складе | Не подлежит сертификации | 2021-12-31 | 26541.2 | 31849.44 | 31849.44 |  | Дата запуска - 11.02.19 | 45 | 380.7 | 2350 | 600 | 270 | 3414970898432
337623 | XL3 S 630 36M 2250mm | XL³ S 630 Шкаф 36M 2250мм | Legrand | Power Legrand | 104 | XL3 S 630 Распределительные щиты | PL1 | 1 | ШТ | На складе | Не подлежит сертификации | 2021-12-31 | 28752.95 | 34503.54 | 34503.54 |  | Дата запуска - 11.02.19 | 49.533 | 507.6 | 2350 | 800 | 270 | 3414970898449
337640 | Мет.дв. XL3 S 630каб.с 750мм | XL³ S 630 Металлическая дверь кабельной секции 750мм | Legrand | Power Legrand | 104 | XL3 S 630 Распределительные щиты | PL1 | 1 | ШТ | На складе | Не подлежит сертификации | 2021-12-31 | 6296.26 | 7555.51 | 7555.51 |  | Дата запуска - 11.02.19 | 6.092 | 25.9505 | 860 | 355 | 85 | 3414970898456
337641 | XL3 630 Дверь метал 16M 750mm | XL³ S 630 Дверь металлическая 16M 750мм | Legrand | Power Legrand | 104 | XL3 S 630 Распределительные щиты | PL1 | 1 | ШТ | На складе | Не подлежит сертификации | 2021-12-31 | 6995.84 | 8395.01 | 8395.01 |  | Дата запуска - 11.02.19 | 7.094 | 33.2605 | 860 | 455 | 85 | 3414970898463
337642 | XL3 630 Дверь метал 24M 750mm | XL³ S 630 Дверь металлическая 24M 750мм | Legrand | Power Legrand | 104 | XL3 S 630 Распределительные щиты | PL1 | 1 | ШТ | На складе | Не подлежит сертификации | 2021-12-31 | 8395 | 10074 | 10074 |  | Дата запуска - 11.02.19 | 9.059 | 44.2255 | 860 | 605 | 85 | 3414970898470
337643 | XL3 630 Дверь метал 36M 750mm | XL³ S 630 Дверь металлическая 36M 750мм | Legrand | Power Legrand | 104 | XL3 S 630 Распределительные щиты | PL1 | 1 | ШТ | На складе | Не подлежит сертификации | 2021-12-31 | 9094.59 | 10913.51 | 10913.51 |  | Дата запуска - 11.02.19 | 11.493 | 54.0956 | 885 | 815 | 75 | 3414970898487
337650 | Мет.дв. XL3 S 630каб.с 900мм | XL³ S 630 Металлическая дверь кабельной секции 900мм | Legrand | Power Legrand | 104 | XL3 S 630 Распределительные щиты | PL1 | 1 | ШТ | На складе | Не подлежит сертификации | 2021-12-31 | 7345.63 | 8814.76 | 8814.76 |  | Дата запуска - 11.02.19 | 7.076 | 30.4767 | 1010 | 355 | 85 | 3414970898494
337651 | XL3 630 Дверь метал 16M 900mm | XL³ S 630 Дверь металлическая 16M 900мм | Legrand | Power Legrand | 104 | XL3 S 630 Распределительные щиты | PL1 | 1 | ШТ | На складе | Не подлежит сертификации | 2021-12-31 | 8161.82 | 9794.18 | 9794.18 |  | Дата запуска - 11.02.19 | 8.09 | 39.0618 | 1010 | 455 | 85 | 3414970898500
337652 | XL3 630 Дверь метал 24M 900mm | XL³ S 630 Дверь металлическая 24M 900мм | Legrand | Power Legrand | 104 | XL3 S 630 Распределительные щиты | PL1 | 1 | ШТ | На складе | Не подлежит сертификации | 2021-12-31 | 9794.17 | 11753 | 11753 |  | Дата запуска - 11.02.19 | 9.605 | 51.9393 | 1010 | 605 | 85 | 3414970898517
337653 | XL3 630 Дверь метал 36M 900mm | XL³ S 630 Дверь металлическая 36M 900мм | Legrand | Power Legrand | 104 | XL3 S 630 Распределительные щиты | PL1 | 1 | ШТ | На складе | Не подлежит сертификации | 2021-12-31 | 10610.36 | 12732.43 | 12732.43 |  | Дата запуска - 11.02.19 | 13.243 | 62.4697 | 1022 | 815 | 75 | 3414970898524
337660 | Мет.дв. XL3 S 630каб.с 1050мм | XL³ S 630 Металлическая дверь кабельной секции 1050мм | Legrand | Power Legrand | 104 | XL3 S 630 Распределительные щиты | PL1 | 1 | ШТ | На складе | Не подлежит сертификации | 2021-12-31 | 8395 | 10074 | 10074 |  | Дата запуска - 11.02.19 | 7.854 | 35.003 | 1160 | 355 | 85 | 3414970898531
337661 | XL3 630 Дверь метал 16M 1050mm | XL³ S 630 Дверь металлическая 16M 1050мм | Legrand | Power Legrand | 104 | XL3 S 630 Распределительные щиты | PL1 | 1 | ШТ | На складе | Не подлежит сертификации | 2021-12-31 | 9327.8 | 11193.36 | 11193.36 |  | Дата запуска - 11.02.19 | 9.209 | 44.863 | 1160 | 455 | 85 | 3414970898548
337662 | XL3 630 Дверь метал 24M 1050mm | XL³ S 630 Дверь металлическая 24M 1050мм | Legrand | Power Legrand | 104 | XL3 S 630 Распределительные щиты | PL1 | 1 | ШТ | На складе | Не подлежит сертификации | 2021-12-31 | 11193.35 | 13432.02 | 13432.02 |  | Дата запуска - 11.02.19 | 10.886 | 59.653 | 1160 | 605 | 85 | 3414970898555
337663 | XL3 630 Дверь метал 36M 1050mm | XL³ S 630 Дверь металлическая 36M 1050мм | Legrand | Power Legrand | 104 | XL3 S 630 Распределительные щиты | PL1 | 1 | ШТ | На складе | Не подлежит сертификации | 2021-12-31 | 12126.12 | 14551.34 | 14551.34 |  | Дата запуска - 11.02.19 | 15.037 | 79.373 | 1160 | 805 | 85 | 3414970898562
337670 | Мет.дв. XL3 S 630каб.с 1200мм | XL³ S 630 Металлическая дверь кабельной секции 1200мм | Legrand | Power Legrand | 104 | XL3 S 630 Распределительные щиты | PL1 | 1 | ШТ | На складе | Не подлежит сертификации | 2021-12-31 | 9444.38 | 11333.26 | 11333.26 |  | Дата запуска - 11.02.19 | 8.5 | 39.5292 | 1310 | 355 | 85 | 3414970898579
337671 | XL3 630 Дверь метал 16M 1200mm | XL³ S 630 Дверь металлическая 16M 1200мм | Legrand | Power Legrand | 104 | XL3 S 630 Распределительные щиты | PL1 | 1 | ШТ | На складе | Не подлежит сертификации | 2021-12-31 | 10493.76 | 12592.51 | 12592.51 |  | Дата запуска - 11.02.19 | 9.534 | 50.6643 | 1310 | 455 | 85 | 3414970898586
337672 | XL3 630 Дверь метал 24M 1200mm | XL³ S 630 Дверь металлическая 24M 1200мм | Legrand | Power Legrand | 104 | XL3 S 630 Распределительные щиты | PL1 | 1 | ШТ | На складе | Не подлежит сертификации | 2021-12-31 | 12592.51 | 15111.01 | 15111.01 |  | Дата запуска - 11.02.19 | 11.567 | 67.3667 | 1310 | 605 | 85 | 3414970898593
337673 | XL3 630 Дверь метал 36M 1200mm | XL³ S 630 Дверь металлическая 36M 1200мм | Legrand | Power Legrand | 104 | XL3 S 630 Распределительные щиты | PL1 | 1 | ШТ | На складе | Не подлежит сертификации | 2021-12-31 | 13641.88 | 16370.26 | 16370.26 |  | Дата запуска - 11.02.19 | 15.692 | 89.6368 | 1310 | 805 | 85 | 3414970898609
337680 | Мет.дв. XL3 S 630каб.с 1350мм | XL³ S 630 Металлическая дверь кабельной секции 1350мм | Legrand | Power Legrand | 104 | XL3 S 630 Распределительные щиты | PL1 | 1 | ШТ | На складе | Не подлежит сертификации | 2021-12-31 | 9969.07 | 11962.88 | 11962.88 |  | Дата запуска - 11.02.19 | 9.9 | 44.0555 | 1460 | 355 | 85 | 3414970898616
337681 | XL3 630 Дверь метал 16M 1350mm | XL³ S 630 Дверь металлическая 16M 1350мм | Legrand | Power Legrand | 104 | XL3 S 630 Распределительные щиты | PL1 | 1 | ШТ | На складе | Не подлежит сертификации | 2021-12-31 | 11076.75 | 13292.1 | 13292.1 |  | Дата запуска - 11.02.19 | 10.745 | 56.4655 | 1460 | 455 | 85 | 3414970898623
337682 | XL3 630 Дверь метал 24M 1350mm | XL³ S 630 Дверь металлическая 24M 1350мм | Legrand | Power Legrand | 104 | XL3 S 630 Распределительные щиты | PL1 | 1 | ШТ | На складе | Не подлежит сертификации | 2021-12-31 | 13292.09 | 15950.51 | 15950.51 |  | Дата запуска - 11.02.19 | 16.6 | 78.568 | 1610 | 610 | 80 | 3414970898630
337683 | XL3 630 Дверь метал 36M 1350mm | XL³ S 630 Дверь металлическая 36M 1350мм | Legrand | Power Legrand | 104 | XL3 S 630 Распределительные щиты | PL1 | 1 | ШТ | На складе | Не подлежит сертификации | 2021-12-31 | 14399.77 | 17279.72 | 17279.72 |  | Дата запуска - 11.02.19 | 17.5 | 99.9005 | 1460 | 805 | 85 | 3414970898647
337690 | Мет.дв. XL3 S 630каб.с 1500мм | XL³ S 630 Металлическая дверь кабельной секции 1500мм | Legrand | Power Legrand | 104 | XL3 S 630 Распределительные щиты | PL1 | 1 | ШТ | На складе | Не подлежит сертификации | 2021-12-31 | 10231.41 | 12277.69 | 12277.69 |  | Дата запуска - 11.02.19 | 9.588 | 48.5817 | 1610 | 355 | 85 | 3414970898654
337691 | XL3 630 Дверь метал 16M 1500mm | XL³ S 630 Дверь металлическая 16M 1500мм | Legrand | Power Legrand | 104 | XL3 S 630 Распределительные щиты | PL1 | 1 | ШТ | На складе | Не подлежит сертификации | 2021-12-31 | 11368.24 | 13641.89 | 13641.89 |  | Дата запуска - 11.02.19 | 13.2 | 62.2668 | 1610 | 455 | 85 | 3414970898661
337692 | XL3 630 Дверь метал 24M 1500mm | XL³ S 630 Дверь металлическая 24M 1500мм | Legrand | Power Legrand | 104 | XL3 S 630 Распределительные щиты | PL1 | 1 | ШТ | На складе | Не подлежит сертификации | 2021-12-31 | 13641.88 | 16370.26 | 16370.26 |  | Дата запуска - 11.02.19 | 16.4 | 73.2806 | 1615 | 605 | 75 | 3414970898678
337693 | XL3 630 Дверь метал 36M 1500mm | XL³ S 630 Дверь металлическая 36M 1500мм | Legrand | Power Legrand | 104 | XL3 S 630 Распределительные щиты | PL1 | 1 | ШТ | На складе | Не подлежит сертификации | 2021-12-31 | 14778.7 | 17734.44 | 17734.44 |  | Дата запуска - 11.02.19 | 20.3 | 149.732 | 1640 | 830 | 110 | 3414970898685
337700 | Мет.дв. XL3 S 630каб.с 1650мм | XL³ S 630 Металлическая дверь кабельной секции 1650мм | Legrand | Power Legrand | 104 | XL3 S 630 Распределительные щиты | PL1 | 1 | ШТ | На складе | Не подлежит сертификации | 2021-12-31 | 10493.76 | 12592.51 | 12592.51 |  | Дата запуска - 11.02.19 | 10.454 | 53.108 | 1760 | 355 | 85 | 3414970898692
337701 | XL3 630 Дверь метал 16M 1650mm | XL³ S 630 Дверь металлическая 16M 1650мм | Legrand | Power Legrand | 104 | XL3 S 630 Распределительные щиты | PL1 | 1 | ШТ | На складе | Не подлежит сертификации | 2021-12-31 | 11659.74 | 13991.69 | 13991.69 |  | Дата запуска - 11.02.19 | 14.3 | 79.65 | 1770 | 450 | 100 | 3414970898708
337702 | XL3 630 Дверь метал 24M 1650mm | XL³ S 630 Дверь металлическая 24M 1650мм | Legrand | Power Legrand | 104 | XL3 S 630 Распределительные щиты | PL1 | 1 | ШТ | На складе | Не подлежит сертификации | 2021-12-31 | 13991.68 | 16790.02 | 16790.02 |  | Дата запуска - 11.02.19 | 17.2 | 90.508 | 1760 | 605 | 85 | 3414970898715
337703 | XL3 630 Дверь метал 36M 1650mm | XL³ S 630 Дверь металлическая 36M 1650мм | Legrand | Power Legrand | 104 | XL3 S 630 Распределительные щиты | PL1 | 1 | ШТ | На складе | Не подлежит сертификации | 2021-12-31 | 15157.65 | 18189.18 | 18189.18 |  | Дата запуска - 11.02.19 | 22.1 | 136.325 | 1750 | 820 | 95 | 3414970898722
337710 | Мет.дв. XL3 S 630каб.с 1800мм | XL³ S 630 Металлическая дверь кабельной секции 1800мм | Legrand | Power Legrand | 104 | XL3 S 630 Распределительные щиты | PL1 | 1 | ШТ | На складе | Не подлежит сертификации | 2021-12-31 | 10808.57 | 12970.28 | 12970.28 |  | Дата запуска - 11.02.19 | 13.3 | 53.48 | 1910 | 350 | 80 | 3414970898739
337711 | XL3 630 Дверь метал 16M 1800mm | XL³ S 630 Дверь металлическая 16M 1800мм | Legrand | Power Legrand | 104 | XL3 S 630 Распределительные щиты | PL1 | 1 | ШТ | На складе | Не подлежит сертификации | 2021-12-31 | 12009.52 | 14411.42 | 14411.42 |  | Дата запуска - 11.02.19 | 15.1 | 92.625 | 1950 | 475 | 100 | 3414970898746
337712 | XL3 630 Дверь метал 24M 1800mm | XL³ S 630 Дверь металлическая 24M 1800мм | Legrand | Power Legrand | 104 | XL3 S 630 Распределительные щиты | PL1 | 1 | ШТ | На складе | Не подлежит сертификации | 2021-12-31 | 14411.43 | 17293.72 | 17293.72 |  | Дата запуска - 11.02.19 | 19.8 | 98.2218 | 1910 | 605 | 85 | 3414970898753
337713 | XL3 630 Дверь метал 36M 1800mm | XL³ S 630 Дверь металлическая 36M 1800мм | Legrand | Power Legrand | 104 | XL3 S 630 Распределительные щиты | PL1 | 1 | ШТ | На складе | Не подлежит сертификации | 2021-12-31 | 15612.38 | 18734.86 | 18734.86 |  | Дата запуска - 11.02.19 | 22.442 | 130.6918 | 1910 | 805 | 85 | 3414970898760
337720 | Мет.дв. XL3 S 630каб.с 1950мм | XL³ S 630 Металлическая дверь кабельной секции 1950мм | Legrand | Power Legrand | 104 | XL3 S 630 Распределительные щиты | PL1 | 1 | ШТ | На складе | Не подлежит сертификации | 2021-12-31 | 11543.13 | 13851.76 | 13851.76 |  | Дата запуска - 11.02.19 | 12.113 | 62.1605 | 2060 | 355 | 85 | 3414970898777
337721 | XL3 630 Дверь метал 16M 1950mm | XL³ S 630 Дверь металлическая 16M 1950мм | Legrand | Power Legrand | 104 | XL3 S 630 Распределительные щиты | PL1 | 1 | ШТ | На складе | Не подлежит сертификации | 2021-12-31 | 12825.71 | 15390.85 | 15390.85 |  | Дата запуска - 11.02.19 | 16.2 | 97.76 | 2080 | 470 | 100 | 3414970898784
337722 | XL3 630 Дверь метал 24M 1950mm | XL³ S 630 Дверь металлическая 24M 1950мм | Legrand | Power Legrand | 104 | XL3 S 630 Распределительные щиты | PL1 | 1 | ШТ | На складе | Не подлежит сертификации | 2021-12-31 | 15390.85 | 18469.02 | 18469.02 |  | Дата запуска - 11.02.19 | 20.5 | 105.9355 | 2060 | 605 | 85 | 3414970898791
337723 | XL3 630 Дверь метал 36M 1950mm | XL³ S 630 Дверь металлическая 36M 1950мм | Legrand | Power Legrand | 104 | XL3 S 630 Распределительные щиты | PL1 | 1 | ШТ | На складе | Не подлежит сертификации | 2021-12-31 | 16673.41 | 20008.09 | 20008.09 |  | Дата запуска - 11.02.19 | 24.289 | 140.9555 | 2060 | 805 | 85 | 3414970898807
337730 | Мет.дв. XL3 S 630каб.с 2100мм | XL³ S 630 Металлическая дверь кабельной секции 2100мм | Legrand | Power Legrand | 104 | XL3 S 630 Распределительные щиты | PL1 | 1 | ШТ | На складе | Не подлежит сертификации | 2021-12-31 | 12592.51 | 15111.01 | 15111.01 |  | Дата запуска - 11.02.19 | 15.1 | 66.6868 | 2210 | 355 | 85 | 3414970898814
337731 | XL3 630 Дверь метал 16M 2100mm | XL³ S 630 Дверь металлическая 16M 2100мм | Legrand | Power Legrand | 104 | XL3 S 630 Распределительные щиты | PL1 | 1 | ШТ | На складе | Не подлежит сертификации | 2021-12-31 | 13991.68 | 16790.02 | 16790.02 |  | Дата запуска - 11.02.19 | 15.838 | 85.4718 | 2210 | 455 | 85 | 3414970898821
337732 | XL3 630 Дверь метал 24M 2100mm | XL³ S 630 Дверь металлическая 24M 2100мм | Legrand | Power Legrand | 104 | XL3 S 630 Распределительные щиты | PL1 | 1 | ШТ | На складе | Не подлежит сертификации | 2021-12-31 | 16790.01 | 20148.01 | 20148.01 |  | Дата запуска - 11.02.19 | 20.179 | 113.6492 | 2210 | 605 | 85 | 3414970898838
337733 | XL3 630 Дверь метал 36M 2100mm | XL³ S 630 Дверь металлическая 36M 2100мм | Legrand | Power Legrand | 104 | XL3 S 630 Распределительные щиты | PL1 | 1 | ШТ | На складе | Не подлежит сертификации | 2021-12-31 | 18189.18 | 21827.02 | 21827.02 |  | Дата запуска - 11.02.19 | 25.968 | 151.2192 | 2210 | 805 | 85 | 3414970898845
337740 | Мет.дв. XL3 S 630каб.с 2250мм | XL³ S 630 Металлическая дверь кабельной секции 2250мм | Legrand | Power Legrand | 104 | XL3 S 630 Распределительные щиты | PL1 | 1 | ШТ | На складе | Не подлежит сертификации | 2021-12-31 | 13641.88 | 16370.26 | 16370.26 |  | Дата запуска - 11.02.19 | 16.1 | 71.213 | 2360 | 355 | 85 | 3414970898852
337741 | XL3 630 Дверь метал 16M 2250mm | XL³ S 630 Дверь металлическая 16M 2250мм | Legrand | Power Legrand | 104 | XL3 S 630 Распределительные щиты | PL1 | 1 | ШТ | На складе | Не подлежит сертификации | 2021-12-31 | 15157.65 | 18189.18 | 18189.18 |  | Дата запуска - 11.02.19 | 16.857 | 91.273 | 2360 | 455 | 85 | 3414970898869
337742 | XL3 630 Дверь метал 24M 2250mm | XL³ S 630 Дверь металлическая 24M 2250мм | Legrand | Power Legrand | 104 | XL3 S 630 Распределительные щиты | PL1 | 1 | ШТ | На складе | Не подлежит сертификации | 2021-12-31 | 18189.18 | 21827.02 | 21827.02 |  | Дата запуска - 11.02.19 | 22.8 | 121.363 | 2360 | 605 | 85 | 3414970898876
337743 | XL3 630 Дверь метал 36M 2250mm | XL³ S 630 Дверь металлическая 36M 2250мм | Legrand | Power Legrand | 104 | XL3 S 630 Распределительные щиты | PL1 | 1 | ШТ | На складе | Не подлежит сертификации | 2021-12-31 | 19704.94 | 23645.93 | 23645.93 |  | Дата запуска - 11.02.19 | 28.8 | 161.483 | 2360 | 805 | 85 | 3414970898883
337751 | XL3 630 Дверь стекл 16M 750mm | XL³ S 630 Дверь стеклянная 16M 750мм | Legrand | Power Legrand | 104 | XL3 S 630 Распределительные щиты | PL1 | 1 | ШТ | Под заказ Т1 | Не подлежит сертификации | 2021-12-31 | 9464.96 | 11357.95 | 11357.95 |  | Дата запуска - 11.02.19 | 7.231 | 30.1669 | 865 | 465 | 75 | 3414970898890
337752 | XL3 630 Дверь стекл 24M 750mm | XL³ S 630 Дверь стеклянная 24M 750мм | Legrand | Power Legrand | 104 | XL3 S 630 Распределительные щиты | PL1 | 1 | ШТ | Под заказ Т1 | Не подлежит сертификации | 2021-12-31 | 11357.95 | 13629.54 | 13629.54 |  | Дата запуска - 11.02.19 | 8.269 | 44.2255 | 860 | 605 | 85 | 3414970898906
337753 | XL3 630 Дверь стекл 36M 750mm | XL³ S 630 Дверь стеклянная 36M 750мм | Legrand | Power Legrand | 104 | XL3 S 630 Распределительные щиты | PL1 | 1 | ШТ | Под заказ Т1 | Не подлежит сертификации | 2021-12-31 | 12304.45 | 14765.34 | 14765.34 |  | Дата запуска - 11.02.19 | 11.393 | 52.8525 | 870 | 810 | 75 | 3414970898913
337761 | XL3 630 Дверь стекл 16M 900mm | XL³ S 630 Дверь стеклянная 16M 900мм | Legrand | Power Legrand | 104 | XL3 S 630 Распределительные щиты | PL1 | 1 | ШТ | Под заказ Т1 | Не подлежит сертификации | 2021-12-31 | 11042.46 | 13250.95 | 13250.95 |  | Дата запуска - 11.02.19 | 8.414 | 39.0618 | 1010 | 455 | 85 | 3414970898920
337762 | XL3 630 Дверь стекл 24M 900mm | XL³ S 630 Дверь стеклянная 24M 900мм | Legrand | Power Legrand | 104 | XL3 S 630 Распределительные щиты | PL1 | 1 | ШТ | Под заказ Т1 | Не подлежит сертификации | 2021-12-31 | 13250.94 | 15901.13 | 15901.13 |  | Дата запуска - 11.02.19 | 10.3 | 51.9393 | 1010 | 605 | 85 | 3414970898937
337763 | XL3 630 Дверь стекл 36M 900mm | XL³ S 630 Дверь стеклянная 36M 900мм | Legrand | Power Legrand | 104 | XL3 S 630 Распределительные щиты | PL1 | 1 | ШТ | Под заказ Т1 | Не подлежит сертификации | 2021-12-31 | 14355.19 | 17226.23 | 17226.23 |  | Дата запуска - 11.02.19 | 12.08 | 69.1093 | 1010 | 805 | 85 | 3414970898944
337771 | XL3 630 Дверь стекл 16M 1050mm | XL³ S 630 Дверь стеклянная 16M 1050мм | Legrand | Power Legrand | 104 | XL3 S 630 Распределительные щиты | PL1 | 1 | ШТ | Под заказ Т1 | Не подлежит сертификации | 2021-12-31 | 12619.94 | 15143.93 | 15143.93 |  | Дата запуска - 11.02.19 | 8.589 | 44.863 | 1160 | 455 | 85 | 3414970898951
337772 | XL3 630 Дверь стекл 24M 1050mm | XL³ S 630 Дверь стеклянная 24M 1050мм | Legrand | Power Legrand | 104 | XL3 S 630 Распределительные щиты | PL1 | 1 | ШТ | Под заказ Т1 | Не подлежит сертификации | 2021-12-31 | 15143.93 | 18172.72 | 18172.72 |  | Дата запуска - 11.02.19 | 10.76 | 59.653 | 1160 | 605 | 85 | 3414970898968
337773 | XL3 630 Дверь стекл 36M 1050mm | XL³ S 630 Дверь стеклянная 36M 1050мм | Legrand | Power Legrand | 104 | XL3 S 630 Распределительные щиты | PL1 | 1 | ШТ | Под заказ Т1 | Не подлежит сертификации | 2021-12-31 | 16405.92 | 19687.1 | 19687.1 |  | Дата запуска - 11.02.19 | 13.653 | 79.373 | 1160 | 805 | 85 | 3414970898975
337781 | XL3 630 Дверь стекл 16M 1200mm | XL³ S 630 Дверь стеклянная 16M 1200мм | Legrand | Power Legrand | 104 | XL3 S 630 Распределительные щиты | PL1 | 1 | ШТ | Под заказ Т1 | Не подлежит сертификации | 2021-12-31 | 14197.44 | 17036.93 | 17036.93 |  | Дата запуска - 11.02.19 | 9.6 | 50.6643 | 1310 | 455 | 85 | 3414970898982
337782 | XL3 630 Дверь стекл 24M 1200mm | XL³ S 630 Дверь стеклянная 24M 1200мм | Legrand | Power Legrand | 104 | XL3 S 630 Распределительные щиты | PL1 | 1 | ШТ | Под заказ Т1 | Не подлежит сертификации | 2021-12-31 | 17036.91 | 20444.29 | 20444.29 |  | Дата запуска - 11.02.19 | 12.005 | 67.3667 | 1310 | 605 | 85 | 3414970898999
337783 | XL3 630 Дверь стекл 36M 1200mm | XL³ S 630 Дверь стеклянная 36M 1200мм | Legrand | Power Legrand | 104 | XL3 S 630 Распределительные щиты | PL1 | 1 | ШТ | Под заказ Т1 | Не подлежит сертификации | 2021-12-31 | 18456.66 | 22147.99 | 22147.99 |  | Дата запуска - 11.02.19 | 16 | 89.6368 | 1310 | 805 | 85 | 3414970899002
337791 | XL3 630 Дверь стекл 16M 1350mm | XL³ S 630 Дверь стеклянная 16M 1350мм | Legrand | Power Legrand | 104 | XL3 S 630 Распределительные щиты | PL1 | 1 | ШТ | Под заказ Т1 | Не подлежит сертификации | 2021-12-31 | 14986.18 | 17983.42 | 17983.42 |  | Дата запуска - 11.02.19 | 10.771 | 56.4655 | 1460 | 455 | 85 | 3414970899019
337792 | XL3 630 Дверь стекл 24M 1350mm | XL³ S 630 Дверь стеклянная 24M 1350мм | Legrand | Power Legrand | 104 | XL3 S 630 Распределительные щиты | PL1 | 1 | ШТ | Под заказ Т1 | Не подлежит сертификации | 2021-12-31 | 17983.42 | 21580.1 | 21580.1 |  | Дата запуска - 11.02.19 | 13.433 | 75.0805 | 1460 | 605 | 85 | 3414970899026
337793 | XL3 630 Дверь стекл 36M 1350mm | XL³ S 630 Дверь стеклянная 36M 1350мм | Legrand | Power Legrand | 104 | XL3 S 630 Распределительные щиты | PL1 | 1 | ШТ | Под заказ Т1 | Не подлежит сертификации | 2021-12-31 | 19482.04 | 23378.45 | 23378.45 |  | Дата запуска - 11.02.19 | 18.3 | 99.9005 | 1460 | 805 | 85 | 3414970899033
337801 | XL3 630 Дверь стекл 16M 1500mm | XL³ S 630 Дверь стеклянная 16M 1500мм | Legrand | Power Legrand | 104 | XL3 S 630 Распределительные щиты | PL1 | 1 | ШТ | Под заказ Т1 | Не подлежит сертификации | 2021-12-31 | 15380.55 | 18456.66 | 18456.66 |  | Дата запуска - 11.02.19 | 13 | 62.2668 | 1610 | 455 | 85 | 3414970899040
337802 | XL3 630 Дверь стекл 24M 1500mm | XL³ S 630 Дверь стеклянная 24M 1500мм | Legrand | Power Legrand | 104 | XL3 S 630 Распределительные щиты | PL1 | 1 | ШТ | Под заказ Т1 | Не подлежит сертификации | 2021-12-31 | 18456.66 | 22147.99 | 22147.99 |  | Дата запуска - 11.02.19 | 14.7 | 82.7943 | 1610 | 605 | 85 | 3414970899057
337803 | XL3 630 Дверь стекл 36M 1500mm | XL³ S 630 Дверь стеклянная 36M 1500мм | Legrand | Power Legrand | 104 | XL3 S 630 Распределительные щиты | PL1 | 1 | ШТ | Под заказ Т1 | Не подлежит сертификации | 2021-12-31 | 19994.72 | 23993.66 | 23993.66 |  | Дата запуска - 11.02.19 | 19.6 | 110.1642 | 1610 | 805 | 85 | 3414970899064
337811 | XL3 630 Дверь стекл 16M 1650mm | XL³ S 630 Дверь стеклянная 16M 1650мм | Legrand | Power Legrand | 104 | XL3 S 630 Распределительные щиты | PL1 | 1 | ШТ | Под заказ Т1 | Не подлежит сертификации | 2021-12-31 | 15774.93 | 18929.92 | 18929.92 |  | Дата запуска - 11.02.19 | 12.815 | 68.068 | 1760 | 455 | 85 | 3414970899071
337812 | XL3 630 Дверь стекл 24M 1650mm | XL³ S 630 Дверь стеклянная 24M 1650мм | Legrand | Power Legrand | 104 | XL3 S 630 Распределительные щиты | PL1 | 1 | ШТ | Под заказ Т1 | Не подлежит сертификации | 2021-12-31 | 18929.91 | 22715.89 | 22715.89 |  | Дата запуска - 11.02.19 | 17.2 | 90.508 | 1760 | 605 | 85 | 3414970899088
337813 | XL3 630 Дверь стекл 36M 1650mm | XL³ S 630 Дверь стеклянная 36M 1650мм | Legrand | Power Legrand | 104 | XL3 S 630 Распределительные щиты | PL1 | 1 | ШТ | Под заказ Т1 | Не подлежит сертификации | 2021-12-31 | 20507.4 | 24608.88 | 24608.88 |  | Дата запуска - 11.02.19 | 21.5 | 120.428 | 1760 | 805 | 85 | 3414970899095
337821 | XL3 630 Дверь стекл 16M 1800mm | XL³ S 630 Дверь стеклянная 16M 1800мм | Legrand | Power Legrand | 104 | XL3 S 630 Распределительные щиты | PL1 | 1 | ШТ | Под заказ Т1 | Не подлежит сертификации | 2021-12-31 | 16248.18 | 19497.82 | 19497.82 |  | Дата запуска - 11.02.19 | 13.836 | 73.8692 | 1910 | 455 | 85 | 3414970899101
337822 | XL3 630 Дверь стекл 24M 1800mm | XL³ S 630 Дверь стеклянная 24M 1800мм | Legrand | Power Legrand | 104 | XL3 S 630 Распределительные щиты | PL1 | 1 | ШТ | Под заказ Т1 | Не подлежит сертификации | 2021-12-31 | 19497.81 | 23397.37 | 23397.37 |  | Дата запуска - 11.02.19 | 18.6 | 98.2218 | 1910 | 605 | 85 | 3414970899118
337823 | XL3 630 Дверь стекл 36M 1800mm | XL³ S 630 Дверь стеклянная 36M 1800мм | Legrand | Power Legrand | 104 | XL3 S 630 Распределительные щиты | PL1 | 1 | ШТ | Под заказ Т1 | Не подлежит сертификации | 2021-12-31 | 21122.62 | 25347.14 | 25347.14 |  | Дата запуска - 11.02.19 | 22.8 | 130.6918 | 1910 | 805 | 85 | 3414970899125
337831 | XL3 630 Дверь стекл 16M 1950mm | XL³ S 630 Дверь стеклянная 16M 1950мм | Legrand | Power Legrand | 104 | XL3 S 630 Распределительные щиты | PL1 | 1 | ШТ | Под заказ Т1 | Не подлежит сертификации | 2021-12-31 | 17352.42 | 20822.9 | 20822.9 |  | Дата запуска - 11.02.19 | 14.857 | 79.6705 | 2060 | 455 | 85 | 3414970899132
337832 | XL3 630 Дверь стекл 24M 1950mm | XL³ S 630 Дверь стеклянная 24M 1950мм | Legrand | Power Legrand | 104 | XL3 S 630 Распределительные щиты | PL1 | 1 | ШТ | Под заказ Т1 | Не подлежит сертификации | 2021-12-31 | 20822.91 | 24987.49 | 24987.49 |  | Дата запуска - 11.02.19 | 19.7 | 105.9355 | 2060 | 605 | 85 | 3414970899149
337833 | XL3 630 Дверь стекл 36M 1950mm | XL³ S 630 Дверь стеклянная 36M 1950мм | Legrand | Power Legrand | 104 | XL3 S 630 Распределительные щиты | PL1 | 1 | ШТ | Под заказ Т1 | Не подлежит сертификации | 2021-12-31 | 22558.14 | 27069.77 | 27069.77 |  | Дата запуска - 11.02.19 | 23.355 | 140.9555 | 2060 | 805 | 85 | 3414970899156
337841 | XL3 630 Дверь стекл 16M 2100mm | XL³ S 630 Дверь стеклянная 16M 2100мм | Legrand | Power Legrand | 104 | XL3 S 630 Распределительные щиты | PL1 | 1 | ШТ | Под заказ Т1 | Не подлежит сертификации | 2021-12-31 | 18929.91 | 22715.89 | 22715.89 |  | Дата запуска - 11.02.19 | 15.878 | 85.4718 | 2210 | 455 | 85 | 3414970899163
337842 | XL3 630 Дверь стекл 24M 2100mm | XL³ S 630 Дверь стеклянная 24M 2100мм | Legrand | Power Legrand | 104 | XL3 S 630 Распределительные щиты | PL1 | 1 | ШТ | Под заказ Т1 | Не подлежит сертификации | 2021-12-31 | 22715.89 | 27259.07 | 27259.07 |  | Дата запуска - 11.02.19 | 21 | 113.6492 | 2210 | 605 | 85 | 3414970899170
337843 | XL3 630 Дверь стекл 36M 2100mm | XL³ S 630 Дверь стеклянная 36M 2100мм | Legrand | Power Legrand | 104 | XL3 S 630 Распределительные щиты | PL1 | 1 | ШТ | Под заказ Т1 | Не подлежит сертификации | 2021-12-31 | 24608.89 | 29530.67 | 29530.67 |  | Дата запуска - 11.02.19 | 26.2 | 151.2192 | 2210 | 805 | 85 | 3414970899187
337851 | XL3 630 Дверь стекл 16M 2250mm | XL³ S 630 Дверь стеклянная 16M 2250мм | Legrand | Power Legrand | 104 | XL3 S 630 Распределительные щиты | PL1 | 1 | ШТ | Под заказ Т1 | Не подлежит сертификации | 2021-12-31 | 20507.4 | 24608.88 | 24608.88 |  | Дата запуска - 11.02.19 | 20.1 | 91.273 | 2360 | 455 | 85 | 3414970899194
337852 | XL3 630 Дверь стекл 24M 2250mm | XL³ S 630 Дверь стеклянная 24M 2250мм | Legrand | Power Legrand | 104 | XL3 S 630 Распределительные щиты | PL1 | 1 | ШТ | Под заказ Т1 | Не подлежит сертификации | 2021-12-31 | 24608.89 | 29530.67 | 29530.67 |  | Дата запуска - 11.02.19 | 21.034 | 121.363 | 2360 | 605 | 85 | 3414970899200
337853 | XL3 630 Дверь стекл 36M 2250mm | XL³ S 630 Дверь стеклянная 36M 2250мм | Legrand | Power Legrand | 104 | XL3 S 630 Распределительные щиты | PL1 | 1 | ШТ | Под заказ Т1 | Не подлежит сертификации | 2021-12-31 | 26659.62 | 31991.54 | 31991.54 |  | Дата запуска - 11.02.19 | 26.543 | 161.483 | 2360 | 805 | 85 | 3414970899217
337862 | XL3 S 630 бок панель 750 mm | XL³ S 630 Боковые панели, комплект из 2 шт. 750 мм | Legrand | Power Legrand | 104 | XL3 S 630 Распределительные щиты | PL1 | 1 | ШТ | На складе | Не подлежит сертификации | 2021-12-31 | 4115.2 | 4938.24 | 4938.24 |  | Дата запуска - 11.02.19 | 5.22 | 13.77 | 850 | 270 | 60 | 3414970899224
337863 | XL3 S 630 бок панель 900 mm | XL³ S 630 Боковые панели, комплект из 2 шт. 900 мм | Legrand | Power Legrand | 104 | XL3 S 630 Распределительные щиты | PL1 | 1 | ШТ | На складе | Не подлежит сертификации | 2021-12-31 | 4801.07 | 5761.28 | 5761.28 |  | Дата запуска - 11.02.19 | 6.711 | 16.2 | 1000 | 270 | 60 | 3414970899231
337864 | XL3 S 630 бок панель 1050 mm | XL³ S 630 Боковые панели, комплект из 2 шт. 1050 мм | Legrand | Power Legrand | 104 | XL3 S 630 Распределительные щиты | PL1 | 1 | ШТ | На складе | Не подлежит сертификации | 2021-12-31 | 5486.94 | 6584.33 | 6584.33 |  | Дата запуска - 11.02.19 | 7.015 | 18.63 | 1150 | 270 | 60 | 3414970899248
337865 | XL3 S 630 бок панель 1200 mm | XL³ S 630 Боковые панели, комплект из 2 шт. 1200 мм | Legrand | Power Legrand | 104 | XL3 S 630 Распределительные щиты | PL1 | 1 | ШТ | На складе | Не подлежит сертификации | 2021-12-31 | 6172.79 | 7407.35 | 7407.35 |  | Дата запуска - 11.02.19 | 7.641 | 21.06 | 1300 | 270 | 60 | 3414970899255
337866 | XL3 S 630 бок панель 1350 mm | XL³ S 630 Боковые панели, комплект из 2 шт. 1350 мм | Legrand | Power Legrand | 104 | XL3 S 630 Распределительные щиты | PL1 | 1 | ШТ | На складе | Не подлежит сертификации | 2021-12-31 | 6515.73 | 7818.88 | 7818.88 |  | Дата запуска - 11.02.19 | 8.548 | 23.49 | 1450 | 270 | 60 | 3414970899262
337867 | XL3 S 630 бок панель 1500 mm | XL³ S 630 Боковые панели, комплект из 2 шт. 1500 мм | Legrand | Power Legrand | 104 | XL3 S 630 Распределительные щиты | PL1 | 1 | ШТ | На складе | Не подлежит сертификации | 2021-12-31 | 6687.21 | 8024.65 | 8024.65 |  | Дата запуска - 11.02.19 | 9.4 | 28.35 | 1750 | 270 | 60 | 3414970899279
337868 | XL3 S 630 бок панель 1650 mm | XL³ S 630 Боковые панели, комплект из 2 шт. 1650 мм | Legrand | Power Legrand | 104 | XL3 S 630 Распределительные щиты | PL1 | 1 | ШТ | На складе | Не подлежит сертификации | 2021-12-31 | 6858.67 | 8230.4 | 8230.4 |  | Дата запуска - 11.02.19 | 10.1 | 28.35 | 1750 | 270 | 60 | 3414970899286
337869 | XL3 S 630 бок панель 1800 mm | XL³ S 630 Боковые панели, комплект из 2 шт. 1800 мм | Legrand | Power Legrand | 104 | XL3 S 630 Распределительные щиты | PL1 | 1 | ШТ | На складе | Не подлежит сертификации | 2021-12-31 | 7064.43 | 8477.32 | 8477.32 |  | Дата запуска - 11.02.19 | 11.138 | 30.78 | 1900 | 270 | 60 | 3414970899293
337870 | XL3 S 630 бок панель 1950 mm | XL³ S 630 Боковые панели, комплект из 2 шт. 1950 мм | Legrand | Power Legrand | 104 | XL3 S 630 Распределительные щиты | PL1 | 1 | ШТ | На складе | Не подлежит сертификации | 2021-12-31 | 7544.54 | 9053.45 | 9053.45 |  | Дата запуска - 11.02.19 | 11.966 | 33.21 | 2050 | 270 | 60 | 3414970899309
337871 | XL3 S 630 бок панель 2100 mm | XL³ S 630 Боковые панели, комплект из 2 шт. 2100 мм | Legrand | Power Legrand | 104 | XL3 S 630 Распределительные щиты | PL1 | 1 | ШТ | На складе | Не подлежит сертификации | 2021-12-31 | 8230.39 | 9876.47 | 9876.47 |  | Дата запуска - 11.02.19 | 13 | 35.64 | 2200 | 270 | 60 | 3414970899316
337872 | XL3 S 630 бок панель 2250 mm | XL³ S 630 Боковые панели, комплект из 2 шт. 2250 мм | Legrand | Power Legrand | 104 | XL3 S 630 Распределительные щиты | PL1 | 1 | ШТ | На складе | Не подлежит сертификации | 2021-12-31 | 8916.26 | 10699.51 | 10699.51 |  | Дата запуска - 11.02.19 | 13.7 | 42.5285 | 2095 | 580 | 35 | 3414970899323
337882 | Пластр XL3 S 630каб.с 750мм | XL³ S 630 Лицевая панель для внешней кабельной секции 750мм | Legrand | Power Legrand | 104 | XL3 S 630 Распределительные щиты | PL1 | 1 | ШТ | На складе | Не подлежит сертификации | 2021-12-31 | 3703.69 | 4444.43 | 4444.43 |  | Дата запуска - 11.02.19 | 1.931 | 5.928 | 760 | 260 | 30 | 3414970899330
337884 | Пластр XL3 S 630каб.с 900мм | XL³ S 630 Лицевая панель для внешней кабельной секции 900мм | Legrand | Power Legrand | 104 | XL3 S 630 Распределительные щиты | PL1 | 1 | ШТ | На складе | Не подлежит сертификации | 2021-12-31 | 4320.97 | 5185.16 | 5185.16 |  | Дата запуска - 11.02.19 | 2.405 | 11.2387 | 925 | 270 | 45 | 3414970899354
337886 | Пластр XL3 S 630каб.с 1050мм | XL³ S 630 Лицевая панель для внешней кабельной секции 1050мм | Legrand | Power Legrand | 104 | XL3 S 630 Распределительные щиты | PL1 | 1 | ШТ | На складе | Не подлежит сертификации | 2021-12-31 | 4938.25 | 5925.9 | 5925.9 |  | Дата запуска - 11.02.19 | 2.845 | 13.0612 | 1075 | 270 | 45 | 3414970899378
337888 | Пластр XL3 S 630каб.с 1200мм | XL³ S 630 Лицевая панель для внешней кабельной секции 1200мм | Legrand | Power Legrand | 104 | XL3 S 630 Распределительные щиты | PL1 | 1 | ШТ | На складе | Не подлежит сертификации | 2021-12-31 | 5555.51 | 6666.61 | 6666.61 |  | Дата запуска - 11.02.19 | 3.271 | 14.58 | 1200 | 270 | 45 | 3414970899392
337890 | Пластр XL3 S 630каб.с 1350мм | XL³ S 630 Лицевая панель для внешней кабельной секции 1350мм | Legrand | Power Legrand | 104 | XL3 S 630 Распределительные щиты | PL1 | 1 | ШТ | На складе | Не подлежит сертификации | 2021-12-31 | 5864.16 | 7036.99 | 7036.99 |  | Дата запуска - 11.02.19 | 3.507 | 5.6925 | 690 | 275 | 30 | 3414970899415
337892 | Пластр XL3 S 630каб.с 1500мм | XL³ S 630 Лицевая панель для внешней кабельной секции 1500мм | Legrand | Power Legrand | 104 | XL3 S 630 Распределительные щиты | PL1 | 1 | ШТ | На складе | Не подлежит сертификации | 2021-12-31 | 6018.49 | 7222.19 | 7222.19 |  | Дата запуска - 11.02.19 | 3.825 | 6.5664 | 760 | 270 | 32 | 3414970899439
337894 | Пластр XL3 S 630каб.с 1650мм | XL³ S 630 Лицевая панель для внешней кабельной секции 1650мм | Legrand | Power Legrand | 104 | XL3 S 630 Распределительные щиты | PL1 | 1 | ШТ | На складе | Не подлежит сертификации | 2021-12-31 | 6172.79 | 7407.35 | 7407.35 |  | Дата запуска - 11.02.19 | 4.241 | 7.371 | 910 | 270 | 30 | 3414970899453
337896 | Пластр XL3 S 630каб.с 1800мм | XL³ S 630 Лицевая панель для внешней кабельной секции 1800мм | Legrand | Power Legrand | 106 | XL3 S Аксессуары | PL1 | 1 | ШТ | На складе | Не подлежит сертификации | 2021-12-31 | 6357.99 | 7629.59 | 7629.59 |  | Дата запуска - 11.02.19 | 4.56 | 11.2387 | 925 | 270 | 45 | 3414970899477
337898 | Пластр XL3 S 630каб.с 1950мм | XL³ S 630 Лицевая панель для внешней кабельной секции 1950мм | Legrand | Power Legrand | 104 | XL3 S 630 Распределительные щиты | PL1 | 1 | ШТ | На складе | Не подлежит сертификации | 2021-12-31 | 6790.07 | 8148.08 | 8148.08 |  | Дата запуска - 11.02.19 | 4.993 | 13.0612 | 1075 | 270 | 45 | 3414970899491
337900 | Пластр XL3 S 630каб.с 2100мм | XL³ S 630 Лицевая панель для внешней кабельной секции 2100мм | Legrand | Power Legrand | 104 | XL3 S 630 Распределительные щиты | PL1 | 1 | ШТ | На складе | Не подлежит сертификации | 2021-12-31 | 7407.36 | 8888.83 | 8888.83 |  | Дата запуска - 11.02.19 | 5.299 | 13.0612 | 1075 | 270 | 45 | 3414970899514
337902 | Пластр XL3 S 630каб.с 2250мм | XL³ S 630 Лицевая панель для внешней кабельной секции 2250мм | Legrand | Power Legrand | 104 | XL3 S 630 Распределительные щиты | PL1 | 1 | ШТ | На складе | Не подлежит сертификации | 2021-12-31 | 8024.64 | 9629.57 | 9629.57 |  | Дата запуска - 11.02.19 | 5.814 | 14.58 | 1200 | 270 | 45 | 3414970899538
337912 | Пластр XL3 S 630каб.с внут750 | XL³ S 630 Лицевая панель для внутренней кабельной секции 750мм | Legrand | Power Legrand | 104 | XL3 S 630 Распределительные щиты | PL1 | 1 | ШТ | Под заказ Т1 | Не подлежит сертификации | 2021-12-31 | 3703.69 | 4444.43 | 4444.43 |  | Дата запуска - 11.02.19 | 1.538 | 7.6725 | 775 | 220 | 45 | 3414970899552
337913 | Пластр XL3 S 630каб.с внут900 | XL³ S 630 Лицевая панель для внутренней кабельной секции 900мм | Legrand | Power Legrand | 104 | XL3 S 630 Распределительные щиты | PL1 | 1 | ШТ | Под заказ Т1 | Не подлежит сертификации | 2021-12-31 | 4320.97 | 5185.16 | 5185.16 |  | Дата запуска - 11.02.19 | 1.962 | 9.1575 | 925 | 220 | 45 | 3414970899569
337914 | Пластр XL3 S 630каб.с внут1050 | XL³ S 630 Лицевая панель для внутренней кабельной секции 1050мм | Legrand | Power Legrand | 104 | XL3 S 630 Распределительные щиты | PL1 | 1 | ШТ | Под заказ Т1 | Не подлежит сертификации | 2021-12-31 | 4938.25 | 5925.9 | 5925.9 |  | Дата запуска - 11.02.19 | 2.256 | 10.6425 | 1075 | 220 | 45 | 3414970899576
337915 | Пластр XL3 S 630каб.с внут1200 | XL³ S 630 Лицевая панель для внутренней кабельной секции 1200мм | Legrand | Power Legrand | 104 | XL3 S 630 Распределительные щиты | PL1 | 1 | ШТ | Под заказ Т1 | Не подлежит сертификации | 2021-12-31 | 5555.51 | 6666.61 | 6666.61 |  | Дата запуска - 11.02.19 | 2.574 | 12.078 | 1220 | 220 | 45 | 3414970899583
337916 | Пластр XL3 S 630каб.с внут1350 | XL³ S 630 Лицевая панель для внутренней кабельной секции 1350мм | Legrand | Power Legrand | 104 | XL3 S 630 Распределительные щиты | PL1 | 1 | ШТ | Под заказ Т1 | Не подлежит сертификации | 2021-12-31 | 5864.16 | 7036.99 | 7036.99 |  | Дата запуска - 11.02.19 | 2.766 | 6.93 | 700 | 220 | 45 | 3414970899590
337917 | Пластр XL3 S 630каб.с внут1500 | XL³ S 630 Лицевая панель для внутренней кабельной секции 1500мм | Legrand | Power Legrand | 104 | XL3 S 630 Распределительные щиты | PL1 | 1 | ШТ | Под заказ Т1 | Не подлежит сертификации | 2021-12-31 | 6018.49 | 7222.19 | 7222.19 |  | Дата запуска - 11.02.19 | 3.063 | 7.6725 | 775 | 220 | 45 | 3414970899606
337918 | Пластр XL3 S 630каб.с внут1650 | XL³ S 630 Лицевая панель для внутренней кабельной секции 1650мм | Legrand | Power Legrand | 104 | XL3 S 630 Распределительные щиты | PL1 | 1 | ШТ | Под заказ Т1 | Не подлежит сертификации | 2021-12-31 | 6172.79 | 7407.35 | 7407.35 |  | Дата запуска - 11.02.19 | 3.389 | 9.1575 | 925 | 220 | 45 | 3414970899613
337919 | Пластр XL3 S 630каб.с внут1800 | XL³ S 630 Лицевая панель для внутренней кабельной секции 1800мм | Legrand | Power Legrand | 106 | XL3 S Аксессуары | PL1 | 1 | ШТ | Под заказ Т1 | Не подлежит сертификации | 2021-12-31 | 6357.99 | 7629.59 | 7629.59 |  | Дата запуска - 11.02.19 | 3.673 | 9.1575 | 925 | 220 | 45 | 3414970899620
337920 | Пластр XL3 S 630каб.с внут1950 | XL³ S 630 Лицевая панель для внутренней кабельной секции 1950мм | Legrand | Power Legrand | 104 | XL3 S 630 Распределительные щиты | PL1 | 1 | ШТ | Под заказ Т1 | Не подлежит сертификации | 2021-12-31 | 6790.07 | 8148.08 | 8148.08 |  | Дата запуска - 11.02.19 | 3.989 | 10.6425 | 1075 | 220 | 45 | 3414970899637
337921 | Пластр XL3 S 630каб.с внут2100 | XL³ S 630 Лицевая панель для внутренней кабельной секции 2100мм | Legrand | Power Legrand | 104 | XL3 S 630 Распределительные щиты | PL1 | 1 | ШТ | Под заказ Т1 | Не подлежит сертификации | 2021-12-31 | 7407.36 | 8888.83 | 8888.83 |  | Дата запуска - 11.02.19 | 4.262 | 10.6425 | 1075 | 220 | 45 | 3414970899644
337922 | Пластр XL3 S 630каб.с внут2250 | XL³ S 630 Лицевая панель для внутренней кабельной секции 2250мм | Legrand | Power Legrand | 104 | XL3 S 630 Распределительные щиты | PL1 | 1 | ШТ | Под заказ Т1 | Не подлежит сертификации | 2021-12-31 | 8024.64 | 9629.57 | 9629.57 |  | Дата запуска - 11.02.19 | 4.558 | 7.74 | 1200 | 215 | 30 | 3414970899651
337932 | К-кт внут каб.с 750мм | XL³ S 630 Комплект внутренней кабельной секции 750мм | Legrand | Power Legrand | 104 | XL3 S 630 Распределительные щиты | PL1 | 1 | ШТ | Под заказ Т1 | Не подлежит сертификации | 2021-12-31 | 24691.19 | 29629.43 | 29629.43 |  | Дата запуска - 11.02.19 | 4.231 | 5.5219 | 775 | 75 | 95 | 3414970899668
337933 | К-кт внут каб.с 900мм | XL³ S 630 Комплект внутренней кабельной секции 900мм | Legrand | Power Legrand | 104 | XL3 S 630 Распределительные щиты | PL1 | 1 | ШТ | Под заказ Т1 | Не подлежит сертификации | 2021-12-31 | 28806.39 | 34567.67 | 34567.67 |  | Дата запуска - 11.02.19 | 4.942 | 6.5906 | 925 | 75 | 95 | 3414970899675
337934 | К-кт внут каб.с 1050мм | XL³ S 630 Комплект внутренней кабельной секции 1050мм | Legrand | Power Legrand | 104 | XL3 S 630 Распределительные щиты | PL1 | 1 | ШТ | Под заказ Т1 | Не подлежит сертификации | 2021-12-31 | 32921.59 | 39505.91 | 39505.91 |  | Дата запуска - 11.02.19 | 4.825 | 7.6594 | 1075 | 75 | 95 | 3414970899682
337935 | К-кт внут каб.с 1200мм | XL³ S 630 Комплект внутренней кабельной секции 1200мм | Legrand | Power Legrand | 104 | XL3 S 630 Распределительные щиты | PL1 | 1 | ШТ | Под заказ Т1 | Не подлежит сертификации | 2021-12-31 | 37036.78 | 44444.14 | 44444.14 |  | Дата запуска - 11.02.19 | 5.215 | 8.7281 | 1225 | 75 | 95 | 3414970899699
337936 | К-кт внут каб.с 1350мм | XL³ S 630 Комплект внутренней кабельной секции 1350мм | Legrand | Power Legrand | 104 | XL3 S 630 Распределительные щиты | PL1 | 1 | ШТ | Под заказ Т1 | Не подлежит сертификации | 2021-12-31 | 39094.38 | 46913.26 | 46913.26 |  | Дата запуска - 11.02.19 | 5.398 | 9.7969 | 1375 | 75 | 95 | 3414970899705
337937 | К-кт внут каб.с 1500мм | XL³ S 630 Комплект внутренней кабельной секции 1500мм | Legrand | Power Legrand | 104 | XL3 S 630 Распределительные щиты | PL1 | 1 | ШТ | Под заказ Т1 | Не подлежит сертификации | 2021-12-31 | 40123.18 | 48147.82 | 48147.82 |  | Дата запуска - 11.02.19 | 5.743 | 10.8656 | 1525 | 75 | 95 | 3414970899712
337938 | К-кт внут каб.с 1650мм | XL³ S 630 Комплект внутренней кабельной секции 1650мм | Legrand | Power Legrand | 104 | XL3 S 630 Распределительные щиты | PL1 | 1 | ШТ | Под заказ Т1 | Не подлежит сертификации | 2021-12-31 | 41151.98 | 49382.38 | 49382.38 |  | Дата запуска - 11.02.19 | 6.082 | 11.9344 | 1675 | 75 | 95 | 3414970899729
337939 | К-кт внут каб.с 1800мм | XL³ S 630 Комплект внутренней кабельной секции 1800мм | Legrand | Power Legrand | 104 | XL3 S 630 Распределительные щиты | PL1 | 1 | ШТ | Под заказ Т1 | Не подлежит сертификации | 2021-12-31 | 42386.53 | 50863.84 | 50863.84 |  | Дата запуска - 11.02.19 | 6.422 | 13.0031 | 1825 | 75 | 95 | 3414970899736
337940 | К-кт внут каб.с 1950мм | XL³ S 630 Комплект внутренней кабельной секции 1950мм | Legrand | Power Legrand | 104 | XL3 S 630 Распределительные щиты | PL1 | 1 | ШТ | Под заказ Т1 | Не подлежит сертификации | 2021-12-31 | 45267.18 | 54320.62 | 54320.62 |  | Дата запуска - 11.02.19 | 6.762 | 14.0719 | 1975 | 75 | 95 | 3414970899743
337941 | К-кт внут каб.с 2100мм | XL³ S 630 Комплект внутренней кабельной секции 2100мм | Legrand | Power Legrand | 104 | XL3 S 630 Распределительные щиты | PL1 | 1 | ШТ | Под заказ Т1 | Не подлежит сертификации | 2021-12-31 | 49382.37 | 59258.84 | 59258.84 |  | Дата запуска - 11.02.19 | 7.102 | 15.1406 | 2125 | 75 | 95 | 3414970899750
337942 | К-кт внут каб.с 2250мм | XL³ S 630 Комплект внутренней кабельной секции 2250мм | Legrand | Power Legrand | 104 | XL3 S 630 Распределительные щиты | PL1 | 1 | ШТ | Под заказ Т1 | Не подлежит сертификации | 2021-12-31 | 53497.57 | 64197.08 | 64197.08 |  | Дата запуска - 11.02.19 | 7.447 | 16.2094 | 2275 | 75 | 95 | 3414970899767
337949 | Пласт для соед 2 XL3S 630/4000 | Пластины для соединения 2 XL³ S 630/4000 | Legrand | Power Legrand | 106 | XL3 S Аксессуары | PL1 | 1 | ШТ | На складе | Не подлежит сертификации | 2021-12-31 | 1551.06 | 1861.27 | 1861.27 |  | Дата запуска - 11.02.19 | 0.273 | 0.30964 | 108 | 61 | 47 | 3414970992338
337950 | Винты для соед 2 XL3S 630/4000 | Винты для соединения 2 XL³ S 630/4000 | Legrand | Power Legrand | 106 | XL3 S Аксессуары | PL1 | 1 | ШТ | На складе | Не подлежит сертификации | 2021-12-31 | 930.64 | 1116.77 | 1116.77 |  | Дата запуска - 11.02.19 | 0.076 | 0.135 | 75 | 60 | 30 | 3414970899774
337951 | К-кт для IP43 | Комплект для IP43 | Legrand | Power Legrand | 104 | XL3 S 630 Распределительные щиты | PL1 | 1 | ШТ | На складе | Не подлежит сертификации | 2021-12-31 | 1028.81 | 1234.57 | 1234.57 |  | Дата запуска - 11.02.19 | 0.097 | 1.3225 | 230 | 230 | 25 | 3414970899804
337952 | К-кт для настен XL3 S 630 | XL³ S 630 Комплект для настенного крепления | Legrand | Power Legrand | 104 | XL3 S 630 Распределительные щиты | PL1 | 1 | ШТ | На складе | Не подлежит сертификации | 2021-12-31 | 2057.6 | 2469.12 | 2469.12 |  | Дата запуска - 11.02.19 | 0.131 | 0.30964 | 108 | 61 | 47 | 3414970899828
337954 | Вводы каб XL3S 630каб.с | XL³ S 630 Пластина кабельного ввода для кабельной секции | Legrand | Power Legrand | 104 | XL3 S 630 Распределительные щиты | PL1 | 1 | ШТ | Под заказ Т1 | Не подлежит сертификации | 2021-12-31 | 3703.69 | 4444.43 | 4444.43 |  | Дата запуска - 11.02.19 | 0.39 | 0.55 | 200 | 50 | 55 | 3414970899866
337955 | Вводы каб XL3S 630 16M | XL³ S 630 Пластина кабельного ввода 16M | Legrand | Power Legrand | 104 | XL3 S 630 Распределительные щиты | PL1 | 1 | ШТ | Под заказ Т1 | Не подлежит сертификации | 2021-12-31 | 4115.2 | 4938.24 | 4938.24 |  | Дата запуска - 11.02.19 | 0.583 | 0.65575 | 305 | 50 | 43 | 3414971130623
337956 | Вводы каб XL3S 630 24M | XL³ S 630 Пластина кабельного ввода 24M | Legrand | Power Legrand | 104 | XL3 S 630 Распределительные щиты | PL1 | 1 | ШТ | На складе | Не подлежит сертификации | 2021-12-31 | 4938.25 | 5925.9 | 5925.9 |  | Дата запуска - 11.02.19 | 0.855 | 1.2197 | 410 | 85 | 35 | 3414971130647
337957 | Вводы каб XL3S 630 36M | XL³ S 630 Пластина кабельного ввода 36M | Legrand | Power Legrand | 104 | XL3 S 630 Распределительные щиты | PL1 | 1 | ШТ | Под заказ Т1 | Не подлежит сертификации | 2021-12-31 | 5349.77 | 6419.72 | 6419.72 |  | Дата запуска - 11.02.19 | 1.055 | 1.5172 | 510 | 85 | 35 | 3414971130661
337960 | IP30 к-кт 750мм | XL³ S 630 Комплект финишной отделки IP30 вертикальной установки 750мм | Legrand | Power Legrand | 104 | XL3 S 630 Распределительные щиты | PL1 | 1 | ШТ | Под заказ Т1 | Не подлежит сертификации | 2021-12-31 | 2057.6 | 2469.12 | 2469.12 |  | Дата запуска - 11.02.19 | 1.519 | 1.0238 | 825 | 73 | 17 | 3414970928856
337961 | IP30 к-кт 900мм | XL³ S 630 Комплект финишной отделки IP30 вертикальной установки 900мм | Legrand | Power Legrand | 104 | XL3 S 630 Распределительные щиты | PL1 | 1 | ШТ | Под заказ Т1 | Не подлежит сертификации | 2021-12-31 | 2400.53 | 2880.64 | 2880.64 |  | Дата запуска - 11.02.19 | 1.768 | 0.89976 | 978 | 40 | 23 | 3414970928870
337962 | IP30 к-кт 1050мм | XL³ S 630 Комплект финишной отделки IP30 вертикальной установки 1050мм | Legrand | Power Legrand | 104 | XL3 S 630 Распределительные щиты | PL1 | 1 | ШТ | Под заказ Т1 | Не подлежит сертификации | 2021-12-31 | 2743.47 | 3292.16 | 3292.16 |  | Дата запуска - 11.02.19 | 2.041 | 1.4152 | 1125 | 74 | 17 | 3414970928894
337963 | IP30 к-кт 1200мм | XL³ S 630 Комплект финишной отделки IP30 вертикальной установки 1200мм | Legrand | Power Legrand | 104 | XL3 S 630 Распределительные щиты | PL1 | 1 | ШТ | Под заказ Т1 | Не подлежит сертификации | 2021-12-31 | 3086.41 | 3703.69 | 3703.69 |  | Дата запуска - 11.02.19 | [5 empty] | 3414970928917
337964 | IP30 к-кт 1350мм | XL³ S 630 Комплект финишной отделки IP30 вертикальной установки 1350мм | Legrand | Power Legrand | 104 | XL3 S 630 Распределительные щиты | PL1 | 1 | ШТ | Под заказ Т1 | Не подлежит сертификации | 2021-12-31 | 3257.87 | 3909.44 | 3909.44 |  | Дата запуска - 11.02.19 | [5 empty] | 3414970928931
337965 | IP30 к-кт 1500мм | XL³ S 630 Комплект финишной отделки IP30 вертикальной установки 1500мм | Legrand | Power Legrand | 104 | XL3 S 630 Распределительные щиты | PL1 | 1 | ШТ | Под заказ Т1 | Не подлежит сертификации | 2021-12-31 | 3343.6 | 4012.32 | 4012.32 |  | Дата запуска - 11.02.19 | [5 empty] | 3414970928955
337966 | IP30 к-кт 1650мм | XL³ S 630 Комплект финишной отделки IP30 вертикальной установки 1650мм | Legrand | Power Legrand | 104 | XL3 S 630 Распределительные щиты | PL1 | 1 | ШТ | Под заказ Т1 | Не подлежит сертификации | 2021-12-31 | 3429.34 | 4115.21 | 4115.21 |  | Дата запуска - 11.02.19 | [5 empty] | 3414970928979
337967 | IP30 к-кт 1800мм | Комплект финишной отделки IP30 вертикальной установки 1800мм | Legrand | Power Legrand | 106 | XL3 S Аксессуары | PL1 | 1 | ШТ | Под заказ Т1 | Не подлежит сертификации | 2021-12-31 | 3532.21 | 4238.65 | 4238.65 |  | Дата запуска - 11.02.19 | [5 empty] | 3414970928993
337968 | IP30 к-кт 1950мм | XL³ S 630 Комплект финишной отделки IP30 вертикальной установки 1950мм | Legrand | Power Legrand | 104 | XL3 S 630 Распределительные щиты | PL1 | 1 | ШТ | Под заказ Т1 | Не подлежит сертификации | 2021-12-31 | 3772.27 | 4526.72 | 4526.72 |  | Дата запуска - 11.02.19 | [5 empty] | 3414970929013
337969 | IP30 к-кт 2100мм | XL³ S 630 Комплект финишной отделки IP30 вертикальной установки 2100мм | Legrand | Power Legrand | 104 | XL3 S 630 Распределительные щиты | PL1 | 1 | ШТ | Под заказ Т1 | Не подлежит сертификации | 2021-12-31 | 4115.2 | 4938.24 | 4938.24 |  | Дата запуска - 11.02.19 | [5 empty] | 3414970929037
337970 | IP30 к-кт 2250мм | XL³ S 630 Комплект финишной отделки IP30 вертикальной установки 2250мм | Legrand | Power Legrand | 104 | XL3 S 630 Распределительные щиты | PL1 | 1 | ШТ | Под заказ Т1 | Не подлежит сертификации | 2021-12-31 | 4458.13 | 5349.76 | 5349.76 |  | Дата запуска - 11.02.19 | [5 empty] | 3414970929051
337971 | IP30 к-кт каб.с | Комплект финишной отделки IP30 горизонтальной установки для кабельной секции | Legrand | Power Legrand | 106 | XL3 S Аксессуары | PL1 | 1 | ШТ | Под заказ Т1 | Не подлежит сертификации | 2021-12-31 | 3086.41 | 3703.69 | 3703.69 |  | Дата запуска - 11.02.19 | 0.544 | 0.28687 | 255 | 75 | 15 | 3414970929075
337972 | IP30 к-кт 16M | Комплект финишной отделки IP30 горизонтальной установки 16M | Legrand | Power Legrand | 106 | XL3 S Аксессуары | PL1 | 1 | ШТ | Под заказ Т1 | Не подлежит сертификации | 2021-12-31 | 3429.34 | 4115.21 | 4115.21 |  | Дата запуска - 11.02.19 | 0.67 | 0.36642 | 197 | 62 | 30 | 3414970929099
337973 | IP30 к-кт 24M | Комплект финишной отделки IP30 горизонтальной установки 24M | Legrand | Power Legrand | 106 | XL3 S Аксессуары | PL1 | 1 | ШТ | На складе | Не подлежит сертификации | 2021-12-31 | 4115.2 | 4938.24 | 4938.24 |  | Дата запуска - 11.02.19 | 0.964 | 0.675 | 500 | 75 | 18 | 3414970929112
337974 | IP30 к-кт 36M | Комплект финишной отделки IP30 горизонтальной установки 36M | Legrand | Power Legrand | 106 | XL3 S Аксессуары | PL1 | 1 | ШТ | Под заказ Т1 | Не подлежит сертификации | 2021-12-31 | 4458.13 | 5349.76 | 5349.76 |  | Дата запуска - 11.02.19 | 1.31 | 0.8925 | 700 | 75 | 17 | 3414970929136
337979 | К-кт шин.суппорт каб.с | XL³ S 630 Траверсы для суппортов шин для внешней кабельной секции | Legrand | Power Legrand | 104 | XL3 S 630 Распределительные щиты | PL1 | 1 | ШТ | На складе | Не подлежит сертификации | 2021-12-31 | 4115.2 | 4938.24 | 4938.24 |  | Дата запуска - 11.02.19 | 0.356 | 0.40709 | 217 | 67 | 28 | 3414971121393
337980 | К-кт шин.суппорт 16M | XL³ S 630 Траверсы для суппортов шин для шкафа шириной 16 модулей | Legrand | Power Legrand | 104 | XL3 S 630 Распределительные щиты | PL1 | 1 | ШТ | На складе | Не подлежит сертификации | 2021-12-31 | 5486.94 | 6584.33 | 6584.33 |  | Дата запуска - 11.02.19 | 0.471 | 0.51187 | 315 | 65 | 25 | 3414971002982
337981 | К-кт шин.суппорт 24M | XL³ S 630 Траверсы для суппортов шин для шкафа шириной 24 модулей | Legrand | Power Legrand | 104 | XL3 S 630 Распределительные щиты | PL1 | 1 | ШТ | На складе | Не подлежит сертификации | 2021-12-31 | 6584.32 | 7901.18 | 7901.18 |  | Дата запуска - 11.02.19 | 0.628 | 1.1638 | 475 | 70 | 35 | 3414971003002
337982 | К-кт шин.суппорт 36M | XL³ S 630 Траверсы для суппортов шин для шкафа шириной 36 модулей | Legrand | Power Legrand | 104 | XL3 S 630 Распределительные щиты | PL1 | 1 | ШТ | На складе | Не подлежит сертификации | 2021-12-31 | 7133.01 | 8559.61 | 8559.61 |  | Дата запуска - 11.02.19 | 0.915 | 0.8379 | 665 | 63 | 20 | 3414971003026
337983 | Траверса XL3 S 630 | XL³ S 630 Траверса | Legrand | Power Legrand | 104 | XL3 S 630 Распределительные щиты | PL1 | 1 | ШТ | На складе | Не подлежит сертификации | 2021-12-31 | 3429.34 | 4115.21 | 4115.21 |  | Дата запуска - 11.02.19 | 0.297 | 0.32368 | 170 | 68 | 28 | 3414971090248
337986 | Функц.стойка каб.с 750мм | XL³ S 630 Функциональные стойки для внешних кабельных секций 750мм | Legrand | Power Legrand | 104 | XL3 S 630 Распределительные щиты | PL1 | 1 | ШТ | Под заказ Т1 | Не подлежит сертификации | 2021-12-31 | 4115.2 | 4938.24 | 4938.24 |  | Дата запуска - 11.02.19 | 2.336 | 4.482 | 830 | 90 | 60 | 3414971090286
337987 | Функц.стойка каб.с 900мм | XL³ S 630 Функциональные стойки для внешних кабельных секций 900мм | Legrand | Power Legrand | 104 | XL3 S 630 Распределительные щиты | PL1 | 1 | ШТ | Под заказ Т1 | Не подлежит сертификации | 2021-12-31 | 4801.07 | 5761.28 | 5761.28 |  | Дата запуска - 11.02.19 | 2.721 | 5.174 | 995 | 80 | 65 | 3414971090293
337988 | Функц.стойка каб.с 1050мм | XL³ S 630 Функциональные стойки для внешних кабельных секций 1050мм | Legrand | Power Legrand | 104 | XL3 S 630 Распределительные щиты | PL1 | 1 | ШТ | Под заказ Т1 | Не подлежит сертификации | 2021-12-31 | 5486.94 | 6584.33 | 6584.33 |  | Дата запуска - 11.02.19 | 3.212 | 5.954 | 1145 | 80 | 65 | 3414971090309
337989 | Функц.стойка каб.с 1200мм | XL³ S 630 Функциональные стойки для внешних кабельных секций 1200мм | Legrand | Power Legrand | 104 | XL3 S 630 Распределительные щиты | PL1 | 1 | ШТ | Под заказ Т1 | Не подлежит сертификации | 2021-12-31 | 6172.79 | 7407.35 | 7407.35 |  | Дата запуска - 11.02.19 | 3.665 | 6.734 | 1295 | 80 | 65 | 3414971090316
337990 | Функц.стойка каб.с 1350мм | XL³ S 630 Функциональные стойки для внешних кабельных секций 1350мм | Legrand | Power Legrand | 104 | XL3 S 630 Распределительные щиты | PL1 | 1 | ШТ | Под заказ Т1 | Не подлежит сертификации | 2021-12-31 | 6515.73 | 7818.88 | 7818.88 |  | Дата запуска - 11.02.19 | 4.027 | 7.514 | 1445 | 80 | 65 | 3414971090323
337991 | Функц.стойка каб.с 1500мм | XL³ S 630 Функциональные стойки для внешних кабельных секций 1500мм | Legrand | Power Legrand | 104 | XL3 S 630 Распределительные щиты | PL1 | 1 | ШТ | Под заказ Т1 | Не подлежит сертификации | 2021-12-31 | 6687.21 | 8024.65 | 8024.65 |  | Дата запуска - 11.02.19 | 4.491 | 8.294 | 1595 | 80 | 65 | 3414971090330
337992 | Функц.стойка каб.с 1650мм | XL³ S 630 Функциональные стойки для внешних кабельных секций 1650мм | Legrand | Power Legrand | 104 | XL3 S 630 Распределительные щиты | PL1 | 1 | ШТ | Под заказ Т1 | Не подлежит сертификации | 2021-12-31 | 6858.67 | 8230.4 | 8230.4 |  | Дата запуска - 11.02.19 | 4.964 | 9.074 | 1745 | 80 | 65 | 3414971090347
337993 | Функц.стойка каб.с 1800мм | XL³ S 630 Функциональные стойки для внешних кабельных секций 1800мм | Legrand | Power Legrand | 104 | XL3 S 630 Распределительные щиты | PL1 | 1 | ШТ | Под заказ Т1 | Не подлежит сертификации | 2021-12-31 | 7064.43 | 8477.32 | 8477.32 |  | Дата запуска - 11.02.19 | 5.417 | 9.854 | 1895 | 80 | 65 | 3414971090354
337994 | Функц.стойка каб.с 1950мм | XL³ S 630 Функциональные стойки для внешних кабельных секций 1950мм | Legrand | Power Legrand | 104 | XL3 S 630 Распределительные щиты | PL1 | 1 | ШТ | Под заказ Т1 | Не подлежит сертификации | 2021-12-31 | 7544.54 | 9053.45 | 9053.45 |  | Дата запуска - 11.02.19 | 5.87 | 10.634 | 2045 | 80 | 65 | 3414971090361
337995 | Функц.стойка каб.с 2100мм | XL³ S 630 Функциональные стойки для внешних кабельных секций 2100мм | Legrand | Power Legrand | 104 | XL3 S 630 Распределительные щиты | PL1 | 1 | ШТ | Под заказ Т1 | Не подлежит сертификации | 2021-12-31 | 8230.39 | 9876.47 | 9876.47 |  | Дата запуска - 11.02.19 | 6.4 | 11.414 | 2195 | 80 | 65 | 3414971090378
337996 | Функц.стойка каб.с 2250мм | XL³ S 630 Функциональные стойки для внешних кабельных секций 2250мм | Legrand | Power Legrand | 104 | XL3 S 630 Распределительные щиты | PL1 | 1 | ШТ | Под заказ Т1 | Не подлежит сертификации | 2021-12-31 | 8916.26 | 10699.51 | 10699.51 |  | Дата запуска - 11.02.19 | 7 | 18.92 | 2365 | 100 | 80 | 3414971090385
338000 | XL3S 4000 2000x350x400мм | XL³ S 4000 Кабельная секция 2000x350x400мм | Legrand | Power Legrand | 105 | XL3 S 4000 Распределительные шкафы | PL1 | 1 | ШТ | На складе | Не подлежит сертификации | 2021-12-31 | 23963.13 | 28755.76 | 28755.76 |  | Дата запуска - 11.02.19 | 26.719 | 694.4 | 800 | 400 | 2170 | 3414970899880
338001 | XL3S 4000 2000x450x400мм | XL³ S 4000 Шкаф 2000x450x400мм | Legrand | Power Legrand | 105 | XL3 S 4000 Распределительные шкафы | PL1 | 1 | ШТ | На складе | Не подлежит сертификации | 2021-12-31 | 24921.66 | 29905.99 | 29905.99 |  | Дата запуска - 11.02.19 | 28.476 | 381.6 | 400 | 450 | 2120 | 3414970899897
338002 | XL3S 4000 2000x600x400мм | XL³ S 4000 Шкаф 2000x600x400мм | Legrand | Power Legrand | 105 | XL3 S 4000 Распределительные шкафы | PL1 | 1 | ШТ | На складе | Не подлежит сертификации | 2021-12-31 | 25880.19 | 31056.23 | 31056.23 |  | Дата запуска - 11.02.19 | 31.013 | 852 | 800 | 500 | 2130 | 3414970899903
338003 | XL3S 4000 2000x800x400мм | XL³ S 4000 Шкаф 2000x800x400мм | Legrand | Power Legrand | 105 | XL3 S 4000 Распределительные шкафы | PL1 | 1 | ШТ | На складе | Не подлежит сертификации | 2021-12-31 | 26838.7 | 32206.44 | 32206.44 |  | Дата запуска - 11.02.19 | 40.6 | 672 | 800 | 400 | 2100 | 3414970899910
338004 | XL3S 4000 2000x350x600мм | XL³ S 4000 Кабельная секция 2000x350x600мм | Legrand | Power Legrand | 105 | XL3 S 4000 Распределительные шкафы | PL1 | 1 | ШТ | На складе | Не подлежит сертификации | 2021-12-31 | 27797.24 | 33356.69 | 33356.69 |  | Дата запуска - 11.02.19 | 29.722 | 681.6 | 800 | 400 | 2130 | 3414970899927
338005 | XL3S 4000 2000x450x600мм | XL³ S 4000 Шкаф 2000x450x600мм | Legrand | Power Legrand | 105 | XL3 S 4000 Распределительные шкафы | PL1 | 1 | ШТ | На складе | Не подлежит сертификации | 2021-12-31 | 28755.76 | 34506.91 | 34506.91 |  | Дата запуска - 11.02.19 | 31.673 | 563.37 | 600 | 445 | 2110 | 3414970899934
338006 | XL3S 4000 2000x600x600мм | XL³ S 4000 Шкаф 2000x600x600мм | Legrand | Power Legrand | 105 | XL3 S 4000 Распределительные шкафы | PL1 | 1 | ШТ | На складе | Не подлежит сертификации | 2021-12-31 | 29714.29 | 35657.15 | 35657.15 |  | Дата запуска - 11.02.19 | 42.6 | 1008 | 800 | 600 | 2100 | 3414970899941
338007 | XL3S 4000 2000x800x600мм | XL³ S 4000 Шкаф 2000x800x600мм | Legrand | Power Legrand | 105 | XL3 S 4000 Распределительные шкафы | PL1 | 1 | ШТ | На складе | Не подлежит сертификации | 2021-12-31 | 30672.81 | 36807.37 | 36807.37 |  | Дата запуска - 11.02.19 | 46.2 | 1008 | 800 | 600 | 2100 | 3414970899958
338008 | XL3S 4000 2000x350x800мм | XL³ S 4000 Кабельная секция 2000x350x800мм | Legrand | Power Legrand | 105 | XL3 S 4000 Распределительные шкафы | PL1 | 1 | ШТ | На складе | Не подлежит сертификации | 2021-12-31 | 31631.33 | 37957.6 | 37957.6 |  | Дата запуска - 11.02.19 | 42.4 | 680.16 | 800 | 390 | 2180 | 3414970899965
338009 | XL3S 4000 2000x450x800мм | XL³ S 4000 Шкаф 2000x450x800мм | Legrand | Power Legrand | 105 | XL3 S 4000 Распределительные шкафы | PL1 | 1 | ШТ | На складе | Не подлежит сертификации | 2021-12-31 | 32589.86 | 39107.83 | 39107.83 |  | Дата запуска - 11.02.19 | 35.018 | 765.45 | 810 | 450 | 2100 | 3414970899972
338010 | XL3S 4000 2000x600x800мм | XL³ S 4000 Шкаф 2000x600x800мм | Legrand | Power Legrand | 105 | XL3 S 4000 Распределительные шкафы | PL1 | 1 | ШТ | На складе | Не подлежит сертификации | 2021-12-31 | 33548.39 | 40258.07 | 40258.07 |  | Дата запуска - 11.02.19 | 45.8 | 1008 | 800 | 600 | 2100 | 3414970899989
338011 | XL3S 4000 2000x800x800мм | XL³ S 4000 Шкаф 2000x800x800мм | Legrand | Power Legrand | 105 | XL3 S 4000 Распределительные шкафы | PL1 | 1 | ШТ | На складе | Не подлежит сертификации | 2021-12-31 | 34506.91 | 41408.29 | 41408.29 |  | Дата запуска - 11.02.19 | 57.1 | 1323.092 | 790 | 790 | 2120 | 3414970899996
338020 | XL3S 4000 2200x350x400мм | XL³ S 4000 Кабельная секция 2200x350x400мм | Legrand | Power Legrand | 105 | XL3 S 4000 Распределительные шкафы | PL1 | 1 | ШТ | На складе | Не подлежит сертификации | 2021-12-31 | 24442.4 | 29330.88 | 29330.88 |  | Дата запуска - 11.02.19 | 28.147 | 742.4 | 800 | 400 | 2320 | 3414970900005
338021 | XL3S 4000 2200x450x400мм | XL³ S 4000 Шкаф 2200x450x400мм | Legrand | Power Legrand | 105 | XL3 S 4000 Распределительные шкафы | PL1 | 1 | ШТ | На складе | Не подлежит сертификации | 2021-12-31 | 25400.92 | 30481.1 | 30481.1 |  | Дата запуска - 11.02.19 | 29.904 | 742.4 | 800 | 400 | 2320 | 3414970900012
338022 | XL3S 4000 2200x600x400мм | XL³ S 4000 Шкаф 2200x600x400мм | Legrand | Power Legrand | 105 | XL3 S 4000 Распределительные шкафы | PL1 | 1 | ШТ | На складе | Не подлежит сертификации | 2021-12-31 | 26359.45 | 31631.34 | 31631.34 |  | Дата запуска - 11.02.19 | 32.481 | 1113.6 | 800 | 600 | 2320 | 3414970900029
338023 | XL3S 4000 2200x800x400мм | XL³ S 4000 Шкаф 2200x800x400мм | Legrand | Power Legrand | 105 | XL3 S 4000 Распределительные шкафы | PL1 | 1 | ШТ | На складе | Не подлежит сертификации | 2021-12-31 | 27317.98 | 32781.58 | 32781.58 |  | Дата запуска - 11.02.19 | 36.5 | 1104 | 800 | 600 | 2300 | 3414970900036
338024 | XL3S 4000 2200x350x600мм | XL³ S 4000 Кабельная секция 2200x350x600мм | Legrand | Power Legrand | 105 | XL3 S 4000 Распределительные шкафы | PL1 | 1 | ШТ | На складе | Не подлежит сертификации | 2021-12-31 | 28276.5 | 33931.8 | 33931.8 |  | Дата запуска - 11.02.19 | 31.19 | 742.4 | 800 | 400 | 2320 | 3414970900043
338025 | XL3S 4000 2200x450x600мм | XL³ S 4000 Шкаф 2200x450x600мм | Legrand | Power Legrand | 105 | XL3 S 4000 Распределительные шкафы | PL1 | 1 | ШТ | На складе | Не подлежит сертификации | 2021-12-31 | 29235.02 | 35082.02 | 35082.02 |  | Дата запуска - 11.02.19 | 33.141 | 928 | 800 | 500 | 2320 | 3414970900050
338026 | XL3S 4000 2200x600x600мм | XL³ S 4000 Шкаф 2200x600x600мм | Legrand | Power Legrand | 105 | XL3 S 4000 Распределительные шкафы | PL1 | 1 | ШТ | На складе | Не подлежит сертификации | 2021-12-31 | 30193.55 | 36232.26 | 36232.26 |  | Дата запуска - 11.02.19 | 45.6 | 1113.6 | 800 | 600 | 2320 | 3414970900067
338027 | XL3S 4000 2200x800x600мм | XL³ S 4000 Шкаф 2200x800x600мм | Legrand | Power Legrand | 105 | XL3 S 4000 Распределительные шкафы | PL1 | 1 | ШТ | На складе | Не подлежит сертификации | 2021-12-31 | 31152.07 | 37382.48 | 37382.48 |  | Дата запуска - 11.02.19 | 39.96 | 1966.1397 | 1310 | 735 | 2042 | 3414970900074
338028 | XL3S 4000 2200x350x800мм | XL³ S 4000 Кабельная секция 2200x350x800мм | Legrand | Power Legrand | 105 | XL3 S 4000 Распределительные шкафы | PL1 | 1 | ШТ | На складе | Не подлежит сертификации | 2021-12-31 | 32110.61 | 38532.73 | 38532.73 |  | Дата запуска - 11.02.19 | 34.158 | 928 | 1000 | 400 | 2320 | 3414970900081
338029 | XL3S 4000 2200x450x800мм | XL³ S 4000 Шкаф 2200x450x800мм | Legrand | Power Legrand | 105 | XL3 S 4000 Распределительные шкафы | PL1 | 1 | ШТ | На складе | Не подлежит сертификации | 2021-12-31 | 33069.12 | 39682.94 | 39682.94 |  | Дата запуска - 11.02.19 | 36.486 | 920 | 800 | 500 | 2300 | 3414970900098
338030 | XL3S 4000 2200x600x800мм | XL³ S 4000 Шкаф 2200x600x800мм | Legrand | Power Legrand | 105 | XL3 S 4000 Распределительные шкафы | PL1 | 1 | ШТ | На складе | Не подлежит сертификации | 2021-12-31 | 34027.66 | 40833.19 | 40833.19 |  | Дата запуска - 11.02.19 | 41.497 | 1380 | 1000 | 600 | 2300 | 3414970900104
338031 | XL3S 4000 2200x800x800мм | XL³ S 4000 Шкаф 2200x800x800мм | Legrand | Power Legrand | 105 | XL3 S 4000 Распределительные шкафы | PL1 | 1 | ШТ | На складе | Не подлежит сертификации | 2021-12-31 | 34986.18 | 41983.42 | 41983.42 |  | Дата запуска - 11.02.19 | 44.616 | 1656 | 900 | 800 | 2300 | 3414970900111
338061 | Бок.пан. XL3S 4000 2000x400мм | XL³ S 4000 Боковая панель 2000x400мм | Legrand | Power Legrand | 105 | XL3 S 4000 Распределительные шкафы | PL1 | 1 | ШТ | На складе | Не подлежит сертификации | 2021-12-31 | 7680.7 | 9216.84 | 9216.84 |  | Дата запуска - 11.02.19 | 8.1 | 30.02 | 1900 | 395 | 40 | 3414970900197
338062 | Бок.пан. XL3S 4000 2000x600мм | XL³ S 4000 Боковая панель 2000x600мм | Legrand | Power Legrand | 105 | XL3 S 4000 Распределительные шкафы | PL1 | 1 | ШТ | На складе | Не подлежит сертификации | 2021-12-31 | 8242.7 | 9891.24 | 9891.24 |  | Дата запуска - 11.02.19 | 12.3 | 22.92 | 1910 | 600 | 20 | 3414970900203
338063 | Бок.пан. XL3S 4000 2000x800мм | XL³ S 4000 Боковая панель 2000x800мм | Legrand | Power Legrand | 105 | XL3 S 4000 Распределительные шкафы | PL1 | 1 | ШТ | На складе | Не подлежит сертификации | 2021-12-31 | 8617.38 | 10340.86 | 10340.86 |  | Дата запуска - 11.02.19 | 16.3 | 60.42 | 1900 | 795 | 40 | 3414970900210
338071 | Бок.пан. XL3S 4000 2200x400мм | XL³ S 4000 Боковая панель 2200x400мм | Legrand | Power Legrand | 105 | XL3 S 4000 Распределительные шкафы | PL1 | 1 | ШТ | На складе | Не подлежит сертификации | 2021-12-31 | 8242.7 | 9891.24 | 9891.24 |  | Дата запуска - 11.02.19 | 8.983 | 28.535 | 2195 | 260 | 50 | 3414970900234
338072 | Бок.пан. XL3S 4000 2200x600мм | XL³ S 4000 Боковая панель 2200x600мм | Legrand | Power Legrand | 105 | XL3 S 4000 Распределительные шкафы | PL1 | 1 | ШТ | На складе | Не подлежит сертификации | 2021-12-31 | 8992.03 | 10790.44 | 10790.44 |  | Дата запуска - 11.02.19 | 13.311 | 49.98 | 2100 | 595 | 40 | 3414970900241
338073 | Бок.пан. XL3S 4000 2200x800мм | XL³ S 4000 Боковая панель 2200x800мм | Legrand | Power Legrand | 105 | XL3 S 4000 Распределительные шкафы | PL1 | 1 | ШТ | На складе | Не подлежит сертификации | 2021-12-31 | 9366.7 | 11240.04 | 11240.04 |  | Дата запуска - 11.02.19 | 16.614 | 66.78 | 2100 | 795 | 40 | 3414970900258
338080 | Зад.пан. XL3S 4000 2000x350мм | XL³ S 4000 Задняя панель 2000x350мм | Legrand | Power Legrand | 105 | XL3 S 4000 Распределительные шкафы | PL1 | 1 | ШТ | На складе | Не подлежит сертификации | 2021-12-31 | 7493.37 | 8992.04 | 8992.04 |  | Дата запуска - 11.02.19 | 7.3 | 18.9443 | 1885 | 335 | 30 | 3414970900265
338081 | Зад.пан. XL3S 4000 2000x450мм | XL³ S 4000 Задняя панель 2000x450мм | Legrand | Power Legrand | 105 | XL3 S 4000 Распределительные шкафы | PL1 | 1 | ШТ | На складе | Не подлежит сертификации | 2021-12-31 | 7868.03 | 9441.64 | 9441.64 |  | Дата запуска - 11.02.19 | 9.133 | 16.91 | 1900 | 445 | 20 | 3414970900272
338090 | Зад.пан. XL3S 4000 2200x350мм | XL³ S 4000 Задняя панель 2200x350мм | Legrand | Power Legrand | 105 | XL3 S 4000 Распределительные шкафы | PL1 | 1 | ШТ | На складе | Не подлежит сертификации | 2021-12-31 | 8055.37 | 9666.44 | 9666.44 |  | Дата запуска - 11.02.19 | 8.1 | 17.9831 | 2085 | 345 | 25 | 3414970900302
338091 | Зад.пан. XL3S 4000 2200x450мм | XL³ S 4000 Задняя панель 2200x450мм | Legrand | Power Legrand | 105 | XL3 S 4000 Распределительные шкафы | PL1 | 1 | ШТ | На складе | Не подлежит сертификации | 2021-12-31 | 8430.02 | 10116.02 | 10116.02 |  | Дата запуска - 11.02.19 | 10.061 | 37.38 | 2100 | 445 | 40 | 3414970900319
338100 | Мет.дв XL3S 4000 2000x350мм | XL³ S 4000 Металлическая дверь 2000x350мм | Legrand | Power Legrand | 105 | XL3 S 4000 Распределительные шкафы | PL1 | 1 | ШТ | На складе | Не подлежит сертификации | 2021-12-31 | 12488.93 | 14986.72 | 14986.72 |  | Дата запуска - 11.02.19 | 12.186 | 68.3205 | 1897 | 343 | 105 | 3414970900340
338101 | Мет.дв XL3S 4000 2000x450мм | XL³ S 4000 Металлическая дверь 2000x450мм | Legrand | Power Legrand | 105 | XL3 S 4000 Распределительные шкафы | PL1 | 1 | ШТ | На складе | Не подлежит сертификации | 2021-12-31 | 13113.38 | 15736.06 | 15736.06 |  | Дата запуска - 11.02.19 | 14.765 | 88.239 | 1897 | 443 | 105 | 3414970900357
338102 | Мет.дв XL3S 4000 2000x600мм | XL³ S 4000 Металлическая дверь 2000x600мм | Legrand | Power Legrand | 105 | XL3 S 4000 Распределительные шкафы | PL1 | 1 | ШТ | На складе | Не подлежит сертификации | 2021-12-31 | 13737.82 | 16485.38 | 16485.38 |  | Дата запуска - 11.02.19 | 18.636 | 157.9537 | 1897 | 793 | 105 | 3414970900364
338103 | Мет.дв XL3S 4000 2000x800мм | XL³ S 4000 Металлическая дверь 2000x800мм | Legrand | Power Legrand | 105 | XL3 S 4000 Распределительные шкафы | PL1 | 1 | ШТ | На складе | Не подлежит сертификации | 2021-12-31 | 14362.27 | 17234.72 | 17234.72 |  | Дата запуска - 11.02.19 | 23.792 | 157.9537 | 1897 | 793 | 105 | 3414970900371
338110 | Мет.дв XL3S 4000 2200x350мм | XL³ S 4000 Металлическая дверь 2200x350мм | Legrand | Power Legrand | 105 | XL3 S 4000 Распределительные шкафы | PL1 | 1 | ШТ | На складе | Не подлежит сертификации | 2021-12-31 | 13425.61 | 16110.73 | 16110.73 |  | Дата запуска - 11.02.19 | 13.39 | 75.6315 | 2100 | 343 | 105 | 3414970900388
338111 | Мет.дв XL3S 4000 2200x450мм | XL³ S 4000 Металлическая дверь 2200x450мм | Legrand | Power Legrand | 105 | XL3 S 4000 Распределительные шкафы | PL1 | 1 | ШТ | На складе | Не подлежит сертификации | 2021-12-31 | 14050.06 | 16860.07 | 16860.07 |  | Дата запуска - 11.02.19 | 16.226 | 97.6815 | 2100 | 443 | 105 | 3414970900395
338112 | Мет.дв XL3S 4000 2200x600мм | XL³ S 4000 Металлическая дверь 2200x600мм | Legrand | Power Legrand | 105 | XL3 S 4000 Распределительные шкафы | PL1 | 1 | ШТ | На складе | Не подлежит сертификации | 2021-12-31 | 14986.71 | 17984.05 | 17984.05 |  | Дата запуска - 11.02.19 | 23.4 | 130.7565 | 2100 | 593 | 105 | 3414970900401
338113 | Мет.дв XL3S 4000 2200x800мм | XL³ S 4000 Металлическая дверь 2200x800мм | Legrand | Power Legrand | 105 | XL3 S 4000 Распределительные шкафы | PL1 | 1 | ШТ | На складе | Не подлежит сертификации | 2021-12-31 | 15611.17 | 18733.4 | 18733.4 |  | Дата запуска - 11.02.19 | 26.144 | 174.8565 | 2100 | 793 | 105 | 3414970900418
338120 | Прозр.дв XL3S 4000 2000x450мм | XL³ S 4000 Прозрачная дверь 2000x450мм | Legrand | Power Legrand | 105 | XL3 S 4000 Распределительные шкафы | PL1 | 1 | ШТ | Под заказ Т1 | Не подлежит сертификации | 2021-12-31 | 22948.4 | 27538.08 | 27538.08 |  | Дата запуска - 11.02.19 | 14.072 | 88.239 | 1897 | 443 | 105 | 3414970900425
338121 | Прозр.дв XL3S 4000 2000x600мм | XL³ S 4000 Прозрачная дверь 2000x600мм | Legrand | Power Legrand | 105 | XL3 S 4000 Распределительные шкафы | PL1 | 1 | ШТ | Под заказ Т1 | Не подлежит сертификации | 2021-12-31 | 24041.19 | 28849.43 | 28849.43 |  | Дата запуска - 11.02.19 | 20.3 | 157.9537 | 1897 | 793 | 105 | 3414970900432
338122 | Прозр.дв XL3S 4000 2000x800мм | XL³ S 4000 Прозрачная дверь 2000x800мм | Legrand | Power Legrand | 105 | XL3 S 4000 Распределительные шкафы | PL1 | 1 | ШТ | Под заказ Т1 | Не подлежит сертификации | 2021-12-31 | 25133.97 | 30160.76 | 30160.76 |  | Дата запуска - 11.02.19 | 24.3 | 157.9537 | 1897 | 793 | 105 | 3414970900449
338130 | Прозр.дв XL3S 4000 2200x450мм | XL³ S 4000 Прозрачная дверь 2200x450мм | Legrand | Power Legrand | 105 | XL3 S 4000 Распределительные шкафы | PL1 | 1 | ШТ | Под заказ Т1 | Не подлежит сертификации | 2021-12-31 | 24587.59 | 29505.11 | 29505.11 |  | Дата запуска - 11.02.19 | 15.044 | 97.6815 | 2100 | 443 | 105 | 3414970900456
338131 | Прозр.дв XL3S 4000 2200x600мм | XL³ S 4000 Прозрачная дверь 2200x600мм | Legrand | Power Legrand | 105 | XL3 S 4000 Распределительные шкафы | PL1 | 1 | ШТ | Под заказ Т1 | Не подлежит сертификации | 2021-12-31 | 26226.76 | 31472.11 | 31472.11 |  | Дата запуска - 11.02.19 | 21.7 | 130.7565 | 2100 | 593 | 105 | 3414970900463
338132 | Прозр.дв XL3S 4000 2200x800мм | XL³ S 4000 Прозрачная дверь 2200x800мм | Legrand | Power Legrand | 105 | XL3 S 4000 Распределительные шкафы | PL1 | 1 | ШТ | Под заказ Т1 | Не подлежит сертификации | 2021-12-31 | 27319.54 | 32783.45 | 32783.45 |  | Дата запуска - 11.02.19 | 26.7 | 174.8565 | 2100 | 793 | 105 | 3414970900470
338143 | К-кт внут каб.с 2000x400мм | XL³ S 4000 Комплект внутренней кабельной секции 2000x400мм | Legrand | Power Legrand | 105 | XL3 S 4000 Распределительные шкафы | PL1 | 1 | ШТ | На складе | Не подлежит сертификации | 2021-12-31 | 12801.16 | 15361.39 | 15361.39 |  | Дата запуска - 11.02.19 | 8.208 | 24.09 | 1825 | 220 | 60 | 3414970900517
338146 | Промеж.напр. XL3 S 4000 2000мм | XL³ S 4000 Промежуточная стойка 2000мм | Legrand | Power Legrand | 105 | XL3 S 4000 Распределительные шкафы | PL1 | 1 | ШТ | На складе | Не подлежит сертификации | 2021-12-31 | 12488.93 | 14986.72 | 14986.72 |  | Дата запуска - 11.02.19 | 5.8 | 10.7731 | 1810 | 124 | 48 | 3414971130708
338147 | Промеж.напр. XL3 S 4000 2200мм | XL³ S 4000 Промежуточная стойка 2200мм | Legrand | Power Legrand | 105 | XL3 S 4000 Распределительные шкафы | PL1 | 1 | ШТ | На складе | Не подлежит сертификации | 2021-12-31 | 13425.61 | 16110.73 | 16110.73 |  | Дата запуска - 11.02.19 | 6.3 | 11.3475 | 2022 | 122 | 46 | 3414971130715
338150 | Пластр XL3 S 4000 2200x350мм | XL³ S 4000 Лицевая панель 2200x350мм | Legrand | Power Legrand | 105 | XL3 S 4000 Распределительные шкафы | PL1 | 1 | ШТ | Под заказ Т1 | Не подлежит сертификации | 2021-12-31 | 6712.81 | 8055.37 | 8055.37 |  | Дата запуска - 11.02.19 | 4.891 | 12.4537 | 1025 | 270 | 45 | 3414970900524
338153 | К-кт внут каб.с 2200x400мм | XL³ S 4000 Комплект внутренней кабельной секции 2200x400мм | Legrand | Power Legrand | 105 | XL3 S 4000 Распределительные шкафы | PL1 | 1 | ШТ | Под заказ Т1 | Не подлежит сертификации | 2021-12-31 | 13737.82 | 16485.38 | 16485.38 |  | Дата запуска - 11.02.19 | 9.047 | 26.73 | 2025 | 220 | 60 | 3414970900555
338155 | Функц.стойка XL3 S 4000 2000мм | XL³ S 4000 Функциональные стойки, комплект из 2 шт. 2000мм | Legrand | Power Legrand | 105 | XL3 S 4000 Распределительные шкафы | PL1 | 1 | Упаковка | На складе | Не подлежит сертификации | 2021-12-31 | 12488.93 | 14986.72 | 14986.72 |  | Дата запуска - 11.02.19 | 6.73 | 2.43 | 1800 | 50 | 27 | 3414970900562
338156 | Рамка пластрXL3 S 4000 2000мм | XL³ S 4000 Опорная рама для лицевых панелей 2000мм | Legrand | Power Legrand | 105 | XL3 S 4000 Распределительные шкафы | PL1 | 1 | ШТ | На складе | Не подлежит сертификации | 2021-12-31 | 4995.58 | 5994.7 | 5994.7 |  | Дата запуска - 11.02.19 | 1.849 | 1.3631 | 1803 | 28 | 27 | 3414970900579
338157 | Функц.стойка XL3 S 4000 2200мм | XL³ S 4000 Функциональные стойки, комплект из 2 шт. 2200мм | Legrand | Power Legrand | 105 | XL3 S 4000 Распределительные шкафы | PL1 | 1 | Упаковка | На складе | Не подлежит сертификации | 2021-12-31 | 13425.61 | 16110.73 | 16110.73 |  | Дата запуска - 11.02.19 | 7.4 | 3 | 2000 | 50 | 30 | 3414970900586
338158 | Рамка пластрXL3 S 4000 2200мм | XL³ S 4000 Опорная рама для лицевых панелей 2200мм | Legrand | Power Legrand | 105 | XL3 S 4000 Распределительные шкафы | PL1 | 1 | ШТ | На складе | Не подлежит сертификации | 2021-12-31 | 5370.24 | 6444.29 | 6444.29 |  | Дата запуска - 11.02.19 | 2.051 | 1.5143 | 2003 | 28 | 27 | 3414970900593
338160 | Центр.напр2000x450мм | XL³ S 4000 Центральные монтажные стойки 2000x450мм | Legrand | Power Legrand | 105 | XL3 S 4000 Распределительные шкафы | PL1 | 1 | ШТ | На складе | Не подлежит сертификации | 2021-12-31 | 19670.06 | 23604.07 | 23604.07 |  | Дата запуска - 11.02.19 | 10.614 | 26.754 | 1820 | 210 | 70 | 3414970929150
338161 | Центр.напр2000x600мм | XL³ S 4000 Центральные монтажные стойки 2000x600мм | Legrand | Power Legrand | 105 | XL3 S 4000 Распределительные шкафы | PL1 | 1 | ШТ | На складе | Не подлежит сертификации | 2021-12-31 | 20606.74 | 24728.09 | 24728.09 |  | Дата запуска - 11.02.19 | 11.284 | 26.754 | 1820 | 210 | 70 | 3414970929167
338162 | Центр.напр2000x800мм | XL³ S 4000 Центральные монтажные стойки 2000x800мм | Legrand | Power Legrand | 105 | XL3 S 4000 Распределительные шкафы | PL1 | 1 | ШТ | На складе | Не подлежит сертификации | 2021-12-31 | 21543.41 | 25852.09 | 25852.09 |  | Дата запуска - 11.02.19 | 11.804 | 26.754 | 1820 | 210 | 70 | 3414970929174
338163 | Центр.напр2200x450мм | XL³ S 4000 Центральные монтажные стойки 2200x450мм | Legrand | Power Legrand | 105 | XL3 S 4000 Распределительные шкафы | PL1 | 1 | ШТ | На складе | Не подлежит сертификации | 2021-12-31 | 21075.07 | 25290.08 | 25290.08 |  | Дата запуска - 11.02.19 | 11.535 | 29.694 | 2020 | 210 | 70 | 3414970929181
338164 | Центр.напр2200x600мм | XL³ S 4000 Центральные монтажные стойки 2200x600мм | Legrand | Power Legrand | 105 | XL3 S 4000 Распределительные шкафы | PL1 | 1 | ШТ | На складе | Не подлежит сертификации | 2021-12-31 | 22480.08 | 26976.1 | 26976.1 |  | Дата запуска - 11.02.19 | 12.205 | 29.694 | 2020 | 210 | 70 | 3414970929198
338165 | Центр.напр2200x800мм | XL³ S 4000 Центральные монтажные стойки 2200x800мм | Legrand | Power Legrand | 105 | XL3 S 4000 Распределительные шкафы | PL1 | 1 | ШТ | На складе | Не подлежит сертификации | 2021-12-31 | 23416.75 | 28100.1 | 28100.1 |  | Дата запуска - 11.02.19 | 12.725 | 29.694 | 2020 | 210 | 70 | 3414970929204
338170 | Метал.плата 2000x600мм | XL³ S 4000 Сплошная монтажная плата 2000x600мм | Legrand | Power Legrand | 105 | XL3 S 4000 Распределительные шкафы | PL1 | 1 | ШТ | На складе | Не подлежит сертификации | 2021-12-31 | 20606.74 | 24728.09 | 24728.09 |  | Дата запуска - 11.02.19 | 25.299 | 51.3249 | 1812 | 515 | 55 | 3414971090392
338171 | Метал.плата 2000x800мм | XL³ S 4000 Сплошная монтажная плата 2000x800мм | Legrand | Power Legrand | 105 | XL3 S 4000 Распределительные шкафы | PL1 | 1 | ШТ | На складе | Не подлежит сертификации | 2021-12-31 | 21543.41 | 25852.09 | 25852.09 |  | Дата запуска - 11.02.19 | 32.656 | 71.2569 | 1812 | 715 | 55 | 3414971090408
338172 | Метал.плата 2200x600мм | XL³ S 4000 Сплошная монтажная плата 2200x600мм | Legrand | Power Legrand | 105 | XL3 S 4000 Распределительные шкафы | PL1 | 1 | ШТ | На складе | Не подлежит сертификации | 2021-12-31 | 22480.08 | 26976.1 | 26976.1 |  | Дата запуска - 11.02.19 | 27.85 | 56.9899 | 2012 | 515 | 55 | 3414971090415
338173 | Метал.плата 2200x800мм | XL³ S 4000 Сплошная монтажная плата 2200x800мм | Legrand | Power Legrand | 105 | XL3 S 4000 Распределительные шкафы | PL1 | 1 | ШТ | На складе | Не подлежит сертификации | 2021-12-31 | 23416.75 | 28100.1 | 28100.1 |  | Дата запуска - 11.02.19 | 36.011 | 79.1219 | 2012 | 715 | 55 | 3414971090422
338174 | Промеж.пласт XL3 S 4000 | XL³ S 4000 Промежуточная пластина | Legrand | Power Legrand | 105 | XL3 S 4000 Распределительные шкафы | PL1 | 1 | ШТ | На складе | Не подлежит сертификации | 2021-12-31 | 9366.7 | 11240.04 | 11240.04 |  | Дата запуска - 11.02.19 | 5.7 | 8.0098 | 1990 | 115 | 35 | 3414971121409
338180 | IP30 к-кт 2000мм | XL³ S 4000 Комплект финишной отделки IP30 вертикальной установки 2000мм | Legrand | Power Legrand | 105 | XL3 S 4000 Распределительные шкафы | PL1 | 1 | ШТ | На складе | Не подлежит сертификации | 2021-12-31 | 8742.26 | 10490.71 | 10490.71 |  | Дата запуска - 11.02.19 | [5 empty] | 3414970929211
338200 | XL3 S 630 Плинт 4 угла | XL³ S 630 4 угла для цоколя | Legrand | Power Legrand | 106 | XL3 S Аксессуары | PL1 | 1 | ШТ | На складе | Не подлежит сертификации | 2021-12-31 | 1861.28 | 2233.54 | 2233.54 |  | Дата запуска - 11.02.19 | 1.81 | 1.736 | 155 | 140 | 80 | 3414970900609
338201 | Пер.панель цоколь 350мм | Передняя панель цоколь 350мм | Legrand | Power Legrand | 106 | XL3 S Аксессуары | PL1 | 1 | ШТ | На складе | Не подлежит сертификации | 2021-12-31 | 868.59 | 1042.31 | 1042.31 |  | Дата запуска - 11.02.19 | 1.138 | 0.36642 | 197 | 62 | 30 | 3414970900616
338202 | XL3 S 630 Плинт Пер и задн 16м | XL³ S 630 Плинт Передний и задний 16м | Legrand | Power Legrand | 106 | XL3 S Аксессуары | PL1 | 1 | Упаковка | На складе | Не подлежит сертификации | 2021-12-31 | 1489.02 | 1786.82 | 1786.82 |  | Дата запуска - 11.02.19 | 1.497 | 0.95256 | 420 | 108 | 21 | 3414970900623
338203 | XL3 S 630 Плинт Пер и задн 24м | XL³ S 630 Плинт Передний и задний 24м | Legrand | Power Legrand | 106 | XL3 S Аксессуары | PL1 | 1 | Упаковка | На складе | Не подлежит сертификации | 2021-12-31 | 1985.36 | 2382.43 | 2382.43 |  | Дата запуска - 11.02.19 | 2.023 | 1.2928 | 570 | 108 | 21 | 3414970900630
338204 | XL3 S 630 Плинт Пер и задн 36м | XL³ S 630 Плинт Передний и задний 36м | Legrand | Power Legrand | 106 | XL3 S Аксессуары | PL1 | 1 | Упаковка | На складе | Не подлежит сертификации | 2021-12-31 | 2233.54 | 2680.25 | 2680.25 |  | Дата запуска - 11.02.19 | 2.753 | 0.89964 | 765 | 98 | 12 | 3414970900647
338205 | XL3 S 630 Плинт Бок.стороны | XL³ S 630 Плинт Боковые стороны | Legrand | Power Legrand | 106 | XL3 S Аксессуары | PL1 | 1 | Упаковка | На складе | Не подлежит сертификации | 2021-12-31 | 1371.74 | 1646.09 | 1646.09 |  | Дата запуска - 11.02.19 | 0.903 | 0.55566 | 245 | 108 | 21 | 3414970900654
338206 | Бок.панель цоколь 400мм | Боковая панель цоколь 400мм | Legrand | Power Legrand | 106 | XL3 S Аксессуары | PL1 | 1 | ШТ | На складе | Не подлежит сертификации | 2021-12-31 | 620.44 | 744.53 | 744.53 |  | Дата запуска - 11.02.19 | 1.322 | 0.83916 | 370 | 108 | 21 | 3414970900661
338220 | DIN рейка 3 поз.16M для XL3 S | DIN рейка 3-позиционная для шкафа шириной 16 модулей | Legrand | Power Legrand | 106 | XL3 S Аксессуары | PL1 | 1 | ШТ | На складе | Не подлежит сертификации | 2021-12-31 | 1028.81 | 1234.57 | 1234.57 |  | Дата запуска - 11.02.19 | 0.815 | 2.375 | 475 | 100 | 50 | 3414970900708
338223 | DIN рейка 3 поз.24M для XL3 S | DIN рейка 3-позиционная для шкафа шириной 24 модулей | Legrand | Power Legrand | 106 | XL3 S Аксессуары | PL1 | 1 | ШТ | На складе | Не подлежит сертификации | 2021-12-31 | 1234.56 | 1481.47 | 1481.47 |  | Дата запуска - 11.02.19 | 0.921 | 2.2275 | 495 | 100 | 45 | 3414970900722
338226 | DIN рейка 3 поз.36M дляXL3 S | DIN рейка 3-позиционная для шкафа шириной 36 модулей | Legrand | Power Legrand | 106 | XL3 S Аксессуары | PL1 | 1 | ШТ | На складе | Не подлежит сертификации | 2021-12-31 | 1337.44 | 1604.93 | 1604.93 |  | Дата запуска - 11.02.19 | 1.066 | 3.1185 | 693 | 100 | 45 | 3414970900746
338240 | Адапт. рейка для DPX3 + MCB | Адаптер DIN-рейка DPX³+MCB | Legrand | Power Legrand | 106 | XL3 S Аксессуары | PL1 | 1 | ШТ | На складе | Не подлежит сертификации | 2021-12-31 | 868.59 | 1042.31 | 1042.31 |  | Дата запуска - 11.02.19 | 0.251 | 1.8 | 450 | 100 | 40 | 3414970900821
338241 | Адаптер DIN-рейка DRX+MCB | Адаптер DIN-рейка DRX+MCB | Legrand | Power Legrand | 106 | XL3 S Аксессуары | PL1 | 5 | ШТ | На складе | Не подлежит сертификации | 2021-12-31 | 496.34 | 595.61 | 595.61 |  | Дата запуска - 11.02.19 | 0.636 | 5.0274 | 420 | 133 | 90 | 3414970900845
338242 | Адаптер DIN-рейка DPX3+DRX | Адаптер DIN-рейка DPX³+DRX | Legrand | Power Legrand | 106 | XL3 S Аксессуары | PL1 | 5 | ШТ | На складе | Не подлежит сертификации | 2021-12-31 | 496.34 | 595.61 | 595.61 |  | Дата запуска - 11.02.19 | 0.577 | 5.0274 | 420 | 133 | 90 | 3414970900869
338243 | Универс.рейка 16M | Универсальная рейка 16M | Legrand | Power Legrand | 106 | XL3 S Аксессуары | PL1 | 1 | ШТ | На складе | Не подлежит сертификации | 2021-12-31 | 1240.86 | 1489.03 | 1489.03 |  | Дата запуска - 11.02.19 | 0.66 | 1.8 | 360 | 100 | 50 | 3414970900883
338244 | Универс.рейка 24M | Универсальная рейка 24M | Legrand | Power Legrand | 106 | XL3 S Аксессуары | PL1 | 1 | ШТ | На складе | Не подлежит сертификации | 2021-12-31 | 1489.02 | 1786.82 | 1786.82 |  | Дата запуска - 11.02.19 | 0.763 | 2.6591 | 474 | 102 | 55 | 3414970900906
338245 | Универс.рейка 36M | Универсальная рейка 36M | Legrand | Power Legrand | 106 | XL3 S Аксессуары | PL1 | 1 | ШТ | На складе | Не подлежит сертификации | 2021-12-31 | 1613.11 | 1935.73 | 1935.73 |  | Дата запуска - 11.02.19 | 0.861 | 3.0939 | 653 | 103 | 46 | 3414970900920
338251 | Пластрон для мод 16M 150мм | Лицевая панель для модульных аппаратов для шкафа шириной 16 модулей 150мм | Legrand | Power Legrand | 106 | XL3 S Аксессуары | PL1 | 1 | ШТ | На складе | Не подлежит сертификации | 2021-12-31 | 1116.77 | 1340.12 | 1340.12 |  | Дата запуска - 11.02.19 | 0.467 | 1.179 | 348 | 154 | 22 | 3414970900944
338252 | Пластрон для мод 24M 150мм | Лицевая панель для модульных аппаратов для шкафа шириной 24 модулей 150мм | Legrand | Power Legrand | 106 | XL3 S Аксессуары | PL1 | 1 | ШТ | На складе | Не подлежит сертификации | 2021-12-31 | 1340.12 | 1608.14 | 1608.14 |  | Дата запуска - 11.02.19 | 0.681 | 1.7781 | 502 | 154 | 23 | 3414970900968
338253 | Пластрон для мод 36M 150мм | Лицевая панель для модульных аппаратов для шкафа шириной 36 модулей 150мм | Legrand | Power Legrand | 106 | XL3 S Аксессуары | PL1 | 1 | ШТ | На складе | Не подлежит сертификации | 2021-12-31 | 1451.8 | 1742.16 | 1742.16 |  | Дата запуска - 11.02.19 | 0.927 | 2.4865 | 702 | 154 | 23 | 3414970900982
338261 | Пластрон для мод 16M 200мм | Лицевая панель для модульных аппаратов для шкафа шириной 16 модулей 200мм | Legrand | Power Legrand | 106 | XL3 S Аксессуары | PL1 | 1 | ШТ | На складе | Не подлежит сертификации | 2021-12-31 | 1191.22 | 1429.46 | 1429.46 |  | Дата запуска - 11.02.19 | 0.668 | 1.6248 | 348 | 203 | 23 | 3414970901002
338262 | Пластрон для мод 24M 200мм | Лицевая панель для модульных аппаратов для шкафа шириной 24 модулей 200мм | Legrand | Power Legrand | 106 | XL3 S Аксессуары | PL1 | 1 | ШТ | На складе | Не подлежит сертификации | 2021-12-31 | 1429.46 | 1715.35 | 1715.35 |  | Дата запуска - 11.02.19 | 0.902 | 2.3132 | 493 | 204 | 23 | 3414970901026
338263 | Пластрон для мод 36M 200мм | Лицевая панель для модульных аппаратов для шкафа шириной 36 модулей 200мм | Legrand | Power Legrand | 106 | XL3 S Аксессуары | PL1 | 1 | ШТ | На складе | Не подлежит сертификации | 2021-12-31 | 1548.58 | 1858.3 | 1858.3 |  | Дата запуска - 11.02.19 | 1.254 | 3.3032 | 704 | 204 | 23 | 3414970901040
338271 | Пластрон для мод 16M 300мм | Лицевая панель для модульных аппаратов для шкафа шириной 16 модулей 300мм | Legrand | Power Legrand | 106 | XL3 S Аксессуары | PL1 | 1 | ШТ | На складе | Не подлежит сертификации | 2021-12-31 | 1340.12 | 1608.14 | 1608.14 |  | Дата запуска - 11.02.19 | 1.02 | 2.4332 | 348 | 304 | 23 | 3414970901064
338272 | Пластрон для мод 24M 300мм | Лицевая панель для модульных аппаратов для шкафа шириной 24 модулей 300мм | Legrand | Power Legrand | 106 | XL3 S Аксессуары | PL1 | 1 | ШТ | На складе | Не подлежит сертификации | 2021-12-31 | 1608.14 | 1929.77 | 1929.77 |  | Дата запуска - 11.02.19 | 1.389 | 3.524 | 504 | 304 | 23 | 3414970901088
338273 | Пластрон для мод 36M 300мм | Лицевая панель для модульных аппаратов для шкафа шириной 36 модулей 300мм | Legrand | Power Legrand | 106 | XL3 S Аксессуары | PL1 | 1 | ШТ | На складе | Не подлежит сертификации | 2021-12-31 | 1742.16 | 2090.59 | 2090.59 |  | Дата запуска - 11.02.19 | 1.953 | 4.8804 | 698 | 304 | 23 | 3414970901101
338281 | Пластрон для мод 16M 400мм | Лицевая панель для модульных аппаратов для шкафа шириной 16 модулей 400мм | Legrand | Power Legrand | 106 | XL3 S Аксессуары | PL1 | 1 | ШТ | На складе | Не подлежит сертификации | 2021-12-31 | 1637.92 | 1965.5 | 1965.5 |  | Дата запуска - 11.02.19 | 1.483 | 3.813 | 372 | 410 | 25 | 3414971090439
338282 | Пластрон для мод 24M 400мм | Лицевая панель для модульных аппаратов для шкафа шириной 24 модулей 400мм | Legrand | Power Legrand | 106 | XL3 S Аксессуары | PL1 | 1 | ШТ | На складе | Не подлежит сертификации | 2021-12-31 | 1965.5 | 2358.6 | 2358.6 |  | Дата запуска - 11.02.19 | 2.078 | 5.8983 | 498 | 423 | 28 | 3414971090453
338283 | Пластрон для мод 36M 400мм | Лицевая панель для модульных аппаратов для шкафа шириной 36 модулей 400мм | Legrand | Power Legrand | 106 | XL3 S Аксессуары | PL1 | 1 | ШТ | На складе | Не подлежит сертификации | 2021-12-31 | 2129.3 | 2555.16 | 2555.16 |  | Дата запуска - 11.02.19 | 2.808 | 12.155 | 715 | 425 | 40 | 3414971090477
338300 | Плата для гор. DPX3 160 3P 16M | Плата для горизонтального DPX³ 160 3P 16M | Legrand | Power Legrand | 106 | XL3 S Аксессуары | PL1 | 1 | ШТ | На складе | Не подлежит сертификации | 2021-12-31 | 1646.09 | 1975.31 | 1975.31 |  | Дата запуска - 11.02.19 | 1.257 | 6.2213 | 395 | 150 | 105 | 3414970901125
338301 | Плата гор.DPX3 160 3P/4Pд 16M | Плата горизонтальная DPX³ 160 3P/4Pд 16M | Legrand | Power Legrand | 106 | XL3 S Аксессуары | PL1 | 1 | ШТ | Под заказ Т1 | Не подлежит сертификации | 2021-12-31 | 1646.09 | 1975.31 | 1975.31 |  | Дата запуска - 11.02.19 | 1.77 | 9.384 | 400 | 170 | 138 | 3414970901132
338303 | Плата для гор. DPX3 160 3P 24M | Плата для горизонтального DPX³ 160 3P 24M | Legrand | Power Legrand | 106 | XL3 S Аксессуары | PL1 | 1 | ШТ | На складе | Не подлежит сертификации | 2021-12-31 | 1975.3 | 2370.36 | 2370.36 |  | Дата запуска - 11.02.19 | 1.58 | 8.1806 | 530 | 147 | 105 | 3414970901156
338304 | Плата гор.DPX3 160 3P/4Pд 24M | Плата горизонтальная DPX³ 160 3P/4Pд 24M | Legrand | Power Legrand | 106 | XL3 S Аксессуары | PL1 | 1 | ШТ | Под заказ Т1 | Не подлежит сертификации | 2021-12-31 | 1975.3 | 2370.36 | 2370.36 |  | Дата запуска - 11.02.19 | 2.111 | 12.5339 | 532 | 152 | 155 | 3414970901163
338306 | Плата для гор. DPX3 160 3P 36M | Плата для горизонтального DPX³ 160 3P 36M | Legrand | Power Legrand | 106 | XL3 S Аксессуары | PL1 | 1 | ШТ | На складе | Не подлежит сертификации | 2021-12-31 | 2139.91 | 2567.89 | 2567.89 |  | Дата запуска - 11.02.19 | 2.049 | 11.4975 | 730 | 150 | 105 | 3414970901187
338307 | Плата гор.DPX3 160 3P/4Pд 36M | Плата горизонтальная DPX³ 160 3P/4Pд 36M | Legrand | Power Legrand | 106 | XL3 S Аксессуары | PL1 | 1 | ШТ | Под заказ Т1 | Не подлежит сертификации | 2021-12-31 | 2139.91 | 2567.89 | 2567.89 |  | Дата запуска - 11.02.19 | 2.781 | 19.6307 | 745 | 170 | 155 | 3414970901194
338320 | Плата для верт DPX3 160 16M | Плата для вертикального DPX³ 160 16M | Legrand | Power Legrand | 106 | XL3 S Аксессуары | PL1 | 1 | ШТ | На складе | Не подлежит сертификации | 2021-12-31 | 2469.13 | 2962.96 | 2962.96 |  | Дата запуска - 11.02.19 | 1.636 | 9.384 | 400 | 170 | 138 | 3414970901309
338321 | Плата для верт DPX3 160 д 16M | Плата для вертикального DPX³ 160 д 16M | Legrand | Power Legrand | 106 | XL3 S Аксессуары | PL1 | 1 | ШТ | Под заказ Т1 | Не подлежит сертификации | 2021-12-31 | 2469.13 | 2962.96 | 2962.96 |  | Дата запуска - 11.02.19 | 2.117 | 12.32 | 400 | 220 | 140 | 3414970901316
338323 | Плата для верт DPX3 160 3P 24M | Плата для вертикального DPX³ 160 3P 24M | Legrand | Power Legrand | 106 | XL3 S Аксессуары | PL1 | 1 | ШТ | На складе | Не подлежит сертификации | 2021-12-31 | 2962.94 | 3555.53 | 3555.53 |  | Дата запуска - 11.02.19 | 2.161 | 11.3685 | 530 | 165 | 130 | 3414970901323
338324 | Плата для верт DPX3 160 4P 24M | Плата для вертикального DPX³ 160 4P 24M | Legrand | Power Legrand | 106 | XL3 S Аксессуары | PL1 | 1 | ШТ | На складе | Не подлежит сертификации | 2021-12-31 | 2962.94 | 3555.53 | 3555.53 |  | Дата запуска - 11.02.19 | 2.053 | 11.8235 | 535 | 170 | 130 | 3414970901330
338325 | Плата верт DPX3 160 4P д 24M | Плата вертикальная DPX³ 160 4P д 24M | Legrand | Power Legrand | 106 | XL3 S Аксессуары | PL1 | 1 | ШТ | Под заказ Т1 | Не подлежит сертификации | 2021-12-31 | 2962.94 | 3555.53 | 3555.53 |  | Дата запуска - 11.02.19 | 2.794 | 14.575 | 530 | 220 | 125 | 3414970901347
338326 | Плата для верт DPX3 160 3P 36M | Плата для вертикального DPX³ 160 3P 36M | Legrand | Power Legrand | 106 | XL3 S Аксессуары | PL1 | 1 | ШТ | На складе | Не подлежит сертификации | 2021-12-31 | 3209.86 | 3851.83 | 3851.83 |  | Дата запуска - 11.02.19 | 1.782 | 16.133 | 730 | 170 | 130 | 3414970901354
338327 | Плата для верт DPX3 160 4P 36M | Плата для вертикального DPX³ 160 4P 36M | Legrand | Power Legrand | 106 | XL3 S Аксессуары | PL1 | 1 | ШТ | На складе | Не подлежит сертификации | 2021-12-31 | 3209.86 | 3851.83 | 3851.83 |  | Дата запуска - 11.02.19 | 2.678 | 18.7425 | 750 | 170 | 147 | 3414970901361
338328 | Плата верт DPX3 160 4P д 36M | Плата вертикальная DPX³ 160 4P д 36M | Legrand | Power Legrand | 106 | XL3 S Аксессуары | PL1 | 1 | ШТ | Под заказ Т1 | Не подлежит сертификации | 2021-12-31 | 3209.86 | 3851.83 | 3851.83 |  | Дата запуска - 11.02.19 | 3.59 | 24.255 | 750 | 220 | 147 | 3414970901378
338350 | Пластрон гор. DPX3 160 3P 16M | Лицевая панель для DPX³ 160 3П горизонтально для шкафа шириной 16 модулей H100мм | Legrand | Power Legrand | 106 | XL3 S Аксессуары | PL1 | 1 | ШТ | На складе | Не подлежит сертификации | 2021-12-31 | 1489.02 | 1786.82 | 1786.82 |  | Дата запуска - 11.02.19 | 0.478 | 1.825 | 365 | 125 | 40 | 3414970901460
338351 | Пластр.гор.DPX3 160 3P/4Pд 16M | Лицевая панель для DPX³ 160 3П/4П/4П с дифзащитой горизонтально для шкафа шириной 16 модулей H150мм | Legrand | Power Legrand | 106 | XL3 S Аксессуары | PL1 | 1 | ШТ | Под заказ Т1 | Не подлежит сертификации | 2021-12-31 | 1489.02 | 1786.82 | 1786.82 |  | Дата запуска - 11.02.19 | 0.658 | 2.555 | 365 | 175 | 40 | 3414970901484
338353 | Пластрон гор. DPX3 160 3P 24M | Лицевая панель для DPX³ 160 3П горизонтально для шкафа шириной 24 модулей H100мм | Legrand | Power Legrand | 106 | XL3 S Аксессуары | PL1 | 1 | ШТ | На складе | Не подлежит сертификации | 2021-12-31 | 1786.83 | 2144.2 | 2144.2 |  | Дата запуска - 11.02.19 | 0.626 | 2.575 | 515 | 125 | 40 | 3414970901521
338354 | Пластр.гор.DPX3 160 3P/4Pд 24M | Лицевая панель для DPX³ 160 3П/4П/4П с дифзащитой горизонтально для шкафа шириной 24 модулей H150мм | Legrand | Power Legrand | 106 | XL3 S Аксессуары | PL1 | 1 | ШТ | Под заказ Т1 | Не подлежит сертификации | 2021-12-31 | 1786.83 | 2144.2 | 2144.2 |  | Дата запуска - 11.02.19 | 0.929 | 3.605 | 515 | 175 | 40 | 3414970901545
338356 | Пластр. гор. DPX3 160 3P 36M | Лицевая панель для DPX³ 160 3П горизонтально для шкафа шириной 36 модулей H100мм | Legrand | Power Legrand | 106 | XL3 S Аксессуары | PL1 | 1 | ШТ | На складе | Не подлежит сертификации | 2021-12-31 | 1935.73 | 2322.88 | 2322.88 |  | Дата запуска - 11.02.19 | 0.932 | 4.73 | 860 | 110 | 50 | 3414970901583
338357 | Пластр.гор.DPX3 160 3P/4Pд 36M | Лицевая панель для DPX³ 160 3П горизонтально для шкафа шириной 36 модулей H100мм | Legrand | Power Legrand | 106 | XL3 S Аксессуары | PL1 | 1 | ШТ | Под заказ Т1 | Не подлежит сертификации | 2021-12-31 | 1935.73 | 2322.88 | 2322.88 |  | Дата запуска - 11.02.19 | 1.38 | 5.005 | 715 | 175 | 40 | 3414970901606
338400 | Плата для гор. DPX3 250 3P 16M | Плата для горизонтального DPX³ 250 3P 16M | Legrand | Power Legrand | 106 | XL3 S Аксессуары | PL1 | 1 | ШТ | На складе | Не подлежит сертификации | 2021-12-31 | 1646.09 | 1975.31 | 1975.31 |  | Дата запуска - 11.02.19 | 1.731 | 10.4083 | 395 | 170 | 155 | 3414970901804
338401 | Плата гор.DPX3 250 3P/4Pд 16M | Плата горизонтальная DPX³ 250 3P/4Pд 16M | Legrand | Power Legrand | 106 | XL3 S Аксессуары | PL1 | 1 | ШТ | Под заказ Т1 | Не подлежит сертификации | 2021-12-31 | 1646.09 | 1975.31 | 1975.31 |  | Дата запуска - 11.02.19 | 2.24 | 14.08 | 400 | 220 | 160 | 3414970901811
338403 | Плата для гор. DPX3 250 3P 24M | Плата для горизонтального DPX³ 250 3P 24M | Legrand | Power Legrand | 106 | XL3 S Аксессуары | PL1 | 1 | ШТ | На складе | Не подлежит сертификации | 2021-12-31 | 1975.3 | 2370.36 | 2370.36 |  | Дата запуска - 11.02.19 | 2.238 | 14.3607 | 545 | 170 | 155 | 3414970901835
338404 | Плата гор.DPX3 250 3P/4Pд 24M | Плата горизонтальная DPX³ 250 3P/4Pд 24M | Legrand | Power Legrand | 106 | XL3 S Аксессуары | PL1 | 1 | ШТ | Под заказ Т1 | Не подлежит сертификации | 2021-12-31 | 1975.3 | 2370.36 | 2370.36 |  | Дата запуска - 11.02.19 | 2.806 | 19.36 | 550 | 220 | 160 | 3414970901842
338406 | Плата для гор. DPX3 250 3P 36M | Плата для горизонтального DPX³ 250 3P 36M | Legrand | Power Legrand | 106 | XL3 S Аксессуары | PL1 | 1 | ШТ | На складе | Не подлежит сертификации | 2021-12-31 | 2139.91 | 2567.89 | 2567.89 |  | Дата запуска - 11.02.19 | 2.685 | 19.6307 | 745 | 170 | 155 | 3414970901866
338407 | Плата гор.DPX3 250 3P/4Pд 36M | Плата горизонтальная DPX³ 250 3P/4Pд 36M | Legrand | Power Legrand | 106 | XL3 S Аксессуары | PL1 | 1 | ШТ | Под заказ Т1 | Не подлежит сертификации | 2021-12-31 | 2139.91 | 2567.89 | 2567.89 |  | Дата запуска - 11.02.19 | 3.588 | 22.386 | 728 | 205 | 150 | 3414970901873
338420 | Плата для верт DPX3 250 16M | Плата для вертикального DPX³ 250 16M | Legrand | Power Legrand | 106 | XL3 S Аксессуары | PL1 | 1 | ШТ | На складе | Не подлежит сертификации | 2021-12-31 | 2880.65 | 3456.78 | 3456.78 |  | Дата запуска - 11.02.19 | 2.207 | 12.32 | 400 | 220 | 140 | 3414970901989
338421 | Плата для верт DPX3 250 д 16M | Плата для вертикального DPX³ 250 д 16M | Legrand | Power Legrand | 106 | XL3 S Аксессуары | PL1 | 1 | ШТ | Под заказ Т1 | Не подлежит сертификации | 2021-12-31 | 2880.65 | 3456.78 | 3456.78 |  | Дата запуска - 11.02.19 | 2.715 | 15.12 | 400 | 270 | 140 | 3414970901996
338423 | Плата верт DPX3 250 3P 24M | Плата вертикальная DPX³ 250 3P 24M | Legrand | Power Legrand | 106 | XL3 S Аксессуары | PL1 | 1 | ШТ | На складе | Не подлежит сертификации | 2021-12-31 | 3456.77 | 4148.12 | 4148.12 |  | Дата запуска - 11.02.19 | 2.757 | 15.158 | 530 | 220 | 130 | 3414970902009
338424 | Плата верт DPX3 250 4P 24M | Плата вертикальная DPX³ 250 4P 24M | Legrand | Power Legrand | 106 | XL3 S Аксессуары | PL1 | 1 | ШТ | На складе | Не подлежит сертификации | 2021-12-31 | 3456.77 | 4148.12 | 4148.12 |  | Дата запуска - 11.02.19 | 2.805 | 17.787 | 550 | 220 | 147 | 3414970902016
338425 | Плата верт DPX3 250 4P д 24M | Плата вертикальная DPX³ 250 4P д 24M | Legrand | Power Legrand | 106 | XL3 S Аксессуары | PL1 | 1 | ШТ | Под заказ Т1 | Не подлежит сертификации | 2021-12-31 | 3456.77 | 4148.12 | 4148.12 |  | Дата запуска - 11.02.19 | 3.44 | 21.8295 | 550 | 270 | 147 | 3414970902023
338426 | Плата верт DPX3 250 3P 36M | Плата вертикальная DPX³ 250 3P 36M | Legrand | Power Legrand | 106 | XL3 S Аксессуары | PL1 | 1 | ШТ | На складе | Не подлежит сертификации | 2021-12-31 | 3744.83 | 4493.8 | 4493.8 |  | Дата запуска - 11.02.19 | 3.572 | 20.075 | 730 | 220 | 125 | 3414970902030
338427 | Плата верт DPX3 250 4P 36M | Плата вертикальная DPX³ 250 4P 36M | Legrand | Power Legrand | 106 | XL3 S Аксессуары | PL1 | 1 | ШТ | На складе | Не подлежит сертификации | 2021-12-31 | 3744.83 | 4493.8 | 4493.8 |  | Дата запуска - 11.02.19 | 3.388 | 24.255 | 750 | 220 | 147 | 3414970902047
338428 | Плата верт DPX3 250 4P д 36M | Плата вертикальная DPX³ 250 4P д 36M | Legrand | Power Legrand | 106 | XL3 S Аксессуары | PL1 | 1 | ШТ | Под заказ Т1 | Не подлежит сертификации | 2021-12-31 | 3744.83 | 4493.8 | 4493.8 |  | Дата запуска - 11.02.19 | 4.136 | 29.7675 | 750 | 270 | 147 | 3414970902054
338450 | Пластрон гор. DPX3 250 3P 16M | Лицевая панель для DPX³ 250 3П горизонтально для шкафа шириной 16 модулей H150мм | Legrand | Power Legrand | 106 | XL3 S Аксессуары | PL1 | 1 | ШТ | На складе | Не подлежит сертификации | 2021-12-31 | 1489.02 | 1786.82 | 1786.82 |  | Дата запуска - 11.02.19 | 0.621 | 2.555 | 365 | 175 | 40 | 3414970902146
338451 | Пластр.гор.DPX3 250 3P/4Pд 16M | Лицевая панель для DPX³ 250 4P/4П с дифзащитой горизонтально для шкафа шириной 16 модулей H200мм | Legrand | Power Legrand | 106 | XL3 S Аксессуары | PL1 | 1 | ШТ | Под заказ Т1 | Не подлежит сертификации | 2021-12-31 | 1489.02 | 1786.82 | 1786.82 |  | Дата запуска - 11.02.19 | 0.798 | 2.0416 | 352 | 232 | 25 | 3414970902160
338453 | Пластрон гор. DPX3 250 3P 24M | Лицевая панель для DPX³ 250 3П горизонтально для шкафа шириной 24 модулей | Legrand | Power Legrand | 106 | XL3 S Аксессуары | PL1 | 1 | ШТ | На складе | Не подлежит сертификации | 2021-12-31 | 1786.83 | 2144.2 | 2144.2 |  | Дата запуска - 11.02.19 | 0.935 | 3.605 | 515 | 175 | 40 | 3414970902207
338454 | Пластр.гор.DPX3 250 3P/4Pд 24M | Лицевая панель для DPX³ 250 4P/4П с дифзащитой горизонтально для шкафа шириной 24 модулей | Legrand | Power Legrand | 106 | XL3 S Аксессуары | PL1 | 1 | ШТ | Под заказ Т1 | Не подлежит сертификации | 2021-12-31 | 1786.83 | 2144.2 | 2144.2 |  | Дата запуска - 11.02.19 | 1.22 | 4.635 | 515 | 225 | 40 | 3414970902221
338456 | Пластрон гор. DPX3 250 3P 36M | Лицевая панель для DPX³ 250 3П горизонтально для шкафа шириной 36 модулей | Legrand | Power Legrand | 106 | XL3 S Аксессуары | PL1 | 1 | ШТ | На складе | Не подлежит сертификации | 2021-12-31 | 1935.73 | 2322.88 | 2322.88 |  | Дата запуска - 11.02.19 | 1.298 | 3.7012 | 705 | 175 | 30 | 3414970902269
338457 | Пластр.гор.DPX3 250 3P/4Pд 36M | Лицевая панель для DPX³ 250 4P/4П с дифзащитой горизонтально для шкафа шириной 36 модулей | Legrand | Power Legrand | 106 | XL3 S Аксессуары | PL1 | 1 | ШТ | Под заказ Т1 | Не подлежит сертификации | 2021-12-31 | 1935.73 | 2322.88 | 2322.88 |  | Дата запуска - 11.02.19 | 1.663 | 6.435 | 715 | 225 | 40 | 3414970902283
338700 | Плата для гор. АВ 630 3P 16M | Плата для горизонтального АВ 630 3P 16M | Legrand | Power Legrand | 106 | XL3 S Аксессуары | PL1 | 1 | ШТ | На складе | Не подлежит сертификации | 2021-12-31 | 2469.13 | 2962.96 | 2962.96 |  | Дата запуска - 11.02.19 | 1.531 | 5.472 | 380 | 160 | 90 | 3414970904287
338701 | Плата гор. АВ 630 3P/4Pд 16M | Плата горизонтальная АВ 630 3P/4Pд 16M | Legrand | Power Legrand | 106 | XL3 S Аксессуары | PL1 | 1 | ШТ | Под заказ Т1 | Не подлежит сертификации | 2021-12-31 | 2469.13 | 2962.96 | 2962.96 |  | Дата запуска - 11.02.19 | 1.937 | 7.5012 | 380 | 210 | 94 | 3414970904294
338703 | Плата для гор. АВ 630 3P 24M | Плата для горизонтального АВ 630 3P 24M | Legrand | Power Legrand | 106 | XL3 S Аксессуары | PL1 | 1 | ШТ | На складе | Не подлежит сертификации | 2021-12-31 | 2962.94 | 3555.53 | 3555.53 |  | Дата запуска - 11.02.19 | 2.02 | 9.858 | 530 | 120 | 155 | 3414970904317
338704 | Плата гор. АВ 630 3P/4Pд 24M | Плата горизонтальная АВ 630 3P/4Pд 24M | Legrand | Power Legrand | 106 | XL3 S Аксессуары | PL1 | 1 | ШТ | На складе | Не подлежит сертификации | 2021-12-31 | 2962.94 | 3555.53 | 3555.53 |  | Дата запуска - 11.02.19 | 3.173 | 14.9875 | 545 | 220 | 125 | 3414970904324
338706 | Плата для гор. АВ 630 3P 36M | Плата для горизонтального АВ 630 3P 36M | Legrand | Power Legrand | 106 | XL3 S Аксессуары | PL1 | 1 | ШТ | На складе | Не подлежит сертификации | 2021-12-31 | 3209.86 | 3851.83 | 3851.83 |  | Дата запуска - 11.02.19 | 2.61 | 13.578 | 730 | 155 | 120 | 3414970904348
338707 | Плата гор. АВ 630 3P/4Pд 36M | Плата горизонтальная АВ 630 3P/4Pд 36M | Legrand | Power Legrand | 106 | XL3 S Аксессуары | PL1 | 1 | ШТ | На складе | Не подлежит сертификации | 2021-12-31 | 3209.86 | 3851.83 | 3851.83 |  | Дата запуска - 11.02.19 | 3.301 | 20.4875 | 745 | 220 | 125 | 3414970904355
338720 | Плата для верт АВ 630 16M | Плата для вертикального АВ 630 16M | Legrand | Power Legrand | 106 | XL3 S Аксессуары | PL1 | 1 | ШТ | На складе | Не подлежит сертификации | 2021-12-31 | 2469.13 | 2962.96 | 2962.96 |  | Дата запуска - 11.02.19 | 3.673 | 16.6023 | 390 | 387 | 110 | 3414970904461
338721 | Плата для верт АВ 630 диф 16M | Плата для вертикального АВ 630 диф 16M | Legrand | Power Legrand | 106 | XL3 S Аксессуары | PL1 | 1 | ШТ | На складе | Не подлежит сертификации | 2021-12-31 | 2469.13 | 2962.96 | 2962.96 |  | Дата запуска - 11.02.19 | 5.052 | 29.12 | 560 | 400 | 130 | 3414970904478
338724 | Плата для верт АВ 630 4P 24M | Плата для вертикального АВ 630 4P 24M | Legrand | Power Legrand | 106 | XL3 S Аксессуары | PL1 | 1 | ШТ | На складе | Не подлежит сертификации | 2021-12-31 | 2962.94 | 3555.53 | 3555.53 |  | Дата запуска - 11.02.19 | 4.682 | 19.518 | 527 | 394 | 94 | 3414970904492
338725 | Плата для верт АВ 630 4P д 24M | Плата для вертикального АВ 630 4P д 24M | Legrand | Power Legrand | 106 | XL3 S Аксессуары | PL1 | 1 | ШТ | Под заказ Т1 | Не подлежит сертификации | 2021-12-31 | 2962.94 | 3555.53 | 3555.53 |  | Дата запуска - 11.02.19 | 6.45 | 40.04 | 550 | 560 | 130 | 3414970904508
338727 | Плата для верт АВ 630 4P 36M | Плата для вертикального АВ 630 4P 36M | Legrand | Power Legrand | 106 | XL3 S Аксессуары | PL1 | 1 | ШТ | На складе | Не подлежит сертификации | 2021-12-31 | 3209.86 | 3851.83 | 3851.83 |  | Дата запуска - 11.02.19 | 6.026 | 39.4875 | 750 | 405 | 130 | 3414970904522
338728 | Плата для верт АВ 630 4P д 36M | Плата для вертикального АВ 630 4P д 36M | Legrand | Power Legrand | 106 | XL3 S Аксессуары | PL1 | 1 | ШТ | Под заказ Т1 | Не подлежит сертификации | 2021-12-31 | 3209.86 | 3851.83 | 3851.83 |  | Дата запуска - 11.02.19 | 8.239 | 54.6 | 750 | 560 | 130 | 3414970904539
338750 | Пластрон гор. DPX3 630 3P 16M | Пластрон горизонтальный DPX³ 630 3P 16M | Legrand | Power Legrand | 106 | XL3 S Аксессуары | PL1 | 1 | ШТ | Под заказ Т1 | Не подлежит сертификации | 2021-12-31 | 2233.54 | 2680.25 | 2680.25 |  | Дата запуска - 11.02.19 | 0.551 | 2.555 | 365 | 175 | 40 | 3414970904744
338751 | Пластр гор. DPX3 630 3P/4P 16M | Пластрон горизонтальный DPX³ 630 3P/4P 16M | Legrand | Power Legrand | 106 | XL3 S Аксессуары | PL1 | 1 | ШТ | Под заказ Т1 | Не подлежит сертификации | 2021-12-31 | 2233.54 | 2680.25 | 2680.25 |  | Дата запуска - 11.02.19 | 0.731 | 3.285 | 365 | 225 | 40 | 3414970904768
338753 | Пластрон гор. DPX3 630 3P 24M | Пластрон горизонтальный DPX³ 630 3P 24M | Legrand | Power Legrand | 106 | XL3 S Аксессуары | PL1 | 1 | ШТ | Под заказ Т1 | Не подлежит сертификации | 2021-12-31 | 2680.24 | 3216.29 | 3216.29 |  | Дата запуска - 11.02.19 | 0.848 | 3.4171 | 504 | 226 | 30 | 3414970904805
338754 | Пластр гор. DPX3 630 3P/4P 24M | Пластрон горизонтальный DPX³ 630 3P/4P 24M | Legrand | Power Legrand | 106 | XL3 S Аксессуары | PL1 | 1 | ШТ | Под заказ Т1 | Не подлежит сертификации | 2021-12-31 | 2680.24 | 3216.29 | 3216.29 |  | Дата запуска - 11.02.19 | 1.041 | 4.635 | 515 | 225 | 40 | 3414970904829
338756 | Пластрон гор. DPX3 630 3P 36M | Пластрон горизонтальный DPX³ 630 3P 36M | Legrand | Power Legrand | 106 | XL3 S Аксессуары | PL1 | 1 | ШТ | Под заказ Т1 | Не подлежит сертификации | 2021-12-31 | 2903.58 | 3484.3 | 3484.3 |  | Дата запуска - 11.02.19 | 1.205 | 5.005 | 715 | 175 | 40 | 3414970904867
338757 | Пластр гор. DPX3 630 3P/4P 36M | Пластрон горизонтальный DPX³ 630 3P/4P 36M | Legrand | Power Legrand | 106 | XL3 S Аксессуары | PL1 | 1 | ШТ | Под заказ Т1 | Не подлежит сертификации | 2021-12-31 | 2903.58 | 3484.3 | 3484.3 |  | Дата запуска - 11.02.19 | 1.454 | 6.435 | 715 | 225 | 40 | 3414970904881
338758 | Пластр гор. DPX3 630 4P д 36M | Пластрон горизонтальный DPX³ 630 4P д 36M | Legrand | Power Legrand | 106 | XL3 S Аксессуары | PL1 | 1 | ШТ | Под заказ Т1 | Не подлежит сертификации | 2021-12-31 | 2903.58 | 3484.3 | 3484.3 |  | Дата запуска - 11.02.19 | 1.53 | 6.435 | 715 | 225 | 40 | 3414970904904
338770 | Пластрон для верт DPX3 630 16M | Пластрон для вертикального DPX³ 630 16M | Legrand | Power Legrand | 106 | XL3 S Аксессуары | PL1 | 1 | ШТ | На складе | Не подлежит сертификации | 2021-12-31 | 2233.54 | 2680.25 | 2680.25 |  | Дата запуска - 11.02.19 | 1.414 | 6.205 | 365 | 425 | 40 | 3414970905024
338771 | Пластрон верт DPX3 630 д 16M | Пластрон вертикальный DPX³ 630 д 16M | Legrand | Power Legrand | 106 | XL3 S Аксессуары | PL1 | 1 | ШТ | Под заказ Т1 | Не подлежит сертификации | 2021-12-31 | 2233.54 | 2680.25 | 2680.25 |  | Дата запуска - 11.02.19 | 2.088 | 9.125 | 365 | 625 | 40 | 3414970905048
338774 | Пластрон верт DPX3 630 4P 24M | Пластрон вертикальный DPX³ 630 4P 24M | Legrand | Power Legrand | 106 | XL3 S Аксессуары | PL1 | 1 | ШТ | На складе | Не подлежит сертификации | 2021-12-31 | 2680.24 | 3216.29 | 3216.29 |  | Дата запуска - 11.02.19 | 2.36 | 6.375 | 500 | 425 | 30 | 3414970905086
338775 | Пластр верт DPX3 630 4P д 24M | Пластрон вертикальный DPX³ 630 4P д 24M | Legrand | Power Legrand | 106 | XL3 S Аксессуары | PL1 | 1 | ШТ | Под заказ Т1 | Не подлежит сертификации | 2021-12-31 | 2680.24 | 3216.29 | 3216.29 |  | Дата запуска - 11.02.19 | 3.285 | 12.875 | 515 | 625 | 40 | 3414970905109
338777 | Пластрон верт DPX3 630 4P 36M | Пластрон вертикальный DPX³ 630 4P 36M | Legrand | Power Legrand | 106 | XL3 S Аксессуары | PL1 | 1 | ШТ | Под заказ Т1 | Не подлежит сертификации | 2021-12-31 | 2903.58 | 3484.3 | 3484.3 |  | Дата запуска - 11.02.19 | 3.317 | 12.155 | 715 | 425 | 40 | 3414970905147
338778 | Пластр верт DPX3 630 4P д 36M | Пластрон вертикальный DPX³ 630 4P д 36M | Legrand | Power Legrand | 106 | XL3 S Аксессуары | PL1 | 1 | ШТ | Под заказ Т1 | Не подлежит сертификации | 2021-12-31 | 2903.58 | 3484.3 | 3484.3 |  | Дата запуска - 11.02.19 | 4.295 | 17.875 | 715 | 625 | 40 | 3414970905161
338801 | Плата гор. DPX3/-IS 1600 3P24M | Плата горизонтальная DPX³/-IS 1600 3P24M | Legrand | Power Legrand | 106 | XL3 S Аксессуары | PL1 | 1 | ШТ | Под заказ Т1 | Не подлежит сертификации | 2021-12-31 | 5360.47 | 6432.56 | 6432.56 |  | Дата запуска - 11.02.19 | 2.239 | 5.9895 | 550 | 242 | 45 | 3414970905192
338802 | Плата гор. DPX3/-IS 1600 4P24M | Плата горизонтальная DPX³/-IS 1600 4P24M | Legrand | Power Legrand | 106 | XL3 S Аксессуары | PL1 | 1 | ШТ | Под заказ Т1 | Не подлежит сертификации | 2021-12-31 | 5360.47 | 6432.56 | 6432.56 |  | Дата запуска - 11.02.19 | 2.699 | 7.722 | 550 | 312 | 45 | 3414970905208
338803 | Плата гор. DPX3/-IS 1600 3P36M | Плата горизонтальная DPX³/-IS 1600 3P36M | Legrand | Power Legrand | 106 | XL3 S Аксессуары | PL1 | 1 | ШТ | Под заказ Т1 | Не подлежит сертификации | 2021-12-31 | 5807.17 | 6968.6 | 6968.6 |  | Дата запуска - 11.02.19 | 3.049 | 8.1675 | 750 | 242 | 45 | 3414970905215
338804 | Плата гор. DPX3/-IS 1600 4P36M | Плата горизонтальная DPX³/-IS 1600 4P36M | Legrand | Power Legrand | 106 | XL3 S Аксессуары | PL1 | 1 | ШТ | Под заказ Т1 | Не подлежит сертификации | 2021-12-31 | 5807.17 | 6968.6 | 6968.6 |  | Дата запуска - 11.02.19 | 3.897 | 10.53 | 750 | 312 | 45 | 3414970905222
338810 | Плата верт DPX3/-IS 1600 3P16M | Плата вертикальная DPX³/-IS 1600 3P16M | Legrand | Power Legrand | 106 | XL3 S Аксессуары | PL1 | 1 | ШТ | На складе | Не подлежит сертификации | 2021-12-31 | 5211.57 | 6253.88 | 6253.88 |  | Дата запуска - 11.02.19 | 2.272 | 6.156 | 400 | 342 | 45 | 3414970905239
338812 | Плата верт DPX3/-IS 1600 4P24M | Плата вертикальная DPX³/-IS 1600 4P24M | Legrand | Power Legrand | 106 | XL3 S Аксессуары | PL1 | 1 | ШТ | На складе | Не подлежит сертификации | 2021-12-31 | 6253.87 | 7504.64 | 7504.64 |  | Дата запуска - 11.02.19 | 3.072 | 11.286 | 550 | 342 | 60 | 3414970905253
338814 | Плата верт DPX3/-IS 1600 4P36M | Плата вертикальная DPX³/-IS 1600 4P36M | Legrand | Power Legrand | 106 | XL3 S Аксессуары | PL1 | 1 | ШТ | На складе | Не подлежит сертификации | 2021-12-31 | 6775.03 | 8130.04 | 8130.04 |  | Дата запуска - 11.02.19 | 4.293 | 11.5425 | 750 | 342 | 45 | 3414970905277
338841 | Пластр. гор. DPX3 1600 3P 24M | Лицевая панель для DPX³ 1600 3П горизонтально для шкафа шириной 24 модулей | Legrand | Power Legrand | 106 | XL3 S Аксессуары | PL1 | 1 | ШТ | Под заказ Т1 | Не подлежит сертификации | 2021-12-31 | 4839.3 | 5807.16 | 5807.16 |  | Дата запуска - 11.02.19 | 2.044 | 9.633 | 520 | 325 | 57 | 3414970905307
338842 | Пластр. гор. DPX3 1600 4P 24M | Лицевая панель для DPX³ 1600 4П горизонтально для шкафа шириной 24 модулей | Legrand | Power Legrand | 106 | XL3 S Аксессуары | PL1 | 1 | ШТ | Под заказ Т1 | Не подлежит сертификации | 2021-12-31 | 4839.3 | 5807.16 | 5807.16 |  | Дата запуска - 11.02.19 | 2.639 | 8.6 | 500 | 430 | 40 | 3414970905321
338843 | Пластр. гор. DPX3 1600 3P 36M | Лицевая панель для DPX³ 1600 3П горизонтально для шкафа шириной 36 модулей | Legrand | Power Legrand | 106 | XL3 S Аксессуары | PL1 | 1 | ШТ | Под заказ Т1 | Не подлежит сертификации | 2021-12-31 | 5242.58 | 6291.1 | 6291.1 |  | Дата запуска - 11.02.19 | 2.739 | 9.24 | 700 | 330 | 40 | 3414970905345
338844 | Пластр. гор. DPX3 1600 4P 36M | Лицевая панель для DPX³ 1600 4П горизонтально для шкафа шириной 36 модулей | Legrand | Power Legrand | 106 | XL3 S Аксессуары | PL1 | 1 | ШТ | Под заказ Т1 | Не подлежит сертификации | 2021-12-31 | 5242.58 | 6291.1 | 6291.1 |  | Дата запуска - 11.02.19 | 3.548 | 13.3875 | 700 | 425 | 45 | 3414970905369
338850 | Пластр. верт DPX3 1600 3P 16M | Лицевая панель для DPX³ 1600 3П вертикально для шкафа шириной 16 модулей | Legrand | Power Legrand | 106 | XL3 S Аксессуары | PL1 | 1 | ШТ | На складе | Не подлежит сертификации | 2021-12-31 | 4032.76 | 4839.31 | 4839.31 |  | Дата запуска - 11.02.19 | 1.64 | 6.65 | 380 | 350 | 50 | 3414970905383
338852 | Пластр. верт DPX3 1600 4P 24M | Лицевая панель для DPX³ 1600 3П/4П вертикально для шкафа шириной 24 модулей | Legrand | Power Legrand | 106 | XL3 S Аксессуары | PL1 | 1 | ШТ | На складе | Не подлежит сертификации | 2021-12-31 | 4839.3 | 5807.16 | 5807.16 |  | Дата запуска - 11.02.19 | 2.334 | 6.7725 | 500 | 387 | 35 | 3414970905420
338854 | Пластр. верт DPX3 1600 4P 36M | Лицевая панель для DPX³ 1600 3П/4П вертикально для шкафа шириной 36 модулей | Legrand | Power Legrand | 106 | XL3 S Аксессуары | PL1 | 1 | ШТ | На складе | Не подлежит сертификации | 2021-12-31 | 5242.58 | 6291.1 | 6291.1 |  | Дата запуска - 11.02.19 | 3.142 | 15.39 | 720 | 375 | 57 | 3414970905468
338861 | Пластр. гор. DPX-IS 1600 3P24M | Лицевая панель для DPX-IS 1600 3П горизонтально для шкафа шириной 24 модулей | Legrand | Power Legrand | 106 | XL3 S Аксессуары | PL1 | 1 | ШТ | Под заказ Т1 | Не подлежит сертификации | 2021-12-31 | 5211.57 | 6253.88 | 6253.88 |  | Дата запуска - 11.02.19 | 1.979 | 7.2 | 500 | 320 | 45 | 3414970905505
338862 | Пластр. гор. DPX-IS 1600 4P24M | Лицевая панель для DPX-IS 1600 4П горизонтально для шкафа шириной 24 модулей | Legrand | Power Legrand | 106 | XL3 S Аксессуары | PL1 | 1 | ШТ | Под заказ Т1 | Не подлежит сертификации | 2021-12-31 | 5211.57 | 6253.88 | 6253.88 |  | Дата запуска - 11.02.19 | 2.577 | 9.5625 | 500 | 425 | 45 | 3414970905529
338863 | Пластр. гор. DPX-IS 1600 3P36M | Лицевая панель для DPX-IS 1600 3П горизонтально для шкафа шириной 36 модулей | Legrand | Power Legrand | 106 | XL3 S Аксессуары | PL1 | 1 | ШТ | Под заказ Т1 | Не подлежит сертификации | 2021-12-31 | 5645.86 | 6775.03 | 6775.03 |  | Дата запуска - 11.02.19 | 2.668 | 10.2375 | 700 | 325 | 45 | 3414970905543
338864 | Пластр. гор. DPX-IS 1600 4P36M | Лицевая панель для DPX-IS 1600 4П горизонтально для шкафа шириной 36 модулей | Legrand | Power Legrand | 106 | XL3 S Аксессуары | PL1 | 1 | ШТ | На складе | Не подлежит сертификации | 2021-12-31 | 5645.86 | 6775.03 | 6775.03 |  | Дата запуска - 11.02.19 | 3.479 | 11.76 | 700 | 420 | 40 | 3414970905567
338870 | Пластр. верт DPX-IS 1600 3P16M | Лицевая панель для DPX-IS 1600 3П вертикально для шкафа шириной 16 модулей | Legrand | Power Legrand | 106 | XL3 S Аксессуары | PL1 | 1 | ШТ | На складе | Не подлежит сертификации | 2021-12-31 | 4963.39 | 5956.07 | 5956.07 |  | Дата запуска - 11.02.19 | 1.585 | 5.396 | 380 | 355 | 40 | 3414970905581
338872 | Пластр. верт DPX-IS 1600 4P24M | Лицевая панель для DPX-IS 1600 3П/4П вертикально для шкафа шириной 24 модулей | Legrand | Power Legrand | 106 | XL3 S Аксессуары | PL1 | 1 | ШТ | Под заказ Т1 | Не подлежит сертификации | 2021-12-31 | 5956.07 | 7147.28 | 7147.28 |  | Дата запуска - 11.02.19 | 2.28 | 7.4 | 500 | 370 | 40 | 3414970905628
338874 | Пластр. верт DPX-IS 1600 4P36M | Лицевая панель для DPX-IS 1600 3П/4П вертикально для шкафа шириной 36 модулей | Legrand | Power Legrand | 106 | XL3 S Аксессуары | PL1 | 1 | ШТ | Под заказ Т1 | Не подлежит сертификации | 2021-12-31 | 6452.41 | 7742.89 | 7742.89 |  | Дата запуска - 11.02.19 | 3.106 | 13.5 | 720 | 375 | 50 | 3414970905666
338902 | Плата гор DPX-IS 250 3P/4P 24M | Плата горизонтальная DPX-IS 250 3P/4P 24M | Legrand | Power Legrand | 106 | XL3 S Аксессуары | PL1 | 1 | ШТ | Под заказ Т1 | Не подлежит сертификации | 2021-12-31 | 3456.77 | 4148.12 | 4148.12 |  | Дата запуска - 11.02.19 | 2.83 | 16.94 | 550 | 220 | 140 | 3414970905697
338904 | Плата гор DPX-IS 250 3P/4P 36M | Плата горизонтальная DPX-IS 250 3P/4P 36M | Legrand | Power Legrand | 106 | XL3 S Аксессуары | PL1 | 1 | ШТ | Под заказ Т1 | Не подлежит сертификации | 2021-12-31 | 3744.83 | 4493.8 | 4493.8 |  | Дата запуска - 11.02.19 | 3.404 | 23.1 | 750 | 220 | 140 | 3414970905710
338920 | Плата верт DPX-IS 250 3P/4P16M | Плата вертикальная DPX-IS 250 3P/4P16M | Legrand | Power Legrand | 106 | XL3 S Аксессуары | PL1 | 1 | ШТ | Под заказ Т1 | Не подлежит сертификации | 2021-12-31 | 2880.65 | 3456.78 | 3456.78 |  | Дата запуска - 11.02.19 | 2.936 | 15.848 | 400 | 283 | 140 | 3414970905765
338922 | Плата верт DPX-IS 250 3P/4P24M | Плата вертикальная DPX-IS 250 3P/4P24M | Legrand | Power Legrand | 106 | XL3 S Аксессуары | PL1 | 1 | ШТ | На складе | Не подлежит сертификации | 2021-12-31 | 3456.77 | 4148.12 | 4148.12 |  | Дата запуска - 11.02.19 | 3.657 | 21.791 | 550 | 283 | 140 | 3414970905789
338924 | Плата верт DPX-IS 250 3P/4P36M | Плата вертикальная DPX-IS 250 3P/4P36M | Legrand | Power Legrand | 106 | XL3 S Аксессуары | PL1 | 1 | ШТ | На складе | Не подлежит сертификации | 2021-12-31 | 3744.83 | 4493.8 | 4493.8 |  | Дата запуска - 11.02.19 | 4.538 | 29.715 | 750 | 283 | 140 | 3414970905802
338942 | Пластр гор.DPX-IS 250 3P/4P24M | Лицевая панель для DPX-IS 250 3П/4П горизонтально для шкафа шириной 24 модулей | Legrand | Power Legrand | 106 | XL3 S Аксессуары | PL1 | 1 | ШТ | Под заказ Т1 | Не подлежит сертификации | 2021-12-31 | 3126.93 | 3752.32 | 3752.32 |  | Дата запуска - 11.02.19 | 1.604 | 6.695 | 515 | 325 | 40 | 3414970905888
338944 | Пластр гор.DPX-IS 250 3P/4P36M | Лицевая панель для DPX-IS 250 3П/4П горизонтально для шкафа шириной 36 модулей | Legrand | Power Legrand | 106 | XL3 S Аксессуары | PL1 | 1 | ШТ | Под заказ Т1 | Не подлежит сертификации | 2021-12-31 | 3387.51 | 4065.01 | 4065.01 |  | Дата запуска - 11.02.19 | 2.327 | 9.295 | 715 | 325 | 40 | 3414970905925
339002 | Плата гор DPX-IS 630 3P/4P 24M | Плата горизонтальная DPX-IS 630 3P/4P 24M | Legrand | Power Legrand | 106 | XL3 S Аксессуары | PL1 | 1 | ШТ | Под заказ Т1 | Не подлежит сертификации | 2021-12-31 | 2962.94 | 3555.53 | 3555.53 |  | Дата запуска - 11.02.19 | 3.733 | 19.36 | 550 | 320 | 110 | 3414970906052
339014 | Плата гор DPX-IS 630 4P 36M | Плата горизонтальная DPX-IS 630 4P 36M | Legrand | Power Legrand | 106 | XL3 S Аксессуары | PL1 | 1 | ШТ | Под заказ Т1 | Не подлежит сертификации | 2021-12-31 | 4839.3 | 5807.16 | 5807.16 |  | Дата запуска - 11.02.19 | 4.583 | 22.5388 | 730 | 325 | 95 | 3414970906113
339020 | Плата верт DPX-IS 630 3P/4P16M | Плата вертикальная DPX-IS 630 3P/4P16M | Legrand | Power Legrand | 106 | XL3 S Аксессуары | PL1 | 1 | ШТ | Под заказ Т1 | Не подлежит сертификации | 2021-12-31 | 2469.13 | 2962.96 | 2962.96 |  | Дата запуска - 11.02.19 | 2.037 | 7.7615 | 380 | 215 | 95 | 3414970906120
339022 | Плата верт DPX-IS 630 3P/4P24M | Плата вертикальная DPX-IS 630 3P/4P24M | Legrand | Power Legrand | 106 | XL3 S Аксессуары | PL1 | 1 | ШТ | На складе | Не подлежит сертификации | 2021-12-31 | 2962.94 | 3555.53 | 3555.53 |  | Дата запуска - 11.02.19 | 2.612 | 10.9763 | 530 | 218 | 95 | 3414970906144
339024 | Плата верт DPX-IS 630 3P/4P36M | Плата вертикальная DPX-IS 630 3P/4P36M | Legrand | Power Legrand | 106 | XL3 S Аксессуары | PL1 | 1 | ШТ | Под заказ Т1 | Не подлежит сертификации | 2021-12-31 | 3209.86 | 3851.83 | 3851.83 |  | Дата запуска - 11.02.19 | 3.376 | 14.9358 | 730 | 220 | 93 | 3414970906168
339041 | Пластр гор.DPX-IS 630 3P/4P24M | Лицевая панель для DPX-IS 630 3П/4П горизонтально для шкафа шириной 24 модулей | Legrand | Power Legrand | 106 | XL3 S Аксессуары | PL1 | 1 | ШТ | Под заказ Т1 | Не подлежит сертификации | 2021-12-31 | 2680.24 | 3216.29 | 3216.29 |  | Дата запуска - 11.02.19 | 1.499 | 6.695 | 515 | 325 | 40 | 3414970906229
339043 | Пластр горDPX-IS 630 3P/4P36M | Лицевая панель для DPX-IS 630 3П/4П горизонтально для шкафа шириной 36 модулей | Legrand | Power Legrand | 106 | XL3 S Аксессуары | PL1 | 1 | ШТ | Под заказ Т1 | Не подлежит сертификации | 2021-12-31 | 2903.58 | 3484.3 | 3484.3 |  | Дата запуска - 11.02.19 | 2.175 | 9.295 | 715 | 325 | 40 | 3414970906267
339050 | Пластр вер DPX-IS 630 3P/4P16M | Лицевая панель для DPX-IS 630 3П/4П вертикально для шкафа шириной 16 модулей | Legrand | Power Legrand | 106 | XL3 S Аксессуары | PL1 | 1 | ШТ | Под заказ Т1 | Не подлежит сертификации | 2021-12-31 | 2233.54 | 2680.25 | 2680.25 |  | Дата запуска - 11.02.19 | 1.448 | 6.205 | 365 | 425 | 40 | 3414970906304
339052 | Пластр верт DPX-IS 630 4P 24M | Лицевая панель для DPX-IS 630 3П/4П вертикально для шкафа шириной 24 модулей | Legrand | Power Legrand | 106 | XL3 S Аксессуары | PL1 | 1 | ШТ | На складе | Не подлежит сертификации | 2021-12-31 | 2680.24 | 3216.29 | 3216.29 |  | Дата запуска - 11.02.19 | 2.024 | 8.755 | 515 | 425 | 40 | 3414970906342
339054 | Пластр верт DPX-IS 630 4P 36M | Лицевая панель для DPX-IS 630 3П/4П вертикально для шкафа шириной 36 модулей | Legrand | Power Legrand | 106 | XL3 S Аксессуары | PL1 | 1 | ШТ | Под заказ Т1 | Не подлежит сертификации | 2021-12-31 | 2903.58 | 3484.3 | 3484.3 |  | Дата запуска - 11.02.19 | 2.977 | 12.155 | 715 | 425 | 40 | 3414970906380
339101 | Плата DMX3 фик. вык. T0 4P 16M | Плата монтажная для DMX³ типоразмера 0 фиксированного/выкатного исполнения 3П/4П 16M | Legrand | Power Legrand | 106 | XL3 S Аксессуары | PL1 | 1 | ШТ | На складе | Не подлежит сертификации | 2021-12-31 | 2605.79 | 3126.95 | 3126.95 |  | Дата запуска - 11.02.19 | 2.076 | 9.8711 | 395 | 245 | 102 | 3414970906410
339103 | Плата DMX3 фик. вык. T0 4P 24M | Плата монтажная для DMX³ типоразмера 0 фиксированного/выкатного исполнения 3П/4П 24M | Legrand | Power Legrand | 106 | XL3 S Аксессуары | PL1 | 1 | ШТ | На складе | Не подлежит сертификации | 2021-12-31 | 3126.93 | 3752.32 | 3752.32 |  | Дата запуска - 11.02.19 | 3.075 | 12.7181 | 525 | 255 | 95 | 3414970906434
339105 | Плата DMX3 фик. вык. T0 4P 36M | Плата монтажная для DMX³ типоразмера 0 фиксированного/выкатного исполнения 3П/4П 36M | Legrand | Power Legrand | 106 | XL3 S Аксессуары | PL1 | 1 | ШТ | На складе | Не подлежит сертификации | 2021-12-31 | 3387.51 | 4065.01 | 4065.01 |  | Дата запуска - 11.02.19 | 4.168 | 17.8229 | 730 | 257 | 95 | 3414970906458
339120 | Пластрон DMX3 фик.T0 3P 16M | Лицевая панель для DMX³ T0 3П фиксированного для шкафа шириной 16 модулей | Legrand | Power Legrand | 106 | XL3 S Аксессуары | PL1 | 1 | ШТ | На складе | Не подлежит сертификации | 2021-12-31 | 2171.49 | 2605.79 | 2605.79 |  | Дата запуска - 11.02.19 | 1.335 | 7.665 | 365 | 525 | 40 | 3414970906526
339123 | Пластрон DMX3 фик.T0 4P 24M | Лицевая панель для DMX³ T0 3П/4П фиксированного для шкафа шириной 24 модулей | Legrand | Power Legrand | 106 | XL3 S Аксессуары | PL1 | 1 | ШТ | На складе | Не подлежит сертификации | 2021-12-31 | 2605.79 | 3126.95 | 3126.95 |  | Дата запуска - 11.02.19 | 2.152 | 10.815 | 515 | 525 | 40 | 3414970906588
339125 | Пластрон DMX3 фик.T0 4P 36M | Лицевая панель для DMX³ T0 3П/4П фиксированного для шкафа шириной 36 модулей | Legrand | Power Legrand | 106 | XL3 S Аксессуары | PL1 | 1 | ШТ | На складе | Не подлежит сертификации | 2021-12-31 | 2822.93 | 3387.52 | 3387.52 |  | Дата запуска - 11.02.19 | 3.363 | 15.015 | 715 | 525 | 40 | 3414970906625
339130 | Пластрон DMX3 вык T0 3P 16M | Лицевая панель для DMX³ T0 3П выкатного для шкафа шириной 16 модулей | Legrand | Power Legrand | 106 | XL3 S Аксессуары | PL1 | 1 | ШТ | На складе | Не подлежит сертификации | 2021-12-31 | 2171.49 | 2605.79 | 2605.79 |  | Дата запуска - 11.02.19 | 1.292 | 7.665 | 365 | 525 | 40 | 3414970906687
339133 | Пластрон DMX3 вык T0 4P 24M | Лицевая панель для DMX³ T0 3П/4П выкатного для шкафа шириной 24 модулей | Legrand | Power Legrand | 106 | XL3 S Аксессуары | PL1 | 1 | ШТ | На складе | Не подлежит сертификации | 2021-12-31 | 2605.79 | 3126.95 | 3126.95 |  | Дата запуска - 11.02.19 | 2.081 | 10.815 | 515 | 525 | 40 | 3414970906748
339135 | Пластрон DMX3 вык T0 4P 36M | Лицевая панель для DMX³ T0 3П/4П выкатного для шкафа шириной 36 модулей | Legrand | Power Legrand | 106 | XL3 S Аксессуары | PL1 | 1 | ШТ | На складе | Не подлежит сертификации | 2021-12-31 | 2822.93 | 3387.52 | 3387.52 |  | Дата запуска - 11.02.19 | 3.198 | 15.015 | 715 | 525 | 40 | 3414970906786
339143 | Плата DMX3 фик. вык. T1 4P 24M | Плата монтажная для DMX³ типоразмера 1 фиксированного/выкатного исполнения 3П/4П 24M | Legrand | Power Legrand | 106 | XL3 S Аксессуары | PL1 | 1 | ШТ | На складе | Не подлежит сертификации | 2021-12-31 | 3573.65 | 4288.38 | 4288.38 |  | Дата запуска - 11.02.19 | 3.836 | 17.6985 | 540 | 345 | 95 | 3414970906878
339145 | Плата DMX3 фик. вык. T1 4P 36M | Плата монтажная для DMX³ типоразмера 1 фиксированного/выкатного исполнения 3П/4П 36M | Legrand | Power Legrand | 106 | XL3 S Аксессуары | PL1 | 1 | ШТ | На складе | Не подлежит сертификации | 2021-12-31 | 3871.45 | 4645.74 | 4645.74 |  | Дата запуска - 11.02.19 | 5.239 | 24.2535 | 740 | 345 | 95 | 3414970906892
339163 | Пластр DMX3 фик. вык. T1 4P24M | Лицевая панель для DMX³ T1 3П/4П фиксированного/выкатного для шкафа шириной 24 модулей | Legrand | Power Legrand | 106 | XL3 S Аксессуары | PL1 | 1 | ШТ | На складе | Не подлежит сертификации | 2021-12-31 | 2978.03 | 3573.64 | 3573.64 |  | Дата запуска - 11.02.19 | 2.336 | 11.102 | 610 | 520 | 35 | 3414970907028
339165 | Пластр DMX3 фик. вык. T1 4P36M | Лицевая панель для DMX³ T1 3П/4П фиксированного/выкатного для шкафа шириной 36 модулей | Legrand | Power Legrand | 106 | XL3 S Аксессуары | PL1 | 1 | ШТ | На складе | Не подлежит сертификации | 2021-12-31 | 3226.21 | 3871.45 | 3871.45 |  | Дата запуска - 11.02.19 | 3.66 | 17.875 | 715 | 625 | 40 | 3414970907066
339185 | Плата DMX3 Fix-вык T2 4P 36M | Плата монтажная для DMX³ типоразмера 2 фиксированного/выкатного исполнения 3П/4П 36M | Legrand | Power Legrand | 106 | XL3 S Аксессуары | PL1 | 1 | ШТ | На складе | Не подлежит сертификации | 2021-12-31 | 3871.45 | 4645.74 | 4645.74 |  | Дата запуска - 11.02.19 | 5.62 | 26.011 | 740 | 370 | 95 | 3414970907233
339205 | Пластр. DMX3 Fix-вык T2 4P 36M | Лицевая панель для DMX³ T2 3П/4П фиксированного/выкатного для шкафа шириной 36 модулей | Legrand | Power Legrand | 106 | XL3 S Аксессуары | PL1 | 1 | ШТ | На складе | Не подлежит сертификации | 2021-12-31 | 3226.21 | 3871.45 | 3871.45 |  | Дата запуска - 11.02.19 | 4.319 | 17.875 | 715 | 625 | 40 | 3414970907349
339250 | Монт. Устройство верт SPX 000 | Монтажное Устройство вертикальное SPX 000 | Legrand | Power Legrand | 106 | XL3 S Аксессуары | PL1 | 1 | ШТ | Под заказ Т1 | Не подлежит сертификации | 2021-12-31 | 8573.33 | 10288 | 10288 |  | Дата запуска - 11.02.19 | 1.782 | 4.27 | 305 | 200 | 70 | 3414970907448
339260 | Плата для верт SPX 00/000 16M | Плата для вертикального SPX 00/000 16M | Legrand | Power Legrand | 106 | XL3 S Аксессуары | PL1 | 1 | ШТ | Под заказ Т1 | Не подлежит сертификации | 2021-12-31 | 2057.6 | 2469.12 | 2469.12 |  | Дата запуска - 11.02.19 | 1.49 | 7.524 | 380 | 165 | 120 | 3414970907462
339261 | Плата для верт SPX 00/000 24M | Плата для вертикального SPX 00/000 24M | Legrand | Power Legrand | 106 | XL3 S Аксессуары | PL1 | 1 | ШТ | Под заказ Т1 | Не подлежит сертификации | 2021-12-31 | 2469.13 | 2962.96 | 2962.96 |  | Дата запуска - 11.02.19 | 1.738 | 10.1442 | 530 | 165 | 116 | 3414970907479
339262 | Плата для верт SPX 00/000 36M | Плата для вертикального SPX 00/000 36M | Legrand | Power Legrand | 106 | XL3 S Аксессуары | PL1 | 1 | ШТ | Под заказ Т1 | Не подлежит сертификации | 2021-12-31 | 2674.88 | 3209.86 | 3209.86 |  | Дата запуска - 11.02.19 | 2.266 | 14.454 | 730 | 165 | 120 | 3414970907486
339270 | Пластрон для верт SPX 000 16M | Пластрон для вертикального SPX 000 16M | Legrand | Power Legrand | 106 | XL3 S Аксессуары | PL1 | 1 | ШТ | Под заказ Т1 | Не подлежит сертификации | 2021-12-31 | 1861.28 | 2233.54 | 2233.54 |  | Дата запуска - 11.02.19 | 1.225 | 4.745 | 365 | 325 | 40 | 3414970907523
339271 | Пластрон для верт SPX 000 24M | Пластрон для вертикального SPX 000 24M | Legrand | Power Legrand | 106 | XL3 S Аксессуары | PL1 | 1 | ШТ | Под заказ Т1 | Не подлежит сертификации | 2021-12-31 | 2233.54 | 2680.25 | 2680.25 |  | Дата запуска - 11.02.19 | 1.759 | 6.695 | 515 | 325 | 40 | 3414970907547
339272 | Пластрон для верт SPX 000 36M | Пластрон для вертикального SPX 000 36M | Legrand | Power Legrand | 106 | XL3 S Аксессуары | PL1 | 1 | ШТ | Под заказ Т1 | Не подлежит сертификации | 2021-12-31 | 2419.66 | 2903.59 | 2903.59 |  | Дата запуска - 11.02.19 | 2.452 | 9.295 | 715 | 325 | 40 | 3414970907561
339300 | Пластрон для верт SPX 00 16M | Пластрон для вертикального SPX 00 16M | Legrand | Power Legrand | 106 | XL3 S Аксессуары | PL1 | 1 | ШТ | Под заказ Т1 | Не подлежит сертификации | 2021-12-31 | 1861.28 | 2233.54 | 2233.54 |  | Дата запуска - 11.02.19 | 1.26 | 4.745 | 365 | 325 | 40 | 3414970907660
339301 | Пластрон для верт SPX 00 24M | Пластрон для вертикального SPX 00 24M | Legrand | Power Legrand | 106 | XL3 S Аксессуары | PL1 | 1 | ШТ | Под заказ Т1 | Не подлежит сертификации | 2021-12-31 | 2233.54 | 2680.25 | 2680.25 |  | Дата запуска - 11.02.19 | 1.792 | 6.695 | 515 | 325 | 40 | 3414970907684
339302 | Пластрон для верт SPX 00 36M | Пластрон для вертикального SPX 00 36M | Legrand | Power Legrand | 106 | XL3 S Аксессуары | PL1 | 1 | ШТ | Под заказ Т1 | Не подлежит сертификации | 2021-12-31 | 2419.66 | 2903.59 | 2903.59 |  | Дата запуска - 11.02.19 | 2.509 | 9.295 | 715 | 325 | 40 | 3414970907707
339320 | Плата для верт SPX 1 16M | Плата для вертикального SPX 1 16M | Legrand | Power Legrand | 106 | XL3 S Аксессуары | PL1 | 1 | ШТ | Под заказ Т1 | Не подлежит сертификации | 2021-12-31 | 2057.6 | 2469.12 | 2469.12 |  | Дата запуска - 11.02.19 | 1.965 | 10.54 | 400 | 170 | 155 | 3414970907745
339321 | Плата для верт SPX 1 24M | Плата для вертикального SPX 1 24M | Legrand | Power Legrand | 106 | XL3 S Аксессуары | PL1 | 1 | ШТ | Под заказ Т1 | Не подлежит сертификации | 2021-12-31 | 2469.13 | 2962.96 | 2962.96 |  | Дата запуска - 11.02.19 | 2.409 | 14.4925 | 550 | 170 | 155 | 3414970907752
339322 | Плата для верт SPX 1 36M | Плата для вертикального SPX 1 36M | Legrand | Power Legrand | 106 | XL3 S Аксессуары | PL1 | 1 | ШТ | Под заказ Т1 | Не подлежит сертификации | 2021-12-31 | 2674.88 | 3209.86 | 3209.86 |  | Дата запуска - 11.02.19 | 3.245 | 19.125 | 750 | 170 | 150 | 3414970907769
339330 | Пластрон для верт SPX 1 16M | Пластрон для вертикального SPX 1 16M | Legrand | Power Legrand | 106 | XL3 S Аксессуары | PL1 | 1 | ШТ | Под заказ Т1 | Не подлежит сертификации | 2021-12-31 | 1861.28 | 2233.54 | 2233.54 |  | Дата запуска - 11.02.19 | 1.555 | 6.205 | 365 | 425 | 40 | 3414970907806
339331 | Пластрон для верт SPX 1 24M | Пластрон для вертикального SPX 1 24M | Legrand | Power Legrand | 106 | XL3 S Аксессуары | PL1 | 1 | ШТ | Под заказ Т1 | Не подлежит сертификации | 2021-12-31 | 2233.54 | 2680.25 | 2680.25 |  | Дата запуска - 11.02.19 | 2.28 | 5.8221 | 505 | 427 | 27 | 3414970907820
339332 | Пластрон для верт SPX 1 36M | Пластрон для вертикального SPX 1 36M | Legrand | Power Legrand | 106 | XL3 S Аксессуары | PL1 | 1 | ШТ | Под заказ Т1 | Не подлежит сертификации | 2021-12-31 | 2419.66 | 2903.59 | 2903.59 |  | Дата запуска - 11.02.19 | 3.163 | 12.155 | 715 | 425 | 40 | 3414970907844
339350 | Плата для верт SPX 2 16M | Плата для вертикального SPX 2 16M | Legrand | Power Legrand | 106 | XL3 S Аксессуары | PL1 | 1 | ШТ | Под заказ Т1 | Не подлежит сертификации | 2021-12-31 | 2469.13 | 2962.96 | 2962.96 |  | Дата запуска - 11.02.19 | 1.951 | 7.5075 | 385 | 130 | 150 | 3414970907912
339351 | Плата для верт SPX 2 24M | Плата для вертикального SPX 2 24M | Legrand | Power Legrand | 106 | XL3 S Аксессуары | PL1 | 1 | ШТ | Под заказ Т1 | Не подлежит сертификации | 2021-12-31 | 2962.94 | 3555.53 | 3555.53 |  | Дата запуска - 11.02.19 | 2.281 | 12.903 | 550 | 170 | 138 | 3414970907929
339352 | Плата для верт SPX 2 36M | Плата для вертикального SPX 2 36M | Legrand | Power Legrand | 106 | XL3 S Аксессуары | PL1 | 1 | ШТ | Под заказ Т1 | Не подлежит сертификации | 2021-12-31 | 3209.86 | 3851.83 | 3851.83 |  | Дата запуска - 11.02.19 | 3.155 | 14.7168 | 730 | 168 | 120 | 3414970907936
339360 | Пластрон для верт SPX 2 16M | Пластрон для вертикального SPX 2 16M | Legrand | Power Legrand | 106 | XL3 S Аксессуары | PL1 | 1 | ШТ | Под заказ Т1 | Не подлежит сертификации | 2021-12-31 | 2233.54 | 2680.25 | 2680.25 |  | Дата запуска - 11.02.19 | 1.555 | 6.205 | 365 | 425 | 40 | 3414970907974
339361 | Пластрон для верт SPX 2 24M | Пластрон для вертикального SPX 2 24M | Legrand | Power Legrand | 106 | XL3 S Аксессуары | PL1 | 1 | ШТ | Под заказ Т1 | Не подлежит сертификации | 2021-12-31 | 2680.24 | 3216.29 | 3216.29 |  | Дата запуска - 11.02.19 | 1.745 | 6.4387 | 505 | 425 | 30 | 3414970907998
339362 | Пластрон для верт SPX 2 36M | Пластрон для вертикального SPX 2 36M | Legrand | Power Legrand | 106 | XL3 S Аксессуары | PL1 | 1 | ШТ | Под заказ Т1 | Не подлежит сертификации | 2021-12-31 | 2903.58 | 3484.3 | 3484.3 |  | Дата запуска - 11.02.19 | 3.146 | 12.155 | 715 | 425 | 40 | 3414970908018
339365 | Пластрон гор SPX 2 24M 500мм | Пластрон горизонтальный SPX 2 24M 500мм | Legrand | Power Legrand | 106 | XL3 S Аксессуары | PL1 | 1 | ШТ | Под заказ Т1 | Не подлежит сертификации | 2021-12-31 | 2605.79 | 3126.95 | 3126.95 |  | Дата запуска - 11.02.19 | 1.736 | 8.755 | 515 | 425 | 40 | 3414970908032
339366 | Пластрон гор SPX 2 36M 500мм | Пластрон горизонтальный SPX 2 36M 500мм | Legrand | Power Legrand | 106 | XL3 S Аксессуары | PL1 | 1 | ШТ | Под заказ Т1 | Не подлежит сертификации | 2021-12-31 | 2822.93 | 3387.52 | 3387.52 |  | Дата запуска - 11.02.19 | 2.653 | 12.155 | 715 | 425 | 40 | 3414970908056
339381 | Плата для верт SPX 3 24M | Плата для вертикального SPX 3 24M | Legrand | Power Legrand | 106 | XL3 S Аксессуары | PL1 | 1 | ШТ | Под заказ Т1 | Не подлежит сертификации | 2021-12-31 | 2962.94 | 3555.53 | 3555.53 |  | Дата запуска - 11.02.19 | 2.31 | 9.6195 | 530 | 165 | 110 | 3414970908124
339382 | Плата для верт SPX 3 36M | Плата для вертикального SPX 3 36M | Legrand | Power Legrand | 106 | XL3 S Аксессуары | PL1 | 1 | ШТ | Под заказ Т1 | Не подлежит сертификации | 2021-12-31 | 3209.86 | 3851.83 | 3851.83 |  | Дата запуска - 11.02.19 | 2.891 | 13.7258 | 734 | 170 | 110 | 3414970908131
339391 | Пластрон для верт SPX 3 24M | Пластрон для вертикального SPX 3 24M | Legrand | Power Legrand | 106 | XL3 S Аксессуары | PL1 | 1 | ШТ | Под заказ Т1 | Не подлежит сертификации | 2021-12-31 | 2680.24 | 3216.29 | 3216.29 |  | Дата запуска - 11.02.19 | 2.218 | 8.755 | 515 | 425 | 40 | 3414970908162
339392 | Пластрон для верт SPX 3 36M | Пластрон для вертикального SPX 3 36M | Legrand | Power Legrand | 106 | XL3 S Аксессуары | PL1 | 1 | ШТ | Под заказ Т1 | Не подлежит сертификации | 2021-12-31 | 2903.58 | 3484.3 | 3484.3 |  | Дата запуска - 11.02.19 | 2.497 | 12.155 | 715 | 425 | 40 | 3414970908186
339395 | Пластрон гор SPX 3 24M 500мм | Пластрон горизонтальный SPX 3 24M 500мм | Legrand | Power Legrand | 106 | XL3 S Аксессуары | PL1 | 1 | ШТ | Под заказ Т1 | Не подлежит сертификации | 2021-12-31 | 2605.79 | 3126.95 | 3126.95 |  | Дата запуска - 11.02.19 | 1.613 | 8.755 | 515 | 425 | 40 | 3414970908209
339396 | Пластрон гор SPX 3 36M 500мм | Пластрон горизонтальный SPX 3 36M 500мм | Legrand | Power Legrand | 106 | XL3 S Аксессуары | PL1 | 1 | ШТ | Под заказ Т1 | Не подлежит сертификации | 2021-12-31 | 2822.93 | 3387.52 | 3387.52 |  | Дата запуска - 11.02.19 | 2.427 | 12.155 | 715 | 425 | 40 | 3414970908223
339450 | Устр.монт. верт SPX3-V | Устройство монтажное вертикальное SPX3-V | Legrand | Power Legrand | 106 | XL3 S Аксессуары | PL1 | 1 | ШТ | Под заказ Т1 | Не подлежит сертификации | 2021-12-31 | 46531.78 | 55838.14 | 55838.14 |  | Дата запуска - 11.02.19 | 4.488 | 10.885 | 622 | 175 | 100 | 3414970908247
339451 | Устр.монт. busbar гор. SPX3-V | Монтажные кронштейны для изолирующих суппортов разъединителя SPX3-V | Legrand | Power Legrand | 106 | XL3 S Аксессуары | PL1 | 1 | ШТ | Под заказ Т1 | Не подлежит сертификации | 2021-12-31 | 62042.36 | 74450.83 | 74450.83 |  | Дата запуска - 11.02.19 | 1.193 | 1.764 | 735 | 60 | 40 | 3414970908254
339452 | Пластрон для верт SPX3-V 24M | Пластрон для вертикального SPX3-V 24M | Legrand | Power Legrand | 106 | XL3 S Аксессуары | PL1 | 1 | ШТ | Под заказ Т1 | Не подлежит сертификации | 2021-12-31 | 11167.63 | 13401.16 | 13401.16 |  | Дата запуска - 11.02.19 | 5.505 | 42.4875 | 515 | 825 | 100 | 3414970908261
339453 | Пластрон для верт SPX3-V 36M | Пластрон для вертикального SPX3-V 36M | Legrand | Power Legrand | 106 | XL3 S Аксессуары | PL1 | 1 | ШТ | Под заказ Т1 | Не подлежит сертификации | 2021-12-31 | 12098.27 | 14517.92 | 14517.92 |  | Дата запуска - 11.02.19 | 6.316 | 58.9875 | 715 | 825 | 100 | 3414970908285
339454 | Пластрон для гор SPX3-V 36M | Пластрон для гор SPX3-V 36M | Legrand | Power Legrand | 106 | XL3 S Аксессуары | PL1 | 1 | ШТ | Под заказ Т1 | Не подлежит сертификации | 2021-12-31 | 16131.01 | 19357.21 | 19357.21 |  | Дата запуска - 11.02.19 | 1.518 | 1.3379 | 695 | 55 | 35 | 3414970908308
339455 | Пластр вер адапт DPX3 1600 36M | Лицевая панель для DPX³ 1600 вертикально с адаптером SPX³-V для шкафа шириной 36 модулей | Legrand | Power Legrand | 106 | XL3 S Аксессуары | PL1 | 1 | ШТ | На складе | Не подлежит сертификации | 2021-12-31 | 16131.01 | 19357.21 | 19357.21 |  | Дата запуска - 11.02.19 | 6.83 | 49.468 | 830 | 745 | 80 | 3414970908322
339457 | Плата для Пластрон SPX3-V | Плата для Пластрон SPX3-V | Legrand | Power Legrand | 106 | XL3 S Аксессуары | PL1 | 1 | ШТ | Под заказ Т1 | Не подлежит сертификации | 2021-12-31 | 4467.05 | 5360.46 | 5360.46 |  | Дата запуска - 11.02.19 | 0.702 | 0.737 | 670 | 110 | 10 | 3414970908360
339460 | Плата верт SPX-D 160 3P/4P 16M | Плата вертикальная SPX-D 160 3P/4P 16M | Legrand | Power Legrand | 106 | XL3 S Аксессуары | PL1 | 1 | ШТ | Под заказ Т1 | Не подлежит сертификации | 2021-12-31 | 2233.54 | 2680.25 | 2680.25 |  | Дата запуска - 11.02.19 | 1.743 | 5.719 | 380 | 215 | 70 | 3414970908384
339461 | Плата верт SPX-D 160 3P/4P 24M | Плата вертикальная SPX-D 160 3P/4P 24M | Legrand | Power Legrand | 106 | XL3 S Аксессуары | PL1 | 1 | ШТ | Под заказ Т1 | Не подлежит сертификации | 2021-12-31 | 2680.24 | 3216.29 | 3216.29 |  | Дата запуска - 11.02.19 | 2.285 | 10.0512 | 550 | 215 | 85 | 3414970908391
339462 | Плата верт SPX-D 160 3P/4P 36M | Плата вертикальная SPX-D 160 3P/4P 36M | Legrand | Power Legrand | 106 | XL3 S Аксессуары | PL1 | 1 | ШТ | Под заказ Т1 | Не подлежит сертификации | 2021-12-31 | 2903.58 | 3484.3 | 3484.3 |  | Дата запуска - 11.02.19 | 3.165 | 10.2018 | 730 | 215 | 65 | 3414970908407
339471 | Пластрон верт SPX-D 160 4P 16M | Пластрон вертикальный SPX-D 160 4P 16M | Legrand | Power Legrand | 106 | XL3 S Аксессуары | PL1 | 1 | ШТ | Под заказ Т1 | Не подлежит сертификации | 2021-12-31 | 2233.54 | 2680.25 | 2680.25 |  | Дата запуска - 11.02.19 | 1.225 | 4.745 | 365 | 325 | 40 | 3414970908469
339473 | Пластрон верт SPX-D 160 4P 24M | Пластрон вертикальный SPX-D 160 4P 24M | Legrand | Power Legrand | 106 | XL3 S Аксессуары | PL1 | 1 | ШТ | Под заказ Т1 | Не подлежит сертификации | 2021-12-31 | 2680.24 | 3216.29 | 3216.29 |  | Дата запуска - 11.02.19 | 1.749 | 6.695 | 515 | 325 | 40 | 3414970908506
339475 | Пластрон верт SPX-D 160 4P 36M | Пластрон вертикальный SPX-D 160 4P 36M | Legrand | Power Legrand | 106 | XL3 S Аксессуары | PL1 | 1 | ШТ | Под заказ Т1 | Не подлежит сертификации | 2021-12-31 | 2903.58 | 3484.3 | 3484.3 |  | Дата запуска - 11.02.19 | 2.444 | 6.8738 | 705 | 325 | 30 | 3414970908544
339481 | Плата в SPX-D 250/400 3P/4P24M | Плата вертикальная SPX-D 250/400 3P/4P24M | Legrand | Power Legrand | 106 | XL3 S Аксессуары | PL1 | 1 | ШТ | Под заказ Т1 | Не подлежит сертификации | 2021-12-31 | 5807.17 | 6968.6 | 6968.6 |  | Дата запуска - 11.02.19 | 2.872 | 8.58 | 550 | 312 | 50 | 3414970908575
339482 | Плата в SPX-D 250/400 3P/4P36M | Плата вертикальная SPX-D 250/400 3P/4P36M | Legrand | Power Legrand | 106 | XL3 S Аксессуары | PL1 | 1 | ШТ | Под заказ Т1 | Не подлежит сертификации | 2021-12-31 | 6291.1 | 7549.32 | 7549.32 |  | Дата запуска - 11.02.19 | 3.938 | 15.21 | 750 | 312 | 65 | 3414970908582
339493 | Пластрон верт SPX-D 250 4P 24M | Лицевая панель для SPX-D 250/400 3П/4П вертикально для шкафа шириной 24 модулей | Legrand | Power Legrand | 106 | XL3 S Аксессуары | PL1 | 1 | ШТ | Под заказ Т1 | Не подлежит сертификации | 2021-12-31 | 4839.3 | 5807.16 | 5807.16 |  | Дата запуска - 11.02.19 | 2.301 | 10.6875 | 500 | 475 | 45 | 3414970908650
339495 | Пластрон верт SPX-D 250 4P 36M | Лицевая панель для SPX-D 250/400 3П/4П вертикально для шкафа шириной 36 модулей | Legrand | Power Legrand | 106 | XL3 S Аксессуары | PL1 | 1 | ШТ | Под заказ Т1 | Не подлежит сертификации | 2021-12-31 | 5242.58 | 6291.1 | 6291.1 |  | Дата запуска - 11.02.19 | 3.496 | 15.39 | 720 | 475 | 45 | 3414970908698
339521 | Плата верт SPX-D 630 3P/4P 24M | Плата вертикальная SPX-D 630 3P/4P 24M | Legrand | Power Legrand | 106 | XL3 S Аксессуары | PL1 | 1 | ШТ | Под заказ Т1 | Не подлежит сертификации | 2021-12-31 | 5807.17 | 6968.6 | 6968.6 |  | Дата запуска - 11.02.19 | 2.964 | 14.586 | 550 | 312 | 85 | 3414970908810
339522 | Плата верт SPX-D 630 3P/4P 36M | Плата вертикальная SPX-D 630 3P/4P 36M | Legrand | Power Legrand | 106 | XL3 S Аксессуары | PL1 | 1 | ШТ | Под заказ Т1 | Не подлежит сертификации | 2021-12-31 | 6291.1 | 7549.32 | 7549.32 |  | Дата запуска - 11.02.19 | 4.011 | 16.0965 | 730 | 315 | 70 | 3414970908827
339533 | Пластрон верт SPX-D 630 4P 24M | Лицевая панель для SPX-D 630 3П/4П вертикально для шкафа шириной 24 модулей | Legrand | Power Legrand | 106 | XL3 S Аксессуары | PL1 | 1 | ШТ | Под заказ Т1 | Не подлежит сертификации | 2021-12-31 | 4839.3 | 5807.16 | 5807.16 |  | Дата запуска - 11.02.19 | 2.162 | 7.125 | 500 | 475 | 30 | 3414970908858
339535 | Пластрон верт SPX-D 630 4P 36M | Лицевая панель для SPX-D 630 3П/4П вертикально для шкафа шириной 36 модулей | Legrand | Power Legrand | 106 | XL3 S Аксессуары | PL1 | 1 | ШТ | Под заказ Т1 | Не подлежит сертификации | 2021-12-31 | 5242.58 | 6291.1 | 6291.1 |  | Дата запуска - 11.02.19 | 3.183 | 8.4 | 700 | 480 | 25 | 3414970908896
339540 | Метал.плата 200мм 16M | Металлическая плата 200мм 16M | Legrand | Power Legrand | 106 | XL3 S Аксессуары | PL1 | 1 | ШТ | Под заказ Т1 | Не подлежит сертификации | 2021-12-31 | 1985.36 | 2382.43 | 2382.43 |  | Дата запуска - 11.02.19 | 1.339 | 3.87 | 400 | 215 | 45 | 3414970908919
339541 | Метал.плата 300мм 16M | Металлическая плата 300мм 16M | Legrand | Power Legrand | 106 | XL3 S Аксессуары | PL1 | 1 | ШТ | Под заказ Т1 | Не подлежит сертификации | 2021-12-31 | 2233.54 | 2680.25 | 2680.25 |  | Дата запуска - 11.02.19 | 1.961 | 5.67 | 400 | 315 | 45 | 3414970908926
339542 | Метал.плата 400мм 16M | Металлическая плата 400мм 16M | Legrand | Power Legrand | 106 | XL3 S Аксессуары | PL1 | 1 | ШТ | Под заказ Т1 | Не подлежит сертификации | 2021-12-31 | 2729.87 | 3275.84 | 3275.84 |  | Дата запуска - 11.02.19 | 2.585 | 7.47 | 400 | 415 | 45 | 3414970908933
339543 | Метал.плата 600мм 16M | Металлическая плата 600мм 16M | Legrand | Power Legrand | 106 | XL3 S Аксессуары | PL1 | 1 | ШТ | Под заказ Т1 | Не подлежит сертификации | 2021-12-31 | 2978.03 | 3573.64 | 3573.64 |  | Дата запуска - 11.02.19 | 3.826 | 11.07 | 400 | 615 | 45 | 3414970908940
339544 | Метал.плата 200мм 24M | Металлическая плата 200мм 24M | Legrand | Power Legrand | 106 | XL3 S Аксессуары | PL1 | 1 | ШТ | На складе | Не подлежит сертификации | 2021-12-31 | 2382.44 | 2858.93 | 2858.93 |  | Дата запуска - 11.02.19 | 1.894 | 5.3213 | 550 | 215 | 45 | 3414970908957
339545 | Метал.плата 300мм 24M | Металлическая плата 300мм 24M | Legrand | Power Legrand | 106 | XL3 S Аксессуары | PL1 | 1 | ШТ | На складе | Не подлежит сертификации | 2021-12-31 | 2680.24 | 3216.29 | 3216.29 |  | Дата запуска - 11.02.19 | 2.755 | 7.7962 | 550 | 315 | 45 | 3414970908964
339546 | Метал.плата 400мм 24M | Металлическая плата 400мм 24M | Legrand | Power Legrand | 106 | XL3 S Аксессуары | PL1 | 1 | ШТ | На складе | Не подлежит сертификации | 2021-12-31 | 3275.83 | 3931 | 3931 |  | Дата запуска - 11.02.19 | 3.618 | 10.2713 | 550 | 415 | 45 | 3414970908971
339547 | Метал.плата 600мм 24M | Металлическая плата 600мм 24M | Legrand | Power Legrand | 106 | XL3 S Аксессуары | PL1 | 1 | ШТ | На складе | Не подлежит сертификации | 2021-12-31 | 3573.65 | 4288.38 | 4288.38 |  | Дата запуска - 11.02.19 | 5.343 | 15.2212 | 550 | 615 | 45 | 3414970908988
339548 | Метал.плата 200мм 36M | Металлическая плата 200мм 36M | Legrand | Power Legrand | 106 | XL3 S Аксессуары | PL1 | 1 | ШТ | Под заказ Т1 | Не подлежит сертификации | 2021-12-31 | 2580.97 | 3097.16 | 3097.16 |  | Дата запуска - 11.02.19 | 2.501 | 7.2562 | 750 | 215 | 45 | 3414970908995
339549 | Метал.плата 300мм 36M | Металлическая плата 300мм 36M | Legrand | Power Legrand | 106 | XL3 S Аксессуары | PL1 | 1 | ШТ | Под заказ Т1 | Не подлежит сертификации | 2021-12-31 | 2903.58 | 3484.3 | 3484.3 |  | Дата запуска - 11.02.19 | 3.806 | 10.6312 | 750 | 315 | 45 | 3414970909008
339550 | Метал.плата 400мм 36M | Металлическая плата 400мм 36M | Legrand | Power Legrand | 106 | XL3 S Аксессуары | PL1 | 1 | ШТ | Под заказ Т1 | Не подлежит сертификации | 2021-12-31 | 3548.83 | 4258.6 | 4258.6 |  | Дата запуска - 11.02.19 | 4.953 | 14.0062 | 750 | 415 | 45 | 3414970909015
339551 | Метал.плата 600мм 36M | Металлическая плата 600мм 36M | Legrand | Power Legrand | 106 | XL3 S Аксессуары | PL1 | 1 | ШТ | Под заказ Т1 | Не подлежит сертификации | 2021-12-31 | 3871.45 | 4645.74 | 4645.74 |  | Дата запуска - 11.02.19 | 7.366 | 20.7563 | 750 | 615 | 45 | 3414970909022
339560 | Перф. Плата 200мм 16M | Перфорированная Плата 200мм 16M | Legrand | Power Legrand | 106 | XL3 S Аксессуары | PL1 | 1 | ШТ | Под заказ Т1 | Не подлежит сертификации | 2021-12-31 | 1985.36 | 2382.43 | 2382.43 |  | Дата запуска - 11.02.19 | 0.94 | 2.6144 | 380 | 215 | 32 | 3414970909039
339561 | Перф. Плата 300мм 16M | Перфорированная Плата 300мм 16M | Legrand | Power Legrand | 106 | XL3 S Аксессуары | PL1 | 1 | ШТ | Под заказ Т1 | Не подлежит сертификации | 2021-12-31 | 2233.54 | 2680.25 | 2680.25 |  | Дата запуска - 11.02.19 | 1.446 | 2.945 | 380 | 310 | 25 | 3414970909046
339562 | Перф. Плата 400мм 16M | Перфорированная Плата 400мм 16M | Legrand | Power Legrand | 106 | XL3 S Аксессуары | PL1 | 1 | ШТ | Под заказ Т1 | Не подлежит сертификации | 2021-12-31 | 2729.87 | 3275.84 | 3275.84 |  | Дата запуска - 11.02.19 | 1.852 | 4.8929 | 393 | 415 | 30 | 3414970909053
339563 | Перф. Плата 600мм 16M | Перфорированная Плата 600мм 16M | Legrand | Power Legrand | 106 | XL3 S Аксессуары | PL1 | 1 | ШТ | Под заказ Т1 | Не подлежит сертификации | 2021-12-31 | 2978.03 | 3573.64 | 3573.64 |  | Дата запуска - 11.02.19 | 3.877 | 11.07 | 400 | 615 | 45 | 3414970909060
339564 | Перф. Плата 200мм 24M | Перфорированная Плата 200мм 24M | Legrand | Power Legrand | 106 | XL3 S Аксессуары | PL1 | 1 | ШТ | Под заказ Т1 | Не подлежит сертификации | 2021-12-31 | 2382.44 | 2858.93 | 2858.93 |  | Дата запуска - 11.02.19 | 1.389 | 3.1906 | 530 | 215 | 28 | 3414970909077
339565 | Перф. Плата 300мм 24M | Перфорированная Плата 300мм 24M | Legrand | Power Legrand | 106 | XL3 S Аксессуары | PL1 | 1 | ШТ | Под заказ Т1 | Не подлежит сертификации | 2021-12-31 | 2680.24 | 3216.29 | 3216.29 |  | Дата запуска - 11.02.19 | 2.101 | 5.184 | 540 | 320 | 30 | 3414970909084
339566 | Перф. Плата 400мм 24M | Перфорированная Плата 400мм 24M | Legrand | Power Legrand | 106 | XL3 S Аксессуары | PL1 | 1 | ШТ | На складе | Не подлежит сертификации | 2021-12-31 | 3275.83 | 3931 | 3931 |  | Дата запуска - 11.02.19 | 2.625 | 6.8475 | 550 | 415 | 30 | 3414970909091
339567 | Перф. Плата 600мм 24M | Перфорированная Плата 600мм 24M | Legrand | Power Legrand | 106 | XL3 S Аксессуары | PL1 | 1 | ШТ | На складе | Не подлежит сертификации | 2021-12-31 | 3573.65 | 4288.38 | 4288.38 |  | Дата запуска - 11.02.19 | 3.732 | 13.298 | 610 | 545 | 40 | 3414970909107
339568 | Перф. Плата 200мм 36M | Перфорированная Плата 200мм 36M | Legrand | Power Legrand | 106 | XL3 S Аксессуары | PL1 | 1 | ШТ | Под заказ Т1 | Не подлежит сертификации | 2021-12-31 | 2580.97 | 3097.16 | 3097.16 |  | Дата запуска - 11.02.19 | 1.789 | 1.3483 | 212 | 212 | 30 | 3414970909114
339569 | Перф. Плата 300мм 36M | Перфорированная Плата 300мм 36M | Legrand | Power Legrand | 106 | XL3 S Аксессуары | PL1 | 1 | ШТ | Под заказ Т1 | Не подлежит сертификации | 2021-12-31 | 2903.58 | 3484.3 | 3484.3 |  | Дата запуска - 11.02.19 | 2.909 | 6.4386 | 730 | 315 | 28 | 3414970909121
339570 | Перф. Плата 400мм 36M | Перфорированная Плата 400мм 36M | Legrand | Power Legrand | 106 | XL3 S Аксессуары | PL1 | 1 | ШТ | Под заказ Т1 | Не подлежит сертификации | 2021-12-31 | 3548.83 | 4258.6 | 4258.6 |  | Дата запуска - 11.02.19 | 3.639 | 7.6256 | 735 | 415 | 25 | 3414970909138
339571 | Перф. Плата 600мм 36M | Перфорированная Плата 600мм 36M | Legrand | Power Legrand | 106 | XL3 S Аксессуары | PL1 | 1 | ШТ | Под заказ Т1 | Не подлежит сертификации | 2021-12-31 | 3871.45 | 4645.74 | 4645.74 |  | Дата запуска - 11.02.19 | 5.077 | 15.841 | 730 | 620 | 35 | 3414970909145
339580 | Мет. Пластрон 200мм 16M | Металлический Пластрон 200мм 16M | Legrand | Power Legrand | 106 | XL3 S Аксессуары | PL1 | 1 | ШТ | На складе | Не подлежит сертификации | 2021-12-31 | 1191.22 | 1429.46 | 1429.46 |  | Дата запуска - 11.02.19 | 0.773 | 1.6328 | 348 | 204 | 23 | 3414970909152
339581 | Мет. Пластрон 300мм 16M | Металлический Пластрон 300мм 16M | Legrand | Power Legrand | 106 | XL3 S Аксессуары | PL1 | 1 | ШТ | На складе | Не подлежит сертификации | 2021-12-31 | 1340.12 | 1608.14 | 1608.14 |  | Дата запуска - 11.02.19 | 1.14 | 2.4332 | 348 | 304 | 23 | 3414970909176
339582 | Мет. Пластрон 400мм 16M | Металлический Пластрон 400мм 16M | Legrand | Power Legrand | 106 | XL3 S Аксессуары | PL1 | 1 | ШТ | Под заказ Т1 | Не подлежит сертификации | 2021-12-31 | 1637.92 | 1965.5 | 1965.5 |  | Дата запуска - 11.02.19 | 1.555 | 6.205 | 365 | 425 | 40 | 3414970909190
339583 | Мет. Пластрон 600мм 16M | Металлический Пластрон 600мм 16M | Legrand | Power Legrand | 106 | XL3 S Аксессуары | PL1 | 1 | ШТ | На складе | Не подлежит сертификации | 2021-12-31 | 1786.83 | 2144.2 | 2144.2 |  | Дата запуска - 11.02.19 | 2.273 | 9.125 | 365 | 625 | 40 | 3414970909213
339584 | Мет. Пластрон 200мм 24M | Металлический Пластрон 200мм 24M | Legrand | Power Legrand | 106 | XL3 S Аксессуары | PL1 | 1 | ШТ | На складе | Не подлежит сертификации | 2021-12-31 | 1429.46 | 1715.35 | 1715.35 |  | Дата запуска - 11.02.19 | 1.09 | 2.3366 | 498 | 204 | 23 | 3414970909237
339585 | Мет. Пластрон 300мм 24M | Металлический Пластрон 300мм 24M | Legrand | Power Legrand | 106 | XL3 S Аксессуары | PL1 | 1 | ШТ | На складе | Не подлежит сертификации | 2021-12-31 | 1608.14 | 1929.77 | 1929.77 |  | Дата запуска - 11.02.19 | 1.587 | 3.482 | 498 | 304 | 23 | 3414970909251
339586 | Мет. Пластрон 400мм 24M | Металлический Пластрон 400мм 24M | Legrand | Power Legrand | 106 | XL3 S Аксессуары | PL1 | 1 | ШТ | На складе | Не подлежит сертификации | 2021-12-31 | 1965.5 | 2358.6 | 2358.6 |  | Дата запуска - 11.02.19 | 2.218 | 8.755 | 515 | 425 | 40 | 3414970909275
339587 | Мет. Пластрон 600мм 24M | Металлический Пластрон 600мм 24M | Legrand | Power Legrand | 106 | XL3 S Аксессуары | PL1 | 1 | ШТ | На складе | Не подлежит сертификации | 2021-12-31 | 2144.19 | 2573.03 | 2573.03 |  | Дата запуска - 11.02.19 | 3.296 | 12.875 | 515 | 625 | 40 | 3414970909299
339588 | Мет. Пластрон 200мм 36M | Металлический Пластрон 200мм 36M | Legrand | Power Legrand | 106 | XL3 S Аксессуары | PL1 | 1 | ШТ | На складе | Не подлежит сертификации | 2021-12-31 | 1548.58 | 1858.3 | 1858.3 |  | Дата запуска - 11.02.19 | 1.557 | 3.3032 | 704 | 204 | 23 | 3414970909312
339589 | Мет. Пластрон 300мм 36M | Металлический Пластрон 300мм 36M | Legrand | Power Legrand | 106 | XL3 S Аксессуары | PL1 | 1 | ШТ | На складе | Не подлежит сертификации | 2021-12-31 | 1742.16 | 2090.59 | 2090.59 |  | Дата запуска - 11.02.19 | 2.48 | 6.3836 | 710 | 333 | 27 | 3414970909336
339590 | Мет. Пластрон 400мм 36M | Металлический Пластрон 400мм 36M | Legrand | Power Legrand | 106 | XL3 S Аксессуары | PL1 | 1 | ШТ | Под заказ Т1 | Не подлежит сертификации | 2021-12-31 | 2129.3 | 2555.16 | 2555.16 |  | Дата запуска - 11.02.19 | 3.013 | 12.155 | 715 | 425 | 40 | 3414970909350
339591 | Мет. Пластрон 600мм 36M | Металлический Пластрон 600мм 36M | Legrand | Power Legrand | 106 | XL3 S Аксессуары | PL1 | 1 | ШТ | Под заказ Т1 | Не подлежит сертификации | 2021-12-31 | 2322.87 | 2787.44 | 2787.44 |  | Дата запуска - 11.02.19 | 2.287 | 17.875 | 715 | 625 | 40 | 3414970909374
339592 | Мет. Пластрон 50мм 16M | Металлический Пластрон 50мм 16M | Legrand | Power Legrand | 106 | XL3 S Аксессуары | PL1 | 1 | ШТ | Под заказ Т1 | Не подлежит сертификации | 2021-12-31 | 744.52 | 893.42 | 893.42 |  | Дата запуска - 11.02.19 | 0.253 | 0.4347 | 350 | 54 | 23 | 3414970929372
339593 | Мет. Пластрон 100мм 16M | Металлический Пластрон 100мм 16M | Legrand | Power Legrand | 106 | XL3 S Аксессуары | PL1 | 1 | ШТ | На складе | Не подлежит сертификации | 2021-12-31 | 1005.09 | 1206.11 | 1206.11 |  | Дата запуска - 11.02.19 | 0.408 | 0.83242 | 348 | 104 | 23 | 3414970929396
339594 | Мет. Пластрон 150мм 16M | Металлический Пластрон 150мм 16M | Legrand | Power Legrand | 106 | XL3 S Аксессуары | PL1 | 1 | ШТ | На складе | Не подлежит сертификации | 2021-12-31 | 1116.77 | 1340.12 | 1340.12 |  | Дата запуска - 11.02.19 | 0.587 | 1.2326 | 348 | 154 | 23 | 3414970929419
339595 | Мет. Пластрон 50мм 24M | Металлический Пластрон 50мм 24M | Legrand | Power Legrand | 106 | XL3 S Аксессуары | PL1 | 1 | ШТ | На складе | Не подлежит сертификации | 2021-12-31 | 893.42 | 1072.1 | 1072.1 |  | Дата запуска - 11.02.19 | 0.368 | 0.61852 | 498 | 54 | 23 | 3414970929433
339596 | Мет. Пластрон 100мм 24M | Металлический Пластрон 100мм 24M | Legrand | Power Legrand | 106 | XL3 S Аксессуары | PL1 | 1 | ШТ | На складе | Не подлежит сертификации | 2021-12-31 | 1206.1 | 1447.32 | 1447.32 |  | Дата запуска - 11.02.19 | 0.621 | 1.1912 | 498 | 104 | 23 | 3414970929457
339597 | Мет. Пластрон 150мм 24M | Металлический Пластрон 150мм 24M | Legrand | Power Legrand | 106 | XL3 S Аксессуары | PL1 | 1 | ШТ | На складе | Не подлежит сертификации | 2021-12-31 | 1340.12 | 1608.14 | 1608.14 |  | Дата запуска - 11.02.19 | 0.843 | 1.7639 | 498 | 154 | 23 | 3414970929471
339598 | Мет. Пластрон 50мм 36M | Металлический Пластрон 50мм 36M | Legrand | Power Legrand | 106 | XL3 S Аксессуары | PL1 | 1 | ШТ | Под заказ Т1 | Не подлежит сертификации | 2021-12-31 | 967.87 | 1161.44 | 1161.44 |  | Дата запуска - 11.02.19 | 0.532 | 0.6237 | 693 | 50 | 18 | 3414970929495
339599 | Мет. Пластрон 100мм 36M | Металлический Пластрон 100мм 36M | Legrand | Power Legrand | 106 | XL3 S Аксессуары | PL1 | 1 | ШТ | Под заказ Т1 | Не подлежит сертификации | 2021-12-31 | 1306.62 | 1567.94 | 1567.94 |  | Дата запуска - 11.02.19 | 0.858 | 1.6696 | 698 | 104 | 23 | 3414970929518
339600 | Мет. Пластрон 150мм 36M | Металлический Пластрон 150мм 36M | Legrand | Power Legrand | 106 | XL3 S Аксессуары | PL1 | 1 | ШТ | На складе | Не подлежит сертификации | 2021-12-31 | 1451.8 | 1742.16 | 1742.16 |  | Дата запуска - 11.02.19 | 1.22 | 2.4723 | 698 | 154 | 23 | 3414970929532
339610 | Плата Центр.напрDPX3 160 4Pд | Плата на центральной стойке DPX³ 160 4Pд | Legrand | Power Legrand | 106 | XL3 S Аксессуары | PL1 | 1 | ШТ | На складе | Не подлежит сертификации | 2021-12-31 | 2171.49 | 2605.79 | 2605.79 |  | Дата запуска - 11.02.19 | 0.587 | 1.1554 | 125 | 117 | 79 | 3414970929556
339611 | Плата Центр.напрDPX3 250 4Pд | Плата на центральной стойке DPX³ 250 4Pд | Legrand | Power Legrand | 106 | XL3 S Аксессуары | PL1 | 1 | ШТ | На складе | Не подлежит сертификации | 2021-12-31 | 2171.49 | 2605.79 | 2605.79 |  | Дата запуска - 11.02.19 | 0.799 | 1.9929 | 149 | 125 | 107 | 3414970929563
339612 | Плата Центр.напрАВ 630 4P/4Pд | Плата на центральной стойке АВ 630 4P/4Pд | Legrand | Power Legrand | 106 | XL3 S Аксессуары | PL1 | 1 | ШТ | На складе | Не подлежит сертификации | 2021-12-31 | 2481.7 | 2978.04 | 2978.04 |  | Дата запуска - 11.02.19 | 1.158 | 2.1529 | 193 | 115 | 97 | 3414970929570
339613 | Плата для Центр.напрDPX-IS 250 | Плата на центральной стойке DPX-IS 250 | Legrand | Power Legrand | 106 | XL3 S Аксессуары | PL1 | 1 | ШТ | На складе | Не подлежит сертификации | 2021-12-31 | 2481.7 | 2978.04 | 2978.04 |  | Дата запуска - 11.02.19 | 1.078 | 1.6889 | 199 | 123 | 69 | 3414970929587
339614 | Плата для Центр.напрDPX-IS 630 | Плата на центральной стойке DPX-IS 630 | Legrand | Power Legrand | 106 | XL3 S Аксессуары | PL1 | 1 | ШТ | На складе | Не подлежит сертификации | 2021-12-31 | 2481.7 | 2978.04 | 2978.04 |  | Дата запуска - 11.02.19 | 1.143 | 1.6581 | 269 | 92 | 67 | 3414970929594
339620 | Плата Центр.напрDPX3 160 3P | Плата на центральной стойке DPX³ 160 3P | Legrand | Power Legrand | 106 | XL3 S Аксессуары | PL1 | 1 | ШТ | На складе | Не подлежит сертификации | 2021-12-31 | 2171.49 | 2605.79 | 2605.79 |  | Дата запуска - 11.02.19 | 0.406 | 0.56924 | 123 | 89 | 52 | 3414970972156
339621 | Плата Центр.напрDPX3 250 3P | Плата на центральной стойке DPX³ 250 3P | Legrand | Power Legrand | 106 | XL3 S Аксессуары | PL1 | 1 | ШТ | На складе | Не подлежит сертификации | 2021-12-31 | 2171.49 | 2605.79 | 2605.79 |  | Дата запуска - 11.02.19 | 0.252 | 0.65694 | 123 | 109 | 49 | 3414970972163
339622 | Плата Центр.напрАВ 630 3P | Плата на центральной стойке АВ 630 3P | Legrand | Power Legrand | 106 | XL3 S Аксессуары | PL1 | 1 | ШТ | На складе | Не подлежит сертификации | 2021-12-31 | 2481.7 | 2978.04 | 2978.04 |  | Дата запуска - 11.02.19 | 0.87 | 1.5952 | 143 | 115 | 97 | 3414970972170
339700 | К-кт 100 авт.защ. для Пластрон | Комплект 100 защелок быстрой фиксации для лицевых панелей | Legrand | Power Legrand | 106 | XL3 S Аксессуары | PL1 | 1 | Упаковка | На складе | Не подлежит сертификации | 2021-12-31 | 18612.71 | 22335.25 | 22335.25 |  | Дата запуска - 11.02.19 | 0.92 | 0.42739 | 106 | 72 | 56 | 3414970909398
339700/20 | К-КТ 20 АВТ.ЗАЩ. ДЛЯ ПЛАСТРОНА | Комплект 20 защелок быстрой фиксации для лицевых панелей | Legrand | Power Legrand | 106 | XL3 S Аксессуары | PL1 | 1 | Упаковка | На складе | Не подлежит сертификации | 2021-12-31 | 3722.55 | 4467.06 | 4467.06 | Новый | Дата запуска - 05.10.20
339701 | К-кт 100 1/4пов.винт. Пластрон | Комплект 100 винтов на 1/4 оборота для лицевых панелей | Legrand | Power Legrand | 106 | XL3 S Аксессуары | PL1 | 1 | Упаковка | На складе | Не подлежит сертификации | 2021-12-31 | 24816.95 | 29780.34 | 29780.34 |  | Дата запуска - 11.02.19 | 0.76 | 0.9951 | 155 | 107 | 60 | 3414970909404
339701/20 | К-КТ 20 1/4ПОВ.ВИНТ. ПЛАСТРОНА | Комплект 20 винтов на 1/4 оборота для лицевых панелей | Legrand | Power Legrand | 106 | XL3 S Аксессуары | PL1 | 1 | Упаковка | На складе | Не подлежит сертификации | 2021-12-31 | 4963.39 | 5956.07 | 5956.07 | Новый | Дата запуска - 05.10.20
339702 | К-кт 100 винт для Пластрон | Комплект 100 винтов для лицевых панелей | Legrand | Power Legrand | 106 | XL3 S Аксессуары | PL1 | 1 | Упаковка | На складе | Не подлежит сертификации | 2021-12-31 | 8065.51 | 9678.61 | 9678.61 |  | Дата запуска - 11.02.19 | 1.072 | 0.9951 | 155 | 107 | 60 | 3414970909411
339710 | Рукоятка для XL3 S 160 | XL³ S 160 Рукоятка | Legrand | Power Legrand | 108 | XL3 S 160 Распределительные щиты | PL1 | 1 | ШТ | Под заказ Т1 | Не подлежит сертификации | 2021-12-31 | 685.87 | 823.04 | 823.04 |  | Дата запуска - 11.02.19 | 0.051 | 0.10939 | 53 | 48 | 43 | 3414970909428
339711 | Рукоятка для XL3 S 630 <=1200 | Рукоятка для XL³ S 630 <=1200 | Legrand | Power Legrand | 106 | XL3 S Аксессуары | PL1 | 1 | ШТ | Под заказ Т1 | Не подлежит сертификации | 2021-12-31 | 685.87 | 823.04 | 823.04 |  | Дата запуска - 11.02.19 | 0.055 | 0.10939 | 53 | 48 | 43 | 3414970909442
339712 | Рукоятка для XL3 S 630 >=1350 | Рукоятка для XL³ S 630 >=1350 | Legrand | Power Legrand | 106 | XL3 S Аксессуары | PL1 | 1 | ШТ | Под заказ Т1 | Не подлежит сертификации | 2021-12-31 | 1861.28 | 2233.54 | 2233.54 |  | Дата запуска - 11.02.19 | 0.092 | 0.57765 | 173 | 63 | 53 | 3414970909466
339713 | Рукоятка для XL3 S 4000 | Рукоятка для XL³ S 4000 | Legrand | Power Legrand | 106 | XL3 S Аксессуары | PL1 | 1 | ШТ | Под заказ Т1 | Не подлежит сертификации | 2021-12-31 | 1861.28 | 2233.54 | 2233.54 |  | Дата запуска - 11.02.19 | 0.11 | 0.66934 | 173 | 73 | 53 | 3414970972187
339715 | Рукоятка XL3S 160 тип 405 | XL³ S 160 Рукоятка тип 405 | Legrand | Power Legrand | 108 | XL3 S 160 Распределительные щиты | PL1 | 1 | ШТ | Под заказ Т1 | Не подлежит сертификации | 2021-12-31 | 2171.49 | 2605.79 | 2605.79 |  | Дата запуска - 11.02.19 | 0.092 | 0.126 | 70 | 60 | 30 | 3414970909480
339716 | Рук XL3S 630 тип 405 <=1200 | Рукоятка XL³ S 630 тип 405 <=1200 | Legrand | Power Legrand | 106 | XL3 S Аксессуары | PL1 | 1 | ШТ | Под заказ Т1 | Не подлежит сертификации | 2021-12-31 | 2171.49 | 2605.79 | 2605.79 |  | Дата запуска - 11.02.19 | 0.096 | 0.3933 | 115 | 76 | 45 | 3414970909503
339717 | Рук XL3S 630 тип 405 >=1350 | Рукоятка XL³ S 630 тип 405 >=1350 | Legrand | Power Legrand | 106 | XL3 S Аксессуары | PL1 | 1 | ШТ | На складе | Не подлежит сертификации | 2021-12-31 | 3102.13 | 3722.56 | 3722.56 |  | Дата запуска - 11.02.19 | 0.135 | 0.42 | 150 | 80 | 35 | 3414970909527
339718 | Рукоятка XL3 S 4000 тип 405 | Рукоятка XL³ S 4000 тип 405 | Legrand | Power Legrand | 106 | XL3 S Аксессуары | PL1 | 1 | ШТ | Под заказ Т1 | Не подлежит сертификации | 2021-12-31 | 3102.13 | 3722.56 | 3722.56 |  | Дата запуска - 11.02.19 | 0.156 | 0.10939 | 53 | 48 | 43 | 3414970909541
339721 | Суппорт для заземл. | Суппорт для заземления | Legrand | Power Legrand | 106 | XL3 S Аксессуары | PL1 | 1 | ШТ | На складе | Не подлежит сертификации | 2021-12-31 | 3102.13 | 3722.56 | 3722.56 |  | Дата запуска - 11.02.19 | 0.084 | 0.1925 | 70 | 55 | 50 | 3414970909589
339730 | К-кт крестовин для каб.с | Комплект крестовин для кабельной секции | Legrand | Power Legrand | 106 | XL3 S Аксессуары | PL1 | 1 | ШТ | На складе | Не подлежит сертификации | 2021-12-31 | 6204.25 | 7445.1 | 7445.1 |  | Дата запуска - 11.02.19 | 0.506 | 0.58674 | 254 | 55 | 42 | 3414970909640
339731 | К-кт крестовин 450мм | Комплект крестовин 450мм | Legrand | Power Legrand | 106 | XL3 S Аксессуары | PL1 | 1 | ШТ | На складе | Не подлежит сертификации | 2021-12-31 | 6204.25 | 7445.1 | 7445.1 |  | Дата запуска - 11.02.19 | 0.579 | 0.70224 | 304 | 55 | 42 | 3414971157651
339734 | К-кт крестовин 400мм | Комплект крестовин 400мм | Legrand | Power Legrand | 106 | XL3 S Аксессуары | PL1 | 1 | ШТ | На складе | Не подлежит сертификации | 2021-12-31 | 6204.25 | 7445.1 | 7445.1 |  | Дата запуска - 11.02.19 | 1.264 | 1.3338 | 350 | 103 | 37 | 3414970909725
339735 | К-кт крестовин 600мм | Комплект крестовин 600мм | Legrand | Power Legrand | 106 | XL3 S Аксессуары | PL1 | 1 | ШТ | На складе | Не подлежит сертификации | 2021-12-31 | 7445.09 | 8934.11 | 8934.11 |  | Дата запуска - 11.02.19 | 0.875 | 1.2247 | 504 | 54 | 45 | 3414970909749
339736 | К-кт крестовин 800мм | Комплект крестовин 800мм | Legrand | Power Legrand | 106 | XL3 S Аксессуары | PL1 | 1 | ШТ | На складе | Не подлежит сертификации | 2021-12-31 | 8685.94 | 10423.13 | 10423.13 |  | Дата запуска - 11.02.19 | 2.283 | 2.45 | 700 | 100 | 35 | 3414970909763
339737 | К-кт крестовин каб.с внут | Комплект крестовин кабельная секция внутренние | Legrand | Power Legrand | 106 | XL3 S Аксессуары | PL1 | 1 | ШТ | На складе | Не подлежит сертификации | 2021-12-31 | 6858.67 | 8230.4 | 8230.4 |  | Дата запуска - 11.02.19 | 0.269 | 0.20292 | 143 | 43 | 33 | 3414971090491
339751 | Универс.Суппорт верт каб.с | Универсальный Суппорт вертикальный для кабельной секции | Legrand | Power Legrand | 106 | XL3 S Аксессуары | PL1 | 1 | ШТ | На складе | Не подлежит сертификации | 2021-12-31 | 1861.28 | 2233.54 | 2233.54 |  | Дата запуска - 11.02.19 | 0.764 | 1.392 | 200 | 87 | 80 | 3414970909800
339753 | Эквипотен. Проводник | Эквипотенциальный Проводник | Legrand | Power Legrand | 106 | XL3 S Аксессуары | PL1 | 1 | ШТ | На складе | Не подлежит сертификации | 2021-12-31 | 620.44 | 744.53 | 744.53 |  | Дата запуска - 11.02.19 | 0.038 | 0.1925 | 70 | 55 | 50 | 3414971093096
339754 | Штамп. Плата 24M | Заглушка 24 модуля | Legrand | Power Legrand | 106 | XL3 S Аксессуары | PL1 | 20 | ШТ | На складе | Не подлежит сертификации | 2021-12-31 | 310.21 | 372.25 | 372.25 |  | Дата запуска - 11.02.19 | 1.598 | 3.5438 | 450 | 105 | 75 | 3414971090514
339755 | Прикреп.держ 24M | Защелкиваемые держатели этикеток 24M | Legrand | Power Legrand | 106 | XL3 S Аксессуары | PL1 | 10 | ШТ | На складе | Не подлежит сертификации | 2021-12-31 | 297.81 | 357.37 | 357.37 |  | Дата запуска - 11.02.19 | 0.204 | 0.5 | 500 | 100 | 10 | 3414971090538
339756 | Прикреп.держ 36M | Защелкиваемые держатели этикеток 36M | Legrand | Power Legrand | 106 | XL3 S Аксессуары | PL1 | 10 | ШТ | На складе | Не подлежит сертификации | 2021-12-31 | 322.63 | 387.16 | 387.16 |  | Дата запуска - 11.02.19 | 0.33 | 1.75 | 700 | 100 | 25 | 3414971090569
339757 | Шина мед 36M | Шина медная 36M | Legrand | Power Legrand | 106 | XL3 S Аксессуары | PL1 | 1 | ШТ | На складе | Не подлежит сертификации | 2021-12-31 | 3102.13 | 3722.56 | 3722.56 |  | Дата запуска - 11.02.19 | 0.39 | 0.1716 | 650 | 22 | 12 | 3414971090590
339758 | Фиксаторы для каб.канала | Набор для фиксации кабель-канала | Legrand | Power Legrand | 106 | XL3 S Аксессуары | PL1 | 1 | ШТ | На складе | Не подлежит сертификации | 2021-12-31 | 1240.86 | 1489.03 | 1489.03 |  | Дата запуска - 11.02.19 | 0.395 | 0.648 | 180 | 60 | 60 | 3414971222953
339900 | Шин.Суппорт 400A | Шинный Суппорт 400A | Legrand | Power Legrand | 109 | XL3 S Система распределения | PL1 | 1 | ШТ | На складе | Не подлежит сертификации | 2021-12-31 | 3429.34 | 4115.21 | 4115.21 |  | Дата запуска - 11.02.19 | 0.25 | 1.17 | 300 | 130 | 30 | 3414971002845
339901 | Шин.пл. Суппорт 400A | Шинный плоский Суппорт 400A | Legrand | Power Legrand | 109 | XL3 S Система распределения | PL1 | 1 | ШТ | На складе | Не подлежит сертификации | 2021-12-31 | 3429.34 | 4115.21 | 4115.21 |  | Дата запуска - 11.02.19 | 0.369 | 3.135 | 457 | 98 | 70 | 3414971002869
339902 | Шин. Al С-тип Суппорт 630A | Изолирующий суппорт для алюминиевых шин C-образного сечения, до 630А | Legrand | Power Legrand | 109 | XL3 S Система распределения | PL1 | 1 | ШТ | На складе | Не подлежит сертификации | 2021-12-31 | 3429.34 | 4115.21 | 4115.21 |  | Дата запуска - 11.02.19 | 0.452 | 1.32 | 250 | 160 | 33 | 3414971002883
339903 | Шин. Низ Al С-тип Суппорт 630A | Изолирующий концевой суппорт для алюминиевых шин C-образного сечения, до 630А | Legrand | Power Legrand | 109 | XL3 S Система распределения | PL1 | 1 | ШТ | На складе | Не подлежит сертификации | 2021-12-31 | 3429.34 | 4115.21 | 4115.21 |  | Дата запуска - 11.02.19 | 0.451 | 1.392 | 290 | 160 | 30 | 3414971002906
339904 | Шин. Al С-тип пл Суппорт 630A | Изолирующий суппорт для алюминиевых расположенных в ряд шин C-образного сечения, до 630А | Legrand | Power Legrand | 109 | XL3 S Система распределения | PL1 | 1 | ШТ | На складе | Не подлежит сертификации | 2021-12-31 | 3429.34 | 4115.21 | 4115.21 |  | Дата запуска - 11.02.19 | 0.433 | 0.933 | 311 | 100 | 30 | 3414971002920
339905 | Шин. Al С-тип пл низ Суп 630A | Изолирующий концевой суппорт для алюминиевых расположенных в ряд шин C-образного сечения, до 630А | Legrand | Power Legrand | 109 | XL3 S Система распределения | PL1 | 1 | ШТ | На складе | Не подлежит сертификации | 2021-12-31 | 3429.34 | 4115.21 | 4115.21 |  | Дата запуска - 11.02.19 | 0.433 | 1.054 | 310 | 100 | 34 | 3414971002944
339906 | Шин Суппорт 630/800A | Шинный Суппорт 630/800A | Legrand | Power Legrand | 109 | XL3 S Система распределения | PL1 | 1 | ШТ | На складе | Не подлежит сертификации | 2021-12-31 | 3429.34 | 4115.21 | 4115.21 |  | Дата запуска - 11.02.19 | 0.596 | 2.2035 | 375 | 113 | 52 | 3414971002968
339920 | Шин.суп.пл мед ал D75 400-450 | Шин.суп.пл мед ал D75 400-450 | Legrand | Power Legrand | 109 | XL3 S Система распределения | PL1 | 1 | ШТ | На складе | Не подлежит сертификации | 2021-12-31 | 6908.37 | 8290.04 | 8290.04 |  | Дата запуска - 17.05.19 | 1.697 | 2.7405 | 435 | 105 | 60 | 3414971090699
339921 | Шин.суп. пл мед Alu D75 600мм | Шин.суп. пл мед Alu D75 600мм | Legrand | Power Legrand | 109 | XL3 S Система распределения | PL1 | 1 | ШТ | На складе | Не подлежит сертификации | 2021-12-31 | 7390.89 | 8869.07 | 8869.07 |  | Дата запуска - 17.05.19 | 2.117 | 3.78 | 600 | 105 | 60 | 3414971090705
339922 | Шин.суп. пл мед Alu D75 800мм | Шин.суп. пл мед Alu D75 800мм | Legrand | Power Legrand | 109 | XL3 S Система распределения | PL1 | 3 | ШТ | На складе | Не подлежит сертификации | 2021-12-31 | 7708.66 | 9250.39 | 9250.39 |  | Дата запуска - 17.05.19 | 6.882 | 18.7688 | 770 | 125 | 195 | 3414971090712
339923 | Пл Шин.суп. мед Alu D75 | Пл Шин.суп. мед Alu D75 | Legrand | Power Legrand | 109 | XL3 S Система распределения | PL1 | 1 | ШТ | На складе | Не подлежит сертификации | 2021-12-31 | 6002.16 | 7202.59 | 7202.59 |  | Дата запуска - 17.05.19 | 1.419 | 2.7405 | 435 | 105 | 60 | 3414971090729
339924 | К-кт подк пл Шин.суп. мед alu | К-кт подк пл Шин.суп. мед alu | Legrand | Power Legrand | 109 | XL3 S Система распределения | PL1 | 1 | ШТ | На складе | Не подлежит сертификации | 2021-12-31 | 1506.42 | 1807.7 | 1807.7 |  | Дата запуска - 17.05.19 | 0.49 | 1.665 | 225 | 185 | 40 | 3414971090736
339925 | Шин.суп. пл мед Alu D125 600мм | Шин.суп. пл мед Alu D125 600мм | Legrand | Power Legrand | 109 | XL3 S Система распределения | PL1 | 1 | ШТ | На складе | Не подлежит сертификации | 2021-12-31 | 5719.71 | 6863.65 | 6863.65 |  | Дата запуска - 17.05.19 | 2.794 | 6.93 | 525 | 220 | 60 | 3414971090743
339926 | Шин.суп. пл мед Alu D125 800мм | Шин.суп. пл мед Alu D125 800мм | Legrand | Power Legrand | 109 | XL3 S Система распределения | PL1 | 3 | ШТ | На складе | Не подлежит сертификации | 2021-12-31 | 7414.43 | 8897.32 | 8897.32 |  | Дата запуска - 17.05.19 | 9.488 | 31.08 | 740 | 240 | 175 | 3414971090750
339927 | Пл Шин.суп. мед Alu D125 | Пл Шин.суп. мед Alu D125 | Legrand | Power Legrand | 109 | XL3 S Система распределения | PL1 | 1 | ШТ | На складе | Не подлежит сертификации | 2021-12-31 | 5719.71 | 6863.65 | 6863.65 |  | Дата запуска - 17.05.19 | 2.572 | 6.93 | 525 | 220 | 60 | 3414971090767
339929 | Шин.суп. пл мед 4000A D125 800 | Шинный Суппорт. плоский медный 4000A D125 800мм | Legrand | Power Legrand | 109 | XL3 S Система распределения | PL1 | 1 | ШТ | На складе | Не подлежит сертификации | 2021-12-31 | 6948.74 | 8338.49 | 8338.49 |  | Дата запуска - 11.02.19 | 4.2 | 9.36 | 585 | 200 | 80 | 3414971090781
339930 | Пл Шин.суп. мед 4000A D125 | Дополнительный суппорт для медных расположенных в ряд шин с расстоянием между точками крепления 125 мм, до 4000А | Legrand | Power Legrand | 109 | XL3 S Система распределения | PL1 | 1 | ШТ | На складе | Не подлежит сертификации | 2021-12-31 | 4963.39 | 5956.07 | 5956.07 |  | Дата запуска - 11.02.19 | 2.892 | 6.0762 | 616 | 137 | 72 | 3414971090798
339931 | Шин.суп. шахм Alu D75 400-450 | Шинный Суппорт ступенчатый алюминиевый D75 400мм | Legrand | Power Legrand | 109 | XL3 S Система распределения | PL1 | 1 | ШТ | На складе | Не подлежит сертификации | 2021-12-31 | 5583.82 | 6700.58 | 6700.58 |  | Дата запуска - 11.02.19 | 2.044 | 6.798 | 515 | 220 | 60 | 3414971090804
339932 | Шин.суп. шахм Alu D75 600мм | Шинный Суппорт ступенчатый алюминиевый D75 600мм | Legrand | Power Legrand | 109 | XL3 S Система распределения | PL1 | 1 | ШТ | На складе | Не подлежит сертификации | 2021-12-31 | 6700.58 | 8040.7 | 8040.7 |  | Дата запуска - 11.02.19 | 2.773 | 6.93 | 525 | 220 | 60 | 3414971090811
339933 | Шин.суп. шахм Alu D75 800мм | Шинный Суппорт ступенчатый алюминиевый D75 800мм | Legrand | Power Legrand | 109 | XL3 S Система распределения | PL1 | 1 | ШТ | На складе | Не подлежит сертификации | 2021-12-31 | 7817.35 | 9380.82 | 9380.82 |  | Дата запуска - 11.02.19 | 2.55 | 7.92 | 720 | 220 | 50 | 3414971090828
339936 | К-т для Cu шины 5мм до 63 мм | Монтажный комплект для суппортов под плоские медные шины шириной 5 мм и высотой до 63 мм | Legrand | Power Legrand | 109 | XL3 S Система распределения | PL1 | 1 | ШТ | На складе | Не подлежит сертификации | 2021-12-31 | 1004.09 | 1204.91 | 1204.91 |  | Дата запуска - 17.05.19 | 0.327 | 0.80937 | 185 | 125 | 35 | 3414971285491
339937 | К-т для Cu шины 5мм 75 -125 мм | Монтажный комплект для суппортов под плоские медные шины шириной 5 мм и высотой от 75 мм до 125 мм | Legrand | Power Legrand | 109 | XL3 S Система распределения | PL1 | 1 | ШТ | На складе | Не подлежит сертификации | 2021-12-31 | 1096.46 | 1315.75 | 1315.75 |  | Дата запуска - 17.05.19 | 0.384 | 1.125 | 225 | 125 | 40 | 3414971285514
339938 | К-т для Cu шины 10мм до 60 мм | Монтажный комплект для суппортов под плоские медные шины шириной 10 мм и высотой до 60 мм | Legrand | Power Legrand | 109 | XL3 S Система распределения | PL1 | 1 | ШТ | На складе | Не подлежит сертификации | 2021-12-31 | 986.34 | 1183.61 | 1183.61 |  | Дата запуска - 17.05.19 | 0.312 | 0.925 | 185 | 125 | 40 | 3414971285538
339939 | К-т для Cu шины 10мм 80-120 мм | Монтажный комплект для суппортов под плоские медные шины шириной 10 мм и высотой от 80 мм до 120 мм | Legrand | Power Legrand | 109 | XL3 S Система распределения | PL1 | 1 | ШТ | На складе | Не подлежит сертификации | 2021-12-31 | 1061.33 | 1273.6 | 1273.6 |  | Дата запуска - 17.05.19 | 0.372 | 1.125 | 225 | 125 | 40 | 3414971285552
339940 | К-т для Al С шины | Монтажный комплект для суппортов под С-образные алюминиевые шины до 1600А с возможностью преобразовывать суппорт в концевой | Legrand | Power Legrand | 109 | XL3 S Система распределения | PL1 | 1 | ШТ | Под заказ Т1 | Не подлежит сертификации | 2021-12-31 | 753.21 | 903.85 | 903.85 |  | Дата запуска - 17.05.19 | 0.267 | 0.2125 | 125 | 85 | 20 | 3414971285576
341744 | Профиль 41x41-2 D 3000 316L | Профиль 41x41-2 D 3000 316L | Cablofil | Cablofil | 1521 | Монтажные системы | PL7 | 1 | ШТ | Под заказ Т1 | Не подлежит сертификации | 2020-12-31 | 46141.82 | 55370.18 | 55370.18 |  | Дата запуска - 27.06.19 | [5 empty] | 3414970716163 | 316L
341748 | Профиль 41x41-2 D 3000 304L | Профиль 41x41-2 D 3000 304L | Cablofil | Cablofil | 1521 | Монтажные системы | PL7 | 1 | ШТ | Под заказ Т1 | Не подлежит сертификации | 2020-12-31 | 39066.8 | 46880.16 | 46880.16 |  | Дата запуска - 27.06.19 | [5 empty] | 3414970716187 | 304L
342010 | Профиль 41x41-2,5 D 3000 GS | Профиль 41x41-2,5 D 3000 GS | Cablofil | Cablofil | 1521 | Монтажные системы | PL7 | 1 | ШТ | Под заказ Т1 | Не подлежит сертификации | 2020-12-31 | 13680.75 | 16416.9 | 16416.9 |  | Дата запуска - 27.06.19 | [5 empty] | 3414970716200 | GS
342013 | Профиль 41x41-2,5 D 3000 HDG | Профиль 41x41-2,5 D 3000 HDG | Cablofil | Cablofil | 1521 | Монтажные системы | PL7 | 1 | ШТ | Под заказ Т1 | Не подлежит сертификации | 2020-12-31 | 18011.57 | 21613.88 | 21613.88 |  | Дата запуска - 27.06.19 | [5 empty] | 3414970716224 | GC
342030 | Профиль 41x41-2,5 D 6000 GS | Профиль 41x41-2,5 D 6000 GS | Cablofil | Cablofil | 1521 | Монтажные системы | PL7 | 1 | ШТ | Под заказ Т1 | Не подлежит сертификации | 2020-12-31 | 28170.47 | 33804.56 | 33804.56 |  | Дата запуска - 27.06.19 | [5 empty] | 3414970732712 | GS
342033 | Профиль 41x41-2,5 D 6000 HDG | Профиль 41x41-2,5 D 6000 HDG | Cablofil | Cablofil | 1521 | Монтажные системы | PL7 | 1 | ШТ | Под заказ Т1 | Не подлежит сертификации | 2020-12-31 | 35124.81 | 42149.77 | 42149.77 |  | Дата запуска - 27.06.19 | [5 empty] | 3414970732743 | GC
342034 | Профиль 41x41-2,5 D 6000 316L | Профиль 41x41-2,5 D 6000 316L | Cablofil | Cablofil | 1521 | Монтажные системы | PL7 | 1 | ШТ | Под заказ Т1 | Не подлежит сертификации | 2020-12-31 | 93678.09 | 112413.71 | 112413.71 |  | Дата запуска - 27.06.19 | [5 empty] | 3414970732774 | 316L
342180 | Профиль 41x21-1,5 S 3000 GS | Профиль 41x21-1,5 S 3000 GS | Cablofil | Cablofil | 1521 | Монтажные системы | PL7 | 1 | ШТ | Под заказ Т1 | Не подлежит сертификации | 2020-12-31 | 2181.05 | 2617.26 | 2617.26 |  | Дата запуска - 27.06.19 | [5 empty] | 3414970644749 | GS
342183 | Профиль 41x21-1,5 S 3000 HDG | Профиль 41x21-1,5 S 3000 HDG | Cablofil | Cablofil | 1521 | Монтажные системы | PL7 | 1 | ШТ | Под заказ Т1 | Не подлежит сертификации | 2020-12-31 | 3964.33 | 4757.2 | 4757.2 |  | Дата запуска - 27.06.19 | [5 empty] | 3414970644763 | GC
342184 | Профиль 41x21-1,5 S 3000 316L | Профиль 41x21-1,5 S 3000 316L | Cablofil | Cablofil | 1521 | Монтажные системы | PL7 | 1 | ШТ | Под заказ Т1 | Не подлежит сертификации | 2020-12-31 | 13855.06 | 16626.07 | 16626.07 |  | Дата запуска - 27.06.19 | [5 empty] | 3414970644787 | 316L
342471 | Sfera Лицевая панель на 342560 с 1 кнопкой, цвет Allmetal | Панель Наклад A/V Модул 1к Мет | Bticino | ЭУИ Luxe | 2321 | Двухпроводные аудиодомофоны Bticino | PL3 | 1 | ШТ | Под заказ Т2 | Не подлежит сертификации | 2020-12-31 | 4008.74 | 4810.49 | 4810.49 | Будет удален |  | 0.078 | 0.23846 | 108 | 96 | 23 | 8012199937397 | Домофония
343230 | Профиль 41x21-2 S 3000 GS | Профиль 41x21-2 S 3000 GS | Cablofil | Cablofil | 1521 | Монтажные системы | PL7 | 1 | ШТ | Под заказ Т1 | Не подлежит сертификации | 2020-12-31 | 2560.96 | 3073.15 | 3073.15 |  | Дата запуска - 27.06.19 | [5 empty] | 3414970644800 | GS
343233 | Профиль 41x21-2 S 3000 HDG | Профиль 41x21-2 S 3000 HDG | Cablofil | Cablofil | 1521 | Монтажные системы | PL7 | 1 | ШТ | Под заказ Т1 | Не подлежит сертификации | 2020-12-31 | 4357.64 | 5229.17 | 5229.17 |  | Дата запуска - 27.06.19 | [5 empty] | 3414970644824 | GC
343234 | Профиль 41x21-2 S 3000 316L | Профиль 41x21-2 S 3000 316L | Cablofil | Cablofil | 1521 | Монтажные системы | PL7 | 1 | ШТ | Под заказ Т1 | Не подлежит сертификации | 2020-12-31 | 15102.02 | 18122.42 | 18122.42 |  | Дата запуска - 27.06.19 | [5 empty] | 3414970644848 | 316L
343238 | Профиль 41x21-2 S 3000 304L | Профиль 41x21-2 S 3000 304L | Cablofil | Cablofil | 1521 | Монтажные системы | PL7 | 1 | ШТ | Под заказ Т1 | Не подлежит сертификации | 2020-12-31 | 12684.09 | 15220.91 | 15220.91 |  | Дата запуска - 27.06.19 | [5 empty] | 3414970716248 | 304L
343240 | Профиль 41x21-2,5 S 3000 GS | Профиль 41x21-2,5 S 3000 GS | Cablofil | Cablofil | 1521 | Монтажные системы | PL7 | 1 | ШТ | Под заказ Т1 | Не подлежит сертификации | 2020-12-31 | 3115.15 | 3738.18 | 3738.18 |  | Дата запуска - 27.06.19 | [5 empty] | 3414970644862 | GS
343243 | Профиль 41x21-2,5 S 3000 HDG | Профиль 41x21-2,5 S 3000 HDG | Cablofil | Cablofil | 1521 | Монтажные системы | PL7 | 1 | ШТ | Под заказ Т1 | Не подлежит сертификации | 2020-12-31 | 4719.67 | 5663.6 | 5663.6 |  | Дата запуска - 27.06.19 | [5 empty] | 3414970644886 | GC
343244 | Профиль 41x21-2,5 S 3000 316L | Профиль 41x21-2,5 S 3000 316L | Cablofil | Cablofil | 1521 | Монтажные системы | PL7 | 1 | ШТ | Под заказ Т1 | Не подлежит сертификации | 2020-12-31 | 14985.82 | 17982.98 | 17982.98 |  | Дата запуска - 27.06.19 | [5 empty] | 3414970644909 | 316L
343610 | Профиль 41x41-1,5 SP 3000 GS | Профиль 41x41-1,5 SP 3000 GS | Cablofil | Cablofil | 1521 | Монтажные системы | PL7 | 1 | ШТ | Под заказ Т1 | Не подлежит сертификации | 2020-12-31 | 3410.13 | 4092.16 | 4092.16 |  | Дата запуска - 27.06.19 | [5 empty] | 3414970644947 | GS
343613 | Профиль 41x41-1,5 SP 3000 HDG | Профиль 41x41-1,5 SP 3000 HDG | Cablofil | Cablofil | 1521 | Монтажные системы | PL7 | 1 | ШТ | Под заказ Т1 | Не подлежит сертификации | 2020-12-31 | 4464.9 | 5357.88 | 5357.88 |  | Дата запуска - 27.06.19 | [5 empty] | 3414970687319 | GC
343614 | Профиль 41x41-1,5 SP 3000 316L | Профиль 41x41-1,5 SP 3000 316L | Cablofil | Cablofil | 1521 | Монтажные системы | PL7 | 1 | ШТ | Под заказ Т1 | Не подлежит сертификации | 2020-12-31 | 17283.07 | 20739.68 | 20739.68 |  | Дата запуска - 27.06.19 | [5 empty] | 3414970644985 | 316L
343730 | Профиль 41x41-2,5 SP 3000 GS | Профиль 41x41-2,5 SP 3000 GS | Cablofil | Cablofil | 1521 | Монтажные системы | PL7 | 1 | ШТ | Под заказ Т1 | Не подлежит сертификации | 2020-12-31 | 4826.92 | 5792.3 | 5792.3 |  | Дата запуска - 27.06.19 | [5 empty] | 3414970645005 | GS
343733 | Профиль 41x41-2,5 SP 3000 HDG | Профиль 41x41-2,5 SP 3000 HDG | Cablofil | Cablofil | 1521 | Монтажные системы | PL7 | 1 | ШТ | Под заказ Т1 | Не подлежит сертификации | 2020-12-31 | 6905.18 | 8286.22 | 8286.22 |  | Дата запуска - 27.06.19 | [5 empty] | 3414970645029 | GC
343740 | Профиль 41x41-1,5 S 3000 GS | Профиль 41x41-1,5 S 3000 GS | Cablofil | Cablofil | 1521 | Монтажные системы | PL7 | 1 | ШТ | Под заказ Т1 | Не подлежит сертификации | 2020-12-31 | 2882.74 | 3459.29 | 3459.29 |  | Дата запуска - 27.06.19 | [5 empty] | 3414970716323 | GS
343743 | Профиль 41x41-1,5 S 3000 HDG | Профиль 41x41-1,5 S 3000 HDG | Cablofil | Cablofil | 1521 | Монтажные системы | PL7 | 1 | ШТ | Под заказ Т1 | Не подлежит сертификации | 2020-12-31 | 4925.25 | 5910.3 | 5910.3 |  | Дата запуска - 27.06.19 | [5 empty] | 3414970716347 | GC
343744 | Профиль 41x41-1,5 S 3000 316L | Профиль 41x41-1,5 S 3000 316L | Cablofil | Cablofil | 1521 | Монтажные системы | PL7 | 1 | ШТ | Под заказ Т1 | Не подлежит сертификации | 2020-12-31 | 15812.64 | 18975.17 | 18975.17 |  | Дата запуска - 27.06.19 | [5 empty] | 3414970716361 | 316L
343750 | Профиль 41x41-2 S 3000 GS | Профиль 41x41-2 S 3000 GS | Cablofil | Cablofil | 1521 | Монтажные системы | PL7 | 1 | ШТ | Под заказ Т1 | Не подлежит сертификации | 2020-12-31 | 2668.21 | 3201.85 | 3201.85 |  | Дата запуска - 27.06.19 | [5 empty] | 3414970716385 | GS
343753 | Профиль 41x41-2 S 3000 HDG | Профиль 41x41-2 S 3000 HDG | Cablofil | Cablofil | 1521 | Монтажные системы | PL7 | 1 | ШТ | Под заказ Т1 | Не подлежит сертификации | 2020-12-31 | 3821.32 | 4585.58 | 4585.58 |  | Дата запуска - 27.06.19 | [5 empty] | 3414970716408 | GC
343754 | Профиль 41x41-2 S 3000 316L | Профиль 41x41-2 S 3000 316L | Cablofil | Cablofil | 1521 | Монтажные системы | PL7 | 1 | ШТ | Под заказ Т1 | Не подлежит сертификации | 2020-12-31 | 20568.06 | 24681.67 | 24681.67 |  | Дата запуска - 27.06.19 | [5 empty] | 3414970716422 | 316L
343758 | Профиль 41x41-2 S 3000 304L | Профиль 41x41-2 S 3000 304L | Cablofil | Cablofil | 1521 | Монтажные системы | PL7 | 1 | ШТ | Под заказ Т1 | Не подлежит сертификации | 2020-12-31 | 9318.65 | 11182.38 | 11182.38 |  | Дата запуска - 27.06.19 | [5 empty] | 3414970716446 | 304L
343770 | Профиль 41x41-2,5 DP 3000 GS | Профиль 41x41-2,5 DP 3000 GS | Cablofil | Cablofil | 1521 | Монтажные системы | PL7 | 1 | ШТ | Под заказ Т1 | Не подлежит сертификации | 2020-12-31 | 16679.71 | 20015.65 | 20015.65 |  | Дата запуска - 27.06.19 | [5 empty] | 3414970645081 | GS
343773 | Профиль 41x41-2,5 DP 3000 HDG | Профиль 41x41-2,5 DP 3000 HDG | Cablofil | Cablofil | 1521 | Монтажные системы | PL7 | 1 | ШТ | Под заказ Т1 | Не подлежит сертификации | 2020-12-31 | 20183.7 | 24220.44 | 24220.44 |  | Дата запуска - 27.06.19 | [5 empty] | 3414970645104 | GC
343930 | Профиль 41x41-2 SP 3000 GS | Профиль 41x41-2 SP 3000 GS | Cablofil | Cablofil | 1521 | Монтажные системы | PL7 | 1 | ШТ | Под заказ Т1 | Не подлежит сертификации | 2020-12-31 | 4017.96 | 4821.55 | 4821.55 |  | Дата запуска - 27.06.19 | [5 empty] | 3414970645203 | GS
343933 | Профиль 41x41-2 SP 3000 HDG | Профиль 41x41-2 SP 3000 HDG | Cablofil | Cablofil | 1521 | Монтажные системы | PL7 | 1 | ШТ | Под заказ Т1 | Не подлежит сертификации | 2020-12-31 | 6243.72 | 7492.46 | 7492.46 |  | Дата запуска - 27.06.19 | [5 empty] | 3414970645227 | GC
343934 | Профиль 41x41-2 SP 3000 316L | Профиль 41x41-2 SP 3000 316L | Cablofil | Cablofil | 1521 | Монтажные системы | PL7 | 1 | ШТ | Под заказ Т1 | Не подлежит сертификации | 2020-12-31 | 21913.34 | 26296.01 | 26296.01 |  | Дата запуска - 27.06.19 | [5 empty] | 3414970645241 | 316L
344252 | Classe100 Панель абон.аудио | Door entry system.Абонентская панель аудиодомофона Classe100A12B 2-хпроводная,hands-free,цвет Белый | Bticino | ЭУИ Luxe | 2401 | Абонентские панели аудио Classe100 | PL3 | 1 | ШТ | Под заказ Т1 | Сертифицировано | 2024-01-24 | 8519.1 | 10222.92 | 10222.92 | Будет удален |  | 0.249 | 0.66494 | 153 | 106 | 41 | 8005543490600 | Домофония
344502 | Classe100 Панель абон.видео | Door entry system.Абонентская панель видеодомофона Classe100V12B, 2-проводная,цветной LCD-дисплей 3.5",hands-free,цвет Белый | Bticino | ЭУИ Luxe | 2402 | Абонентские панели видео Classe100 | PL3 | 1 | ШТ | Под заказ Т2 | Сертифицировано | 2024-01-24 | 18626.51 | 22351.81 | 22351.81 | Будет удален |  | 0.423 | 1.1483 | 158 | 158 | 46 | 8005543489178 | Домофония
344512 | Classe100 Панель а.в/Teleloop | Door entry system. Абонентская панель видеодомофона Classe100V12B,2-проводная,цветной LCD-дисплей 3.5",hands-free,с устройством для подключения слуховых аппаратов,цвет Белый | Bticino | ЭУИ Luxe | 2402 | Абонентские панели видео Classe100 | PL3 | 1 | ШТ | Под заказ Т2 | Сертифицировано | 2024-01-24 | 18756.47 | 22507.76 | 22507.76 | Будет удален |  | 0.423 | 1.1483 | 158 | 158 | 46 | 8005543489185 | Домофония
344552 | Classe100 Подставка настольная | Door entry system. Подставка настольная для абонентских панелей Classe100 | Bticino | ЭУИ Luxe | 2402 | Абонентские панели видео Classe100 | PL3 | 1 | ШТ | Под заказ Т1 | Не подлежит сертификации | 2021-12-31 | 1718.26 | 2061.91 | 2061.91 | Будет удален |  | 0.24 | 1.3656 | 125 | 95 | 115 | 8005543490549 | Домофония
344612 | DES Панель Classe300 белая | Door entry system.Абонентская панель видеодомофона Classe300V13E,2-проводная,цветной тач LCD-дисплей 7",hands-free,цвет Белый | Bticino | ЭУИ Luxe | 2405 | Абонентские панели Classe300 | PL3 | 1 | ШТ | Под заказ Т2 | Сертифицировано | 2024-01-24 | 47216.05 | 56659.26 | 56659.26 |  |  | 0.705 | 1.5192 | 211 | 180 | 40 | 8005543535004 | Домофония
344613 | DES Панель Classe300 черная | Door entry system.Абонентская панель видеодомофона Classe300V13E,2-проводная,цветной тач LCD-дисплей 7",hands-free,цвет Черный | Bticino | ЭУИ Luxe | 2405 | Абонентские панели Classe300 | PL3 | 1 | ШТ | Под заказ Т2 | Сертифицировано | 2024-01-24 | 47216.05 | 56659.26 | 56659.26 |  |  | 0.705 | 1.5192 | 211 | 180 | 40 | 8005543535011 | Домофония
344632 | DES Подставка панели Classe300 | Door entry system. Подставка настольная для абонентских панелей Classe300 | Bticino | ЭУИ Luxe | 2405 | Абонентские панели Classe300 | PL3 | 1 | ШТ | Под заказ Т1 | Не подлежит сертификации | 2021-12-31 | 5039.26 | 6047.11 | 6047.11 |  |  | 0.17 | 2.0925 | 150 | 90 | 155 | 8005543535233 | Домофония
345200 | Профиль 41x41-2,5 S 3000 GS | Профиль 41x41-2,5 S 3000 GS | Cablofil | Cablofil | 1521 | Монтажные системы | PL7 | 1 | ШТ | Под заказ Т1 | Не подлежит сертификации | 2020-12-31 | 4156.52 | 4987.82 | 4987.82 |  | Дата запуска - 27.06.19 | [5 empty] | 3414970716521 | GS
345203 | Профиль 41x41-2,5 S 3000 HDG | Профиль 41x41-2,5 S 3000 HDG | Cablofil | Cablofil | 1521 | Монтажные системы | PL7 | 1 | ШТ | Под заказ Т1 | Не подлежит сертификации | 2020-12-31 | 5188.95 | 6226.74 | 6226.74 |  | Дата запуска - 27.06.19 | [5 empty] | 3414970716545 | GC
345204 | Профиль 41x41-2,5 S 3000 316L | Профиль 41x41-2,5 S 3000 316L | Cablofil | Cablofil | 1521 | Монтажные системы | PL7 | 1 | ШТ | Под заказ Т1 | Не подлежит сертификации | 2020-12-31 | 42552.91 | 51063.49 | 51063.49 |  | Дата запуска - 27.06.19 | [5 empty] | 3414970716569 | 316L
345260 | Профиль 41x41-2,5 S 6000 GS | Профиль 41x41-2,5 S 6000 GS | Cablofil | Cablofil | 1521 | Монтажные системы | PL7 | 1 | ШТ | Под заказ Т1 | Не подлежит сертификации | 2020-12-31 | 8996.85 | 10796.22 | 10796.22 |  | Дата запуска - 27.06.19 | [5 empty] | 3414970716668 | GS
345263 | Профиль 41x41-2,5 S 6000 HDG | Профиль 41x41-2,5 S 6000 HDG | Cablofil | Cablofil | 1521 | Монтажные системы | PL7 | 1 | ШТ | Под заказ Т1 | Не подлежит сертификации | 2020-12-31 | 13300.86 | 15961.03 | 15961.03 |  | Дата запуска - 27.06.19 | [5 empty] | 3414970716682 | GC
345264 | Профиль 41x41-2,5 S 6000 316L | Профиль 41x41-2,5 S 6000 316L | Cablofil | Cablofil | 1521 | Монтажные системы | PL7 | 1 | ШТ | Под заказ Т1 | Не подлежит сертификации | 2020-12-31 | 89378.54 | 107254.25 | 107254.25 |  | Дата запуска - 27.06.19 | [5 empty] | 3414970716705 | 316L
3456 | My Home ИК модуль для управления сплит-системами | ИК-интерфейс контроля системы кондиционирования - MyHOME SCS | Bticino | Автоматизация BTicino | 2345 | Управление климатом MYHOME (BTICINO) | PL3 | 1 | ШТ | На складе | Сертифицировано | 2024-03-31 | 16837.44 | 20204.93 | 20204.93 |  |  | 0.128 | 1.6387 | 150 | 115 | 95 | 8005543400944 | MyHome
3457 | Датчик термостата теплого пола | Внешний датчик температуры - MyHOME - SCS | Bticino | ЭУИ Luxe | 2345 | Управление климатом MYHOME (BTICINO) | PL3 | 1 | ШТ | На складе | Не подлежит сертификации | 2020-12-31 | 2703.85 | 3244.62 | 3244.62 |  |  | 0.103 | 1.6387 | 150 | 115 | 95 | 8012199849119 | MyHome
346020 | My Home Блок питания 600мА, 2DIN | Компактный блок питания - MyHOME - SCS - 27 В - 600 мА | Bticino | ЭУИ Luxe | 2322 | Двухпроводные видеодомофоны Bticino | PL3 | 1 | ШТ | Под заказ Т2 | Сертифицировано | 2023-01-14 | 18330.31 | 21996.37 | 21996.37 |  |  | 0.142 | 0.36855 | 101 | 41 | 89 | 8012199955933 | Домофония
346030 | My Home Блок питания со встроенным видеоадаптером 600мА, 2DIN | Блок питания - MyHOME - SCS - встроенный видеоадаптер - 230 В - 0,6 А - 27 В | Bticino | ЭУИ Luxe | 2322 | Двухпроводные видеодомофоны Bticino | PL3 | 1 | ШТ | Под заказ Т2 | Сертифицировано | 2023-01-14 | 27920.26 | 33504.31 | 33504.31 |  |  | 0.142 | 0.36855 | 101 | 41 | 89 | 8012199956022 | Домофония
346050 | DES БП 1,2А встр.в/адаптер 6м | Door Entry Systems.Блок питания с функцией видеоадаптера.Защита от КЗ и перегрузки. 230В 1.2А.Размер 6 модулей. | Bticino | ЭУИ Luxe | 2321 | Двухпроводные аудиодомофоны Bticino | PL3 | 1 | ШТ | На складе | Сертифицировано | 2022-10-09 | 19926.04 | 23911.25 | 23911.25 |  |  | 0.29 | 1.0091 | 112 | 106 | 85 | 8005543545324 | Домофония
346200 | Активирующее реле для цифровых систем | Релейный DIN-активатор - MyHOME - SCS - 6 А - 220 В | Bticino | ЭУИ Luxe | 2311 | Аудодомофоны Bticino | PL3 | 1 | ШТ | Под заказ Т2 | Сертифицировано | 2025-02-06 | 16499.76 | 19799.71 | 19799.71 |  |  | 0.198 | 0.52452 | 94 | 62 | 90 | 8012199211664 | Домофония
346230 | Активирующее реле дверного замка для цифровых сетей | Релейный DIN-активатор для управления электрозамками - MyHOME - SCS - 12 В - 4 А | Bticino | ЭУИ Luxe | 2321 | Двухпроводные аудиодомофоны Bticino | PL3 | 1 | ШТ | Под заказ Т2 | Сертифицировано | 2024-01-24 | 13831.38 | 16597.66 | 16597.66 |  |  | 0.11 | 0.55577 | 108 | 62 | 83 | 8012199450810 | Домофония
346250 | Door entry system. Релейный активатор встраиваемый | Door entry system. Релейный активатор встраиваемый | Bticino | ЭУИ Luxe | 2321 | Двухпроводные аудиодомофоны Bticino | PL3 | 1 | ШТ | Под заказ Т2 | Не подлежит сертификации | 2020-12-31 | 3500.75 | 4200.9 | 4200.9 |  |  | 0.03 | 0.10003 | 57 | 27 | 65 | 8012199772578 | Домофония
346300 | Коммутатор | CD Диск с программой для управления домофоном | Bticino | ЭУИ Luxe | 2338 | IP Аудио видео система Bticino | PL3 | 1 | ШТ | Под заказ Т2 | Не подлежит сертификации | 2020-12-31 | 2792.87 | 3351.44 | 3351.44 |  |  | 0.186 | 2.8958 | 195 | 165 | 90 | 8012199843063 | Домофония
346310 | Блок консьержа | Блок Консьержа | Bticino | ЭУИ Luxe | 2322 | Двухпроводные видеодомофоны Bticino | PL3 | 1 | ШТ | Под заказ Т2 | Сертифицировано | 2024-01-24 | 157069.43 | 188483.32 | 188483.32 |  |  | 1.63 | 17.982 | 370 | 270 | 180 | 8005543408025 | Домофония
346833 | Интерфейс этажного вызова | Интерфейс Этажного Вызова | Bticino | ЭУИ Luxe | 2321 | Двухпроводные аудиодомофоны Bticino | PL3 | 1 | ШТ | Под заказ Т2 | Сертифицировано | 2024-01-24 | 6731.55 | 8077.86 | 8077.86 |  |  | 0.034 | 0.18792 | 58 | 54 | 60 | 8012199838397 | Домофония
346841 | Блок этажного распределения | Распределитель этажный - MyHOME - SCS | Bticino | ЭУИ Luxe | 2322 | Двухпроводные видеодомофоны Bticino | PL3 | 1 | ШТ | Под заказ Т2 | Сертифицировано | 2024-01-24 | 12025.52 | 14430.62 | 14430.62 |  |  | 0.064 | 0.18792 | 58 | 54 | 60 | 8012199806716 | Домофония
346850 | Интерфейс для расширения 2-проводной системы | Квартирный интерфейс - MyHOME - SCS | Bticino | ЭУИ Luxe | 2321 | Двухпроводные аудиодомофоны Bticino | PL3 | 1 | ШТ | Под заказ Т2 | Сертифицировано | 2024-01-24 | 31817.42 | 38180.9 | 38180.9 |  |  | 0.16 | 0.55577 | 108 | 62 | 83 | 8012199775425 | Домофония
346851 | Интерфейс для 2-х проводной системы домофонии | Интерфейс для 2-х проводной системы домофонии | Bticino | ЭУИ Luxe | 2321 | Двухпроводные аудиодомофоны Bticino | PL3 | 1 | ШТ | Под заказ Т2 | Сертифицировано | 2024-01-24 | 50119.14 | 60142.97 | 60142.97 |  |  | 0.16 | 0.55577 | 108 | 62 | 83 | 8012199787862 | Домофония
346870 | Усилитель видеосигнала для 2 проводной системы | Усилитель видеосигнала для 2 проводной системы | Bticino | ЭУИ Luxe | 2322 | Двухпроводные видеодомофоны Bticino | PL3 | 1 | ШТ | Под заказ Т2 | Сертифицировано | 2024-01-24 | 7663.07 | 9195.68 | 9195.68 |  |  | 0.031 | 0.10003 | 57 | 27 | 65 | 8012199643991 | Домофония
347400 | Преобразователь видеосигнала для 2-проводной системы | Преобразователь видеосигнала 2-проводной - MyHOME - SCS | Bticino | ЭУИ Luxe | 2323 | Видеонаблюдение MYHOME (BTICINO) | PL3 | 1 | ШТ | Под заказ Т2 | Сертифицировано | 2024-01-24 | 19817.88 | 23781.46 | 23781.46 |  |  | 0.031 | 0.18792 | 58 | 54 | 60 | 8012199726717 | Домофония
3476 | Активирующее устройство Basic c 1 реле для одиночных нагрузок с контактным интерфейсом | Активатор с 1 реле и встроенным управляющим устройством - исполнение Basic - MyHOME SCS | Bticino | Автоматизация BTicino | 2343 | Управляющие устройства для освещения и жалюзи MYHOME (BTICINO) | PL3 | 1 | ШТ | На складе | Сертифицировано | 2023-01-22 | 9458.3 | 11349.96 | 11349.96 |  |  | 0.032 | 0.18792 | 58 | 54 | 60 | 8012199653129 | MyHome
3477 | Контактный интерфейс Basic для традиционных устройств | Контактный интерфейс - Модуль Basic - MyHOME SCS | Bticino | Автоматизация BTicino | 2343 | Управляющие устройства для освещения и жалюзи MYHOME (BTICINO) | PL3 | 1 | ШТ | На складе | Сертифицировано | 2022-10-30 | 7478.78 | 8974.54 | 8974.54 |  |  | 0.034 | 0.18792 | 58 | 54 | 60 | 8012199653136 | MyHome
348049 | Профиль 41x21-2 SP 3000 GS | Профиль 41x21-2 SP 3000 GS | Cablofil | Cablofil | 1521 | Монтажные системы | PL7 | 1 | ШТ | Под заказ Т1 | Не подлежит сертификации | 2020-12-31 | 2565.42 | 3078.5 | 3078.5 |  | Дата запуска - 27.06.19 | [5 empty] | 3414970777614 | GS
3482 | Датчик протечки | Датчик затопления - MyHOME - SCS | Bticino | Автоматизация BTicino | 2316 | Устройства охранной сигнализации MYHOME (BTICINO) | PL3 | 1 | ШТ | Под заказ Т2 | Не подлежит сертификации | 2020-12-31 | 2508.24 | 3009.89 | 3009.89 |  |  | 0.015 | 0.09396 | 58 | 27 | 60 | 8012199941523 | MyHome
348200 | Бейдж черный | Бейдж чёрный | Bticino | ЭУИ Luxe | 2302 | Контроль доступа (BT) | PL3 | 10 | ШТ | Под заказ Т2 | Информация по запросу |  | 2011.81 | 2414.17 | 2414.17 | Будет удален |  | 0.118 | 0.30504 | 82 | 60 | 62 | 8012199725024 | Домофония
348201 | Бейдж красный | Бейдж красный | Bticino | ЭУИ Luxe | 2302 | Контроль доступа (BT) | PL3 | 10 | ШТ | Под заказ Т2 | Информация по запросу |  | 2011.81 | 2414.17 | 2414.17 | Будет удален |  | 0.118 | 0.30504 | 82 | 60 | 62 | 8012199725031 | Домофония
348202 | Бейдж зеленый | Бейдж зеленый | Bticino | ЭУИ Luxe | 2302 | Контроль доступа (BT) | PL3 | 10 | ШТ | Под заказ Т2 | Информация по запросу |  | 2011.81 | 2414.17 | 2414.17 | Будет удален |  | 0.118 | 0.30504 | 82 | 60 | 62 | 8012199725048 | Домофония
348203 | Бейдж голубой | Бейдж голубой | Bticino | ЭУИ Luxe | 2302 | Контроль доступа (BT) | PL3 | 10 | ШТ | Под заказ Т2 | Информация по запросу |  | 2011.81 | 2414.17 | 2414.17 | Будет удален |  | 0.118 | 0.30504 | 82 | 60 | 62 | 8012199725055 | Домофония
348204 | Бейдж оранжевый | Бейдж оранжевый | Bticino | ЭУИ Luxe | 2302 | Контроль доступа (BT) | PL3 | 10 | ШТ | Под заказ Т2 | Информация по запросу |  | 2011.81 | 2414.17 | 2414.17 |  |  | 0.118 | 0.30504 | 82 | 60 | 62 | 8012199725062 | Домофония
348205 | Бейдж серый | Бейдж серый | Bticino | ЭУИ Luxe | 2302 | Контроль доступа (BT) | PL3 | 10 | ШТ | Под заказ Т2 | Информация по запросу |  | 2011.81 | 2414.17 | 2414.17 | Будет удален |  | 0.118 | 0.30504 | 82 | 60 | 62 | 8012199725079 | Домофония
348206 | Бейдж желтый | Бейдж жёлтый | Bticino | ЭУИ Luxe | 2302 | Контроль доступа (BT) | PL3 | 10 | ШТ | Под заказ Т2 | Информация по запросу |  | 2011.81 | 2414.17 | 2414.17 | Будет удален |  | 0.118 | 0.30504 | 82 | 60 | 62 | 8012199725086 | Домофония
3484 | My Home Тампер для антенны GSM в охранной системе | MyHOME Тампер для антенны GSM в охранной системе | Bticino | Автоматизация BTicino | 2316 | Устройства охранной сигнализации MYHOME (BTICINO) | PL3 | 1 | ШТ | Под заказ Т2 | Не подлежит сертификации | 2020-12-31 | 4421.95 | 5306.34 | 5306.34 | [7 empty] | 8012199975559 | MyHome
348402 | Программатор бейджей | Программатор Бейджей | Bticino | ЭУИ Luxe | 2302 | Контроль доступа (BT) | PL3 | 1 | ШТ | Под заказ Т2 | Сертифицировано | 2023-05-30 | 28585.64 | 34302.77 | 34302.77 | Будет удален |  | 0.35 | 2.5769 | 155 | 125 | 133 | 8012199944760 | Домофония
348576 | Защитный наконечник EP21 | Защитный наконечник EP21 | Cablofil | Cablofil | 1521 | Монтажные системы | PL7 | 50 | ШТ | Под заказ Т1 | Не подлежит сертификации | 2020-12-31 | 49.15 | 58.98 | 58.98 |  | Дата запуска - 27.06.19 | [5 empty] | 3414970645357 | MP
348577 | Защитный наконечник EP41 | Защитный наконечник EP41 | Cablofil | Cablofil | 1521 | Монтажные системы | PL7 | 50 | ШТ | Под заказ Т1 | Не подлежит сертификации | 2020-12-31 | 53.63 | 64.36 | 64.36 |  | Дата запуска - 27.06.19 | [5 empty] | 3414970645388 | MP
349414 | Ах. 8-ми конт разъём светл | Axolute 8-ми контактный разъём светл. | Bticino | ЭУИ Luxe | 2329 | Внутренние видеоблоки домофонов (BTICINO) | PL3 | 1 | ШТ | Под заказ Т2 | Сертифицировано | 2024-12-02 | 6319.22 | 7583.06 | 7583.06 | Будет удален |  | 0.025 | 0.09396 | 58 | 27 | 60 | 8012199815732 | Домофония
349415 | Ах. 8-ми конт разъём тёмн | Axolute 8-ми контактный разъём тёмн. | Bticino | ЭУИ Luxe | 2329 | Внутренние видеоблоки домофонов (BTICINO) | PL3 | 1 | ШТ | Под заказ Т2 | Сертифицировано | 2024-12-02 | 6314.49 | 7577.39 | 7577.39 |  |  | 0.025 | 0.09396 | 58 | 27 | 60 | 8012199815756 | Домофония
350010 | Sfera Встраиваемая коробка 1м | Sfera Встраиваемая коробка 1 модуль | Bticino | ЭУИ Luxe | 2400 | Вызывные панели SFERA | PL3 | 1 | ШТ | Под заказ Т2 | Не подлежит сертификации | 2020-12-31 | 1238.93 | 1486.72 | 1486.72 |  |  | 0.13 | 0.86559 | 129 | 122 | 55 | 8005543446102 | Домофония
350020 | Встраиваемая коробка 2 модуля | Sfera Встраиваемая коробка 2 модуля | Bticino | ЭУИ Luxe | 2400 | Вызывные панели SFERA | PL3 | 1 | ШТ | Под заказ Т2 | Не подлежит сертификации | 2020-12-31 | 1573.84 | 1888.61 | 1888.61 |  |  | 0.181 | 1.5437 | 221 | 127 | 55 | 8005543446270 | Домофония
350030 | Встраиваемая коробка 3 модуля | Sfera Встраиваемая коробка 3 модуля | Bticino | ЭУИ Luxe | 2400 | Вызывные панели SFERA | PL3 | 1 | ШТ | Под заказ Т2 | Не подлежит сертификации | 2020-12-31 | 1920.52 | 2304.62 | 2304.62 |  |  | 0.25 | 2.1863 | 313 | 127 | 55 | 8005543446287 | Домофония
3501/0 | конфигуратор 0 | Комплект из 10 конфигураторов - Конфигуратор 0 - MyHOME SCS | Bticino | Автоматизация BTicino | 2347 | Прочие комплектующие изделия MYHOME (BTICINO) | PL3 | 1 | ШТ | На складе | Не подлежит сертификации | 2020-12-31 | 844.47 | 1013.36 | 1013.36 |  |  | 0.019 | 0.0432 | 90 | 60 | 8 | 8012199675985 | MyHome
3501/1 | Конфигуратор 1 | Комплект из 10 конфигураторов - Конфигуратор 1 - MyHOME SCS | Bticino | Автоматизация BTicino | 2347 | Прочие комплектующие изделия MYHOME (BTICINO) | PL3 | 1 | ШТ | На складе | Не подлежит сертификации | 2020-12-31 | 821.13 | 985.36 | 985.36 |  |  | 0.019 | 0.0432 | 90 | 60 | 8 | 8012199675992 | MyHome
3501/2 | Конфигуратор 2 | Комплект из 10 конфигураторов - Конфигуратор 2 - MyHOME SCS | Bticino | Автоматизация BTicino | 2347 | Прочие комплектующие изделия MYHOME (BTICINO) | PL3 | 1 | ШТ | На складе | Не подлежит сертификации | 2020-12-31 | 833.21 | 999.85 | 999.85 |  |  | 0.019 | 0.0432 | 90 | 60 | 8 | 8012199676005 | MyHome
3501/3 | Конфигуратор 3 | Комплект из 10 конфигураторов - Конфигуратор 3 - MyHOME SCS | Bticino | Автоматизация BTicino | 2347 | Прочие комплектующие изделия MYHOME (BTICINO) | PL3 | 1 | ШТ | На складе | Не подлежит сертификации | 2020-12-31 | 833.21 | 999.85 | 999.85 |  |  | 0.019 | 0.0432 | 90 | 60 | 8 | 8012199676012 | MyHome
3501/4 | Конфигуратор 4 | Комплект из 10 конфигураторов - Конфигуратор 4 - MyHOME SCS | Bticino | Автоматизация BTicino | 2347 | Прочие комплектующие изделия MYHOME (BTICINO) | PL3 | 1 | ШТ | На складе | Не подлежит сертификации | 2020-12-31 | 833.21 | 999.85 | 999.85 |  |  | 0.019 | 0.0432 | 90 | 60 | 8 | 8012199676029 | MyHome
3501/5 | Конфигуратор 5 | Комплект из 10 конфигураторов - Конфигуратор 5 - MyHOME SCS | Bticino | Автоматизация BTicino | 2347 | Прочие комплектующие изделия MYHOME (BTICINO) | PL3 | 1 | ШТ | На складе | Не подлежит сертификации | 2020-12-31 | 833.21 | 999.85 | 999.85 |  |  | 0.019 | 0.0432 | 90 | 60 | 8 | 8012199676036 | MyHome
3501/6 | Конфигуратор 6 | Комплект из 10 конфигураторов - Конфигуратор 6 - MyHOME SCS | Bticino | Автоматизация BTicino | 2347 | Прочие комплектующие изделия MYHOME (BTICINO) | PL3 | 1 | ШТ | На складе | Не подлежит сертификации | 2020-12-31 | 833.21 | 999.85 | 999.85 |  |  | 0.019 | 0.0432 | 90 | 60 | 8 | 8012199676043 | MyHome
3501/7 | Конфигуратор 7 | Комплект из 10 конфигураторов - Конфигуратор 7 - MyHOME SCS | Bticino | Автоматизация BTicino | 2347 | Прочие комплектующие изделия MYHOME (BTICINO) | PL3 | 1 | ШТ | На складе | Не подлежит сертификации | 2020-12-31 | 837.22 | 1004.66 | 1004.66 |  |  | 0.019 | 0.0432 | 90 | 60 | 8 | 8012199676050 | MyHome
3501/8 | Конфигуратор 8 | Комплект из 10 конфигураторов - Конфигуратор 8 - MyHOME SCS | Bticino | Автоматизация BTicino | 2347 | Прочие комплектующие изделия MYHOME (BTICINO) | PL3 | 1 | ШТ | На складе | Не подлежит сертификации | 2020-12-31 | 833.21 | 999.85 | 999.85 |  |  | 0.019 | 0.0432 | 90 | 60 | 8 | 8012199676197 | MyHome
3501/9 | Конфигуратор 9 | Комплект из 10 конфигураторов - Конфигуратор 9 - MyHOME SCS | Bticino | Автоматизация BTicino | 2347 | Прочие комплектующие изделия MYHOME (BTICINO) | PL3 | 1 | ШТ | На складе | Не подлежит сертификации | 2020-12-31 | 837.22 | 1004.66 | 1004.66 |  |  | 0.019 | 0.0432 | 90 | 60 | 8 | 8012199676067 | MyHome
3501/AMB | Конфигуратор AMB | Комплект из 10 конфигураторов - Конфигуратор AMB - MyHOME SCS | Bticino | Автоматизация BTicino | 2347 | Прочие комплектующие изделия MYHOME (BTICINO) | PL3 | 1 | ШТ | Под заказ Т2 | Не подлежит сертификации | 2020-12-31 | 837.28 | 1004.74 | 1004.74 |  |  | 0.019 | 0.0432 | 90 | 60 | 8 | 8012199676104 | MyHome
3501/AUX | Конфигуратор AUX | Комплект из 10 конфигураторов - Конфигуратор AUX - MyHOME SCS | Bticino | Автоматизация BTicino | 2347 | Прочие комплектующие изделия MYHOME (BTICINO) | PL3 | 1 | ШТ | Под заказ Т2 | Не подлежит сертификации | 2020-12-31 | 833.25 | 999.9 | 999.9 |  |  | 0.019 | 0.0432 | 90 | 60 | 8 | 8012199676111 | MyHome
3501/CEN | Конфигуратор CEN | Комплект из 10 конфигураторов - Конфигуратор CEN - MyHOME SCS | Bticino | Автоматизация BTicino | 2347 | Прочие комплектующие изделия MYHOME (BTICINO) | PL3 | 1 | ШТ | На складе | Не подлежит сертификации | 2020-12-31 | 837.28 | 1004.74 | 1004.74 |  |  | 0.019 | 0.0432 | 90 | 60 | 8 | 8012199676173 | MyHome
3501/GEN | Конфигуратор GEN | Комплект из 10 конфигураторов - Конфигуратор GEN - MyHOME SCS | Bticino | Автоматизация BTicino | 2347 | Прочие комплектующие изделия MYHOME (BTICINO) | PL3 | 1 | ШТ | На складе | Не подлежит сертификации | 2020-12-31 | 837.28 | 1004.74 | 1004.74 |  |  | 0.019 | 0.0432 | 90 | 60 | 8 | 8012199676081 | MyHome
3501/GR | Конфигуратор GR | Комплект из 10 конфигураторов - Конфигуратор GR - MyHOME SCS | Bticino | Автоматизация BTicino | 2347 | Прочие комплектующие изделия MYHOME (BTICINO) | PL3 | 1 | ШТ | На складе | Не подлежит сертификации | 2020-12-31 | 837.28 | 1004.74 | 1004.74 |  |  | 0.019 | 0.0432 | 90 | 60 | 8 | 8012199676098 | MyHome
3501/OFF | Конфигуратор OFF | Комплект из 10 конфигураторов - Конфигуратор OFF - MyHOME SCS | Bticino | Автоматизация BTicino | 2347 | Прочие комплектующие изделия MYHOME (BTICINO) | PL3 | 1 | ШТ | Под заказ Т2 | Не подлежит сертификации | 2020-12-31 | 837.28 | 1004.74 | 1004.74 |  |  | 0.019 | 0.0432 | 90 | 60 | 8 | 8012199676135 | MyHome
3501/OI | Конфигуратор 0/I | Перемычка-конфигуратор - MyHOME - SCS - O/I | Bticino | Автоматизация BTicino | 2347 | Прочие комплектующие изделия MYHOME (BTICINO) | PL3 | 1 | ШТ | На складе | Не подлежит сертификации | 2020-12-31 | 857.26 | 1028.71 | 1028.71 |  |  | 0.019 | 0.0432 | 90 | 60 | 8 | 8012199676142 | MyHome
3501/ON | Конфигуратор OFF | Комплект из 10 конфигураторов - Конфигуратор ON - MyHOME SCS | Bticino | Автоматизация BTicino | 2347 | Прочие комплектующие изделия MYHOME (BTICINO) | PL3 | 1 | ШТ | На складе | Не подлежит сертификации | 2020-12-31 | 837.28 | 1004.74 | 1004.74 |  |  | 0.019 | 0.0432 | 90 | 60 | 8 | 8012199676128 | MyHome
3501/PUL | Конфигуратор PUL | Комплект из 10 конфигураторов - Конфигуратор PUL - MyHOME SCS | Bticino | Автоматизация BTicino | 2347 | Прочие комплектующие изделия MYHOME (BTICINO) | PL3 | 1 | ШТ | На складе | Не подлежит сертификации | 2020-12-31 | 837.28 | 1004.74 | 1004.74 |  |  | 0.019 | 0.0432 | 90 | 60 | 8 | 8012199676159 | MyHome
3501/SLA | Конфигуратор SLA | Комплект из 10 конфигураторов - Конфигуратор SLA - MyHOME SCS | Bticino | Автоматизация BTicino | 2347 | Прочие комплектующие изделия MYHOME (BTICINO) | PL3 | 1 | ШТ | На складе | Не подлежит сертификации | 2020-12-31 | 837.28 | 1004.74 | 1004.74 |  |  | 0.019 | 0.0432 | 90 | 60 | 8 | 8012199676166 | MyHome
3501/T | Конфигуратор T | Комплект из 10 конфигураторов - Конфигуратор ⇅ - MyHOME SCS | Bticino | Автоматизация BTicino | 2347 | Прочие комплектующие изделия MYHOME (BTICINO) | PL3 | 1 | ШТ | На складе | Не подлежит сертификации | 2020-12-31 | 837.28 | 1004.74 | 1004.74 |  |  | 0.019 | 0.0432 | 90 | 60 | 8 | 8012199676180 | MyHome
3501/TM | Конфигуратор TM | Комплект из 10 конфигураторов - Конфигуратор ⇅M - MyHOME SCS | Bticino | Автоматизация BTicino | 2347 | Прочие комплектующие изделия MYHOME (BTICINO) | PL3 | 1 | ШТ | Под заказ Т2 | Не подлежит сертификации | 2020-12-31 | 837.28 | 1004.74 | 1004.74 |  |  | 0.019 | 0.0432 | 90 | 60 | 8 | 8012199676203 | MyHome
350110 | Коробка встраиваемая влагозащитная Robur 1 модуль | Коробка встраиваемая влагозащитная Robur 1 модуль | Bticino | ЭУИ Luxe | 2400 | Вызывные панели SFERA | PL3 | 1 | ШТ | Под заказ Т2 | Не подлежит сертификации | 2020-12-31 | 6592.65 | 7911.18 | 7911.18 |  |  | 0.643 | 0.86559 | 129 | 122 | 55 | 8005543446973 | Домофония
350120 | Коробка встраиваемая влагозащитная Robur 2 модуля | Коробка встраиваемая влагозащитная Robur 2 модуля | Bticino | ЭУИ Luxe | 2400 | Вызывные панели SFERA | PL3 | 1 | ШТ | Под заказ Т2 | Не подлежит сертификации | 2020-12-31 | 6894.81 | 8273.77 | 8273.77 |  |  | 0.792 | 1.5437 | 221 | 127 | 55 | 8005543446997 | Домофония
350130 | Коробка встраиваемая влагозащитная Robur 3 модуля | Коробка встраиваемая влагозащитная Robur 3 модуля | Bticino | ЭУИ Luxe | 2400 | Вызывные панели SFERA | PL3 | 1 | ШТ | Под заказ Т2 | Не подлежит сертификации | 2021-12-31 | 7846.84 | 9416.21 | 9416.21 | [7 empty] | 8005543446980 | Домофония
3501K | Комплект конфигуроторов 1-9 | Набор перемычек от ''0'' до ''9'' (все по 10 шт.) - MyHOME SCS | Bticino | Автоматизация BTicino | 2347 | Прочие комплектующие изделия MYHOME (BTICINO) | PL3 | 1 | ШТ | На складе | Не подлежит сертификации | 2020-12-31 | 18064.5 | 21677.4 | 21677.4 |  |  | 0.238 | 0.41055 | 175 | 102 | 23 | 8012199765747 | MyHome
3501K/1 | Комплект конфигураторов MH | Набор конфигураторов: AUX - GEN - GR - AMB - ON - OFF - O/I - PUL - SLA - CEN - ⇅ - ⇅M (все по 10 шт.) - MyHOME SCS | Bticino | Автоматизация BTicino | 2347 | Прочие комплектующие изделия MYHOME (BTICINO) | PL3 | 1 | ШТ | На складе | Не подлежит сертификации | 2020-12-31 | 15655.91 | 18787.09 | 18787.09 |  |  | 0.238 | 0.41055 | 175 | 102 | 23 | 8012199452043 | MyHome
350211 | Sfera Суппорт 1 модуль алюм | Sfera Суппорт 1 модуль алюм. | Bticino | ЭУИ Luxe | 2400 | Вызывные панели SFERA | PL3 | 1 | ШТ | Под заказ Т2 | Не подлежит сертификации | 2020-12-31 | 12584.01 | 15100.81 | 15100.81 |  |  | 0.198 | 1.1483 | 158 | 158 | 46 | 8005543455357 | Домофония
350212 | Суппорт с рамкой, 1 модуль, цвет allwhite | Суппорт с рамкой, 1 модуль, цвет allwhite | Bticino | ЭУИ Luxe | 2400 | Вызывные панели SFERA | PL3 | 1 | ШТ | Под заказ Т2 | Не подлежит сертификации | 2021-12-31 | 12584.01 | 15100.81 | 15100.81 | [7 empty] | 8005543457528 | Домофония
350213 | Суппорт с рамкой, 1 модуль, цвет allstreet | Суппорт с рамкой, 1 модуль, цвет allstreet | Bticino | ЭУИ Luxe | 2400 | Вызывные панели SFERA | PL3 | 1 | ШТ | Под заказ Т2 | Не подлежит сертификации | 2020-12-31 | 12584.01 | 15100.81 | 15100.81 |  |  | 0.198 | 1.1483 | 158 | 158 | 46 | 8005543455364 | Домофония
350221 | Суппорт с рамкой, 2 модуля, цвет allmetal | Суппорт с рамкой, 2 модуля, цвет алюм. | Bticino | ЭУИ Luxe | 2400 | Вызывные панели SFERA | PL3 | 1 | ШТ | Под заказ Т2 | Сертифицировано | 2024-11-24 | 13489.67 | 16187.6 | 16187.6 |  |  | 0.284 | 1.668 | 245 | 148 | 46 | 8005543455371 | Домофония
350222 | Суппорт с рамкой, 2 модуля, цвет allwhite | Суппорт с рамкой, 2 модуля, цвет allwhite | Bticino | ЭУИ Luxe | 2400 | Вызывные панели SFERA | PL3 | 1 | ШТ | Под заказ Т2 | Не подлежит сертификации | 2021-12-31 | 13489.67 | 16187.6 | 16187.6 | [7 empty] | 8005543457535 | Домофония
350223 | Суппорт с рамкой, 2 модуля,цвет allstreet | Суппорт с рамкой, 2 модуля, цвет allstreet | Bticino | ЭУИ Luxe | 2400 | Вызывные панели SFERA | PL3 | 1 | ШТ | Под заказ Т2 | Не подлежит сертификации | 2020-12-31 | 13489.67 | 16187.6 | 16187.6 |  |  | 0.284 | 1.668 | 245 | 148 | 46 | 8005543455388 | Домофония
350231 | Суппорт с рамкой, 3 модуля, цвет allmetal | Суппорт с рамкой, 3 модуля, цвет алюм. | Bticino | ЭУИ Luxe | 2400 | Вызывные панели SFERA | PL3 | 1 | ШТ | Под заказ Т2 | Не подлежит сертификации | 2020-12-31 | 15772.19 | 18926.63 | 18926.63 |  |  | 0.374 | 2.3147 | 340 | 148 | 46 | 8005543455395 | Домофония
350232 | Суппорт с рамкой, 3 модуля, цвет allwhite | Суппорт с рамкой, 3 модуля, цвет allwhite | Bticino | ЭУИ Luxe | 2400 | Вызывные панели SFERA | PL3 | 1 | ШТ | Под заказ Т2 | Не подлежит сертификации | 2021-12-31 | 15772.19 | 18926.63 | 18926.63 | [7 empty] | 8005543457542 | Домофония
350233 | Суппорт с рамкой, 3 модуля,цвет allstreet | Суппорт с рамкой, 3 модуля, цвет allstreet | Bticino | ЭУИ Luxe | 2400 | Вызывные панели SFERA | PL3 | 1 | ШТ | Под заказ Т2 | Не подлежит сертификации | 2020-12-31 | 15772.19 | 18926.63 | 18926.63 |  |  | 0.374 | 2.3147 | 340 | 148 | 46 | 8005543455401 | Домофония
350315 | Суппорт Robur, 1 модуль | Суппорт Robur, 1 модуль | Bticino | ЭУИ Luxe | 2400 | Вызывные панели SFERA | PL3 | 1 | ШТ | Под заказ Т2 | Не подлежит сертификации | 2020-12-31 | 5889.13 | 7066.96 | 7066.96 |  |  | 0.198 | 1.1483 | 158 | 158 | 46 | 8005543455418 | Домофония
350325 | Суппорт Robur, 2 модуля | Суппорт Robur, 2 модуля | Bticino | ЭУИ Luxe | 2400 | Вызывные панели SFERA | PL3 | 1 | ШТ | Под заказ Т2 | Не подлежит сертификации | 2020-12-31 | 5194.65 | 6233.58 | 6233.58 |  |  | 0.284 | 1.668 | 245 | 148 | 46 | 8005543455425 | Домофония
350335 | Суппорт Robur, 3 модуля | Суппорт Robur, 3 модуля | Bticino | ЭУИ Luxe | 2400 | Вызывные панели SFERA | PL3 | 1 | ШТ | Под заказ Т2 | Не подлежит сертификации | 2020-12-31 | 5601.37 | 6721.64 | 6721.64 |  |  | 0.374 | 2.3147 | 340 | 148 | 46 | 8005543455432 | Домофония
350415 | Рамка Robur, 1 модуль | Рамка Robur, 1 модуль | Bticino | ЭУИ Luxe | 2400 | Вызывные панели SFERA | PL3 | 1 | ШТ | Под заказ Т2 | Сертифицировано | 2024-11-25 | 7125.92 | 8551.1 | 8551.1 |  |  | 0.348 | 1.1483 | 158 | 158 | 46 | 8005543455067 | Домофония
350425 | Рамка Robur, 2 модуля | Рамка Robur, 2 модуля | Bticino | ЭУИ Luxe | 2400 | Вызывные панели SFERA | PL3 | 1 | ШТ | Под заказ Т2 | Сертифицировано | 2024-11-25 | 8039.81 | 9647.77 | 9647.77 |  |  | 0.475 | 1.668 | 245 | 148 | 46 | 8005543455074 | Домофония
350435 | Рамка Robur, 3 модуля | Рамка Robur, 3 модуля | Bticino | ЭУИ Luxe | 2400 | Вызывные панели SFERA | PL3 | 1 | ШТ | Под заказ Т2 | Сертифицировано | 2024-11-25 | 9447.86 | 11337.43 | 11337.43 |  |  | 0.609 | 2.3147 | 340 | 148 | 46 | 8005543455081 | Домофония
350511 | Козырек от дождя, 1 модуль, цвет allmetal | Козырёк от дождя, 1 модуль, цвет allmetal | Bticino | ЭУИ Luxe | 2400 | Вызывные панели SFERA | PL3 | 1 | ШТ | Под заказ Т2 | Не подлежит сертификации | 2020-12-31 | 5287.29 | 6344.75 | 6344.75 |  |  | 0.257 | 1.5772 | 163 | 164 | 59 | 8005543458129 | Домофония
350512 | Козырек от дождя, 1 модуль, цвет allwhite | Козырёк от дождя, 1 модуль, цвет allwhite | Bticino | ЭУИ Luxe | 2400 | Вызывные панели SFERA | PL3 | 1 | ШТ | Под заказ Т2 | Не подлежит сертификации | 2021-12-31 | 5287.29 | 6344.75 | 6344.75 | [7 empty] | 8005543458136 | Домофония
350513 | Козырек от дождя, 1 модуль, цвет allstreet | Козырёк от дождя, 1 модуль, цвет allstreet | Bticino | ЭУИ Luxe | 2400 | Вызывные панели SFERA | PL3 | 1 | ШТ | Под заказ Т2 | Не подлежит сертификации | 2021-12-31 | 5287.29 | 6344.75 | 6344.75 | [7 empty] | 8005543458143 | Домофония
350521 | Козырек от дождя, 2 модуля, цвет allmetal | Козырёк от дождя, 2 модуля, цвет allmetal | Bticino | ЭУИ Luxe | 2400 | Вызывные панели SFERA | PL3 | 1 | ШТ | Под заказ Т2 | Не подлежит сертификации | 2021-12-31 | 5621.29 | 6745.55 | 6745.55 |  |  | 0.327 | 2.7957 | 253 | 170 | 65 | 8005543458150 | Домофония
350522 | Козырек от дождя, 2 модуля, цвет allwhite | Козырёк от дождя, 2 модуля, цвет allwhite | Bticino | ЭУИ Luxe | 2400 | Вызывные панели SFERA | PL3 | 1 | ШТ | Под заказ Т2 | Не подлежит сертификации | 2021-12-31 | 5621.29 | 6745.55 | 6745.55 |  |  | 0.327 | 2.7957 | 253 | 170 | 65 | 8005543458167 | Домофония
350523 | Козырек от дождя, 2 модуля, цвет allstreet | Козырёк от дождя, 2 модуля, цвет allstreet | Bticino | ЭУИ Luxe | 2400 | Вызывные панели SFERA | PL3 | 1 | ШТ | Под заказ Т2 | Не подлежит сертификации | 2021-12-31 | 5621.29 | 6745.55 | 6745.55 | [7 empty] | 8005543461075 | Домофония
350531 | Козырек от дождя, 3 модуля, цвет allmetal | Козырёк от дождя, 3 модуля, цвет allmetal | Bticino | ЭУИ Luxe | 2400 | Вызывные панели SFERA | PL3 | 1 | ШТ | Под заказ Т2 | Не подлежит сертификации | 2021-12-31 | 7070.51 | 8484.61 | 8484.61 | [7 empty] | 8005543458174 | Домофония
350532 | Козырек от дождя, 3 модуля, цвет allwhite | Козырёк от дождя, 3 модуля, цвет allwhite | Bticino | ЭУИ Luxe | 2400 | Вызывные панели SFERA | PL3 | 1 | ШТ | Под заказ Т2 | Не подлежит сертификации | 2021-12-31 | 7070.51 | 8484.61 | 8484.61 | [7 empty] | 8005543458204 | Домофония
350533 | Козырек от дождя, 3 модуля, цвет allstreet | Козырёк от дождя, 3 модуля, цвет allstreet | Bticino | ЭУИ Luxe | 2400 | Вызывные панели SFERA | PL3 | 1 | ШТ | Под заказ Т2 | Не подлежит сертификации | 2020-12-31 | 7070.51 | 8484.61 | 8484.61 |  |  | 0.398 | 3.7233 | 343 | 167 | 65 | 8005543461082 | Домофония
350541 | Козырек от дождя, 4 модуля, цвет allmetal | Козырёк от дождя, 4 модуля, цвет allmetal | Bticino | ЭУИ Luxe | 2400 | Вызывные панели SFERA | PL3 | 1 | ШТ | Под заказ Т2 | Не подлежит сертификации | 2021-12-31 | 20192.71 | 24231.25 | 24231.25 | [7 empty] | 8005543458211 | Домофония
350542 | Козырек от дождя, 4 модуля, цвет allwhite | Козырёк от дождя, 4 модуля, цвет allwhite | Bticino | ЭУИ Luxe | 2400 | Вызывные панели SFERA | PL3 | 1 | ШТ | Под заказ Т2 | Не подлежит сертификации | 2021-12-31 | 20192.71 | 24231.25 | 24231.25 | [7 empty] | 8005543461099 | Домофония
350543 | Козырек от дождя, 4 модуля, цвет allstreet | Козырёк от дождя, 4 модуля, цвет allstreet | Bticino | ЭУИ Luxe | 2400 | Вызывные панели SFERA | PL3 | 1 | ШТ | Под заказ Т2 | Не подлежит сертификации | 2021-12-31 | 20192.71 | 24231.25 | 24231.25 | [7 empty] | 8005543461105 | Домофония
350561 | Козырек от дождя, 6 модуля, цвет allmetal | Козырёк от дождя, 6 модуля, цвет allmetal | Bticino | ЭУИ Luxe | 2400 | Вызывные панели SFERA | PL3 | 1 | ШТ | Под заказ Т2 | Не подлежит сертификации | 2021-12-31 | 23237.97 | 27885.56 | 27885.56 | [7 empty] | 8005543458181 | Домофония
350562 | Козырек от дождя, 6 модуля, цвет allwhite | Козырёк от дождя, 6 модуля, цвет allwhite | Bticino | ЭУИ Luxe | 2400 | Вызывные панели SFERA | PL3 | 1 | ШТ | Под заказ Т2 | Не подлежит сертификации | 2021-12-31 | 23237.97 | 27885.56 | 27885.56 | [7 empty] | 8005543461112 | Домофония
350563 | Козырек от дождя, 6 модуля, цвет allstreet | Козырёк от дождя, 6 модуля, цвет allstreet | Bticino | ЭУИ Luxe | 2400 | Вызывные панели SFERA | PL3 | 1 | ШТ | Под заказ Т2 | Не подлежит сертификации | 2021-12-31 | 23237.97 | 27885.56 | 27885.56 | [7 empty] | 8005543461129 | Домофония
350575 | Крепление SBDN GS | Крепление SBDN GS | Cablofil | Cablofil | 1520 | Крепления и аксессуары Legrand | PL7 | 10 | ШТ | Под заказ Т1 | Не подлежит сертификации | 2020-12-31 | 233.43 | 280.12 | 280.12 |  | Дата запуска - 27.06.19 | [5 empty] | 3414971194243 | GS
350576 | Крепление SBDN EZ+ | Крепление SBDN EZ+ | Cablofil | Cablofil | 1520 | Крепления и аксессуары Legrand | PL7 | 10 | ШТ | Под заказ Т1 | Не подлежит сертификации | 2020-12-31 | 963.63 | 1156.36 | 1156.36 |  | Дата запуска - 27.06.19 | [5 empty] | 3414971194274 | EZ+
350577 | Крепление SBDN 316L | Крепление SBDN 316L | Cablofil | Cablofil | 1520 | Крепления и аксессуары Legrand | PL7 | 1 | ШТ | Под заказ Т1 | Не подлежит сертификации | 2020-12-31 | 1168.65 | 1402.38 | 1402.38 |  | Дата запуска - 27.06.19 | [5 empty] | 3414971194304 | 316L
350578 | Суппорт универсальный STF GS | Суппорт универсальный STF GS | Cablofil | Cablofil | 1520 | Крепления и аксессуары Legrand | PL7 | 1 | ШТ | Под заказ Т1 | Не подлежит сертификации | 2020-12-31 | 932.37 | 1118.84 | 1118.84 |  | Дата запуска - 27.06.19 | [5 empty] | 3414971194335 | GS
350580 | Крепление к балкам PA23 EZ | Крепление к балкам PA23 EZ | Cablofil | Cablofil | 1520 | Крепления и аксессуары Legrand | PL7 | 1 | ШТ | Под заказ Т1 | Не подлежит сертификации | 2020-12-31 | 575.84 | 691.01 | 691.01 |  | Дата запуска - 27.06.19 | [5 empty] | 3414971194373 | EZ
350581 | Подвес для лотка AS Fast GS | Подвес для лотка AS Fast GS | Cablofil | Cablofil | 1520 | Крепления и аксессуары Legrand | PL7 | 50 | ШТ | Под заказ Т1 | Не подлежит сертификации | 2020-12-31 | 129.44 | 155.33 | 155.33 |  | Дата запуска - 27.06.19 | [5 empty] | 3414971194403 | GS
350582 | Подвес для лотка AS Fast ZNNI | Подвес для лотка AS Fast ZNNI | Cablofil | Cablofil | 1520 | Крепления и аксессуары Legrand | PL7 | 50 | ШТ | Под заказ Т1 | Не подлежит сертификации | 2020-12-31 | 289.52 | 347.42 | 347.42 |  | Дата запуска - 27.06.19 | [5 empty] | 3414971194434 | ZNNI
350583 | Подвес для лотка AS Fast 316L | Подвес для лотка AS Fast 316L | Cablofil | Cablofil | 1520 | Крепления и аксессуары Legrand | PL7 | 50 | ШТ | Под заказ Т1 | Не подлежит сертификации | 2020-12-31 | 613.03 | 735.64 | 735.64 |  | Дата запуска - 27.06.19 | [5 empty] | 3414971194465 | 316L
350588 | Суппорт универсальный SUBD GS | Суппорт универсальный SUBD GS | Cablofil | Cablofil | 1520 | Крепления и аксессуары Legrand | PL7 | 10 | ШТ | Под заказ Т1 | Не подлежит сертификации | 2020-12-31 | 844.24 | 1013.09 | 1013.09 |  | Дата запуска - 27.06.19 | [5 empty] | 3414971194496 | GS
350591 | Козырек от дождя, 9 модуля, цвет allmetal | Козырёк от дождя, 9 модуля, цвет allmetal | Bticino | ЭУИ Luxe | 2400 | Вызывные панели SFERA | PL3 | 1 | ШТ | Под заказ Т2 | Не подлежит сертификации | 2021-12-31 | 31079.14 | 37294.97 | 37294.97 | [7 empty] | 8005543458198 | Домофония
350592 | Козырек от дождя, 9 модуля, цвет allwhite | Козырёк от дождя, 9 модуля, цвет allwhite | Bticino | ЭУИ Luxe | 2400 | Вызывные панели SFERA | PL3 | 1 | ШТ | Под заказ Т2 | Не подлежит сертификации | 2021-12-31 | 31079.14 | 37294.97 | 37294.97 | [7 empty] | 8005543461136 | Домофония
350593 | Козырек от дождя, 9 модуля, цвет allstreet | Козырёк от дождя, 9 модуля, цвет allstreet | Bticino | ЭУИ Luxe | 2400 | Вызывные панели SFERA | PL3 | 1 | ШТ | Под заказ Т2 | Не подлежит сертификации | 2021-12-31 | 31079.14 | 37294.97 | 37294.97 | [7 empty] | 8005543461143 | Домофония
350611 | Коробка накладная, 1 модуль, цвет allmetal | Коробка накладная, 1 модуль, цвет allmetal | Bticino | ЭУИ Luxe | 2400 | Вызывные панели SFERA | PL3 | 1 | ШТ | Под заказ Т2 | Не подлежит сертификации | 2021-12-31 | 10662.87 | 12795.44 | 12795.44 |  |  | 0.572 | 2.72 | 170 | 160 | 100 | 8005543461297 | Домофония
350612 | Коробка накладная, 1 модуль, цвет allwhite | Коробка накладная, 1 модуль, цвет allwhite | Bticino | ЭУИ Luxe | 2400 | Вызывные панели SFERA | PL3 | 1 | ШТ | Под заказ Т2 | Не подлежит сертификации | 2021-12-31 | 10662.87 | 12795.44 | 12795.44 | [7 empty] | 8005543461303 | Домофония
350613 | Коробка накладная, 1 модуль, цвет allstreet | Коробка накладная, 1 модуль, цвет allstreet | Bticino | ЭУИ Luxe | 2400 | Вызывные панели SFERA | PL3 | 1 | ШТ | Под заказ Т2 | Не подлежит сертификации | 2020-12-31 | 10662.87 | 12795.44 | 12795.44 |  |  | 0.587 | 2.72 | 170 | 160 | 100 | 8005543461310 | Домофония
350621 | Коробка накладная, 2 модуля, цвет allmetal | Коробка накладная, 2 модуля, цвет allmetal | Bticino | ЭУИ Luxe | 2400 | Вызывные панели SFERA | PL3 | 1 | ШТ | Под заказ Т1 | Не подлежит сертификации | 2020-12-31 | 12212.25 | 14654.7 | 14654.7 |  |  | 0.782 | 4.32 | 270 | 160 | 100 | 8005543461327 | Домофония
350622 | Коробка накладная, 2 модуля, цвет allwhite | Коробка накладная, 2 модуля, цвет allwhite | Bticino | ЭУИ Luxe | 2400 | Вызывные панели SFERA | PL3 | 1 | ШТ | Под заказ Т2 | Не подлежит сертификации | 2021-12-31 | 12212.25 | 14654.7 | 14654.7 | [7 empty] | 8005543461334 | Домофония
350623 | Коробка накладная, 2 модуля, цвет allstreet | Коробка накладная, 2 модуля, цвет allstreet | Bticino | ЭУИ Luxe | 2400 | Вызывные панели SFERA | PL3 | 1 | ШТ | Под заказ Т2 | Не подлежит сертификации | 2020-12-31 | 12212.25 | 14654.7 | 14654.7 |  |  | 0.781 | 4.32 | 270 | 160 | 100 | 8005543461341 | Домофония
350631 | Коробка накладная, 3 модуля, цвет allmetal | Коробка накладная, 3 модуля, цвет allmetal | Bticino | ЭУИ Luxe | 2400 | Вызывные панели SFERA | PL3 | 1 | ШТ | На складе | Не подлежит сертификации | 2021-12-31 | 13960.15 | 16752.18 | 16752.18 | [7 empty] | 8005543461358 | Домофония
350632 | Коробка накладная, 3 модуля, цвет allwhite | Коробка накладная, 3 модуля, цвет allwhite | Bticino | ЭУИ Luxe | 2400 | Вызывные панели SFERA | PL3 | 1 | ШТ | Под заказ Т2 | Не подлежит сертификации | 2021-12-31 | 13960.15 | 16752.18 | 16752.18 | [7 empty] | 8005543461365 | Домофония
350633 | Коробка накладная, 3 модуля, цвет allstreet | Коробка накладная, 3 модуля, цвет allstreet | Bticino | ЭУИ Luxe | 2400 | Вызывные панели SFERA | PL3 | 1 | ШТ | На складе | Не подлежит сертификации | 2021-12-31 | 13960.15 | 16752.18 | 16752.18 | [7 empty] | 8005543461372 | Домофония
350641 | Коробка накладная, 4 модуля, цвет allmetal | Коробка накладная, 4 модуля, цвет allmetal | Bticino | ЭУИ Luxe | 2400 | Вызывные панели SFERA | PL3 | 1 | ШТ | Под заказ Т2 | Не подлежит сертификации | 2021-12-31 | 21969.2 | 26363.04 | 26363.04 | [7 empty] | 8005543461389 | Домофония
350642 | Коробка накладная, 4 модуля, цвет allwhite | Коробка накладная, 4 модуля, цвет allwhite | Bticino | ЭУИ Luxe | 2400 | Вызывные панели SFERA | PL3 | 1 | ШТ | Под заказ Т2 | Не подлежит сертификации | 2021-12-31 | 21969.2 | 26363.04 | 26363.04 | [7 empty] | 8005543461396 | Домофония
350643 | Коробка накладная, 4 модуля, цвет allstreet | Коробка накладная, 4 модуля, цвет allstreet | Bticino | ЭУИ Luxe | 2400 | Вызывные панели SFERA | PL3 | 1 | ШТ | Под заказ Т2 | Не подлежит сертификации | 2021-12-31 | 21969.2 | 26363.04 | 26363.04 | [7 empty] | 8005543461402 | Домофония
350661 | Коробка накладная, 6 модуля, цвет allmetal | Коробка накладная, 6 модуля, цвет allmetal | Bticino | ЭУИ Luxe | 2400 | Вызывные панели SFERA | PL3 | 1 | ШТ | Под заказ Т2 | Не подлежит сертификации | 2021-12-31 | 25071.35 | 30085.62 | 30085.62 | [7 empty] | 8005543461419 | Домофония
350662 | Коробка накладная, 6 модуля, цвет allwhite | Коробка накладная, 6 модуля, цвет allwhite | Bticino | ЭУИ Luxe | 2400 | Вызывные панели SFERA | PL3 | 1 | ШТ | Под заказ Т2 | Не подлежит сертификации | 2021-12-31 | 25071.35 | 30085.62 | 30085.62 | [7 empty] | 8005543461426 | Домофония
350663 | Коробка накладная, 6 модуля, цвет allstreet | Коробка накладная, 6 модуля, цвет allstreet | Bticino | ЭУИ Luxe | 2400 | Вызывные панели SFERA | PL3 | 1 | ШТ | Под заказ Т2 | Не подлежит сертификации | 2021-12-31 | 25071.35 | 30085.62 | 30085.62 | [7 empty] | 8005543461433 | Домофония
350691 | Коробка накладная, 9 модуля, цвет allmetal | Коробка накладная, 9 модуля, цвет allmetal | Bticino | ЭУИ Luxe | 2400 | Вызывные панели SFERA | PL3 | 1 | ШТ | Под заказ Т2 | Не подлежит сертификации | 2021-12-31 | 33413.08 | 40095.7 | 40095.7 | [7 empty] | 8005543461440 | Домофония
350692 | Коробка накладная, 9 модуля, цвет allwhite | Коробка накладная, 9 модуля, цвет allwhite | Bticino | ЭУИ Luxe | 2400 | Вызывные панели SFERA | PL3 | 1 | ШТ | Под заказ Т2 | Не подлежит сертификации | 2021-12-31 | 33413.08 | 40095.7 | 40095.7 | [7 empty] | 8005543461457 | Домофония
350693 | Коробка накладная, 9 модуля, цвет allstreet | Коробка накладная, 9 модуля, цвет allstreet | Bticino | ЭУИ Luxe | 2400 | Вызывные панели SFERA | PL3 | 1 | ШТ | Под заказ Т2 | Не подлежит сертификации | 2021-12-31 | 33413.08 | 40095.7 | 40095.7 | [7 empty] | 8005543461464 | Домофония
3507/6 | 12В батарея 0.5А для внутренней сирены 4070 и N4070 | Батарея для центрального блока термоконтроля - MyHOME SCS | Bticino | Автоматизация BTicino | 2347 | Прочие комплектующие изделия MYHOME (BTICINO) | PL3 | 1 | ШТ | Под заказ Т2 | Сертифицировано | 2021-07-07 | 3130.41 | 3756.49 | 3756.49 |  |  | 0.067 | 0.09396 | 58 | 27 | 60 | 8012199081656 | MyHome
350700 | Рамка установ. EZP 144WE | Рамка установочная EZP 144WE | Cablofil | Cablofil | 248 | Огнестойкие проходки EZ PATH | PL7 | 1 | ШТ | Под заказ Т1 | Не подлежит сертификации | 2021-12-31 | 11883.84 | 14260.61 | 14260.61 |  | Дата запуска - 30.07.19 | [5 empty] | 3414971258211 | AT
350701 | Рамка установ. EZP 144RSE | Рамка установочная EZP 144RSE | Cablofil | Cablofil | 248 | Огнестойкие проходки EZ PATH | PL7 | 1 | ШТ | Под заказ Т1 | Не подлежит сертификации | 2021-12-31 | 19281.84 | 23138.21 | 23138.21 |  | Дата запуска - 30.07.19 | [5 empty] | 3414971258228 | AT
350702 | Рамка установ. EZP 544WE | Рамка установочная EZP 544WE | Cablofil | Cablofil | 248 | Огнестойкие проходки EZ PATH | PL7 | 1 | ШТ | Под заказ Т1 | Не подлежит сертификации | 2021-12-31 | 35322.21 | 42386.65 | 42386.65 |  | Дата запуска - 30.07.19 | [5 empty] | 3414971258235 | AT
350703 | Рамка установ. EZP 144MBE | Рамка установочная EZP 144MBE | Cablofil | Cablofil | 248 | Огнестойкие проходки EZ PATH | PL7 | 1 | ШТ | Под заказ Т1 | Не подлежит сертификации | 2021-12-31 | 8450.57 | 10140.68 | 10140.68 |  | Дата запуска - 30.07.19 | [5 empty] | 3414971258242 | AT
350704 | Рамка установ. EZP 544MBE | Рамка установочная EZP 544MBE | Cablofil | Cablofil | 248 | Огнестойкие проходки EZ PATH | PL7 | 1 | ШТ | Под заказ Т1 | Не подлежит сертификации | 2021-12-31 | 14447.86 | 17337.43 | 17337.43 |  | Дата запуска - 30.07.19 | [5 empty] | 3414971258259 | AT
350800 | Консоль компактная CB 50 GS | Консоль компактная CB 50 GS | Cablofil | Cablofil | 267 | Аксессуары для лотков универсальные | PL7 | 10 | ШТ | Под заказ Т1 | Не подлежит сертификации | 2020-12-31 | 264.77 | 317.72 | 317.72 |  | Дата запуска - 27.06.19 | [5 empty] | 3414970650597 | GS
350803 | Консоль компактная CB 50 HDG | Консоль компактная CB 50 HDG | Cablofil | Cablofil | 267 | Аксессуары для лотков универсальные | PL7 | 10 | ШТ | Под заказ Т1 | Не подлежит сертификации | 2020-12-31 | 541.4 | 649.68 | 649.68 |  | Дата запуска - 27.06.19 | [5 empty] | 3414970650627 | GC
350804 | Консоль компактная CB 50 316L | Консоль компактная CB 50 316L | Cablofil | Cablofil | 247 | Аксессуары для лотков нерж. cталь | PL7 | 1 | ШТ | Под заказ Т1 | Не подлежит сертификации | 2020-12-31 | 1294.59 | 1553.51 | 1553.51 |  | Дата запуска - 27.06.19 | [5 empty] | 3414970650658 | 316L
350810 | Консоль компактная CB 100 GS | Консоль компактная CB 100 GS | Cablofil | Cablofil | 267 | Аксессуары для лотков универсальные | PL7 | 10 | ШТ | Под заказ Т1 | Не подлежит сертификации | 2020-12-31 | 344.19 | 413.03 | 413.03 |  | Дата запуска - 27.06.19 | [5 empty] | 3414970650689 | GS
350813 | Консоль компактная CB 100 HDG | Консоль компактная CB 100 HDG | Cablofil | Cablofil | 267 | Аксессуары для лотков универсальные | PL7 | 10 | ШТ | Под заказ Т1 | Не подлежит сертификации | 2020-12-31 | 703.82 | 844.58 | 844.58 |  | Дата запуска - 27.06.19 | [5 empty] | 3414970650719 | GC
350814 | Консоль компактная CB 100 316L | Консоль компактная CB 100 316L | Cablofil | Cablofil | 247 | Аксессуары для лотков нерж. cталь | PL7 | 1 | ШТ | Под заказ Т1 | Не подлежит сертификации | 2020-12-31 | 1682.96 | 2019.55 | 2019.55 |  | Дата запуска - 27.06.19 | [5 empty] | 3414970650740 | 316L
350820 | Консоль компактная CB 150 GS | Консоль компактная CB 150 GS | Cablofil | Cablofil | 267 | Аксессуары для лотков универсальные | PL7 | 10 | ШТ | Под заказ Т1 | Не подлежит сертификации | 2020-12-31 | 531.45 | 637.74 | 637.74 |  | Дата запуска - 27.06.19 | [5 empty] | 3414970650771 | GS
350823 | Консоль компактная CB 150 HDG | Консоль компактная CB 150 HDG | Cablofil | Cablofil | 267 | Аксессуары для лотков универсальные | PL7 | 10 | ШТ | Под заказ Т1 | Не подлежит сертификации | 2020-12-31 | 1055.13 | 1266.16 | 1266.16 |  | Дата запуска - 27.06.19 | [5 empty] | 3414970650801 | GC
350824 | Консоль компактная CB 150 316L | Консоль компактная CB 150 316L | Cablofil | Cablofil | 247 | Аксессуары для лотков нерж. cталь | PL7 | 1 | ШТ | Под заказ Т1 | Не подлежит сертификации | 2020-12-31 | 2459.7 | 2951.64 | 2951.64 |  | Дата запуска - 27.06.19 | [5 empty] | 3414970650832 | 316L
350830 | Консоль компактная CB 200 GS | Консоль компактная CB 200 GS | Cablofil | Cablofil | 267 | Аксессуары для лотков универсальные | PL7 | 10 | ШТ | Под заказ Т1 | Не подлежит сертификации | 2020-12-31 | 655.02 | 786.02 | 786.02 |  | Дата запуска - 27.06.19 | [5 empty] | 3414970650863 | GS
350833 | Консоль компактная CB 200 HDG | Консоль компактная CB 200 HDG | Cablofil | Cablofil | 267 | Аксессуары для лотков универсальные | PL7 | 10 | ШТ | Под заказ Т1 | Не подлежит сертификации | 2020-12-31 | 1120.39 | 1344.47 | 1344.47 |  | Дата запуска - 27.06.19 | [5 empty] | 3414970650894 | GC
350834 | Консоль компактная CB 200 316L | Консоль компактная CB 200 316L | Cablofil | Cablofil | 247 | Аксессуары для лотков нерж. cталь | PL7 | 1 | ШТ | Под заказ Т1 | Не подлежит сертификации | 2020-12-31 | 3165.84 | 3799.01 | 3799.01 |  | Дата запуска - 27.06.19 | [5 empty] | 3414970650924 | 316L
350840 | Консоль компактная CB 300 GS | Консоль компактная CB 300 GS | Cablofil | Cablofil | 267 | Аксессуары для лотков универсальные | PL7 | 10 | ШТ | Под заказ Т1 | Не подлежит сертификации | 2020-12-31 | 803.41 | 964.09 | 964.09 |  | Дата запуска - 27.06.19 | [5 empty] | 3414970650955 | GS
350843 | Консоль компактная CB 300 HDG | Консоль компактная CB 300 HDG | Cablofil | Cablofil | 267 | Аксессуары для лотков универсальные | PL7 | 10 | ШТ | Под заказ Т1 | Не подлежит сертификации | 2020-12-31 | 1386.11 | 1663.33 | 1663.33 |  | Дата запуска - 27.06.19 | [5 empty] | 3414970650986 | GC
350844 | Консоль компактная CB 300 316L | Консоль компактная CB 300 316L | Cablofil | Cablofil | 247 | Аксессуары для лотков нерж. cталь | PL7 | 1 | ШТ | Под заказ Т1 | Не подлежит сертификации | 2020-12-31 | 3902.67 | 4683.2 | 4683.2 |  | Дата запуска - 27.06.19 | [5 empty] | 3414970651013 | 316L
350850 | Консоль компактная CB 400 GS | Консоль компактная CB 400 GS | Cablofil | Cablofil | 267 | Аксессуары для лотков универсальные | PL7 | 10 | ШТ | Под заказ Т1 | Не подлежит сертификации | 2020-12-31 | 1499.58 | 1799.5 | 1799.5 |  | Дата запуска - 27.06.19 | [5 empty] | 3414970651044 | GS
350853 | Консоль компактная CB 400 HDG | Консоль компактная CB 400 HDG | Cablofil | Cablofil | 267 | Аксессуары для лотков универсальные | PL7 | 10 | ШТ | Под заказ Т1 | Не подлежит сертификации | 2020-12-31 | 1896.23 | 2275.48 | 2275.48 |  | Дата запуска - 27.06.19 | [5 empty] | 3414970651075 | GC
350854 | Консоль компактная CB 400 316L | Консоль компактная CB 400 316L | Cablofil | Cablofil | 247 | Аксессуары для лотков нерж. cталь | PL7 | 1 | ШТ | Под заказ Т1 | Не подлежит сертификации | 2020-12-31 | 5437.25 | 6524.7 | 6524.7 |  | Дата запуска - 27.06.19 | [5 empty] | 3414970651105 | 316L
350860 | Консоль компактная CB 500 GS | Консоль компактная CB 500 GS | Cablofil | Cablofil | 1520 | Крепления и аксессуары Legrand | PL7 | 10 | ШТ | Под заказ Т1 | Не подлежит сертификации | 2020-12-31 | 2567.69 | 3081.23 | 3081.23 |  | Дата запуска - 27.06.19 | [5 empty] | 3414970912022 | GS
350863 | Консоль компактная CB 500 HDG | Консоль компактная CB 500 HDG | Cablofil | Cablofil | 1520 | Крепления и аксессуары Legrand | PL7 | 10 | ШТ | Под заказ Т1 | Не подлежит сертификации | 2020-12-31 | 4612.66 | 5535.19 | 5535.19 |  | Дата запуска - 27.06.19 | [5 empty] | 3414970912053 | GC
350864 | Консоль компактная CB 500 316L | Консоль компактная CB 500 316L | Cablofil | Cablofil | 1520 | Крепления и аксессуары Legrand | PL7 | 1 | ШТ | Под заказ Т1 | Не подлежит сертификации | 2020-12-31 | 11686.56 | 14023.87 | 14023.87 |  | Дата запуска - 27.06.19 | [5 empty] | 3414970912084 | 316L
350870 | Консоль компактная CB 600 GS | Консоль компактная CB 600 GS | Cablofil | Cablofil | 1520 | Крепления и аксессуары Legrand | PL7 | 10 | ШТ | Под заказ Т1 | Не подлежит сертификации | 2020-12-31 | 3051.04 | 3661.25 | 3661.25 |  | Дата запуска - 27.06.19 | [5 empty] | 3414970912114 | GS
350873 | Консоль компактная CB 600 HDG | Консоль компактная CB 600 HDG | Cablofil | Cablofil | 1520 | Крепления и аксессуары Legrand | PL7 | 10 | ШТ | Под заказ Т1 | Не подлежит сертификации | 2020-12-31 | 5286.42 | 6343.7 | 6343.7 |  | Дата запуска - 27.06.19 | [5 empty] | 3414970912145 | GC
350874 | Консоль компактная CB 600 316L | Консоль компактная CB 600 316L | Cablofil | Cablofil | 1520 | Крепления и аксессуары Legrand | PL7 | 1 | ШТ | Под заказ Т1 | Не подлежит сертификации | 2020-12-31 | 14828.87 | 17794.64 | 17794.64 |  | Дата запуска - 27.06.19 | [5 empty] | 3414970912176 | 316L
3508BUS | My Home Клема для подключения шины SCS к устройствам системы энергоконтроля | Съёмная клемма для подключения к ШИНЕ Ширина 3 -81 мм - MyHOME SCS | Bticino | Автоматизация BTicino | 2347 | Прочие комплектующие изделия MYHOME (BTICINO) | PL3 | 10 | ШТ | Под заказ Т2 | Сертифицировано | 2022-10-18 | 408.18 | 489.82 | 489.82 |  |  | 0.015 | 0.09396 | 58 | 27 | 60 | 8005543409060 | MyHome
3508U2 | My Home Клема для подключения силовой линии к устройствам системы энергоконтроля | Съёмная шинная клемма 2-полюсная - MyHOME SCS | Bticino | Автоматизация BTicino | 2347 | Прочие комплектующие изделия MYHOME (BTICINO) | PL3 | 10 | ШТ | Под заказ Т2 | Сертифицировано | 2022-10-18 | 408.18 | 489.82 | 489.82 |  |  | 0.015 | 0.09396 | 58 | 27 | 60 | 8005543409084 | MyHome
3508U3 | My Home Клема для подключения силовой линии к устройствам системы энергоконтроля | Съёмная шинная клемма 3-полюсная - MyHOME SCS | Bticino | Автоматизация BTicino | 2347 | Прочие комплектующие изделия MYHOME (BTICINO) | PL3 | 10 | ШТ | Под заказ Т2 | Сертифицировано | 2022-10-18 | 408.18 | 489.82 | 489.82 |  |  | 0.015 | 0.09396 | 58 | 27 | 60 | 8005543409107 | MyHome
3510 | Электромагнитные NC контакты и защитная линия для скрытого монтажа | Электромагнитный контакт скрытой установки - MyHOME - SCS - для Кат. BT-3480/F482 | Bticino | Автоматизация BTicino | 2316 | Устройства охранной сигнализации MYHOME (BTICINO) | PL3 | 5 | ШТ | Под заказ Т2 | Не подлежит сертификации | 2021-12-31 | 1438.84 | 1726.61 | 1726.61 |  |  | 0.075 | 0.361 | 95 | 38 | 100 | 8012199112756 | MyHome
3510M | Контактный датчик (любое использование) dia 8 mm | Электромагнитный контакт скрытой установки - MyHOME - SCS - для окон и дверей | Bticino | Автоматизация BTicino | 2316 | Устройства охранной сигнализации MYHOME (BTICINO) | PL3 | 5 | ШТ | Под заказ Т2 | Не подлежит сертификации | 2021-12-31 | 1863.91 | 2236.69 | 2236.69 |  |  | 0.11 | 0.361 | 95 | 38 | 100 | 8012199788210 | MyHome
3510PB | Контактный датчик (любое использование) dia 20 mm | Электромагнитный контакт скрытой установки - MyHOME - SCS - для любых поверхностей | Bticino | Автоматизация BTicino | 2316 | Устройства охранной сигнализации MYHOME (BTICINO) | PL3 | 1 | ШТ | Под заказ Т2 | Не подлежит сертификации | 2021-12-31 | 3516.51 | 4219.81 | 4219.81 |  |  | 0.071 | 0.361 | 95 | 38 | 100 | 8012199788227 | MyHome
3511 | Электромагнитные NC контакты и защитная линия для поверхностного монтажа | Электромагнитный контакт - MyHOME - SCS - для накладного монтажа | Bticino | Автоматизация BTicino | 2316 | Устройства охранной сигнализации MYHOME (BTICINO) | PL3 | 5 | ШТ | Под заказ Т2 | Не подлежит сертификации | 2021-12-31 | 1420.91 | 1705.09 | 1705.09 |  |  | 0.085 | 0.361 | 95 | 38 | 100 | 8012199112763 | MyHome
351100 | Модуль звуковой | SFERA МОДУЛЬ ЗВУКОВОЙ | Bticino | ЭУИ Luxe | 2400 | Вызывные панели SFERA | PL3 | 1 | ШТ | Под заказ Т2 | Сертифицировано | 2024-01-24 | 27271.3 | 32725.56 | 32725.56 |  |  | 0.241 | 0.5019 | 127 | 104 | 38 | 8005543441558 | Домофония
351101 | Лицевая панель звукового модуля, цвет allmetal | Лицевая панель звукового модуля, цвет allmetal | Bticino | ЭУИ Luxe | 2400 | Вызывные панели SFERA | PL3 | 1 | ШТ | Под заказ Т2 | Не подлежит сертификации | 2021-12-31 | 4267.4 | 5120.88 | 5120.88 | [7 empty] | 8005543449523 | Домофония
351102 | Лицевая панель звукового модуля, цвет allwhite | Лицевая панель звукового модуля, цвет allwhite | Bticino | ЭУИ Luxe | 2400 | Вызывные панели SFERA | PL3 | 1 | ШТ | Под заказ Т2 | Не подлежит сертификации | 2021-12-31 | 4267.4 | 5120.88 | 5120.88 | [7 empty] | 8005543463628 | Домофония
351103 | Лицевая панель звукового модуля, цвет allstreet | Лицевая панель звукового модуля, цвет allstreet | Bticino | ЭУИ Luxe | 2400 | Вызывные панели SFERA | PL3 | 1 | ШТ | Под заказ Т2 | Не подлежит сертификации | 2021-12-31 | 4267.4 | 5120.88 | 5120.88 | [7 empty] | 8005543449516 | Домофония
351105 | Лицевая панель звукового модуля, Robur | Лицевая панель звукового модуля, Robur | Bticino | ЭУИ Luxe | 2400 | Вызывные панели SFERA | PL3 | 1 | ШТ | Под заказ Т2 | Не подлежит сертификации | 2021-12-31 | 11521.97 | 13826.36 | 13826.36 | [7 empty] | 8005543461785 | Домофония
351111 | Лицевая панель звукового модуля + 1 кнопка вызова,цвет allmetal | Лицевая панель звукового модуля + 1 кнопка вызова,цвет allmetal | Bticino | ЭУИ Luxe | 2400 | Вызывные панели SFERA | PL3 | 1 | ШТ | Под заказ Т2 | Не подлежит сертификации | 2020-12-31 | 5262.53 | 6315.04 | 6315.04 |  |  | 0.057 | 0.27887 | 115 | 97 | 25 | 8005543449509 | Домофония
351112 | Лицевая панель звукового модуля + 1 кнопка вызова, цвет allwhite | Лицевая панель звукового модуля + 1 кнопка вызова, цвет allwhite | Bticino | ЭУИ Luxe | 2400 | Вызывные панели SFERA | PL3 | 1 | ШТ | Под заказ Т2 | Не подлежит сертификации | 2021-12-31 | 5262.53 | 6315.04 | 6315.04 | [7 empty] | 8005543463680 | Домофония
351113 | Лицевая панель звукового модуля + 1 кнопка вызова, цвет allstreet | Лицевая панель звукового модуля + 1 кнопка вызова, цвет allstreet | Bticino | ЭУИ Luxe | 2400 | Вызывные панели SFERA | PL3 | 1 | ШТ | Под заказ Т2 | Не подлежит сертификации | 2020-12-31 | 5262.53 | 6315.04 | 6315.04 |  |  | 0.057 | 0.27887 | 115 | 97 | 25 | 8005543449493 | Домофония
351115 | Лицевая панель звукового модуля + 1 кнопка вызова, Robur | Лицевая панель звукового модуля + 1 кнопка вызова, Robur | Bticino | ЭУИ Luxe | 2400 | Вызывные панели SFERA | PL3 | 1 | ШТ | Под заказ Т2 | Не подлежит сертификации | 2020-12-31 | 14208.82 | 17050.58 | 17050.58 |  |  | 0.213 | 0.27887 | 115 | 97 | 25 | 8005543461792 | Домофония
351121 | Лицевая панель звукового модуля + 2 кнопки вызова вертикально, цвет allmetal | Лицевая панель звукового модуля + 2 кнопки вызова вертикально, цвет allmetal | Bticino | ЭУИ Luxe | 2400 | Вызывные панели SFERA | PL3 | 1 | ШТ | Под заказ Т2 | Не подлежит сертификации | 2021-12-31 | 6297.72 | 7557.26 | 7557.26 | [7 empty] | 8005543449486 | Домофония
351122 | Лицевая панель звукового модуля + 2 кнопки вызова вертикально, цвет allwhite | Лицевая панель звукового модуля + 2 кнопки вызова вертикально, цвет allwhite | Bticino | ЭУИ Luxe | 2400 | Вызывные панели SFERA | PL3 | 1 | ШТ | Под заказ Т2 | Не подлежит сертификации | 2021-12-31 | 6297.72 | 7557.26 | 7557.26 | [7 empty] | 8005543463697 | Домофония
351123 | Лицевая панель звукового модуля + 2 кнопки вызова вертикально, цвет allstreet | Лицевая панель звукового модуля + 2 кнопки вызова вертикально, цвет allstreet | Bticino | ЭУИ Luxe | 2400 | Вызывные панели SFERA | PL3 | 1 | ШТ | Под заказ Т2 | Не подлежит сертификации | 2021-12-31 | 6297.72 | 7557.26 | 7557.26 | [7 empty] | 8005543449479 | Домофония
351125 | Лицевая панель звукового модуля + 2 кнопки вызова вертикально, Robur | Лицевая панель звукового модуля + 2 кнопки вызова вертикально, Robur | Bticino | ЭУИ Luxe | 2400 | Вызывные панели SFERA | PL3 | 1 | ШТ | Под заказ Т2 | Не подлежит сертификации | 2021-12-31 | 17003.83 | 20404.6 | 20404.6 |  |  | 0.213 | 0.27887 | 115 | 97 | 25 | 8005543461808 | Домофония
351141 | Лицевая панель звукового модуля + 2 кнопки вызова горизонтально, цвет allmetal | Лицевая панель звукового модуля + 2 кнопки вызова горизонтально, цвет allmetal | Bticino | ЭУИ Luxe | 2400 | Вызывные панели SFERA | PL3 | 1 | ШТ | Под заказ Т2 | Не подлежит сертификации | 2020-12-31 | 6092.6 | 7311.12 | 7311.12 |  |  | 0.057 | 0.27887 | 115 | 97 | 25 | 8005543449462 | Домофония
351142 | Лицевая панель звукового модуля + 2 кнопки вызова горизонтально, цвет allwhite | Лицевая панель звукового модуля + 2 кнопки вызова горизонтально, цвет allwhite | Bticino | ЭУИ Luxe | 2400 | Вызывные панели SFERA | PL3 | 1 | ШТ | Под заказ Т2 | Не подлежит сертификации | 2021-12-31 | 6092.6 | 7311.12 | 7311.12 | [7 empty] | 8005543463703 | Домофония
351143 | Лицевая панель звукового модуля + 2 кнопки вызова горизонтально, цвет allstreet | Лицевая панель звукового модуля + 2 кнопки вызова горизонтально, цвет allstreet | Bticino | ЭУИ Luxe | 2400 | Вызывные панели SFERA | PL3 | 1 | ШТ | Под заказ Т2 | Не подлежит сертификации | 2021-12-31 | 6092.6 | 7311.12 | 7311.12 | [7 empty] | 8005543449455 | Домофония
351145 | Лицевая панель звукового модуля + 2 кнопки вызова горизонтально, Robur | Лицевая панель звукового модуля + 2 кнопки вызова горизонтально, Robur | Bticino | ЭУИ Luxe | 2400 | Вызывные панели SFERA | PL3 | 1 | ШТ | Под заказ Т2 | Не подлежит сертификации | 2021-12-31 | 16450.05 | 19740.06 | 19740.06 | [7 empty] | 8005543461815 | Домофония
351181 | Лицевая панель звукового модуля + 4 кнопки вызова, цвет allmetal | Лицевая панель звукового модуля + 4 кнопки вызова, цвет allmetal | Bticino | ЭУИ Luxe | 2400 | Вызывные панели SFERA | PL3 | 1 | ШТ | Под заказ Т2 | Не подлежит сертификации | 2021-12-31 | 7670.14 | 9204.17 | 9204.17 | [7 empty] | 8005543449448 | Домофония
351182 | Лицевая панель звукового модуля + 4 кнопки вызова, цвет allwhite | Лицевая панель звукового модуля + 4 кнопки вызова, цвет allwhite | Bticino | ЭУИ Luxe | 2400 | Вызывные панели SFERA | PL3 | 1 | ШТ | Под заказ Т2 | Не подлежит сертификации | 2021-12-31 | 7670.14 | 9204.17 | 9204.17 | [7 empty] | 8005543463710 | Домофония
351183 | Лицевая панель звукового модуля + 4 кнопки вызова, цвет allstreet | Лицевая панель звукового модуля + 4 кнопки вызова, цвет allstreet | Bticino | ЭУИ Luxe | 2400 | Вызывные панели SFERA | PL3 | 1 | ШТ | Под заказ Т2 | Не подлежит сертификации | 2021-12-31 | 7670.14 | 9204.17 | 9204.17 | [7 empty] | 8005543449431 | Домофония
351185 | Лицевая панель звукового модуля + 4 кнопки вызова, Robur | Лицевая панель звукового модуля + 4 кнопки вызова, Robur | Bticino | ЭУИ Luxe | 2400 | Вызывные панели SFERA | PL3 | 1 | ШТ | Под заказ Т2 | Не подлежит сертификации | 2021-12-31 | 20709.39 | 24851.27 | 24851.27 | [7 empty] | 8005543461822 | Домофония
3512 | Контактный датчик для сдвижных дверей | Электромагнитный контакт - MyHOME - SCS - для напольной установки | Bticino | Автоматизация BTicino | 2316 | Устройства охранной сигнализации MYHOME (BTICINO) | PL3 | 1 | ШТ | Под заказ Т2 | Сертифицировано | 2025-01-30 | 6850.19 | 8220.23 | 8220.23 |  |  | 0.404 | 1.683 | 170 | 110 | 90 | 8012199788234 | MyHome
3513 | Электромагнитные NC контакты и защитная линия для поверхностного монтажа в металлических корпусах | Электромагнитный контакт - MyHOME - SCS - металлический - для накладного монтажа | Bticino | Автоматизация BTicino | 2316 | Устройства охранной сигнализации MYHOME (BTICINO) | PL3 | 1 | ШТ | Под заказ Т2 | Не подлежит сертификации | 2021-12-31 | 4626.08 | 5551.3 | 5551.3 |  |  | 0.152 | 0.35759 | 86 | 33 | 126 | 8012199112770 | MyHome
351300 | Аудио-видео модуль c широкоугольной камерой | Аудио-видео модуль c широкоугольной камерой | Bticino | ЭУИ Luxe | 2400 | Вызывные панели SFERA | PL3 | 1 | ШТ | Под заказ Т2 | Сертифицировано | 2024-01-24 | 42965.22 | 51558.26 | 51558.26 |  |  | 0.26 | 1.3568 | 147 | 142 | 65 | 8005543441596 | Домофония
351301 | Лицевая панель аудио-видео модуля ш/у, цвет allmetal | Лицевая панель аудио-видео модуля ш/у, цвет allmetal | Bticino | ЭУИ Luxe | 2400 | Вызывные панели SFERA | PL3 | 1 | ШТ | Под заказ Т2 | Не подлежит сертификации | 2020-12-31 | 6144.39 | 7373.27 | 7373.27 |  |  | 0.059 | 0.27887 | 115 | 97 | 25 | 8005543449363 | Домофония
351302 | Лицевая панель аудио-видео модуля ш/у, цвет allwhite | Лицевая панель аудио-видео модуля ш/у, цвет allwhite | Bticino | ЭУИ Luxe | 2400 | Вызывные панели SFERA | PL3 | 1 | ШТ | Под заказ Т2 | Не подлежит сертификации | 2021-12-31 | 6144.39 | 7373.27 | 7373.27 | [7 empty] | 8005543463758 | Домофония
351303 | Лицевая панель аудио-видео модуля ш/у, цвет allstreet | Лицевая панель аудио-видео модуля ш/у, цвет allstreet | Bticino | ЭУИ Luxe | 2400 | Вызывные панели SFERA | PL3 | 1 | ШТ | Под заказ Т2 | Не подлежит сертификации | 2021-12-31 | 6144.39 | 7373.27 | 7373.27 | [7 empty] | 8005543449356 | Домофония
351305 | Лицевая панель аудио-видео модуля ш/у, Robur | Лицевая панель аудио-видео модуля ш/у, Robur | Bticino | ЭУИ Luxe | 2400 | Вызывные панели SFERA | PL3 | 1 | ШТ | Под заказ Т2 | Не подлежит сертификации | 2021-12-31 | 16589.86 | 19907.83 | 19907.83 | [7 empty] | 8005543461860 | Домофония
351311 | Лицевая панель аудио-видео модуля ш/у + 1 кнопка вызова, цвет allmetal | Лицевая панель аудио-видео модуля ш/у + 1 кнопка вызова, цвет allmetal | Bticino | ЭУИ Luxe | 2400 | Вызывные панели SFERA | PL3 | 1 | ШТ | Под заказ Т2 | Не подлежит сертификации | 2020-12-31 | 6745.94 | 8095.13 | 8095.13 |  |  | 0.059 | 0.27887 | 115 | 97 | 25 | 8005543449349 | Домофония
351312 | Лицевая панель аудио-видео модуля ш/у + 1 кнопка вызова, цвет allwhite | Лицевая панель аудио-видео модуля ш/у + 1 кнопка вызова, цвет allwhite | Bticino | ЭУИ Luxe | 2400 | Вызывные панели SFERA | PL3 | 1 | ШТ | Под заказ Т2 | Не подлежит сертификации | 2021-12-31 | 6745.94 | 8095.13 | 8095.13 | [7 empty] | 8005543463765 | Домофония
351313 | Лицевая панель аудио-видео модуля ш/у + 1 кнопка вызова, цвет allstreet | Лицевая панель аудио-видео модуля ш/у + 1 кнопка вызова, цвет allstreet | Bticino | ЭУИ Luxe | 2400 | Вызывные панели SFERA | PL3 | 1 | ШТ | Под заказ Т2 | Не подлежит сертификации | 2020-12-31 | 6745.94 | 8095.13 | 8095.13 |  |  | 0.059 | 0.27887 | 115 | 97 | 25 | 8005543449332 | Домофония
351315 | Лицевая панель аудио-видео модуля ш/у + 1 кнопка вызова, Robur | Лицевая панель аудио-видео модуля ш/у + 1 кнопка вызова, Robur | Bticino | ЭУИ Luxe | 2400 | Вызывные панели SFERA | PL3 | 1 | ШТ | Под заказ Т2 | Не подлежит сертификации | 2020-12-31 | 18214.03 | 21856.84 | 21856.84 |  |  | 0.213 | 0.27887 | 115 | 97 | 25 | 8005543462126 | Домофония
351321 | Лицевая панель аудио-видео модуля ш/у + 2 кнопки вызова, цвет allmetal | Лицевая панель аудио-видео модуля ш/у + 2 кнопки вызова, цвет allmetal | Bticino | ЭУИ Luxe | 2400 | Вызывные панели SFERA | PL3 | 1 | ШТ | Под заказ Т2 | Не подлежит сертификации | 2020-12-31 | 7981.17 | 9577.4 | 9577.4 |  |  | 0.059 | 0.27887 | 115 | 97 | 25 | 8005543449325 | Домофония
351322 | Лицевая панель аудио-видео модуля ш/у + 2 кнопки вызова, цвет allwhite | Лицевая панель аудио-видео модуля ш/у + 2 кнопки вызова, цвет allwhite | Bticino | ЭУИ Luxe | 2400 | Вызывные панели SFERA | PL3 | 1 | ШТ | Под заказ Т2 | Не подлежит сертификации | 2021-12-31 | 7981.17 | 9577.4 | 9577.4 | [7 empty] | 8005543463772 | Домофония
351323 | Лицевая панель аудио-видео модуля ш/у + 2 кнопки вызова, цвет allstreet | Лицевая панель аудио-видео модуля ш/у + 2 кнопки вызова, цвет allstreet | Bticino | ЭУИ Luxe | 2400 | Вызывные панели SFERA | PL3 | 1 | ШТ | Под заказ Т2 | Не подлежит сертификации | 2021-12-31 | 7981.17 | 9577.4 | 9577.4 | [7 empty] | 8005543449318 | Домофония
351325 | Лицевая панель аудио-видео модуля ш/у + 2 кнопки вызова, Robur | Лицевая панель аудио-видео модуля ш/у + 2 кнопки вызова, Robur | Bticino | ЭУИ Luxe | 2400 | Вызывные панели SFERA | PL3 | 1 | ШТ | Под заказ Т2 | Не подлежит сертификации | 2020-12-31 | 21549.18 | 25859.02 | 25859.02 |  |  | 0.213 | 0.27887 | 115 | 97 | 25 | 8005543461877 | Домофония
3514 | контактн датчик для жалюзей | ИК барьер - MyHOME - SCS - для жалюзи и рольставней | Bticino | Автоматизация BTicino | 2316 | Устройства охранной сигнализации MYHOME (BTICINO) | PL3 | 2 | ШТ | Под заказ Т2 | Не подлежит сертификации | 2020-12-31 | 3466.92 | 4160.3 | 4160.3 |  |  | 0.388 | 0.9425 | 130 | 125 | 58 | 8012199791272 | MyHome
3515 | Съёмные запасные клеммы | Запасная съёмная клемма - MyHOME SCS | Bticino | Автоматизация BTicino | 2347 | Прочие комплектующие изделия MYHOME (BTICINO) | PL3 | 10 | ШТ | Под заказ Т2 | Не подлежит сертификации | 2021-12-31 | 351.66 | 421.99 | 421.99 |  |  | 0.03 | 0.09396 | 58 | 27 | 60 | 8012199081687 | MyHome
3516 | Датчик разбитого стекла | Датчик разбитого стекла - MyHOME - SCS | Bticino | Автоматизация BTicino | 2316 | Устройства охранной сигнализации MYHOME (BTICINO) | PL3 | 1 | ШТ | Под заказ Т2 | Не подлежит сертификации | 2020-12-31 | 5337.74 | 6405.29 | 6405.29 |  |  | 0.043 | 0.30964 | 108 | 61 | 47 | 8012199452050 | MyHome
352000 | Модуль дополнительных кнопок вызова (3-4) | Модуль дополнительных кнопок вызова (3-4) | Bticino | ЭУИ Luxe | 2400 | Вызывные панели SFERA | PL3 | 1 | ШТ | Под заказ Т2 | Сертифицировано | 2024-01-24 | 8019.77 | 9623.72 | 9623.72 |  |  | 0.241 | 0.5019 | 127 | 104 | 38 | 8005543441619 | Домофония
352031 | Панель лицевая модуля доп.кнопок вызова (3-4), 3 кнопки, цвет allmetal | Панель лицевая модуля доп.кнопок вызова (3-4), 3 кнопки, цвет allmetal | Bticino | ЭУИ Luxe | 2400 | Вызывные панели SFERA | PL3 | 1 | ШТ | Под заказ Т2 | Не подлежит сертификации | 2021-12-31 | 5130.55 | 6156.66 | 6156.66 | [7 empty] | 8005543449301 | Домофония
352032 | Панель лицевая модуля доп.кнопок вызова (3-4), 3 кнопки, цвет allwhite | Панель лицевая модуля доп.кнопок вызова (3-4), 3 кнопки, цвет allwhite | Bticino | ЭУИ Luxe | 2400 | Вызывные панели SFERA | PL3 | 1 | ШТ | Под заказ Т2 | Не подлежит сертификации | 2021-12-31 | 5130.55 | 6156.66 | 6156.66 | [7 empty] | 8005543463789 | Домофония
352033 | Панель лицевая модуля доп.кнопок вызова (3-4), 3 кнопки, цвет allstreet | Панель лицевая модуля доп.кнопок вызова (3-4), 3 кнопки, цвет allstreet | Bticino | ЭУИ Luxe | 2400 | Вызывные панели SFERA | PL3 | 1 | ШТ | Под заказ Т2 | Не подлежит сертификации | 2021-12-31 | 5130.55 | 6156.66 | 6156.66 | [7 empty] | 8005543449295 | Домофония
352035 | Панель лицевая модуля доп.кнопок вызова (3-4), 3 кнопки, Robur | Панель лицевая модуля доп.кнопок вызова (3-4), 3 кнопки, Robur | Bticino | ЭУИ Luxe | 2400 | Вызывные панели SFERA | PL3 | 1 | ШТ | Под заказ Т2 | Не подлежит сертификации | 2021-12-31 | 13852.5 | 16623 | 16623 | [7 empty] | 8005543462119 | Домофония
352041 | Панель лицевая модуля доп.кнопок вызова (3-4), 4 кнопки, цвет allmetal | Панель лицевая модуля доп.кнопок вызова (3-4), 4 кнопки, цвет allmetal | Bticino | ЭУИ Luxe | 2400 | Вызывные панели SFERA | PL3 | 1 | ШТ | Под заказ Т2 | Не подлежит сертификации | 2021-12-31 | 4722.19 | 5666.63 | 5666.63 | [7 empty] | 8005543449288 | Домофония
352042 | Панель лицевая модуля доп.кнопок вызова (3-4), 4 кнопки, цвет allwhite | Панель лицевая модуля доп.кнопок вызова (3-4), 4 кнопки, цвет allwhite | Bticino | ЭУИ Luxe | 2400 | Вызывные панели SFERA | PL3 | 1 | ШТ | Под заказ Т2 | Не подлежит сертификации | 2021-12-31 | 4722.19 | 5666.63 | 5666.63 | [7 empty] | 8005543463796 | Домофония
352043 | Панель лицевая модуля доп.кнопок вызова (3-4), 4 кнопки, цвет allstreet | Панель лицевая модуля доп.кнопок вызова (3-4), 4 кнопки, цвет allstreet | Bticino | ЭУИ Luxe | 2400 | Вызывные панели SFERA | PL3 | 1 | ШТ | Под заказ Т2 | Не подлежит сертификации | 2021-12-31 | 4722.19 | 5666.63 | 5666.63 | [7 empty] | 8005543449271 | Домофония
352045 | Панель лицевая модуля доп.кнопок вызова (3-4), 4 кнопки, Robur | Панель лицевая модуля доп.кнопок вызова (3-4), 4 кнопки, Robur | Bticino | ЭУИ Luxe | 2400 | Вызывные панели SFERA | PL3 | 1 | ШТ | Под заказ Т2 | Не подлежит сертификации | 2020-12-31 | 12749.92 | 15299.9 | 15299.9 |  |  | 0.213 | 0.27887 | 115 | 97 | 25 | 8005543462133 | Домофония
352100 | Модуль дополнительных кнопок вызова (6-8) | Модуль дополнительных кнопок вызова (6-8) | Bticino | ЭУИ Luxe | 2400 | Вызывные панели SFERA | PL3 | 1 | ШТ | Под заказ Т2 | Сертифицировано | 2024-01-24 | 9110.6 | 10932.72 | 10932.72 | [7 empty] | 8005543441602 | Домофония
352161 | Панель лицевая модуля доп.кнопок вызова (6-8), 6 кнопок, цвет allmetal | Панель лицевая модуля доп.кнопок вызова (6-8), 6 кнопок, цвет allmetal | Bticino | ЭУИ Luxe | 2400 | Вызывные панели SFERA | PL3 | 1 | ШТ | Под заказ Т2 | Не подлежит сертификации | 2021-12-31 | 6925.06 | 8310.07 | 8310.07 | [7 empty] | 8005543449264 | Домофония
352162 | Панель лицевая модуля доп.кнопок вызова (6-8), 6 кнопок, цвет allwhite | Панель лицевая модуля доп.кнопок вызова (6-8), 6 кнопок, цвет allwhite | Bticino | ЭУИ Luxe | 2400 | Вызывные панели SFERA | PL3 | 1 | ШТ | Под заказ Т2 | Не подлежит сертификации | 2021-12-31 | 6925.06 | 8310.07 | 8310.07 | [7 empty] | 8005543463802 | Домофония
352163 | Панель лицевая модуля доп.кнопок вызова (6-8), 6 кнопок, цвет allstreet | Панель лицевая модуля доп.кнопок вызова (6-8), 6 кнопок, цвет allstreet | Bticino | ЭУИ Luxe | 2400 | Вызывные панели SFERA | PL3 | 1 | ШТ | Под заказ Т2 | Не подлежит сертификации | 2021-12-31 | 6925.06 | 8310.07 | 8310.07 | [7 empty] | 8005543449257 | Домофония
352165 | Панель лицевая модуля доп.кнопок вызова (6-8), 6 кнопок, Robur | Панель лицевая модуля доп.кнопок вызова (6-8), 6 кнопок, Robur | Bticino | ЭУИ Luxe | 2400 | Вызывные панели SFERA | PL3 | 1 | ШТ | Под заказ Т2 | Не подлежит сертификации | 2021-12-31 | 18697.65 | 22437.18 | 22437.18 | [7 empty] | 8005543462140 | Домофония
352181 | Панель лицевая модуля доп.кнопок вызова (6-8), 8 кнопок, цвет allmetal | Панель лицевая модуля доп.кнопок вызова (6-8), 8 кнопок, цвет allmetal | Bticino | ЭУИ Luxe | 2400 | Вызывные панели SFERA | PL3 | 1 | ШТ | Под заказ Т2 | Не подлежит сертификации | 2021-12-31 | 7387.56 | 8865.07 | 8865.07 | [7 empty] | 8005543449240 | Домофония
352182 | Панель лицевая модуля доп.кнопок вызова (6-8), 8 кнопок, цвет allwhite | Панель лицевая модуля доп.кнопок вызова (6-8), 8 кнопок, цвет allwhite | Bticino | ЭУИ Luxe | 2400 | Вызывные панели SFERA | PL3 | 1 | ШТ | Под заказ Т2 | Не подлежит сертификации | 2021-12-31 | 7387.56 | 8865.07 | 8865.07 | [7 empty] | 8005543463819 | Домофония
352183 | Панель лицевая модуля доп.кнопок вызова (6-8), 8 кнопок, цвет allstreet | Панель лицевая модуля доп.кнопок вызова (6-8), 8 кнопок, цвет allstreet | Bticino | ЭУИ Luxe | 2400 | Вызывные панели SFERA | PL3 | 1 | ШТ | Под заказ Т2 | Не подлежит сертификации | 2021-12-31 | 7387.56 | 8865.07 | 8865.07 | [7 empty] | 8005543449233 | Домофония
352185 | Панель лицевая модуля доп.кнопок вызова (6-8), 8 кнопок, Robur | Панель лицевая модуля доп.кнопок вызова (6-8), 8 кнопок, Robur | Bticino | ЭУИ Luxe | 2400 | Вызывные панели SFERA | PL3 | 1 | ШТ | Под заказ Т2 | Не подлежит сертификации | 2021-12-31 | 19946.4 | 23935.68 | 23935.68 | [7 empty] | 8005543462164 | Домофония
352200 | Модуль с полем д/надписи | Модуль с полем д/надписи | Bticino | ЭУИ Luxe | 2400 | Вызывные панели SFERA | PL3 | 1 | ШТ | Под заказ Т2 | Сертифицировано | 2024-01-24 | 7730.82 | 9276.98 | 9276.98 |  |  | 0.241 | 0.5019 | 127 | 104 | 38 | 8005543457559 | Домофония
352201 | Панель лицевая модуля с полем д/надписи, инф.табло, цвет allmetal | Панель лицевая модуля с полем д/надписи, инф.табло, цвет allmetal | Bticino | ЭУИ Luxe | 2400 | Вызывные панели SFERA | PL3 | 1 | ШТ | Под заказ Т2 | Не подлежит сертификации | 2021-12-31 | 3662.64 | 4395.17 | 4395.17 | [7 empty] | 8005543463826 | Домофония
352202 | Панель лицевая модуля с полем д/надписи, инф.табло, цвет allwhite | Панель лицевая модуля с полем д/надписи, инф.табло, цвет allwhite | Bticino | ЭУИ Luxe | 2400 | Вызывные панели SFERA | PL3 | 1 | ШТ | Под заказ Т2 | Не подлежит сертификации | 2021-12-31 | 3662.64 | 4395.17 | 4395.17 | [7 empty] | 8005543463833 | Домофония
352203 | Панель лицевая модуля с полем д/надписи, инф.табло, цвет allstreet | Панель лицевая модуля с полем д/надписи, инф.табло, цвет allstreet | Bticino | ЭУИ Luxe | 2400 | Вызывные панели SFERA | PL3 | 1 | ШТ | Под заказ Т2 | Не подлежит сертификации | 2020-12-31 | 3662.64 | 4395.17 | 4395.17 |  |  | 0.057 | 0.27887 | 115 | 97 | 25 | 8005543463840 | Домофония
352205 | Панель лицевая модуля с полем д/надписи, инф.табло, Robur | Панель лицевая модуля с полем д/надписи, инф.табло, Robur | Bticino | ЭУИ Luxe | 2400 | Вызывные панели SFERA | PL3 | 1 | ШТ | Под заказ Т2 | Не подлежит сертификации | 2021-12-31 | 9889.12 | 11866.94 | 11866.94 | [7 empty] | 8005543462171 | Домофония
3522N | MH SCS Счетчик импульсов | MyHome SCS. Счетчик импульсов | Bticino | Автоматизация BTicino | 2348 | Устройства для измерения и регулирования энергопотребления MYHOME (BTICINO) | PL3 | 1 | ШТ | Под заказ Т1 | Информация по запросу |  | 10798.19 | 12957.83 | 12957.83 |  |  | 0.028 | 0.18792 | 58 | 54 | 60 | 8005543520710 | MyHome
3523 | Дополнительный тороид | Дополнительный тороид - MyHOME SCS | Bticino | Автоматизация BTicino | 2348 | Устройства для измерения и регулирования энергопотребления MYHOME (BTICINO) | PL3 | 1 | ШТ | Под заказ Т2 | Сертифицировано | 2022-10-18 | 3886.61 | 4663.93 | 4663.93 |  |  | 0.051 | 0.09396 | 58 | 27 | 60 | 8005543402054 | MyHome
352301 | Панель лицевая модуля с полем д/надписи, заглушка, цвет allmetal | Панель лицевая модуля с полем д/надписи, заглушка, цвет allmetal | Bticino | ЭУИ Luxe | 2400 | Вызывные панели SFERA | PL3 | 1 | ШТ | Под заказ Т2 | Не подлежит сертификации | 2020-12-31 | 2331.72 | 2798.06 | 2798.06 |  |  | 0.191 | 0.5019 | 127 | 104 | 38 | 8005543463871 | Домофония
352302 | Панель лицевая модуля с полем д/надписи, заглушка, цвет allwhite | Панель лицевая модуля с полем д/надписи, заглушка, цвет allwhite | Bticino | ЭУИ Luxe | 2400 | Вызывные панели SFERA | PL3 | 1 | ШТ | Под заказ Т2 | Не подлежит сертификации | 2021-12-31 | 2331.72 | 2798.06 | 2798.06 | [7 empty] | 8005543463888 | Домофония
352303 | Панель лицевая модуля с полем д/надписи, заглушка, цвет allstreet | Панель лицевая модуля с полем д/надписи, заглушка, цвет allstreet | Bticino | ЭУИ Luxe | 2400 | Вызывные панели SFERA | PL3 | 1 | ШТ | Под заказ Т2 | Не подлежит сертификации | 2021-12-31 | 2331.72 | 2798.06 | 2798.06 | [7 empty] | 8005543463895 | Домофония
352305 | Панель лицевая модуля с полем д/надписи, заглушка, Robur | Панель лицевая модуля с полем д/надписи, заглушка, Robur | Bticino | ЭУИ Luxe | 2400 | Вызывные панели SFERA | PL3 | 1 | ШТ | Под заказ Т2 | Не подлежит сертификации | 2021-12-31 | 6295.63 | 7554.76 | 7554.76 | [7 empty] | 8005543462188 | Домофония
352400 | Аудио-видео модуль c широкоугольной Night-Day камерой | Аудио-видео модуль c широкоугольной Night-Day камерой | Bticino | ЭУИ Luxe | 2400 | Вызывные панели SFERA | PL3 | 1 | ШТ | Под заказ Т2 | Сертифицировано | 2024-01-24 | 47081.44 | 56497.73 | 56497.73 |  |  | 0.26 | 1.3568 | 147 | 142 | 65 | 8005543457566 | Домофония
352401 | Панель лицевая аудио-видео модуля ш/у Night-Day, цвет allmetal | Панель лицевая аудио-видео модуля ш/у Night-Day, цвет allmetal | Bticino | ЭУИ Luxe | 2400 | Вызывные панели SFERA | PL3 | 1 | ШТ | Под заказ Т2 | Не подлежит сертификации | 2020-12-31 | 3788.13 | 4545.76 | 4545.76 |  |  | 0.058 | 0.27887 | 115 | 97 | 25 | 8005543463901 | Домофония
352402 | Панель лицевая аудио-видео модуля ш/у Night-Day, цвет allwhite | Панель лицевая аудио-видео модуля ш/у Night-Day, цвет allwhite | Bticino | ЭУИ Luxe | 2400 | Вызывные панели SFERA | PL3 | 1 | ШТ | Под заказ Т2 | Не подлежит сертификации | 2021-12-31 | 3788.13 | 4545.76 | 4545.76 | [7 empty] | 8005543463918 | Домофония
352403 | Панель лицевая аудио-видео модуля ш/у Night-Day, цвет allstreet | Панель лицевая аудио-видео модуля ш/у Night-Day, цвет allstreet | Bticino | ЭУИ Luxe | 2400 | Вызывные панели SFERA | PL3 | 1 | ШТ | Под заказ Т2 | Не подлежит сертификации | 2020-12-31 | 3788.13 | 4545.76 | 4545.76 |  |  | 0.058 | 0.27887 | 115 | 97 | 25 | 8005543463925 | Домофония
352405 | Панель лицевая аудио-видео модуля ш/у Night-Day, Robur | Панель лицевая аудио-видео модуля ш/у Night-Day, Robur | Bticino | ЭУИ Luxe | 2400 | Вызывные панели SFERA | PL3 | 1 | ШТ | Под заказ Т2 | Не подлежит сертификации | 2020-12-31 | 10227.95 | 12273.54 | 12273.54 |  |  | 0.213 | 0.27887 | 115 | 97 | 25 | 8005543462195 | Домофония
352501 | Панель лицевая для модуля с дисплеем, цвет allmetal | Панель лицевая для модуля с дисплеем, цвет allmetal | Bticino | ЭУИ Luxe | 2400 | Вызывные панели SFERA | PL3 | 1 | ШТ | Под заказ Т2 | Не подлежит сертификации | 2020-12-31 | 5504.86 | 6605.83 | 6605.83 |  |  | 0.057 | 0.27887 | 115 | 97 | 25 | 8005543463932 | Домофония
352502 | Панель лицевая для модуля с дисплеем, цвет allwhite | Панель лицевая для модуля с дисплеем, цвет allwhite | Bticino | ЭУИ Luxe | 2400 | Вызывные панели SFERA | PL3 | 1 | ШТ | Под заказ Т2 | Не подлежит сертификации | 2021-12-31 | 5504.86 | 6605.83 | 6605.83 | [7 empty] | 8005543463949 | Домофония
352503 | Панель лицевая для модуля с дисплеем, цвет allstreet | Панель лицевая для модуля с дисплеем, цвет allstreet | Bticino | ЭУИ Luxe | 2400 | Вызывные панели SFERA | PL3 | 1 | ШТ | Под заказ Т2 | Не подлежит сертификации | 2021-12-31 | 5504.86 | 6605.83 | 6605.83 | [7 empty] | 8005543463956 | Домофония
352505 | Панель лицевая для модуля с дисплеем, Robur | Панель лицевая для модуля с дисплеем, Robur | Bticino | ЭУИ Luxe | 2400 | Вызывные панели SFERA | PL3 | 1 | ШТ | Под заказ Т2 | Не подлежит сертификации | 2021-12-31 | 14863.11 | 17835.73 | 17835.73 | [7 empty] | 8005543462201 | Домофония
3529 | ИК пульт | Ик Пульт | Bticino | Автоматизация BTicino | 2346 | Устройства сценарного и централизованного управления MYHOME (BTICINO) | PL3 | 1 | ШТ | На складе | Не подлежит сертификации | 2021-12-31 | 10870.5 | 13044.6 | 13044.6 |  |  | 0.09 | 0.65975 | 145 | 65 | 70 | 8012199958958 | MyHome
353000 | Модуль с цифровой клавиатурой | Модуль с цифровой клавиатурой | Bticino | ЭУИ Luxe | 2400 | Вызывные панели SFERA | PL3 | 1 | ШТ | Под заказ Т2 | Сертифицировано | 2024-01-24 | 26789.74 | 32147.69 | 32147.69 |  |  | 0.26 | 1.3568 | 147 | 142 | 65 | 8005543461884 | Домофония
353001 | Панель лицевая для модуля с цифровой клавиатурой,цвет allmetal | Панель лицевая для модуля с цифровой клавиатурой,цвет allmetal | Bticino | ЭУИ Luxe | 2400 | Вызывные панели SFERA | PL3 | 1 | ШТ | Под заказ Т2 | Не подлежит сертификации | 2020-12-31 | 15007.17 | 18008.6 | 18008.6 |  |  | 0.057 | 0.27887 | 115 | 97 | 25 | 8005543463970 | Домофония
353002 | Панель лицевая для модуля с цифровой клавиатурой,цвет allwhite | Панель лицевая для модуля с цифровой клавиатурой,цвет allwhite | Bticino | ЭУИ Luxe | 2400 | Вызывные панели SFERA | PL3 | 1 | ШТ | Под заказ Т2 | Не подлежит сертификации | 2021-12-31 | 15007.17 | 18008.6 | 18008.6 | [7 empty] | 8005543463987 | Домофония
353003 | Панель лицевая для модуля с цифровой клавиатурой,цвет allstreet | Панель лицевая для модуля с цифровой клавиатурой,цвет allstreet | Bticino | ЭУИ Luxe | 2400 | Вызывные панели SFERA | PL3 | 1 | ШТ | Под заказ Т2 | Не подлежит сертификации | 2021-12-31 | 15007.17 | 18008.6 | 18008.6 | [7 empty] | 8005543463994 | Домофония
353005 | Панель лицевая для модуля с цифровой клавиатурой,Robur | Панель лицевая для модуля с цифровой клавиатурой,Robur | Bticino | ЭУИ Luxe | 2400 | Вызывные панели SFERA | PL3 | 1 | ШТ | Под заказ Т2 | Не подлежит сертификации | 2020-12-31 | 40519.35 | 48623.22 | 48623.22 |  |  | 0.214 | 0.27887 | 115 | 97 | 25 | 8005543463277 | Домофония
353200 | Sf Модуль считывателя д/карт | Sfera Модуль считывателя д/карт | Bticino | ЭУИ Luxe | 2400 | Вызывные панели SFERA | PL3 | 1 | ШТ | Под заказ Т2 | Сертифицировано | 2024-01-24 | 29159.58 | 34991.5 | 34991.5 |  |  | 0.26 | 1.3568 | 147 | 142 | 65 | 8005543457580 | Домофония
353201 | Sf Панель лицев счит карт allm | Sfera Панель лицев счит карт Allmetal | Bticino | ЭУИ Luxe | 2400 | Вызывные панели SFERA | PL3 | 1 | ШТ | Под заказ Т2 | Не подлежит сертификации | 2020-12-31 | 3416.88 | 4100.26 | 4100.26 |  |  | 0.057 | 0.27887 | 115 | 97 | 25 | 8005543464007 | Домофония
353202 | Панель лицевая модуля считывателя карт, цвет allwhite | Панель лицевая модуля считывателя карт, цвет allwhite | Bticino | ЭУИ Luxe | 2400 | Вызывные панели SFERA | PL3 | 1 | ШТ | Под заказ Т2 | Не подлежит сертификации | 2021-12-31 | 3416.88 | 4100.26 | 4100.26 | [7 empty] | 8005543464014 | Домофония
353203 | Панель лицевая модуля считывателя карт, цвет allstreet | Панель лицевая модуля считывателя карт, цвет allstreet | Bticino | ЭУИ Luxe | 2400 | Вызывные панели SFERA | PL3 | 1 | ШТ | Под заказ Т2 | Не подлежит сертификации | 2021-12-31 | 3416.88 | 4100.26 | 4100.26 | [7 empty] | 8005543464021 | Домофония
353205 | Панель лицевая модуля считывателя карт, Robur | Панель лицевая модуля считывателя карт, Robur | Bticino | ЭУИ Luxe | 2400 | Вызывные панели SFERA | PL3 | 1 | ШТ | Под заказ Т2 | Не подлежит сертификации | 2020-12-31 | 9225.58 | 11070.7 | 11070.7 |  |  | 0.213 | 0.27887 | 115 | 97 | 25 | 8005543462225 | Домофония
3541 | Трафарет для 8-сцен.пульта чер | MyHome. Трафарет для 8-сцен.пульта, черный | Bticino | Автоматизация BTicino | 2343 | Управляющие устройства для освещения и жалюзи MYHOME (BTICINO) | PL3 | 1 | ШТ | Под заказ Т2 | Не подлежит сертификации | 2020-12-31 | 1513.2 | 1815.84 | 1815.84 |  |  | 0.011 | 0.256 | 320 | 200 | 4 | 8005543505144 | MyHome
3542 | Трафарет для 8-сцен.пульта бел | MyHome. Трафарет для 8-сцен.пульта, белый | Bticino | Автоматизация BTicino | 2343 | Управляющие устройства для освещения и жалюзи MYHOME (BTICINO) | PL3 | 1 | ШТ | Под заказ Т1 | Не подлежит сертификации | 2020-12-31 | 1513.2 | 1815.84 | 1815.84 |  |  | 0.011 | 0.256 | 320 | 200 | 4 | 8005543505151 | MyHome
3544SW | SCS Супервизор-софт 20к | Hotel Management. Программное обеспечение для диспечеризации отеля. До 20 номеров. | Bticino | Автоматизация BTicino | 2355 | Шинные системы управления для гостиниц (BTICINO) | PL4 | 1 | ШТ | Под заказ Т1 | Не подлежит сертификации | 2021-12-31 | 3609.79 | 4331.75 | 4331.75 |  |  | 0.016 | 0.15811 | 94 | 58 | 29 | 8005543505083 | MyHome
3546SW | SCS Супервизор-софт | Hotel Management. Программное обеспечение для диспечеризации отеля. От 20 номеров. | Bticino | Автоматизация BTicino | 2355 | Шинные системы управления для гостиниц (BTICINO) | PL4 | 1 | ШТ | Под заказ Т1 | Не подлежит сертификации | 2021-12-31 | 5631.28 | 6757.54 | 6757.54 |  |  | 0.016 | 0.15811 | 94 | 58 | 29 | 8005543505090 | MyHome
3550 | Блок упр-я терморег. системы | Центральный блок терморегулирования - MyHOME SCS | Bticino | Автоматизация BTicino | 2345 | Управление климатом MYHOME (BTICINO) | PL3 | 1 | ШТ | На складе | Сертифицировано | 2024-03-31 | 75107.64 | 90129.17 | 90129.17 | Будет удален |  | 1.264 | 3.2738 | 225 | 150 | 97 | 8012199658452 | MyHome
3559 | Соединит.кабель для программ. USB | Кабель для программирования - подсоединяется к USB-порту ПК - MyHOME SCS | Bticino | Автоматизация BTicino | 2347 | Прочие комплектующие изделия MYHOME (BTICINO) | PL3 | 1 | ШТ | Под заказ Т1 | Сертифицировано | 2023-09-23 | 13062.28 | 15674.74 | 15674.74 |  |  | 0.242 | 1.6387 | 150 | 115 | 95 | 8012199775432 | MyHome
382022 | Переходник M2000 PG9 ø10 | Переходник M2000 PG9 ø10 | Legrand | Индустриальное оборудование | 871 | Трубы гибкие промышленного назначения RTA | PL5 | 1 | ШТ | Под заказ Т2 | Не подлежит сертификации | 2020-12-31 | 376.31 | 451.57 | 451.57 | [7 empty] | 3414970411600
382023 | Переходник M2000 PG11 ø10 | Переходник M2000 PG11 ø10 | Legrand | Индустриальное оборудование | 871 | Трубы гибкие промышленного назначения RTA | PL5 | 1 | ШТ | Под заказ Т2 | Не подлежит сертификации | 2020-12-31 | 378.59 | 454.31 | 454.31 | [7 empty] | 3414970411624
382025 | Переходник M2000 PG11 ø12 | Переходник M2000 PG11 ø12 | Legrand | Индустриальное оборудование | 871 | Трубы гибкие промышленного назначения RTA | PL5 | 1 | ШТ | Под заказ Т2 | Не подлежит сертификации | 2020-12-31 | 406.62 | 487.94 | 487.94 | [7 empty] | 3414970411648
382028 | Переходник M2000 PG13.5 ø15.5 | Переходник M2000 PG13.5 ø15.5 | Legrand | Индустриальное оборудование | 871 | Трубы гибкие промышленного назначения RTA | PL5 | 1 | ШТ | Под заказ Т2 | Не подлежит сертификации | 2020-12-31 | 460.77 | 552.92 | 552.92 | [7 empty] | 3414970411662
382029 | Переходник M2000 PG16 ø15.5 | Переходник M2000 PG16 ø15.5 | Legrand | Индустриальное оборудование | 871 | Трубы гибкие промышленного назначения RTA | PL5 | 1 | ШТ | Под заказ Т2 | Не подлежит сертификации | 2020-12-31 | 780.01 | 936.01 | 936.01 |  |  | 0.053 | 0.465 | 100 | 155 | 30 | 3414970411686
382031 | Переходник M2000 PG29 ø26.5 | Переходник M2000 PG29 ø26.5 | Legrand | Индустриальное оборудование | 871 | Трубы гибкие промышленного назначения RTA | PL5 | 1 | ШТ | Под заказ Т2 | Не подлежит сертификации | 2020-12-31 | 992.88 | 1191.46 | 1191.46 |  |  | 0.157 | 0.465 | 100 | 155 | 30 | 3414970411709
382032 | Переходник M2000 PG36 ø34.5 | Переходник M2000 PG36 ø34.5 | Legrand | Индустриальное оборудование | 871 | Трубы гибкие промышленного назначения RTA | PL5 | 1 | ШТ | Под заказ Т2 | Не подлежит сертификации | 2020-12-31 | 1293.52 | 1552.22 | 1552.22 |  |  | 0.213 | 1.008 | 120 | 210 | 40 | 3414970411723
382033 | Переходник M2000 PG42 ø39.5 | Переходник M2000 PG42 ø39.5 | Legrand | Индустриальное оборудование | 871 | Трубы гибкие промышленного назначения RTA | PL5 | 1 | ШТ | Под заказ Т2 | Не подлежит сертификации | 2020-12-31 | 1969.73 | 2363.68 | 2363.68 | [7 empty] | 3414970411747
382034 | Переходник M2000 PG48 ø50.5 | Переходник M2000 PG48 ø50.5 | Legrand | Индустриальное оборудование | 871 | Трубы гибкие промышленного назначения RTA | PL5 | 1 | ШТ | Под заказ Т2 | Не подлежит сертификации | 2020-12-31 | 3703.69 | 4444.43 | 4444.43 | [7 empty] | 3414970411761
382037 | Переходник M2000 ISO25 ø 26.5 | Переходник M2000 ISO25 ø 26.5 | Legrand | Индустриальное оборудование | 871 | Трубы гибкие промышленного назначения RTA | PL5 | 1 | ШТ | Под заказ Т2 | Не подлежит сертификации | 2020-12-31 | 1040.43 | 1248.52 | 1248.52 | [7 empty] | 3414970411785
382041 | Переходник M2000 ISO16 ø 10 | Переходник M2000 ISO16 ø 10 | Legrand | Индустриальное оборудование | 871 | Трубы гибкие промышленного назначения RTA | PL5 | 1 | ШТ | Под заказ Т2 | Не подлежит сертификации | 2020-12-31 | 376.57 | 451.88 | 451.88 | [7 empty] | 3414970411808
382042 | Переходник M2000 ISO16 ø 12 | Переходник M2000 ISO16 ø 12 | Legrand | Индустриальное оборудование | 871 | Трубы гибкие промышленного назначения RTA | PL5 | 1 | ШТ | Под заказ Т2 | Не подлежит сертификации | 2020-12-31 | 407.17 | 488.6 | 488.6 | [7 empty] | 3414970411822
382043 | Переходник M2000 ISO20 ø 12 | Переходник M2000 ISO20 ø 12 | Legrand | Индустриальное оборудование | 871 | Трубы гибкие промышленного назначения RTA | PL5 | 1 | ШТ | Под заказ Т2 | Не подлежит сертификации | 2020-12-31 | 393.28 | 471.94 | 471.94 | [7 empty] | 3414970411846
382044 | Переходник M2000 ISO20 ø 15.5 | Переходник M2000 ISO20 ø 15.5 | Legrand | Индустриальное оборудование | 871 | Трубы гибкие промышленного назначения RTA | PL5 | 1 | ШТ | Под заказ Т2 | Не подлежит сертификации | 2020-12-31 | 436.33 | 523.6 | 523.6 |  |  | 0.054 | 0.465 | 100 | 155 | 30 | 3414970417824
382045 | Переходник M2000 ISO25 ø 20.5 | Переходник M2000 ISO25 ø 20.5 | Legrand | Индустриальное оборудование | 871 | Трубы гибкие промышленного назначения RTA | PL5 | 1 | ШТ | Под заказ Т2 | Не подлежит сертификации | 2020-12-31 | 525.72 | 630.86 | 630.86 |  |  | 0.069 | 0.465 | 100 | 155 | 30 | 3414970411860
382046 | Переходник M2000 ISO32 ø 26.5 | Переходник M2000 ISO32 ø 26.5 | Legrand | Индустриальное оборудование | 871 | Трубы гибкие промышленного назначения RTA | PL5 | 1 | ШТ | Под заказ Т2 | Не подлежит сертификации | 2020-12-31 | 918.33 | 1102 | 1102 | [7 empty] | 3414970411884
382047 | Переходник M2000 ISO40 ø 34.5 | Переходник M2000 ISO40 ø 34.5 | Legrand | Индустриальное оборудование | 871 | Трубы гибкие промышленного назначения RTA | PL5 | 1 | ШТ | Под заказ Т2 | Не подлежит сертификации | 2020-12-31 | 1246.28 | 1495.54 | 1495.54 |  |  | 0.214 | 1.058 | 230 | 115 | 40 | 3414970411907
382048 | Переходник M2000 ISO50 ø 39.5 | Переходник M2000 ISO50 ø 39.5 | Legrand | Индустриальное оборудование | 871 | Трубы гибкие промышленного назначения RTA | PL5 | 1 | ШТ | Под заказ Т2 | Не подлежит сертификации | 2020-12-31 | 1980.99 | 2377.19 | 2377.19 | [7 empty] | 3414970411921
382049 | Переходник M2000 ISO63 ø 50.5 | Переходник M2000 ISO63 ø 50.5 | Legrand | Индустриальное оборудование | 871 | Трубы гибкие промышленного назначения RTA | PL5 | 1 | ШТ | Под заказ Т2 | Не подлежит сертификации | 2020-12-31 | 3811.02 | 4573.22 | 4573.22 | [7 empty] | 3414970411945
382141 | Муфта вращ.Метал.M16D12 | Муфта вращ.Метал.M16D12 | Legrand | Индустриальное оборудование | 871 | Трубы гибкие промышленного назначения RTA | PL5 | 50 | ШТ | Под заказ Т1 | Не подлежит сертификации | 2021-12-31 | 823.69 | 988.43 | 988.43 |  | Дата запуска - 18.11.19
382143 | Муфта вращ.Метал.M20D16 | Муфта вращ.Метал.M20D16 | Legrand | Индустриальное оборудование | 871 | Трубы гибкие промышленного назначения RTA | PL5 | 50 | ШТ | Под заказ Т1 | Не подлежит сертификации | 2021-12-31 | 920.92 | 1105.1 | 1105.1 |  | Дата запуска - 18.11.19
382144 | Муфта вращ.Метал.M25D21 | Муфта вращ.Метал.M25D21 | Legrand | Индустриальное оборудование | 871 | Трубы гибкие промышленного назначения RTA | PL5 | 25 | ШТ | Под заказ Т1 | Не подлежит сертификации | 2021-12-31 | 1161.8 | 1394.16 | 1394.16 |  | Дата запуска - 18.11.19
382145 | Муфта вращ.Метал.M32D27 | Муфта вращ.Метал.M32D27 | Legrand | Индустриальное оборудование | 871 | Трубы гибкие промышленного назначения RTA | PL5 | 15 | ШТ | Под заказ Т1 | Не подлежит сертификации | 2021-12-31 | 1655.94 | 1987.13 | 1987.13 |  | Дата запуска - 18.11.19
382146 | Муфта вращ.Метал.M40D35 | Муфта вращ.Метал.M40D35 | Legrand | Индустриальное оборудование | 871 | Трубы гибкие промышленного назначения RTA | PL5 | 10 | ШТ | Под заказ Т1 | Не подлежит сертификации | 2021-12-31 | 2061.08 | 2473.3 | 2473.3 |  | Дата запуска - 18.11.19
382147 | Муфта вращ.Метал.M50D40 | Муфта вращ.Метал.M50D40 | Legrand | Индустриальное оборудование | 871 | Трубы гибкие промышленного назначения RTA | PL5 | 10 | ШТ | Под заказ Т1 | Не подлежит сертификации | 2021-12-31 | 2978.27 | 3573.92 | 3573.92 |  | Дата запуска - 18.11.19
382322 | Перех. M2000 90 PG9 ø 10 | Перех. M2000 90 PG9 ø 10 | Legrand | Индустриальное оборудование | 871 | Трубы гибкие промышленного назначения RTA | PL5 | 1 | ШТ | Под заказ Т2 | Не подлежит сертификации | 2020-12-31 | 989.85 | 1187.82 | 1187.82 | [7 empty] | 3414970411969
382323 | Перех. M2000 90 PG11 ø 10 | Перех. M2000 90 PG11 ø 10 | Legrand | Индустриальное оборудование | 871 | Трубы гибкие промышленного назначения RTA | PL5 | 1 | ШТ | Под заказ Т2 | Не подлежит сертификации | 2020-12-31 | 999.26 | 1199.11 | 1199.11 |  |  | 0.071 | 0.378 | 105 | 120 | 30 | 3414970411983
382324 | Перех. M2000 90 PG11 ø 12 | Перех. M2000 90 PG11 ø 12 | Legrand | Индустриальное оборудование | 871 | Трубы гибкие промышленного назначения RTA | PL5 | 1 | ШТ | Под заказ Т2 | Не подлежит сертификации | 2020-12-31 | 1185.18 | 1422.22 | 1422.22 | [7 empty] | 3414970412003
382326 | Перех. M2000 90 PG13.5 ø15.5 | Перех. M2000 90 PG13.5 ø15.5 | Legrand | Индустриальное оборудование | 871 | Трубы гибкие промышленного назначения RTA | PL5 | 1 | ШТ | Под заказ Т2 | Не подлежит сертификации | 2020-12-31 | 1292.11 | 1550.53 | 1550.53 | [7 empty] | 3414970412027
382327 | Перех. M2000 90 PG16 ø15.5 | Перех. M2000 90 PG16 ø15.5 | Legrand | Индустриальное оборудование | 871 | Трубы гибкие промышленного назначения RTA | PL5 | 1 | ШТ | Под заказ Т2 | Не подлежит сертификации | 2020-12-31 | 1280.55 | 1536.66 | 1536.66 | [7 empty] | 3414970412041
382328 | Перех. M2000 90 PG21 ø20.5 | Перех. M2000 90 PG21 ø20.5 | Legrand | Индустриальное оборудование | 871 | Трубы гибкие промышленного назначения RTA | PL5 | 1 | ШТ | Под заказ Т2 | Не подлежит сертификации | 2020-12-31 | 1546.52 | 1855.82 | 1855.82 | [7 empty] | 3414970412065
382329 | Перех. M2000 90 PG29 ø26.5 | Перех. M2000 90 PG29 ø26.5 | Legrand | Индустриальное оборудование | 871 | Трубы гибкие промышленного назначения RTA | PL5 | 1 | ШТ | Под заказ Т2 | Не подлежит сертификации | 2020-12-31 | 3029.95 | 3635.94 | 3635.94 | [7 empty] | 3414970412089
382330 | Перех. M2000 90 PG36 ø34.5 | Перех. M2000 90 PG36 ø34.5 | Legrand | Индустриальное оборудование | 871 | Трубы гибкие промышленного назначения RTA | PL5 | 1 | ШТ | Под заказ Т2 | Не подлежит сертификации | 2020-12-31 | 4628.88 | 5554.66 | 5554.66 | [7 empty] | 3414970412102
382331 | Перех. M2000 90 PG42 ø39.5 | Перех. M2000 90 PG42 ø39.5 | Legrand | Индустриальное оборудование | 871 | Трубы гибкие промышленного назначения RTA | PL5 | 1 | ШТ | Под заказ Т2 | Не подлежит сертификации | 2020-12-31 | 7917.17 | 9500.6 | 9500.6 | [7 empty] | 3414970412126
382332 | Перех. M2000 90 PG48 ø50.5 | Перех. M2000 90 PG48 ø50.5 | Legrand | Индустриальное оборудование | 871 | Трубы гибкие промышленного назначения RTA | PL5 | 1 | ШТ | Под заказ Т2 | Не подлежит сертификации | 2020-12-31 | 10598.74 | 12718.49 | 12718.49 | [7 empty] | 3414970412140
382341 | Перех. M2000 90 ISO16 ø 10 | Перех. M2000 90 ISO16 ø 10 | Legrand | Индустриальное оборудование | 871 | Трубы гибкие промышленного назначения RTA | PL5 | 1 | ШТ | Под заказ Т2 | Не подлежит сертификации | 2020-12-31 | 987.03 | 1184.44 | 1184.44 | [7 empty] | 3414970412164
382342 | Перех. M2000 90 ISO16 ø 12 | Перех. M2000 90 ISO16 ø 12 | Legrand | Индустриальное оборудование | 871 | Трубы гибкие промышленного назначения RTA | PL5 | 1 | ШТ | Под заказ Т2 | Не подлежит сертификации | 2020-12-31 | 1122.33 | 1346.8 | 1346.8 | [7 empty] | 3414970412188
382343 | Перех. M2000 90 ISO20 ø 12 | Перех. M2000 90 ISO20 ø 12 | Legrand | Индустриальное оборудование | 871 | Трубы гибкие промышленного назначения RTA | PL5 | 1 | ШТ | Под заказ Т2 | Не подлежит сертификации | 2020-12-31 | 1116.93 | 1340.32 | 1340.32 | [7 empty] | 3414970412201
382344 | Перех. M2000 90 ISO20 ø 15.5 | Перех. M2000 90 ISO20 ø 15.5 | Legrand | Индустриальное оборудование | 871 | Трубы гибкие промышленного назначения RTA | PL5 | 1 | ШТ | Под заказ Т2 | Не подлежит сертификации | 2020-12-31 | 1223.58 | 1468.3 | 1468.3 |  |  | 0.114 | 0.546 | 120 | 130 | 35 | 3414970412225
382345 | Перех. M2000 90 ISO25 ø 20.5 | Перех. M2000 90 ISO25 ø 20.5 | Legrand | Индустриальное оборудование | 871 | Трубы гибкие промышленного назначения RTA | PL5 | 1 | ШТ | Под заказ Т2 | Не подлежит сертификации | 2020-12-31 | 1456.37 | 1747.64 | 1747.64 | [7 empty] | 3414970412249
382346 | Перех. M2000 90 ISO32 ø 26.5 | Перех. M2000 90 ISO32 ø 26.5 | Legrand | Индустриальное оборудование | 871 | Трубы гибкие промышленного назначения RTA | PL5 | 1 | ШТ | Под заказ Т2 | Не подлежит сертификации | 2020-12-31 | 2869.27 | 3443.12 | 3443.12 | [7 empty] | 3414970412263
382347 | Перех. M2000 90 ISO40 ø 34.5 | Перех. M2000 90 ISO40 ø 34.5 | Legrand | Индустриальное оборудование | 871 | Трубы гибкие промышленного назначения RTA | PL5 | 1 | ШТ | Под заказ Т2 | Не подлежит сертификации | 2020-12-31 | 4070.64 | 4884.77 | 4884.77 | [7 empty] | 3414970412287
382348 | Перех. M2000 90 ISO50 ø 39.5 | Перех. M2000 90 ISO50 ø 39.5 | Legrand | Индустриальное оборудование | 871 | Трубы гибкие промышленного назначения RTA | PL5 | 1 | ШТ | Под заказ Т2 | Не подлежит сертификации | 2020-12-31 | 7491.03 | 8989.24 | 8989.24 | [7 empty] | 3414970412300
382349 | Перех. M2000 90 ISO63 ø 50.5 | Перех. M2000 90 ISO63 ø 50.5 | Legrand | Индустриальное оборудование | 871 | Трубы гибкие промышленного назначения RTA | PL5 | 1 | ШТ | Под заказ Т2 | Не подлежит сертификации | 2020-12-31 | 8118.92 | 9742.7 | 9742.7 | [7 empty] | 3414970412324
382911 | Каб.заж.ун.сер.пр PG9 d16 | Каб.заж.ун.сер.пр PG9 d16 | Legrand | Индустриальное оборудование | 871 | Трубы гибкие промышленного назначения RTA | PL5 | 25 | ШТ | Под заказ Т2 | Не подлежит сертификации | 2020-12-31 | 54.45 | 65.34 | 65.34 | [7 empty] | 3414970347336
382912 | Каб.заж.ун.сер.пр PG11 d18 | Каб.заж.ун.сер.пр PG11 d18 | Legrand | Индустриальное оборудование | 871 | Трубы гибкие промышленного назначения RTA | PL5 | 25 | ШТ | На складе | Не подлежит сертификации | 2020-12-31 | 73.28 | 87.94 | 87.94 | [7 empty] | 3414970347367
382913 | Каб.заж.ун.сер.пр PG13,5 d18 | Каб.заж.ун.сер.пр PG13,5 d18 | Legrand | Индустриальное оборудование | 871 | Трубы гибкие промышленного назначения RTA | PL5 | 25 | ШТ | Под заказ Т2 | Не подлежит сертификации | 2020-12-31 | 73.28 | 87.94 | 87.94 |  |  | 0.395 | 2.16 | 240 | 60 | 150 | 3414970347398
382914 | Каб.заж.ун.сер.пр PG13,5 d21,5 | Каб.заж.ун.сер.пр PG13,5 d21,5 | Legrand | Индустриальное оборудование | 871 | Трубы гибкие промышленного назначения RTA | PL5 | 10 | ШТ | На складе | Не подлежит сертификации | 2020-12-31 | 99.74 | 119.69 | 119.69 | [7 empty] | 3414970347428
382915 | Каб.заж.ун.сер.пр PG16 d21,5 | Каб.заж.ун.сер.пр PG16 d21,5 | Legrand | Индустриальное оборудование | 871 | Трубы гибкие промышленного назначения RTA | PL5 | 10 | ШТ | Под заказ Т2 | Не подлежит сертификации | 2020-12-31 | 101.1 | 121.32 | 121.32 |  |  | 0.244 | 1.32 | 220 | 150 | 40 | 3414970347459
382916 | Каб.заж.ун.сер.пр PG21 d26,5 | Каб.заж.ун.сер.пр PG21 d26,5 | Legrand | Индустриальное оборудование | 871 | Трубы гибкие промышленного назначения RTA | PL5 | 10 | ШТ | Под заказ Т2 | Не подлежит сертификации | 2020-12-31 | 124.83 | 149.8 | 149.8 |  |  | 0.328 | 2.07 | 230 | 150 | 60 | 3414970347480
382917 | Каб.заж.ун.сер.пр PG29 d33,5 | Каб.заж.ун.сер.пр PG29 d33,5 | Legrand | Индустриальное оборудование | 871 | Трубы гибкие промышленного назначения RTA | PL5 | 5 | ШТ | Под заказ Т2 | Не подлежит сертификации | 2020-12-31 | 210.32 | 252.38 | 252.38 |  |  | 0.282 | 1.9937 | 250 | 145 | 55 | 3414970347510
382921 | Каб.заж.ун.сер.пр ISO16 d16 | Каб.заж.ун.сер.пр ISO16 d16 | Legrand | Индустриальное оборудование | 871 | Трубы гибкие промышленного назначения RTA | PL5 | 25 | ШТ | Под заказ Т2 | Не подлежит сертификации | 2020-12-31 | 54.45 | 65.34 | 65.34 |  |  | 0.248 | 1.35 | 200 | 150 | 45 | 3414970347541
382922 | Каб.заж.ун.сер.пр ISO16 d18 | Каб.заж.ун.сер.пр ISO16 d18 | Legrand | Индустриальное оборудование | 871 | Трубы гибкие промышленного назначения RTA | PL5 | 25 | ШТ | Под заказ Т2 | Не подлежит сертификации | 2020-12-31 | 60.48 | 72.58 | 72.58 |  |  | 0.377 | 0.465 | 100 | 155 | 30 | 3414970347572
382923 | Каб.заж.ун.сер.пр ISO20 d18 | Каб.заж.ун.сер.пр ISO20 d18 | Legrand | Индустриальное оборудование | 871 | Трубы гибкие промышленного назначения RTA | PL5 | 25 | ШТ | На складе | Не подлежит сертификации | 2020-12-31 | 61.03 | 73.24 | 73.24 |  |  | 0.373 | 1.65 | 200 | 150 | 55 | 3414970347602
382924 | Каб.заж.ун.сер.пр ISO20 d21,5 | Каб.заж.ун.сер.пр ISO20 d21,5 | Legrand | Индустриальное оборудование | 871 | Трубы гибкие промышленного назначения RTA | PL5 | 10 | ШТ | Под заказ Т2 | Не подлежит сертификации | 2020-12-31 | 95.5 | 114.6 | 114.6 |  |  | 0.227 | 1.02 | 170 | 150 | 40 | 3414970347633
382925 | Каб.заж.ун.сер.пр ISO25 d26,5 | Каб.заж.ун.сер.пр ISO25 d26,5 | Legrand | Индустриальное оборудование | 871 | Трубы гибкие промышленного назначения RTA | PL5 | 10 | ШТ | Под заказ Т2 | Не подлежит сертификации | 2020-12-31 | 117.5 | 141 | 141 |  |  | 0.316 | 2.34 | 240 | 130 | 75 | 3414970347664
382926 | Переходник сер. ISO32 d25 | Переходник сер. ISO32 d25 | Legrand | Индустриальное оборудование | 871 | Трубы гибкие промышленного назначения RTA | PL5 | 5 | ШТ | Под заказ Т2 | Не подлежит сертификации | 2020-12-31 | 194.96 | 233.95 | 233.95 |  |  | 0.261 | 1.5525 | 230 | 15 | 450 | 3414970347695
382929 | Каб.заж.ун.сер.пр ISO40 d50 | Каб.заж.ун.сер.пр ISO40 d50 | Legrand | Индустриальное оборудование | 871 | Трубы гибкие промышленного назначения RTA | PL5 | 1 | ШТ | Под заказ Т2 | Не подлежит сертификации | 2020-12-31 | 414.13 | 496.96 | 496.96 |  |  | 0.107 | 1.68 | 160 | 150 | 70 | 3414970347725
382997 | Каб.заж.ун.сер.пр ISO50 d61 | Каб.заж.ун.сер.пр ISO50 d61 | Legrand | Индустриальное оборудование | 871 | Трубы гибкие промышленного назначения RTA | PL5 | 1 | ШТ | Под заказ Т2 | Не подлежит сертификации | 2020-12-31 | 635.85 | 763.02 | 763.02 |  |  | 0.165 | 1.8 | 150 | 150 | 80 | 3414970347749
386621 | Гайка никел. латунь PG 7 | Гайка никел. латунь PG 7 | Legrand | Индустриальное оборудование | 871 | Трубы гибкие промышленного назначения RTA | PL5 | 50 | ШТ | Под заказ Т2 | Не подлежит сертификации | 2020-12-31 | 37.82 | 45.38 | 45.38 |  |  | 0.092 | 0.04655 | 133 | 35 | 10 | 8009561462038
386622 | Гайка никел. латунь PG 9 | Гайка никел. латунь PG 9 | Legrand | Индустриальное оборудование | 871 | Трубы гибкие промышленного назначения RTA | PL5 | 50 | ШТ | На складе | Не подлежит сертификации | 2020-12-31 | 35.72 | 42.86 | 42.86 |  |  | 0.128 | 1.035 | 115 | 90 | 100 | 8009561462076
386623 | Гайка никел. латунь PG 11 | Гайка никел. латунь PG 11 | Legrand | Индустриальное оборудование | 871 | Трубы гибкие промышленного назначения RTA | PL5 | 50 | ШТ | На складе | Не подлежит сертификации | 2020-12-31 | 38.22 | 45.86 | 45.86 |  |  | 0.154 | 0.09375 | 125 | 50 | 15 | 8009561462113
386624 | Гайка никел. латунь PG 13,5 | Гайка никел. латунь PG 13,5 | Legrand | Индустриальное оборудование | 871 | Трубы гибкие промышленного назначения RTA | PL5 | 50 | ШТ | На складе | Не подлежит сертификации | 2020-12-31 | 46.71 | 56.05 | 56.05 |  |  | 0.175 | 0.0825 | 110 | 50 | 15 | 8009561462151
386625 | Гайка никел. латунь PG 16 | Гайка никел. латунь PG 16 | Legrand | Индустриальное оборудование | 871 | Трубы гибкие промышленного назначения RTA | PL5 | 50 | ШТ | На складе | Не подлежит сертификации | 2020-12-31 | 71.27 | 85.52 | 85.52 |  |  | 0.243 | 0.1625 | 125 | 65 | 20 | 8009561462199
386626 | Гайка никел. латунь PG 21 | Гайка никел. латунь PG 21 | Legrand | Индустриальное оборудование | 871 | Трубы гибкие промышленного назначения RTA | PL5 | 50 | ШТ | На складе | Не подлежит сертификации | 2020-12-31 | 103.11 | 123.73 | 123.73 |  |  | 0.388 | 0.243 | 135 | 120 | 15 | 8009561462236
386627 | Гайка никел. латунь PG 29 | Гайка никел. латунь PG 29 | Legrand | Индустриальное оборудование | 871 | Трубы гибкие промышленного назначения RTA | PL5 | 25 | ШТ | На складе | Не подлежит сертификации | 2020-12-31 | 146.24 | 175.49 | 175.49 |  |  | 0.295 | 0.234 | 130 | 90 | 20 | 8009561462274
386628 | Гайка никел. латунь PG 36 | Гайка никел. латунь PG 36 | Legrand | Индустриальное оборудование | 871 | Трубы гибкие промышленного назначения RTA | PL5 | 25 | ШТ | На складе | Не подлежит сертификации | 2020-12-31 | 258.84 | 310.61 | 310.61 |  |  | 0.681 | 0.759 | 115 | 110 | 60 | 8009561462311
386629 | Гайка никел. латунь PG 42 | Гайка никел. латунь PG 42 | Legrand | Индустриальное оборудование | 871 | Трубы гибкие промышленного назначения RTA | PL5 | 10 | ШТ | Под заказ Т2 | Не подлежит сертификации | 2020-12-31 | 640.46 | 768.55 | 768.55 |  |  | 0.434 | 0.2989 | 70 | 70 | 61 | 8009561462595
386630 | Гайка никел. латунь PG 46 | Гайка никел. латунь PG 46 | Legrand | Индустриальное оборудование | 871 | Трубы гибкие промышленного назначения RTA | PL5 | 10 | ШТ | Под заказ Т2 | Не подлежит сертификации | 2020-12-31 | 921.97 | 1106.36 | 1106.36 | [7 empty] | 8009561462359
386631 | Гайка никел. латунь ISO 16 | Гайка никел. латунь ISO 16 | Legrand | Индустриальное оборудование | 871 | Трубы гибкие промышленного назначения RTA | PL5 | 50 | ШТ | Под заказ Т2 | Не подлежит сертификации | 2020-12-31 | 54.48 | 65.38 | 65.38 |  |  | 0.154 | 0.08775 | 130 | 45 | 15 | 8009561462625
386632 | Гайка никел. латунь ISO 20 | Гайка никел. латунь ISO 20 | Legrand | Индустриальное оборудование | 871 | Трубы гибкие промышленного назначения RTA | PL5 | 50 | ШТ | На складе | Не подлежит сертификации | 2020-12-31 | 73.03 | 87.64 | 87.64 |  |  | 0.285 | 1.69 | 130 | 130 | 100 | 8009561462397
386633 | Гайка никел. латунь ISO 25 | Гайка никел. латунь ISO 25 | Legrand | Индустриальное оборудование | 871 | Трубы гибкие промышленного назначения RTA | PL5 | 50 | ШТ | На складе | Не подлежит сертификации | 2020-12-31 | 129.58 | 155.5 | 155.5 |  |  | 0.468 | 0.28175 | 115 | 70 | 35 | 8009561462434
386634 | Гайка никел. латунь ISO 32 | Гайка никел. латунь ISO 32 | Legrand | Индустриальное оборудование | 871 | Трубы гибкие промышленного назначения RTA | PL5 | 50 | ШТ | На складе | Не подлежит сертификации | 2020-12-31 | 146.29 | 175.55 | 175.55 |  |  | 0.535 | 0.43875 | 135 | 130 | 25 | 8009561462472
386635 | Гайка никел. латунь ISO 40 | Гайка никел. латунь ISO 40 | Legrand | Индустриальное оборудование | 871 | Трубы гибкие промышленного назначения RTA | PL5 | 25 | ШТ | На складе | Не подлежит сертификации | 2020-12-31 | 489.47 | 587.36 | 587.36 |  |  | 0.558 | 0.351 | 135 | 130 | 20 | 8009561462519
386636 | Гайка никел. латунь ISO 50 | Гайка никел. латунь ISO 50 | Legrand | Индустриальное оборудование | 871 | Трубы гибкие промышленного назначения RTA | PL5 | 10 | ШТ | Под заказ Т2 | Не подлежит сертификации | 2020-12-31 | 871.7 | 1046.04 | 1046.04 |  |  | 0.428 | 0.38115 | 165 | 70 | 33 | 8009561462557
386637 | Гайка никел. латунь ISO 63 | Гайка никел. латунь ISO 63 | Legrand | Индустриальное оборудование | 871 | Трубы гибкие промышленного назначения RTA | PL5 | 10 | ШТ | На складе | Не подлежит сертификации | 2020-12-31 | 1238.93 | 1486.72 | 1486.72 |  |  | 0.49 | 0.357 | 170 | 70 | 30 | 8009561462656
386661 | Гайка пласт.PG7 RAL 9011 | Гайка пластиковая PG7 RAL 9011 | Legrand | Индустриальное оборудование | 871 | Трубы гибкие промышленного назначения RTA | PL5 | 50 | ШТ | На складе | Не подлежит сертификации | 2020-12-31 | 12.08 | 14.5 | 14.5 |  |  | 0.073 | 0.3145 | 185 | 10 | 170 | 8009561385627
386662 | Гайка пласт.PG9 RAL 9011 | Гайка пластиковая PG9 RAL 9011 | Legrand | Индустриальное оборудование | 871 | Трубы гибкие промышленного назначения RTA | PL5 | 50 | ШТ | Под заказ Т2 | Не подлежит сертификации | 2020-12-31 | 12.03 | 14.44 | 14.44 |  |  | 0.098 | 0.465 | 100 | 155 | 30 | 8009561385832
386663 | Гайка пласт.д/каб.зажим.PG11 | Гайка пластиковая д/каб.зажим.PG11 | Legrand | Индустриальное оборудование | 871 | Трубы гибкие промышленного назначения RTA | PL5 | 50 | ШТ | На складе | Не подлежит сертификации | 2020-12-31 | 13.44 | 16.13 | 16.13 |  |  | 0.089 | 0.32175 | 65 | 165 | 30 | 8009561385863
386664 | Гайка пласт.д/каб.зажим.PG13 | Гайка пластиковая д/каб.зажим.PG13 | Legrand | Индустриальное оборудование | 871 | Трубы гибкие промышленного назначения RTA | PL5 | 50 | ШТ | Под заказ Т2 | Не подлежит сертификации | 2020-12-31 | 15.69 | 18.83 | 18.83 | [7 empty] | 8009561386310
386665 | Гайка пласт.д/каб.зажим.PG16 | Гайка пластиковая д/каб.зажим.PG16 | Legrand | Индустриальное оборудование | 871 | Трубы гибкие промышленного назначения RTA | PL5 | 50 | ШТ | На складе | Не подлежит сертификации | 2020-12-31 | 20.86 | 25.03 | 25.03 |  |  | 0.228 |  | 1 | 1 | 1 | 8009561387126
386666 | Гайка пласт.PG21 RAL 9011 | Гайка пластиковая PG21 RAL 9011 | Legrand | Индустриальное оборудование | 871 | Трубы гибкие промышленного назначения RTA | PL5 | 50 | ШТ | На складе | Не подлежит сертификации | 2020-12-31 | 21.21 | 25.45 | 25.45 |  |  | 0.26 | 1.1082 | 155 | 110 | 65 | 8009561386549
386667 | Гайка пласт.д/каб.зажим.PG29 | Гайка пластиковая д/каб.зажим.PG29 | Legrand | Индустриальное оборудование | 871 | Трубы гибкие промышленного назначения RTA | PL5 | 25 | ШТ | Под заказ Т2 | Не подлежит сертификации | 2020-12-31 | 59.38 | 71.26 | 71.26 | [7 empty] | 8009561386891
386668 | Гайка пласт.PG36 RAL 9011 | Гайка пластиковая PG36 RAL 9011 | Legrand | Индустриальное оборудование | 871 | Трубы гибкие промышленного назначения RTA | PL5 | 10 | ШТ | Под заказ Т2 | Не подлежит сертификации | 2020-12-31 | 70.89 | 85.07 | 85.07 |  |  | 0.175 | 1.5725 | 185 | 170 | 50 | 8009561387003
386669 | Гайка пласт.PG42 RAL 9011 | Гайка пластиковая PG42 RAL 9011 | Legrand | Индустриальное оборудование | 871 | Трубы гибкие промышленного назначения RTA | PL5 | 10 | ШТ | Под заказ Т2 | Не подлежит сертификации | 2020-12-31 | 88.21 | 105.85 | 105.85 | [7 empty] | 8009561387270
386670 | Гайка пласт.PG48 RAL 9011 | Гайка пластиковая PG48 RAL 9011 | Legrand | Индустриальное оборудование | 871 | Трубы гибкие промышленного назначения RTA | PL5 | 10 | ШТ | Под заказ Т2 | Не подлежит сертификации | 2020-12-31 | 89.25 | 107.1 | 107.1 | [7 empty] | 8009561387317
386671 | Гайка пласт ISO 12 RAL 9011 | Гайка пласт ISO 12 RAL 9011 | Legrand | Индустриальное оборудование | 871 | Трубы гибкие промышленного назначения RTA | PL5 | 50 | ШТ | На складе | Не подлежит сертификации | 2020-12-31 | 21.46 | 25.75 | 25.75 |  |  | 0.06 |  | 1 | 1 | 1 | 8009561385894
386672 | Гайка стоп.пласт.ISO16 | Гайка стопорная пластиковая ISO16 | Legrand | Индустриальное оборудование | 871 | Трубы гибкие промышленного назначения RTA | PL5 | 50 | ШТ | На складе | Не подлежит сертификации | 2020-12-31 | 17.57 | 21.08 | 21.08 |  |  | 0.088 | 0.2048 | 160 | 160 | 8 | 3245063866720
386673 | Гайка стоп. пласт.ISO20 IP55 | Гайка стопорная пластиковая ISO20 IP55 | Legrand | Индустриальное оборудование | 871 | Трубы гибкие промышленного назначения RTA | PL5 | 50 | ШТ | На складе | Не подлежит сертификации | 2020-12-31 | 22.89 | 27.47 | 27.47 |  |  | 0.109 | 0.78762 | 151 | 163 | 32 | 8009561386150
386674 | Гайка пласт. ISO 25 RAL 9011 | Гайка пластиковая ISO 25 RAL 9011 | Legrand | Индустриальное оборудование | 871 | Трубы гибкие промышленного назначения RTA | PL5 | 50 | ШТ | На складе | Не подлежит сертификации | 2020-12-31 | 26.32 | 31.58 | 31.58 |  |  | 0.178 | 0.77625 | 115 | 150 | 45 | 8009561386181
386675 | Гайка пласт. ISO 32 RAL 9011 | Гайка пластиковая ISO 32 RAL 9011 | Legrand | Индустриальное оборудование | 871 | Трубы гибкие промышленного назначения RTA | PL5 | 25 | ШТ | На складе | Не подлежит сертификации | 2020-12-31 | 45.62 | 54.74 | 54.74 | [7 empty] | 3414970417763
386676 | Гайка пласт. ISO 40 RAL 9011 | Гайка пластиковая ISO 40 RAL 9011 | Legrand | Индустриальное оборудование | 871 | Трубы гибкие промышленного назначения RTA | PL5 | 25 | ШТ | На складе | Не подлежит сертификации | 2020-12-31 | 97.05 | 116.46 | 116.46 | [7 empty] | 3414970417794
386677 | Гайка пласт. ISO 50 RAL 9011 | Гайка пластиковая ISO 50 RAL 9011 | Legrand | Индустриальное оборудование | 871 | Трубы гибкие промышленного назначения RTA | PL5 | 10 | ШТ | На складе | Не подлежит сертификации | 2020-12-31 | 114.12 | 136.94 | 136.94 |  |  | 0.14 | 0.676 | 130 | 130 | 40 | 8009561386631
386678 | Гайка пласт.ISO 63 RAL 9011 | Гайка пластиковая ISO 63 RAL 9011 | Legrand | Индустриальное оборудование | 871 | Трубы гибкие промышленного назначения RTA | PL5 | 10 | ШТ | Под заказ Т2 | Не подлежит сертификации | 2020-12-31 | 123.11 | 147.73 | 147.73 | [7 empty] | 8009561386662
386681 | Муфта SILOK KIT D12 | Муфта SILOK KIT D12 | Legrand | Индустриальное оборудование | 871 | Трубы гибкие промышленного назначения RTA | PL5 | 20 | ШТ | Под заказ Т1 | Не подлежит сертификации | 2021-12-31 | 557.48 | 668.98 | 668.98 |  | Дата запуска - 18.11.19
386682 | Муфта SILOK KIT D16 | Муфта SILOK KIT D16 | Legrand | Индустриальное оборудование | 871 | Трубы гибкие промышленного назначения RTA | PL5 | 10 | ШТ | Под заказ Т1 | Не подлежит сертификации | 2021-12-31 | 660.14 | 792.17 | 792.17 |  | Дата запуска - 18.11.19
386683 | Муфта SILOK KIT D21 | Муфта SILOK KIT D21 | Legrand | Индустриальное оборудование | 871 | Трубы гибкие промышленного назначения RTA | PL5 | 10 | ШТ | Под заказ Т1 | Не подлежит сертификации | 2021-12-31 | 841.39 | 1009.67 | 1009.67 |  | Дата запуска - 18.11.19
386684 | Муфта SILOK KIT D27 | Муфта SILOK KIT D27 | Legrand | Индустриальное оборудование | 871 | Трубы гибкие промышленного назначения RTA | PL5 | 10 | ШТ | Под заказ Т1 | Не подлежит сертификации | 2021-12-31 | 1631.38 | 1957.66 | 1957.66 |  | Дата запуска - 18.11.19
386685 | Муфта SILOK KIT D35 | Муфта SILOK KIT D35 | Legrand | Индустриальное оборудование | 871 | Трубы гибкие промышленного назначения RTA | PL5 | 10 | ШТ | Под заказ Т1 | Не подлежит сертификации | 2021-12-31 | 2747.18 | 3296.62 | 3296.62 |  | Дата запуска - 18.11.19
386686 | Муфта SILOK KIT D40 | Муфта SILOK KIT D40 | Legrand | Индустриальное оборудование | 871 | Трубы гибкие промышленного назначения RTA | PL5 | 10 | ШТ | Под заказ Т1 | Не подлежит сертификации | 2021-12-31 | 5051.64 | 6061.97 | 6061.97 |  | Дата запуска - 18.11.19
387631 | RTA Коробка соед. A M20x1,5 | RTA Коробка соединительная A M20x1,5 | Legrand | Индустриальное оборудование | 871 | Трубы гибкие промышленного назначения RTA | PL5 | 1 | ШТ | Под заказ Т1 | Не подлежит сертификации | 2021-12-31 | 1787.51 | 2145.01 | 2145.01 | [7 empty] | 8009561121812
387632 | RTA Коробка соед. A M25x1,5 | RTA Коробка соединительная A M25x1,5 | Legrand | Индустриальное оборудование | 871 | Трубы гибкие промышленного назначения RTA | PL5 | 1 | ШТ | Под заказ Т1 | Не подлежит сертификации | 2021-12-31 | 1921.57 | 2305.88 | 2305.88 | [7 empty] | 8009561121829
387633 | RTA Коробка соед. A M32х1,5 | RTA Коробка соединительная A M32х1,5 | Legrand | Индустриальное оборудование | 871 | Трубы гибкие промышленного назначения RTA | PL5 | 1 | ШТ | Под заказ Т1 | Не подлежит сертификации | 2021-12-31 | 2363.53 | 2836.24 | 2836.24 | [7 empty] | 8009561121836
387671 | RTA Коробка соед. С M20x1,5 | RTA Коробка соединительная С M20x1,5 | Legrand | Индустриальное оборудование | 871 | Трубы гибкие промышленного назначения RTA | PL5 | 1 | ШТ | Под заказ Т1 | Не подлежит сертификации | 2021-12-31 | 1787.51 | 2145.01 | 2145.01 | [7 empty] | 8009561123175
387672 | RTA Коробка соед. C M25x1,5 | RTA Коробка соединительная C M25x1,5 | Legrand | Индустриальное оборудование | 871 | Трубы гибкие промышленного назначения RTA | PL5 | 1 | ШТ | Под заказ Т1 | Не подлежит сертификации | 2021-12-31 | 1921.57 | 2305.88 | 2305.88 | [7 empty] | 8009561123182
387693 | RTA Коробка соед. R G3/4" | RTA Коробка соединительная R G3/4" | Legrand | Индустриальное оборудование | 871 | Трубы гибкие промышленного назначения RTA | PL5 | 1 | ШТ | Под заказ Т1 | Не подлежит сертификации | 2021-12-31 | 1876.88 | 2252.26 | 2252.26 | [7 empty] | 8009561123267
387694 | RTA Коробка соед. R G1" | RTA Коробка соединительная R G1" | Legrand | Индустриальное оборудование | 871 | Трубы гибкие промышленного назначения RTA | PL5 | 1 | ШТ | Под заказ Т1 | Не подлежит сертификации | 2021-12-31 | 2457.82 | 2949.38 | 2949.38 | [7 empty] | 8009561123274
387721 | RTA Коробка соед. D M20x1,5 | RTA Коробка соединительная D M20x1,5 | Legrand | Индустриальное оборудование | 871 | Трубы гибкие промышленного назначения RTA | PL5 | 1 | ШТ | Под заказ Т1 | Не подлежит сертификации | 2021-12-31 | 1787.51 | 2145.01 | 2145.01 | [7 empty] | 8009561122093
387722 | RTA Коробка соед. D M25x1,5 | RTA Коробка соединительная D M25x1,5 | Legrand | Индустриальное оборудование | 871 | Трубы гибкие промышленного назначения RTA | PL5 | 1 | ШТ | Под заказ Т1 | Не подлежит сертификации | 2021-12-31 | 1921.57 | 2305.88 | 2305.88 | [7 empty] | 8009561122109
387761 | RTA Коробка соед. S M20x1,5 | RTA Коробка соединительная S M20x1,5 | Legrand | Индустриальное оборудование | 871 | Трубы гибкие промышленного назначения RTA | PL5 | 1 | ШТ | Под заказ Т1 | Не подлежит сертификации | 2021-12-31 | 1787.51 | 2145.01 | 2145.01 | [7 empty] | 8009561122369
387762 | RTA Коробка соед. S M25x1,5 | RTA Коробка соединительная S M25x1,5 | Legrand | Индустриальное оборудование | 871 | Трубы гибкие промышленного назначения RTA | PL5 | 1 | ШТ | Под заказ Т1 | Не подлежит сертификации | 2021-12-31 | 1921.57 | 2305.88 | 2305.88 | [7 empty] | 8009561122376
387781 | RTA Коробка соед. T M20x1,5 | RTA Коробка соединительная T M20x1,5 | Legrand | Индустриальное оборудование | 871 | Трубы гибкие промышленного назначения RTA | PL5 | 1 | ШТ | Под заказ Т1 | Не подлежит сертификации | 2021-12-31 | 1787.51 | 2145.01 | 2145.01 | [7 empty] | 8009561122635
387782 | RTA Коробка соед. T M25x1,5 | RTA Коробка соединительная T M25x1,5 | Legrand | Индустриальное оборудование | 871 | Трубы гибкие промышленного назначения RTA | PL5 | 1 | ШТ | Под заказ Т1 | Не подлежит сертификации | 2021-12-31 | 1921.57 | 2305.88 | 2305.88 | [7 empty] | 8009561122642
387911 | RTA Коробка соед. X M20x1,5 | RTA Коробка соединительная X M20x1,5 | Legrand | Индустриальное оборудование | 871 | Трубы гибкие промышленного назначения RTA | PL5 | 1 | ШТ | Под заказ Т1 | Не подлежит сертификации | 2021-12-31 | 1787.51 | 2145.01 | 2145.01 | [7 empty] | 8009561122901
387912 | RTA Коробка соед. X M25x1,5 | RTA Коробка соединительная X M25x1,5 | Legrand | Индустриальное оборудование | 871 | Трубы гибкие промышленного назначения RTA | PL5 | 1 | ШТ | Под заказ Т1 | Не подлежит сертификации | 2021-12-31 | 1921.57 | 2305.88 | 2305.88 | [7 empty] | 8009561122918
391661 | Axolute My Home 2-х проводная камера с микрофоном, цвет алюминий | Axolute MyHOME 2-х проводная камера с микрофоном, цвет алюминий | Bticino | ЭУИ Luxe | 2323 | Видеонаблюдение MYHOME (BTICINO) | PL3 | 1 | ШТ | Под заказ Т2 | Сертифицировано | 2024-01-24 | 79735.17 | 95682.2 | 95682.2 |  |  | 0.112 | 0.55577 | 108 | 62 | 83 | 8012199823980 | Домофония
391662 | Axolute My Home 2-х проводная камера с микрофоном, цвет антрацит | Axolute MyHOME 2-х проводная камера с микрофоном, цвет антрацит | Bticino | ЭУИ Luxe | 2323 | Видеонаблюдение MYHOME (BTICINO) | PL3 | 1 | ШТ | Под заказ Т2 | Сертифицировано | 2024-01-24 | 79735.17 | 95682.2 | 95682.2 |  |  | 0.112 | 0.55577 | 108 | 62 | 83 | 8012199823997 | Axolute-Домофония
391663 | Axolute My Home 2-х проводная камера с микрофоном, цвет белый | Axolute MyHOME 2-х проводная камера с микрофоном, цвет белый | Bticino | ЭУИ Luxe | 2323 | Видеонаблюдение MYHOME (BTICINO) | PL3 | 1 | ШТ | Под заказ Т2 | Сертифицировано | 2024-01-24 | 79735.17 | 95682.2 | 95682.2 |  |  | 0.112 | 0.55577 | 108 | 62 | 83 | 8012199987811 | Axolute-Домофония
401646 | XL3 125 Щит.1х18 Мод.бел.дверь | Распределительный щиток XL³ 125 - с белой дверью - 1 ряд - 18 модулей - 300х450х128 мм | Legrand | Power Distribution System | 88 | Щитки распределительные Nedbox, Practibox3, XL3 125 | PL1 | 1 | ШТ | На складе | Сертифицировано | 2023-06-04 | 8694.25 | 10433.1 | 10433.1 |  |  | 3.016 | 22.816 | 460 | 310 | 160 | 3245064016469
401647 | XL3 125 Щит.2х18 Мод.бел.дверь | Распределительный щиток XL³ 125 - с белой дверью - 2 ряда - 36 модулей - 450х450х128 мм | Legrand | Power Distribution System | 88 | Щитки распределительные Nedbox, Practibox3, XL3 125 | PL1 | 1 | ШТ | На складе | Сертифицировано | 2023-06-04 | 12036.92 | 14444.3 | 14444.3 |  |  | 4.829 | 33.856 | 460 | 460 | 160 | 3245064016476
401648 | XL3 125 Щит.3х18 Мод.бел.дверь | Распределительный щиток XL³ 125 - с белой дверью - 3 ряда - 54 модуля - 600х450х128 мм | Legrand | Power Distribution System | 88 | Щитки распределительные Nedbox, Practibox3, XL3 125 | PL1 | 1 | ШТ | На складе | Сертифицировано | 2023-06-04 | 16168.48 | 19402.18 | 19402.18 |  |  | 6.326 | 44.896 | 610 | 460 | 160 | 3245064016483
401649 | XL3 125 Щит.4х18 Мод.бел.дверь | Распределительный щиток XL³ 125 - с белой дверью - 4 ряда - 72 модуля - 750х450х128 мм | Legrand | Power Distribution System | 88 | Щитки распределительные Nedbox, Practibox3, XL3 125 | PL1 | 1 | ШТ | На складе | Сертифицировано | 2023-06-04 | 16733.72 | 20080.46 | 20080.46 |  |  | 7.743 | 55.936 | 760 | 460 | 160 | 3245064016490
401656 | XL3 125 Щит.1х18 Мод.прозр.двр | Распределительный щиток XL³ 125 - с прозрачной дверью - 1 ряд - 18 модулей - 300х450х128 мм | Legrand | Power Distribution System | 88 | Щитки распределительные Nedbox, Practibox3, XL3 125 | PL1 | 1 | ШТ | На складе | Сертифицировано | 2023-06-04 | 8477.25 | 10172.7 | 10172.7 |  |  | 2.998 | 22.816 | 460 | 310 | 160 | 3245064016568
401657 | XL3 125 Щит.2х18 Мод.прозр.двр | Распределительный щиток XL³ 125 - с прозрачной дверью - 2 ряда - 36 модулей - 450х450х128 мм | Legrand | Power Distribution System | 88 | Щитки распределительные Nedbox, Practibox3, XL3 125 | PL1 | 1 | ШТ | На складе | Сертифицировано | 2023-06-04 | 12012.08 | 14414.5 | 14414.5 |  |  | 4.813 | 33.856 | 460 | 460 | 160 | 3245064016575
401658 | XL3 125 Щит.3х18 Мод.прозр.двр | Распределительный щиток XL³ 125 - с прозрачной дверью - 3 ряда - 54 модуля - 600х450х128 мм | Legrand | Power Distribution System | 88 | Щитки распределительные Nedbox, Practibox3, XL3 125 | PL1 | 1 | ШТ | На складе | Сертифицировано | 2023-06-04 | 15311.79 | 18374.15 | 18374.15 |  |  | 6.249 | 44.896 | 610 | 460 | 160 | 3245064016582
401659 | XL3 125 Щит.4х18 Мод.прозр.двр | Распределительный щиток XL³ 125 - с прозрачной дверью - 4 ряда - 72 модуля - 750х450х128 мм | Legrand | Power Distribution System | 88 | Щитки распределительные Nedbox, Practibox3, XL3 125 | PL1 | 1 | ШТ | На складе | Сертифицировано | 2023-06-04 | 18249.14 | 21898.97 | 21898.97 |  |  | 7.75 | 55.936 | 760 | 460 | 160 | 3245064016599
401701 | Practibox3 встр прозр 1х8м E | Practibox3 встраиваемый прозрачная дверь 1х8м земля | Legrand | Power Distribution System | 88 | Щитки распределительные Nedbox, Practibox3, XL3 125 | PL1 | 1 | ШТ | На складе | Сертифицировано | 2024-06-05 | 2025.36 | 2430.43 | 2430.43 |  | Дата запуска - 01.11.19 | 0.787 | 7.2662 | 290 | 216 | 116 | 3414971257078
401702 | Practibox3 встр прозр 1х12м E | Practibox3 встраиваемый прозрачная дверь 1х12м земля | Legrand | Power Distribution System | 88 | Щитки распределительные Nedbox, Practibox3, XL3 125 | PL1 | 1 | ШТ | На складе | Сертифицировано | 2024-06-05 | 2519.31 | 3023.17 | 3023.17 |  | Дата запуска - 01.11.19 | 1.11 | 11.1122 | 371 | 256 | 117 | 3414971257092
401703 | Practibox3 встр прозр 2х12м E | Practibox3 встраиваемый прозрачная дверь 2х12м земля | Legrand | Power Distribution System | 88 | Щитки распределительные Nedbox, Practibox3, XL3 125 | PL1 | 1 | ШТ | На складе | Сертифицировано | 2024-06-05 | 3745.03 | 4494.04 | 4494.04 |  | Дата запуска - 01.11.19 | 1.945 | 18.3764 | 406 | 371 | 122 | 3414971257115
401704 | Practibox3 встр прозр 3х12м E | Practibox3 встраиваемый прозрачная дверь 3х12м земля | Legrand | Power Distribution System | 88 | Щитки распределительные Nedbox, Practibox3, XL3 125 | PL1 | 1 | ШТ | На складе | Сертифицировано | 2024-06-05 | 5851.39 | 7021.67 | 7021.67 |  | Дата запуска - 01.11.19 | 2.58 | 25.1657 | 556 | 371 | 122 | 3414971257139
401706 | Practibox3 встр.1x18 прозр.дв. | Распределительный щиток Practibox³ скрытого монтажа - IP 40 - IK 07 - 1 рейка - 18 модулей - с клеммиком заземления - прозрачная дверь | Legrand | Power Distribution System | 88 | Щитки распределительные Nedbox, Practibox3, XL3 125 | PL1 | 1 | ШТ | На складе | Сертифицировано | 2024-12-24 | 3559.62 | 4271.54 | 4271.54 |  |  | 1.73 | 18.4579 | 506 | 299 | 122 | 3414970336057
401707 | Practibox3 встр.2x18 прозр.дв. | Распределительный щиток Practibox³ скрытого монтажа - IP 40 - IK 07 - 2 рейки - 36 модулей - с клеммиком заземления - прозрачная дверь | Legrand | Power Distribution System | 88 | Щитки распределительные Nedbox, Practibox3, XL3 125 | PL1 | 1 | ШТ | На складе | Сертифицировано | 2024-12-24 | 5878.6 | 7054.32 | 7054.32 |  |  | 3.565 | 31.2364 | 506 | 506 | 122 | 3414970336064
401708 | Practibox3 встр.3x18 прозр.дв. | Распределительный щиток Practibox³ скрытого монтажа - IP 40 - IK 07 - 3 рейки - 54 модуля - с клеммиком заземления - прозрачная дверь | Legrand | Power Distribution System | 88 | Щитки распределительные Nedbox, Practibox3, XL3 125 | PL1 | 1 | ШТ | На складе | Сертифицировано | 2024-12-24 | 10019.27 | 12023.12 | 12023.12 |  |  | 5.01 | 42.4772 | 661 | 506 | 127 | 3414970336071
401709 | Practibox3 встр.4x18 прозр.дв. | Распределительный щиток Practibox³ скрытого монтажа - IP 40 - IK 07 - 4 рейки - 72 модуля - с клеммиком заземления - прозрачная дверь | Legrand | Power Distribution System | 88 | Щитки распределительные Nedbox, Practibox3, XL3 125 | PL1 | 1 | ШТ | На складе | Сертифицировано | 2024-12-24 | 14709.6 | 17651.52 | 17651.52 |  |  | 6.147 | 50.7093 | 815 | 510 | 122 | 3414970336088
401711 | Practibox3 встр бел 1х8м E | Practibox3 встраиваемый белая дверь 1х8м земля | Legrand | Power Distribution System | 88 | Щитки распределительные Nedbox, Practibox3, XL3 125 | PL1 | 1 | ШТ | На складе | Сертифицировано | 2024-06-05 | 1928.71 | 2314.45 | 2314.45 |  | Дата запуска - 01.11.19 | 0.814 | 7.2161 | 288 | 216 | 116 | 3414971257153
401712 | Practibox3 встр бел 1х12м E | Practibox3 встраиваемый белая дверь 1х12м земля | Legrand | Power Distribution System | 88 | Щитки распределительные Nedbox, Practibox3, XL3 125 | PL1 | 1 | ШТ | На складе | Сертифицировано | 2024-06-05 | 2399.09 | 2878.91 | 2878.91 |  | Дата запуска - 01.11.19 | 1.114 | 11.1122 | 371 | 256 | 117 | 3414971257177
401713 | Practibox3 встр бел 2х12м E | Practibox3 встраиваемый белая дверь 2х12м земля | Legrand | Power Distribution System | 88 | Щитки распределительные Nedbox, Practibox3, XL3 125 | PL1 | 1 | ШТ | На складе | Сертифицировано | 2024-06-05 | 3567.26 | 4280.71 | 4280.71 |  | Дата запуска - 01.11.19 | 1.92 | 18.3764 | 406 | 371 | 122 | 3414971257191
401714 | Practibox3 встр бел 3х12м E | Practibox3 встраиваемый белая дверь 3х12м земля | Legrand | Power Distribution System | 88 | Щитки распределительные Nedbox, Practibox3, XL3 125 | PL1 | 1 | ШТ | На складе | Сертифицировано | 2024-06-05 | 5851.39 | 7021.67 | 7021.67 |  | Дата запуска - 01.11.19 | 2.603 | 25.1657 | 556 | 371 | 122 | 3414971257214
401716 | Practibox3 встр.1x18 белая дв. | Распределительный щиток Practibox³ скрытого монтажа - IP 40 - IK 07 - 1 рейка - 18 модулей - с клеммиком заземления - белая дверь | Legrand | Power Distribution System | 88 | Щитки распределительные Nedbox, Practibox3, XL3 125 | PL1 | 1 | ШТ | На складе | Сертифицировано | 2024-12-24 | 3483.06 | 4179.67 | 4179.67 |  |  | 1.762 | 18.4579 | 506 | 299 | 122 | 3414970336095
401717 | Practibox3 встр.2x18 белая дв. | Распределительный щиток Practibox³ скрытого монтажа - IP 40 - IK 07 - 2 рейки - 36 модулей - с клеммиком заземления - белая дверь | Legrand | Power Distribution System | 88 | Щитки распределительные Nedbox, Practibox3, XL3 125 | PL1 | 1 | ШТ | На складе | Сертифицировано | 2024-12-24 | 5752.18 | 6902.62 | 6902.62 |  |  | 3.505 | 33.8098 | 505 | 515 | 130 | 3414970336101
401718 | Practibox3 встр.3x18 белая дв. | Распределительный щиток Practibox³ скрытого монтажа - IP 40 - IK 07 - 3 рейки - 54 модуля - с клеммиком заземления - белая дверь | Legrand | Power Distribution System | 88 | Щитки распределительные Nedbox, Practibox3, XL3 125 | PL1 | 1 | ШТ | На складе | Сертифицировано | 2024-12-24 | 9803.8 | 11764.56 | 11764.56 |  |  | 4.987 | 42.075 | 660 | 510 | 125 | 3414970336118
401719 | Practibox3 встр.4x18 белая дв. | Распределительный щиток Practibox³ скрытого монтажа - IP 40 - IK 07 - 4 рейки - 72 модуля - с клеммиком заземления - белая дверь | Legrand | Power Distribution System | 88 | Щитки распределительные Nedbox, Practibox3, XL3 125 | PL1 | 1 | ШТ | На складе | Сертифицировано | 2024-12-24 | 14393.27 | 17271.92 | 17271.92 |  |  | 6.226 | 51.0169 | 805 | 507 | 125 | 3414970336125
401722 | Гориз.разделитель | Горизонтальная перегородка - для щитков Practibox³ | Legrand | Power Distribution System | 88 | Щитки распределительные Nedbox, Practibox3, XL3 125 | PL1 | 1 | ШТ | На складе | Не подлежит сертификации | 2020-12-31 | 1071.84 | 1286.21 | 1286.21 |  |  | 0.065 | 0.43 | 430 | 100 | 10 | 3414970417503
401723 | Набор для соед.щитков | Комплект для объединения щитков - для щитков Practibox³ | Legrand | Power Distribution System | 88 | Щитки распределительные Nedbox, Practibox3, XL3 125 | PL1 | 1 | ШТ | Под заказ Т1 | Не подлежит сертификации | 2020-12-31 | 1618.21 | 1941.85 | 1941.85 |  |  | 0.126 | 1.728 | 180 | 160 | 60 | 3414970417527
401724 | Аксессуар для монт.в гипсокарт | Комплект для монтажа в сухих перегородках- для щитков Practibox³ | Legrand | Power Distribution System | 88 | Щитки распределительные Nedbox, Practibox3, XL3 125 | PL1 | 1 | ШТ | На складе | Не подлежит сертификации | 2020-12-31 | 1250.19 | 1500.23 | 1500.23 |  |  | 0.05 | 0.72 | 160 | 150 | 30 | 3414970417541
401725 | Монтажная плата | Сплошная лицевая панель - для щитков Practibox³ | Legrand | Power Distribution System | 88 | Щитки распределительные Nedbox, Practibox3, XL3 125 | PL1 | 1 | ШТ | Под заказ Т2 | Не подлежит сертификации | 2020-12-31 | 1298.57 | 1558.28 | 1558.28 |  |  | 0.23 | 1.8709 | 413 | 151 | 30 | 3414970417565
401726 | Перфор. Монтажная плата | Перфорированная монтажная панель - для щитков Practibox³ | Legrand | Power Distribution System | 88 | Щитки распределительные Nedbox, Practibox3, XL3 125 | PL1 | 1 | ШТ | Под заказ Т2 | Не подлежит сертификации | 2020-12-31 | 2272.5 | 2727 | 2727 |  |  | 0.325 | 1.52 | 380 | 200 | 20 | 3414970417589
401727 | 12x2 пластина уст.клем.блоков | Плоская шина 12 x 2 см для клеммников IP 2X - для щитков Practibox³ | Legrand | Power Distribution System | 88 | Щитки распределительные Nedbox, Practibox3, XL3 125 | PL1 | 1 | ШТ | Под заказ Т2 | Не подлежит сертификации | 2020-12-31 | 396.47 | 475.76 | 475.76 |  |  | 0.075 | 0.428 | 400 | 107 | 10 | 3414970620446
401751 | Practibox3 встр проз 1х8м E+N | Practibox3 встраиваемый прозрачная дверь 1х8м земля+нейтраль | Legrand | Power Distribution System | 88 | Щитки распределительные Nedbox, Practibox3, XL3 125 | PL1 | 1 | ШТ | На складе | Сертифицировано | 2024-06-05 | 2088.16 | 2505.79 | 2505.79 |  | Дата запуска - 01.11.19 | 0.826 | 7.3374 | 289 | 217 | 117 | 3414971257238
401752 | Practibox3 встр проз 1х12м E+N | Practibox3 встраиваемый прозрачная дверь 1х12м земля+нейтраль | Legrand | Power Distribution System | 88 | Щитки распределительные Nedbox, Practibox3, XL3 125 | PL1 | 1 | ШТ | На складе | Сертифицировано | 2024-06-05 | 2701.16 | 3241.39 | 3241.39 |  | Дата запуска - 01.11.19 | 1.148 | 11.1122 | 371 | 256 | 117 | 3414971257252
401753 | Practibox3 встр проз 2х12м E+N | Practibox3 встраиваемый прозрачная дверь 2х12м земля+нейтраль | Legrand | Power Distribution System | 88 | Щитки распределительные Nedbox, Practibox3, XL3 125 | PL1 | 1 | ШТ | На складе | Сертифицировано | 2024-06-05 | 4078.48 | 4894.18 | 4894.18 |  | Дата запуска - 01.11.19 | 2.023 | 18.3764 | 406 | 371 | 122 | 3414971257276
401754 | Practibox3 встр проз 3х12м E+N | Practibox3 встраиваемый прозрачная дверь 3х12м земля+нейтраль | Legrand | Power Distribution System | 88 | Щитки распределительные Nedbox, Practibox3, XL3 125 | PL1 | 1 | ШТ | На складе | Сертифицировано | 2024-06-05 | 6114.88 | 7337.86 | 7337.86 |  | Дата запуска - 01.11.19 | 2.69 | 25.1657 | 556 | 371 | 122 | 3414971257290
401756 | Practibox3 встр.1x18проз.двE+N | Распределительный щиток Practibox³ скрытого монтажа - IP 40 - IK 07 - 1 рейка - 18 модулей - с клеммниками заземления и нейтрали - прозрачная дверь | Legrand | Power Distribution System | 88 | Щитки распределительные Nedbox, Practibox3, XL3 125 | PL1 | 1 | ШТ | На складе | Сертифицировано | 2024-12-24 | 3884.16 | 4660.99 | 4660.99 |  |  | 1.81 | 18.4579 | 506 | 299 | 122 | 3414970336132
401757 | Practibox3 встр.2x18проз.двE+N | Распределительный щиток Practibox³ скрытого монтажа - IP 40 - IK 07 - 2 рейки - 36 модулей - с клеммниками заземления и нейтрали - прозрачная дверь | Legrand | Power Distribution System | 88 | Щитки распределительные Nedbox, Practibox3, XL3 125 | PL1 | 1 | ШТ | На складе | Сертифицировано | 2024-12-24 | 6875.81 | 8250.97 | 8250.97 |  |  | 3.831 | 31.2364 | 506 | 506 | 122 | 3414970336149
401758 | Practibox3 встр.3x18проз.двE+N | Распределительный щиток Practibox³ скрытого монтажа - IP 40 - IK 07 - 3 рейки - 54 модуля - с клеммниками заземления и нейтрали - прозрачная дверь | Legrand | Power Distribution System | 88 | Щитки распределительные Nedbox, Practibox3, XL3 125 | PL1 | 1 | ШТ | На складе | Сертифицировано | 2024-12-24 | 9328.3 | 11193.96 | 11193.96 |  |  | 5.13 | 42.4772 | 661 | 506 | 127 | 3414970336156
401759 | Practibox3 встр.4x18проз.двE+N | Распределительный щиток Practibox³ скрытого монтажа - IP 40 - IK 07 - 4 рейки - 72 модуля - с клеммниками заземления и нейтрали - прозрачная дверь | Legrand | Power Distribution System | 88 | Щитки распределительные Nedbox, Practibox3, XL3 125 | PL1 | 1 | ШТ | На складе | Сертифицировано | 2024-12-24 | 15937.14 | 19124.57 | 19124.57 |  |  | 6.428 | 52.1165 | 811 | 506 | 127 | 3414970336163
401761 | Practibox3 встр бел 1х8м E+N | Practibox3 встраиваемый белая дверь 1х8м земля+нейтраль | Legrand | Power Distribution System | 88 | Щитки распределительные Nedbox, Practibox3, XL3 125 | PL1 | 1 | ШТ | На складе | Сертифицировано | 2024-06-05 | 2047.18 | 2456.62 | 2456.62 |  | Дата запуска - 01.11.19 | 0.844 | 7.3915 | 290 | 216 | 118 | 3414971257313
401762 | Practibox3 встр бел 1х12м E+N | Practibox3 встраиваемый белая дверь 1х12м земля+нейтраль | Legrand | Power Distribution System | 88 | Щитки распределительные Nedbox, Practibox3, XL3 125 | PL1 | 1 | ШТ | На складе | Сертифицировано | 2024-06-05 | 2648.26 | 3177.91 | 3177.91 |  | Дата запуска - 01.11.19 | 1.157 | 11.1122 | 371 | 256 | 117 | 3414971257337
401763 | Practibox3 встр бел 2х12м E+N | Practibox3 встраиваемый белая дверь 2х12м земля+нейтраль | Legrand | Power Distribution System | 88 | Щитки распределительные Nedbox, Practibox3, XL3 125 | PL1 | 1 | ШТ | На складе | Сертифицировано | 2024-06-05 | 3998.58 | 4798.3 | 4798.3 |  | Дата запуска - 01.11.19 | 2.043 | 18.3764 | 406 | 371 | 122 | 3414971257351
401764 | Practibox3 встр бел 3х12м E+N | Practibox3 встраиваемый белая дверь 3х12м земля+нейтраль | Legrand | Power Distribution System | 88 | Щитки распределительные Nedbox, Practibox3, XL3 125 | PL1 | 1 | ШТ | На складе | Сертифицировано | 2024-06-05 | 5995 | 7194 | 7194 |  | Дата запуска - 01.11.19 | 2.731 | 25.1657 | 556 | 371 | 122 | 3414971257375
401766 | Practibox3 встр.1x18бел.дв E+N | Распределительный щиток Practibox³ скрытого монтажа - IP 40 - IK 07 - 1 рейка - 18 модулей - с клеммниками заземления и нейтрали - белая дверь | Legrand | Power Distribution System | 88 | Щитки распределительные Nedbox, Practibox3, XL3 125 | PL1 | 1 | ШТ | На складе | Сертифицировано | 2024-12-24 | 3800.63 | 4560.76 | 4560.76 |  |  | 1.82 | 18.4579 | 506 | 299 | 122 | 3414970336170
401767 | Practibox3 встр.2x18бел.дв E+N | Распределительный щиток Practibox³ скрытого монтажа - IP 40 - IK 07 - 2 рейки - 36 модулей - с клеммниками заземления и нейтрали - белая дверь | Legrand | Power Distribution System | 88 | Щитки распределительные Nedbox, Practibox3, XL3 125 | PL1 | 1 | ШТ | На складе | Сертифицировано | 2024-12-24 | 6735.64 | 8082.77 | 8082.77 |  |  | 3.623 | 32.2524 | 510 | 510 | 124 | 3414970336187
401768 | Practibox3 встр.3x18бел.дв E+N | Распределительный щиток Practibox³ скрытого монтажа - IP 40 - IK 07 - 3 рейки - 54 модуля - с клеммниками заземления и нейтрали - белая дверь | Legrand | Power Distribution System | 88 | Щитки распределительные Nedbox, Practibox3, XL3 125 | PL1 | 1 | ШТ | На складе | Сертифицировано | 2024-12-24 | 9127.69 | 10953.23 | 10953.23 |  |  | 5.295 | 42.4772 | 661 | 506 | 127 | 3414970336194
401769 | Practibox3 встр.4x18бел.дв E+N | Распределительный щиток Practibox³ скрытого монтажа - IP 40 - IK 07 - 4 рейки - 72 модуля - с клеммниками заземления и нейтрали - белая дверь | Legrand | Power Distribution System | 88 | Щитки распределительные Nedbox, Practibox3, XL3 125 | PL1 | 1 | ШТ | На складе | Сертифицировано | 2024-12-24 | 15594.4 | 18713.28 | 18713.28 |  |  | 6.435 | 48.96 | 800 | 510 | 120 | 3414970336200
401844 | XL3 125 Карман для схемы | Карман для документации - для распределительных щитков XL³ 125 | Legrand | Power Distribution System | 88 | Щитки распределительные Nedbox, Practibox3, XL3 125 | PL1 | 2 | ШТ | Под заказ Т2 | Не подлежит сертификации | 2021-12-31 | 1411.09 | 1693.31 | 1693.31 |  |  | 0.209 | 2.1444 | 292 | 108 | 68 | 3245064018449
401845 | XL3 125 Комплект для соединен. | Комплект для объединения щитков - для распределительных щитков XL³ 125 | Legrand | Power Distribution System | 88 | Щитки распределительные Nedbox, Practibox3, XL3 125 | PL1 | 2 | ШТ | На складе | Не подлежит сертификации | 2020-12-31 | 2110.81 | 2532.97 | 2532.97 |  |  | 0.246 | 1.2788 | 179 | 94 | 76 | 3245064018456
401850 | XL3 125 Аксессуар для фиксации | Суппорт для монтажа изделий серии Mosaic - для распределительных щитков XL³ 125 | Legrand | Power Distribution System | 88 | Щитки распределительные Nedbox, Practibox3, XL3 125 | PL1 | 5 | ШТ | Под заказ Т2 | Сертифицировано | 2024-12-12 | 268.99 | 322.79 | 322.79 |  |  | 0.087 | 0.70114 | 101 | 78 | 89 | 3245064018500
401851 | XL3 125 Замок к ключу №850 | Замок к ключу №850 - для распределительных щитков XL³ 125 | Legrand | Power Distribution System | 88 | Щитки распределительные Nedbox, Practibox3, XL3 125 | PL1 | 2 | ШТ | На складе | Не подлежит сертификации | 2021-12-31 | 1732.45 | 2078.94 | 2078.94 |  |  | 0.057 | 0.36855 | 101 | 41 | 89 | 3245064018517
401853 | Пластина перфорированная | Перфорированная плита - для установки не монтируемых на рейку устройств - высота 150 мм | Legrand | Power Distribution System | 88 | Щитки распределительные Nedbox, Practibox3, XL3 125 | PL1 | 2 | ШТ | Под заказ Т2 | Не подлежит сертификации | 2020-12-31 | 2223.35 | 2668.02 | 2668.02 |  |  | 0.551 | 0.77107 | 345 | 149 | 15 | 3245064018531
401855 | XL3 125 Сплошная лицев.панель | Сплошная лицевая панель на 18 модулей - для 2, 3 или 4-рядных щитков XL³ 125 | Legrand | Power Distribution System | 88 | Щитки распределительные Nedbox, Practibox3, XL3 125 | PL1 | 2 | ШТ | На складе | Не подлежит сертификации | 2021-12-31 | 2179.04 | 2614.85 | 2614.85 |  |  | 0.594 | 4.7644 | 495 | 175 | 55 | 3245064018555
401856 | XL3 125 Петли настен.д./накл.щ | Петли для навесного монтажа - для 2, 3 или 4-рядных щитков XL³ 125 | Legrand | Power Distribution System | 88 | Щитки распределительные Nedbox, Practibox3, XL3 125 | PL1 | 1 | ШТ | На складе | Не подлежит сертификации | 2021-12-31 | 1193.72 | 1432.46 | 1432.46 |  |  | 0.053 | 0.36855 | 101 | 41 | 89 | 3245064018562
401857 | Суппорт для XL3 125 | Комплект из двух суппортов для XL3 125 | Legrand | Power Distribution System | 88 | Щитки распределительные Nedbox, Practibox3, XL3 125 | PL1 | 1 | ШТ | Под заказ Т1 | Не подлежит сертификации | 2020-12-31 | 168.55 | 202.26 | 202.26 |  |  | 0.061 | 0.52136 | 101 | 58 | 89 | 3245064018579
401861 | Дверь н./прозр. для щитка 1х18 | Дверь непрозрачная для щитка 1х18 | Legrand | Power Distribution System | 88 | Щитки распределительные Nedbox, Practibox3, XL3 125 | PL1 | 1 | ШТ | Под заказ Т2 | Не подлежит сертификации | 2021-12-31 | 4119.88 | 4943.86 | 4943.86 | Будет удален |  | 0.787 | 5.2622 | 485 | 310 | 35 | 3245064018616
401862 | Дверь н./прозр. для щитка 2х18 | Дверь непрозрачная для щитка 2х18 | Legrand | Power Distribution System | 88 | Щитки распределительные Nedbox, Practibox3, XL3 125 | PL1 | 1 | ШТ | Под заказ Т2 | Не подлежит сертификации | 2021-12-31 | 5352.61 | 6423.13 | 6423.13 | Будет удален |  | 1.17 | 7.7236 | 485 | 455 | 35 | 3245064018623
401863 | Дверь н./прозр. для щитка 3х18 | Дверь непрозрачная для щитка 3х18 | Legrand | Power Distribution System | 88 | Щитки распределительные Nedbox, Practibox3, XL3 125 | PL1 | 1 | ШТ | Под заказ Т2 | Не подлежит сертификации | 2021-12-31 | 6504.01 | 7804.81 | 7804.81 | Будет удален |  | 1.574 | 10.3075 | 620 | 475 | 35 | 3245064018630
401864 | Дверь н./прозр. для щитка 4х18 | Дверь непрозрачная для щитка 4х18 | Legrand | Power Distribution System | 88 | Щитки распределительные Nedbox, Practibox3, XL3 125 | PL1 | 1 | ШТ | Под заказ Т2 | Не подлежит сертификации | 2021-12-31 | 7766.38 | 9319.66 | 9319.66 | Будет удален |  | 2.005 | 12.7181 | 765 | 475 | 35 | 3245064018647
401871 | Дверь прозрачн. для щитка 1х18 | Дверь прозрачная для щитка 1х18 | Legrand | Power Distribution System | 88 | Щитки распределительные Nedbox, Practibox3, XL3 125 | PL1 | 1 | ШТ | Под заказ Т2 | Не подлежит сертификации | 2021-12-31 | 4278.57 | 5134.28 | 5134.28 | Будет удален |  | 0.772 | 5.2622 | 485 | 310 | 35 | 3245064018715
401872 | Дверь прозрачн. для щитка 2х18 | Дверь прозрачная для щитка 2х18 | Legrand | Power Distribution System | 88 | Щитки распределительные Nedbox, Practibox3, XL3 125 | PL1 | 1 | ШТ | Под заказ Т2 | Не подлежит сертификации | 2021-12-31 | 4392.01 | 5270.41 | 5270.41 | Будет удален |  | 1.18 | 7.7236 | 485 | 455 | 35 | 3245064018722
401873 | Дверь прозрачн. для щитка 3х18 | Дверь прозрачная для щитка 3х18 | Legrand | Power Distribution System | 88 | Щитки распределительные Nedbox, Practibox3, XL3 125 | PL1 | 1 | ШТ | Под заказ Т2 | Не подлежит сертификации | 2021-12-31 | 5452.31 | 6542.77 | 6542.77 | Будет удален |  | 1.555 | 10.3075 | 620 | 475 | 35 | 3245064018739
401874 | Дверь прозрачн. для щитка 4х18 | Дверь прозрачная для щитка 4х18 | Legrand | Power Distribution System | 88 | Щитки распределительные Nedbox, Practibox3, XL3 125 | PL1 | 1 | ШТ | Под заказ Т2 | Не подлежит сертификации | 2021-12-31 | 7484.91 | 8981.89 | 8981.89 | Будет удален |  | 1.974 | 12.7181 | 765 | 475 | 35 | 3245064018746
402024 | Rx3 Вдт 30ма 25а 2п Ac | RX3 ВДТ 30мА 25А 2П AC | Legrand | Retail/PRO | 192 | ВДТ RX3 | PL1 | 1 | ШТ | На складе | Сертифицировано | 2024-12-12 | 1681.05 | 2017.26 | 2017.26 |  |  | 0.205 | 0.36855 | 101 | 41 | 89 | 3245064020244
402025 | Rx3 Вдт 30ма 40а 2п Ac | RX3 ВДТ 30мА 40А 2П AC | Legrand | Retail/PRO | 192 | ВДТ RX3 | PL1 | 1 | ШТ | На складе | Сертифицировано | 2024-12-12 | 1913.65 | 2296.38 | 2296.38 |  |  | 0.204 | 0.36855 | 101 | 41 | 89 | 3245064020251
402026 | Rx3 Вдт 30ма 63а 2п Ac | RX3 ВДТ 30мА 63А 2П AC | Legrand | Retail/PRO | 192 | ВДТ RX3 | PL1 | 1 | ШТ | На складе | Сертифицировано | 2024-12-12 | 2530.35 | 3036.42 | 3036.42 |  |  | 0.23 | 0.36855 | 101 | 41 | 89 | 3245064020268
402028 | Rx3 Вдт 100ма 25а 2п Ac | RX3 ВДТ 100мА 25А 2П AC | Legrand | Retail/PRO | 192 | ВДТ RX3 | PL1 | 1 | ШТ | На складе | Сертифицировано | 2024-12-12 | 3696.46 | 4435.75 | 4435.75 |  |  | 0.211 | 0.36855 | 101 | 41 | 89 | 3245064020282
402029 | Rx3 Вдт 100ма 40а 2п Ac | RX3 ВДТ 100мА 40А 2П AC | Legrand | Retail/PRO | 192 | ВДТ RX3 | PL1 | 1 | ШТ | На складе | Сертифицировано | 2024-12-12 | 4566.48 | 5479.78 | 5479.78 |  |  | 0.21 | 0.36855 | 101 | 41 | 89 | 3245064020299
402030 | Rx3 Вдт 100ма 63а 2п Ac | RX3 ВДТ 100мА 63А 2П AC | Legrand | Retail/PRO | 192 | ВДТ RX3 | PL1 | 1 | ШТ | На складе | Сертифицировано | 2024-12-12 | 4198.96 | 5038.75 | 5038.75 |  |  | 0.21 | 0.36855 | 101 | 41 | 89 | 3245064020305
402032 | Rx3 Вдт 300ма 25а 2п Ac | RX3 ВДТ 300мА 25А 2П AC | Legrand | Retail/PRO | 192 | ВДТ RX3 | PL1 | 1 | ШТ | На складе | Сертифицировано | 2024-12-12 | 2636.07 | 3163.28 | 3163.28 |  |  | 0.201 | 0.36855 | 101 | 41 | 89 | 3245064020329
402033 | Rx3 Вдт 300ма 40а 2п Ac | RX3 ВДТ 300мА 40А 2П AC | Legrand | Retail/PRO | 192 | ВДТ RX3 | PL1 | 1 | ШТ | На складе | Сертифицировано | 2024-12-12 | 2715.15 | 3258.18 | 3258.18 |  |  | 0.2 | 0.36855 | 101 | 41 | 89 | 3245064020336
402034 | Rx3 Вдт 300ма 63а 2п Ac | RX3 ВДТ 300мА 63А 2П AC | Legrand | Retail/PRO | 192 | ВДТ RX3 | PL1 | 1 | ШТ | На складе | Сертифицировано | 2024-12-12 | 3462.82 | 4155.38 | 4155.38 |  |  | 0.199 | 0.36855 | 101 | 41 | 89 | 3245064020343
402036 | Rx3 Вдт 30ма 25а 2п A | RX3 ВДТ 30мА 25А 2П A | Legrand | Retail/PRO | 192 | ВДТ RX3 | PL1 | 1 | ШТ | На складе | Сертифицировано | 2024-12-12 | 3623.97 | 4348.76 | 4348.76 |  |  | 0.193 | 0.36855 | 101 | 41 | 89 | 3245064020367
402037 | Rx3 Вдт 30ма 40а 2п A | RX3 ВДТ 30мА 40А 2П A | Legrand | Retail/PRO | 192 | ВДТ RX3 | PL1 | 1 | ШТ | На складе | Сертифицировано | 2024-12-12 | 3623.97 | 4348.76 | 4348.76 |  |  | 0.199 | 0.36855 | 101 | 41 | 89 | 3245064020374
402038 | Rx3 Вдт 30ма 63а 2п A | RX3 ВДТ 30мА 63А 2П A | Legrand | Retail/PRO | 192 | ВДТ RX3 | PL1 | 1 | ШТ | На складе | Сертифицировано | 2024-12-12 | 4058.85 | 4870.62 | 4870.62 |  |  | 0.231 | 0.36855 | 101 | 41 | 89 | 3245064020381
402062 | Rx3 Вдт 30ма 25а 4п Ac | RX3 ВДТ 30мА 25А 4П AC | Legrand | Retail/PRO | 192 | ВДТ RX3 | PL1 | 1 | ШТ | На складе | Сертифицировано | 2024-12-12 | 3029.53 | 3635.44 | 3635.44 |  |  | 0.337 | 0.70114 | 101 | 78 | 89 | 3245064020626
402063 | Rx3 Вдт 30ма 40а 4п Ac | RX3 ВДТ 30мА 40А 4П AC | Legrand | Retail/PRO | 192 | ВДТ RX3 | PL1 | 1 | ШТ | На складе | Сертифицировано | 2024-12-12 | 3161.75 | 3794.1 | 3794.1 |  |  | 0.337 | 0.70114 | 101 | 78 | 89 | 3245064020633
402064 | Rx3 Вдт 30ма 63а 4п Ac | RX3 ВДТ 30мА 63А 4П AC | Legrand | Retail/PRO | 192 | ВДТ RX3 | PL1 | 1 | ШТ | На складе | Сертифицировано | 2024-12-12 | 4079.22 | 4895.06 | 4895.06 |  |  | 0.377 | 0.70114 | 101 | 78 | 89 | 3245064020640
402066 | Rx3 Вдт 100ма 25а 4п Ac | RX3 ВДТ 100мА 25А 4П AC | Legrand | Retail/PRO | 192 | ВДТ RX3 | PL1 | 1 | ШТ | На складе | Сертифицировано | 2024-12-12 | 4209.48 | 5051.38 | 5051.38 |  |  | 0.344 | 0.70114 | 101 | 78 | 89 | 3245064020664
402067 | Rx3 Вдт 100ма 40а 4п Ac | RX3 ВДТ 100мА 40А 4П AC | Legrand | Retail/PRO | 192 | ВДТ RX3 | PL1 | 1 | ШТ | На складе | Сертифицировано | 2024-12-12 | 4530.86 | 5437.03 | 5437.03 |  |  | 0.341 | 0.70114 | 101 | 78 | 89 | 3245064020671
402068 | Rx3 Вдт 100ма 63а 4п Ac | RX3 ВДТ 100мА 63А 4П AC | Legrand | Retail/PRO | 192 | ВДТ RX3 | PL1 | 1 | ШТ | На складе | Сертифицировано | 2024-12-12 | 5218.52 | 6262.22 | 6262.22 |  |  | 0.344 | 0.70114 | 101 | 78 | 89 | 3245064020688
402070 | Rx3 Вдт 300ма 25а 4п Ac | RX3 ВДТ 300мА 25А 4П AC | Legrand | Retail/PRO | 192 | ВДТ RX3 | PL1 | 1 | ШТ | На складе | Сертифицировано | 2024-12-12 | 3782.26 | 4538.71 | 4538.71 |  |  | 0.329 | 0.70114 | 101 | 78 | 89 | 3245064020701
402071 | Rx3 Вдт 300ма 40а 4п Ac | RX3 ВДТ 300мА 40А 4П AC | Legrand | Retail/PRO | 192 | ВДТ RX3 | PL1 | 1 | ШТ | На складе | Сертифицировано | 2024-12-12 | 3571.09 | 4285.31 | 4285.31 |  |  | 0.328 | 0.70114 | 101 | 78 | 89 | 3245064020718
402072 | Rx3 Вдт 300ма 63а 4п Ac | RX3 ВДТ 300мА 63А 4П AC | Legrand | Retail/PRO | 192 | ВДТ RX3 | PL1 | 1 | ШТ | На складе | Сертифицировано | 2024-12-12 | 4375.28 | 5250.34 | 5250.34 |  |  | 0.329 | 0.70114 | 101 | 78 | 89 | 3245064020725
402074 | Rx3 Вдт 30ма 25а 4п A | RX3 ВДТ 30мА 25А 4П A | Legrand | Retail/PRO | 192 | ВДТ RX3 | PL1 | 1 | ШТ | На складе | Сертифицировано | 2024-12-12 | 4522.72 | 5427.26 | 5427.26 |  |  | 0.332 | 0.70114 | 101 | 78 | 89 | 3245064020749
402075 | Rx3 Вдт 30ма 40а 4п A | RX3 ВДТ 30мА 40А 4П A | Legrand | Retail/PRO | 192 | ВДТ RX3 | PL1 | 1 | ШТ | На складе | Сертифицировано | 2024-12-12 | 4870.62 | 5844.74 | 5844.74 |  |  | 0.338 | 0.70114 | 101 | 78 | 89 | 3245064020756
402076 | Rx3 Вдт 30ма 63а 4п A | RX3 ВДТ 30мА 63А 4П A | Legrand | Retail/PRO | 192 | ВДТ RX3 | PL1 | 1 | ШТ | На складе | Сертифицировано | 2024-12-12 | 5218.52 | 6262.22 | 6262.22 |  |  | 0.377 | 0.70114 | 101 | 78 | 89 | 3245064020763
403000 | ВДТ TX3 2П 25A 30MA -AC | Выключатель дифференциального тока TX³ - 2П - 25 А - тип AC - 30 мА - 2 модуля | Legrand | Retail/PRO | 193 | ВДТ TX3 | PL1 | 1 | ШТ | На складе | Сертифицировано | 2024-12-12 | 2154.9 | 2585.88 | 2585.88 |  |  | 0.206 | 0.38081 | 108 | 86 | 41 | 3245064030007
403001 | ВДТ TX3 2П 40A 30MA -AC | Выключатель дифференциального тока TX³ - 2П - 40 А - тип AC - 30 мА - 2 модуля | Legrand | Retail/PRO | 193 | ВДТ TX3 | PL1 | 1 | ШТ | На складе | Сертифицировано | 2024-12-12 | 2361.61 | 2833.93 | 2833.93 |  |  | 0.212 | 0.38081 | 108 | 86 | 41 | 3245064030014
403002 | ВДТ TX3 2П 63A 30MA -AC | Выключатель дифференциального тока TX³ - 2П - 63 А - тип AC - 30 мА - 2 модуля | Legrand | Retail/PRO | 193 | ВДТ TX3 | PL1 | 1 | ШТ | На складе | Сертифицировано | 2024-12-12 | 3264.46 | 3917.35 | 3917.35 |  |  | 0.232 | 0.38081 | 108 | 86 | 41 | 3245064030021
403008 | ВДТ TX3 4П 25A 30MA -AC | Выключатель дифференциального тока TX³ - 4П - 25 А - тип AC - 30 мА - 4 модуля | Legrand | Retail/PRO | 193 | ВДТ TX3 | PL1 | 1 | ШТ | На складе | Сертифицировано | 2024-12-12 | 4030.2 | 4836.24 | 4836.24 |  |  | 0.334 | 0.70114 | 101 | 78 | 89 | 3245064030083
403009 | ВДТ TX3 4П 40A 30MA -AC | Выключатель дифференциального тока TX³ - 4П - 40 А - тип AC - 30 мА - 4 модуля | Legrand | Retail/PRO | 193 | ВДТ TX3 | PL1 | 1 | ШТ | На складе | Сертифицировано | 2024-12-12 | 4030.2 | 4836.24 | 4836.24 |  |  | 0.34 | 0.70114 | 101 | 78 | 89 | 3245064030090
403010 | ВДТ TX3 4П 63A 30MA -AC | Выключатель дифференциального тока TX³ - 4П - 63 А - тип AC - 30 мА - 4 модуля | Legrand | Retail/PRO | 193 | ВДТ TX3 | PL1 | 1 | ШТ | На складе | Сертифицировано | 2024-12-12 | 5129.77 | 6155.72 | 6155.72 |  |  | 0.374 | 0.70114 | 101 | 78 | 89 | 3245064030106
403038 | ВДТ TX3 2п 25a 300ma -AC | Выключатель дифференциального тока TX³ - 2П - 25 А - тип AC - 300 мА - 2 модуля | Legrand | Retail/PRO | 193 | ВДТ TX3 | PL1 | 1 | ШТ | На складе | Сертифицировано | 2024-12-12 | 3252.31 | 3902.77 | 3902.77 |  |  | 0.197 | 0.3672 | 108 | 85 | 40 | 3245064030380
403039 | ВДТ TX3 2п 40a 300ma -AC | Выключатель дифференциального тока TX³ - 2П - 40 А - тип AC - 300 мА - 2 модуля | Legrand | Retail/PRO | 193 | ВДТ TX3 | PL1 | 1 | ШТ | На складе | Сертифицировано | 2024-12-12 | 3252.31 | 3902.77 | 3902.77 |  |  | 0.197 | 0.3672 | 108 | 85 | 40 | 3245064030397
403040 | ВДТ TX3 2п 63a 300ma -AC | Выключатель дифференциального тока TX³ - 2П - 63 А - тип AC - 300 мА - 2 модуля | Legrand | Retail/PRO | 193 | ВДТ TX3 | PL1 | 1 | ШТ | На складе | Сертифицировано | 2024-12-12 | 4253.03 | 5103.64 | 5103.64 |  |  | 0.198 | 0.3672 | 108 | 85 | 40 | 3245064030403
403042 | ВДТ TX3 4п 25a 300ma -AC | Выключатель дифференциального тока TX³ - 4П - 25 А - тип AC - 300 мА - 4 модуля | Legrand | Retail/PRO | 193 | ВДТ TX3 | PL1 | 1 | ШТ | На складе | Сертифицировано | 2024-12-12 | 5008.56 | 6010.27 | 6010.27 |  |  | 0.231 | 0.70114 | 101 | 78 | 89 | 3245064030427
403043 | ВДТ TX3 4п 40a 300ma -AC | Выключатель дифференциального тока TX³ - 4П - 40 А - тип AC - 300 мА - 4 модуля | Legrand | Retail/PRO | 193 | ВДТ TX3 | PL1 | 1 | ШТ | На складе | Сертифицировано | 2024-12-12 | 4503.2 | 5403.84 | 5403.84 |  |  | 0.333 | 0.70114 | 101 | 78 | 89 | 3245064030434
403044 | ВДТ TX3 4п 63a 300ma -AC | Выключатель дифференциального тока TX³ - 4П - 63 А - тип AC - 300 мА - 4 модуля | Legrand | Retail/PRO | 193 | ВДТ TX3 | PL1 | 1 | ШТ | На складе | Сертифицировано | 2024-12-12 | 5503.91 | 6604.69 | 6604.69 |  |  | 0.332 | 0.70114 | 101 | 78 | 89 | 3245064030441
403857 | Aвт.выкл.TX3 B6A 1П 6000/10kA | Автоматический выключатель TX³ 6000 - 10 кА - тип характеристики B - 1П - 230/400 В~ - 6 А - 1 модуль | Legrand | Retail/PRO | 221 | Автоматические выключатели TX3 | PL1 | 10 | ШТ | На складе | Сертифицировано | 2024-12-12 | 511.8 | 614.16 | 614.16 |  |  | 1.263 | 1.6354 | 184 | 101 | 88 | 3245064038577
403858 | Aвт.выкл.TX3 B10A 1П 6000/10kA | Автоматический выключатель TX³ 6000 - 10 кА - тип характеристики B - 1П - 230/400 В~ - 10 А - 1 модуль | Legrand | Retail/PRO | 221 | Автоматические выключатели TX3 | PL1 | 10 | ШТ | На складе | Сертифицировано | 2024-12-12 | 426.82 | 512.18 | 512.18 |  |  | 1.255 | 1.6354 | 184 | 101 | 88 | 3245064038584
403860 | Aвт.выкл.TX3 B16A 1П 6000/10kA | Автоматический выключатель TX³ 6000 - 10 кА - тип характеристики B - 1П - 230/400 В~ - 16 А - 1 модуль | Legrand | Retail/PRO | 221 | Автоматические выключатели TX3 | PL1 | 10 | ШТ | На складе | Сертифицировано | 2024-12-12 | 426.82 | 512.18 | 512.18 |  |  | 1.257 | 1.6354 | 184 | 101 | 88 | 3245064038607
403861 | Aвт.выкл.TX3 B20A 1П 6000/10kA | Автоматический выключатель TX³ 6000 - 10 кА - тип характеристики B - 1П - 230/400 В~ - 20 А - 1 модуль | Legrand | Retail/PRO | 221 | Автоматические выключатели TX3 | PL1 | 10 | ШТ | Под заказ Т2 | Сертифицировано | 2024-12-12 | 453.79 | 544.55 | 544.55 |  |  | 1.345 | 1.6354 | 184 | 101 | 88 | 3245064038614
403862 | Aвт.выкл.TX3 B25A 1П 6000/10kA | Автоматический выключатель TX³ 6000 - 10 кА - тип характеристики B - 1П - 230/400 В~ - 25 А - 1 модуль | Legrand | Retail/PRO | 221 | Автоматические выключатели TX3 | PL1 | 10 | ШТ | На складе | Сертифицировано | 2024-12-12 | 457.9 | 549.48 | 549.48 |  |  | 1.295 | 1.6354 | 184 | 101 | 88 | 3245064038621
403863 | Aвт.выкл.TX3 B32A 1П 6000/10kA | Автоматический выключатель TX³ 6000 - 10 кА - тип характеристики B - 1П - 230/400 В~ - 32 А - 1 модуль | Legrand | Retail/PRO | 221 | Автоматические выключатели TX3 | PL1 | 10 | ШТ | Под заказ Т2 | Сертифицировано | 2024-12-12 | 533.28 | 639.94 | 639.94 |  |  | 1.393 | 1.6354 | 184 | 101 | 88 | 3245064038638
403864 | Aвт.выкл.TX3 B40A 1П 6000/10kA | Автоматический выключатель TX³ 6000 - 10 кА - тип характеристики B - 1П - 230/400 В~ - 40 А - 1 модуль | Legrand | Retail/PRO | 221 | Автоматические выключатели TX3 | PL1 | 10 | ШТ | Под заказ Т2 | Сертифицировано | 2024-12-12 | 558.51 | 670.21 | 670.21 |  |  | 1.388 | 1.6354 | 184 | 101 | 88 | 3245064038645
403865 | Aвт.выкл.TX3 B50A 1П 6000/10kA | Автоматический выключатель TX³ 6000 - 10 кА - тип характеристики B - 1П - 230/400 В~ - 50 А - 1 модуль | Legrand | Retail/PRO | 221 | Автоматические выключатели TX3 | PL1 | 10 | ШТ | Под заказ Т2 | Сертифицировано | 2024-12-12 | 686.46 | 823.75 | 823.75 |  |  | 1.417 | 1.6354 | 184 | 101 | 88 | 3245064038652
403866 | Aвт.выкл.TX3 B63A 1П 6000/10kA | Автоматический выключатель TX³ 6000 - 10 кА - тип характеристики B - 1П - 230/400 В~ - 63 А - 1 модуль | Legrand | Retail/PRO | 221 | Автоматические выключатели TX3 | PL1 | 10 | ШТ | Под заказ Т2 | Сертифицировано | 2024-12-12 | 738.75 | 886.5 | 886.5 |  |  | 1.426 | 1.6354 | 184 | 101 | 88 | 3245064038669
403871 | Авт.выкл.TX3 B6A 2П 6000/10kA | Автоматический выключатель TX³ 6000 - 10 кА - тип характеристики B - 2П - 230/400 В~ - 6 А - 2 модуля | Legrand | Retail/PRO | 221 | Автоматические выключатели TX3 | PL1 | 5 | ШТ | Под заказ Т2 | Сертифицировано | 2024-12-12 | 1175.85 | 1411.02 | 1411.02 |  |  | 1.26 | 1.6354 | 184 | 101 | 88 | 3245064038713
403872 | Авт.выкл.TX3 B10A 2П 6000/10kA | Автоматический выключатель TX³ 6000 - 10 кА - тип характеристики B - 2П - 230/400 В~ - 10 А - 2 модуля | Legrand | Retail/PRO | 221 | Автоматические выключатели TX3 | PL1 | 5 | ШТ | На складе | Сертифицировано | 2024-12-12 | 980.65 | 1176.78 | 1176.78 |  |  | 1.247 | 1.6354 | 184 | 101 | 88 | 3245064038720
403874 | Авт.выкл.TX3 B16A 2П 6000/10kA | Автоматический выключатель TX³ 6000 - 10 кА - тип характеристики B - 2П - 230/400 В~ - 16 А - 2 модуля | Legrand | Retail/PRO | 221 | Автоматические выключатели TX3 | PL1 | 5 | ШТ | На складе | Сертифицировано | 2024-12-12 | 980.65 | 1176.78 | 1176.78 |  |  | 1.255 | 1.6354 | 184 | 101 | 88 | 3245064038744
403875 | Авт.выкл.TX3 B20A 2П 6000/10kA | Автоматический выключатель TX³ 6000 - 10 кА - тип характеристики B - 2П - 230/400 В~ - 20 А - 2 модуля | Legrand | Retail/PRO | 221 | Автоматические выключатели TX3 | PL1 | 5 | ШТ | Под заказ Т2 | Сертифицировано | 2024-12-12 | 1107.83 | 1329.4 | 1329.4 |  |  | 1.344 | 1.6354 | 184 | 101 | 88 | 3245064038751
403876 | Авт.выкл.TX3 B25A 2П 6000/10kA | Автоматический выключатель TX³ 6000 - 10 кА - тип характеристики B - 2П - 230/400 В~ - 25 А - 2 модуля | Legrand | Retail/PRO | 221 | Автоматические выключатели TX3 | PL1 | 5 | ШТ | Под заказ Т2 | Сертифицировано | 2024-12-12 | 1136.46 | 1363.75 | 1363.75 |  |  | 1.344 | 1.6354 | 184 | 101 | 88 | 3245064038768
403877 | Авт.выкл.TX3 B32A 2П 6000/10kA | Автоматический выключатель TX³ 6000 - 10 кА - тип характеристики B - 2П - 230/400 В~ - 32 А - 2 модуля | Legrand | Retail/PRO | 221 | Автоматические выключатели TX3 | PL1 | 5 | ШТ | Под заказ Т2 | Сертифицировано | 2024-12-12 | 1224.41 | 1469.29 | 1469.29 |  |  | 1.338 | 1.6354 | 184 | 101 | 88 | 3245064038775
403878 | Авт.выкл.TX3 B40A 2П 6000/10kA | Автоматический выключатель TX³ 6000 - 10 кА - тип характеристики B - 2П - 230/400 В~ - 40 А - 2 модуля | Legrand | Retail/PRO | 221 | Автоматические выключатели TX3 | PL1 | 5 | ШТ | Под заказ Т2 | Сертифицировано | 2024-12-12 | 1274.85 | 1529.82 | 1529.82 |  |  | 1.39 | 1.6354 | 184 | 101 | 88 | 3245064038782
403879 | Авт.выкл.TX3 B50A 2П 6000/10kA | Автоматический выключатель TX³ 6000 - 10 кА - тип характеристики B - 2П - 230/400 В~ - 50 А - 2 модуля | Legrand | Retail/PRO | 221 | Автоматические выключатели TX3 | PL1 | 5 | ШТ | Под заказ Т2 | Сертифицировано | 2024-12-12 | 1607.33 | 1928.8 | 1928.8 |  |  | 1.413 | 1.6354 | 184 | 101 | 88 | 3245064038799
403880 | Авт.выкл.TX3 B63A 2П 6000/10kA | Автоматический выключатель TX³ 6000 - 10 кА - тип характеристики B - 2П - 230/400 В~ - 63 А - 2 модуля | Legrand | Retail/PRO | 221 | Автоматические выключатели TX3 | PL1 | 5 | ШТ | Под заказ Т2 | Сертифицировано | 2024-12-12 | 1716.61 | 2059.93 | 2059.93 |  |  | 1.422 | 1.6354 | 184 | 101 | 88 | 3245064038805
403885 | Авт.выкл.TX3 B6A 3П 6000/10kA | Автоматический выключатель TX³ 6000 - 10 кА - тип характеристики B - 3П - 400 В~ - 6 А - 3 модуля | Legrand | Retail/PRO | 221 | Автоматические выключатели TX3 | PL1 | 1 | ШТ | Под заказ Т2 | Сертифицировано | 2024-12-12 | 1699.8 | 2039.76 | 2039.76 |  |  | 0.383 | 0.52136 | 101 | 58 | 89 | 3245064038850
403886 | Авт.выкл.TX3 B10A 3П 6000/10kA | Автоматический выключатель TX³ 6000 - 10 кА - тип характеристики B - 3П - 400 В~ - 10 А - 3 модуля | Legrand | Retail/PRO | 221 | Автоматические выключатели TX3 | PL1 | 1 | ШТ | Под заказ Т2 | Сертифицировано | 2024-12-12 | 1484.99 | 1781.99 | 1781.99 |  |  | 0.379 | 0.52136 | 101 | 58 | 89 | 3245064038867
403888 | Авт.выкл.TX3 B16A 3П 6000/10kA | Автоматический выключатель TX³ 6000 - 10 кА - тип характеристики B - 3П - 400 В~ - 16 А - 3 модуля | Legrand | Retail/PRO | 221 | Автоматические выключатели TX3 | PL1 | 1 | ШТ | На складе | Сертифицировано | 2024-12-12 | 1484.99 | 1781.99 | 1781.99 |  |  | 0.378 | 0.52136 | 101 | 58 | 89 | 3245064038881
403889 | Авт.выкл.TX3 B20A 3П 6000/10kA | Автоматический выключатель TX³ 6000 - 10 кА - тип характеристики B - 3П - 400 В~ - 20 А - 3 модуля | Legrand | Retail/PRO | 221 | Автоматические выключатели TX3 | PL1 | 1 | ШТ | Под заказ Т2 | Сертифицировано | 2024-12-12 | 1628.81 | 1954.57 | 1954.57 |  |  | 0.391 | 0.52136 | 101 | 58 | 89 | 3245064038898
403890 | Авт.выкл.TX3 B25A 3П 6000/10kA | Автоматический выключатель TX³ 6000 - 10 кА - тип характеристики B - 3П - 400 В~ - 25 А - 3 модуля | Legrand | Retail/PRO | 221 | Автоматические выключатели TX3 | PL1 | 1 | ШТ | Под заказ Т2 | Сертифицировано | 2024-12-12 | 1632.85 | 1959.42 | 1959.42 |  |  | 0.391 | 0.52136 | 101 | 58 | 89 | 3245064038904
403891 | Авт.выкл.TX3 B32A 3П 6000/10kA | Автоматический выключатель TX³ 6000 - 10 кА - тип характеристики B - 3П - 400 В~ - 32 А - 3 модуля | Legrand | Retail/PRO | 221 | Автоматические выключатели TX3 | PL1 | 1 | ШТ | На складе | Сертифицировано | 2024-12-12 | 1770.77 | 2124.92 | 2124.92 |  |  | 0.407 | 0.52136 | 101 | 58 | 89 | 3245064038911
403892 | Авт.выкл.TX3 B40A 3П 6000/10kA | Автоматический выключатель TX³ 6000 - 10 кА - тип характеристики B - 3П - 400 В~ - 40 А - 3 модуля | Legrand | Retail/PRO | 221 | Автоматические выключатели TX3 | PL1 | 1 | ШТ | Под заказ Т2 | Сертифицировано | 2024-12-12 | 1843.63 | 2212.36 | 2212.36 |  |  | 0.409 | 0.52136 | 101 | 58 | 89 | 3245064038928
403893 | Авт.выкл.TX3 B50A 3П 6000/10kA | Автоматический выключатель TX³ 6000 - 10 кА - тип характеристики B - 3П - 400 В~ - 50 А - 3 модуля | Legrand | Retail/PRO | 221 | Автоматические выключатели TX3 | PL1 | 1 | ШТ | Под заказ Т2 | Сертифицировано | 2024-12-12 | 2290.99 | 2749.19 | 2749.19 |  |  | 0.432 | 0.52136 | 101 | 58 | 89 | 3245064038935
403894 | Авт.выкл.TX3 B63A 3П 6000/10kA | Автоматический выключатель TX³ 6000 - 10 кА - тип характеристики B - 3П - 400 В~ - 63 А - 3 модуля | Legrand | Retail/PRO | 221 | Автоматические выключатели TX3 | PL1 | 1 | ШТ | Под заказ Т2 | Сертифицировано | 2024-12-12 | 2534.45 | 3041.34 | 3041.34 |  |  | 0.429 | 0.52136 | 101 | 58 | 89 | 3245064038942
403899 | Авт.выкл.TX3 B6A 4П 6000/10kA | Автоматический выключатель TX³ 6000 - 10 кА - тип характеристики B - 4П - 400 В~ - 6 А - 4 модуля | Legrand | Retail/PRO | 221 | Автоматические выключатели TX3 | PL1 | 1 | ШТ | Под заказ Т2 | Сертифицировано | 2024-12-12 | 3359.04 | 4030.85 | 4030.85 |  |  | 0.516 | 0.70114 | 101 | 78 | 89 | 3245064038997
403900 | Авт.выкл.TX3 B10A 4П 6000/10kA | Автоматический выключатель TX³ 6000 - 10 кА - тип характеристики B - 4П - 400 В~ - 10 А - 4 модуля | Legrand | Retail/PRO | 221 | Автоматические выключатели TX3 | PL1 | 1 | ШТ | Под заказ Т2 | Сертифицировано | 2024-12-12 | 2791.3 | 3349.56 | 3349.56 |  |  | 0.508 | 0.70114 | 101 | 78 | 89 | 3245064039000
403902 | Авт.выкл.TX3 B16A 4П 6000/10kA | Автоматический выключатель TX³ 6000 - 10 кА - тип характеристики B - 4П - 400 В~ - 16 А - 4 модуля | Legrand | Retail/PRO | 221 | Автоматические выключатели TX3 | PL1 | 1 | ШТ | Под заказ Т2 | Сертифицировано | 2024-12-12 | 2791.3 | 3349.56 | 3349.56 |  |  | 0.506 | 0.70114 | 101 | 78 | 89 | 3245064039024
403903 | Авт.выкл.TX3 B20A 4П 6000/10kA | Автоматический выключатель TX³ 6000 - 10 кА - тип характеристики B - 4П - 400 В~ - 20 А - 4 модуля | Legrand | Retail/PRO | 221 | Автоматические выключатели TX3 | PL1 | 1 | ШТ | Под заказ Т2 | Сертифицировано | 2024-12-12 | 3173.84 | 3808.61 | 3808.61 |  |  | 0.524 | 0.70114 | 101 | 78 | 89 | 3245064039031
403904 | Авт.выкл.TX3 B25A 4П 6000/10kA | Автоматический выключатель TX³ 6000 - 10 кА - тип характеристики B - 4П - 400 В~ - 25 А - 4 модуля | Legrand | Retail/PRO | 221 | Автоматические выключатели TX3 | PL1 | 1 | ШТ | Под заказ Т2 | Сертифицировано | 2024-12-12 | 3359.04 | 4030.85 | 4030.85 |  |  | 0.525 | 0.70114 | 101 | 78 | 89 | 3245064039048
403905 | Авт.выкл.TX3 B32A 4П 6000/10kA | Автоматический выключатель TX³ 6000 - 10 кА - тип характеристики B - 4П - 400 В~ - 32 А - 4 модуля | Legrand | Retail/PRO | 221 | Автоматические выключатели TX3 | PL1 | 1 | ШТ | Под заказ Т2 | Сертифицировано | 2024-12-12 | 3497.94 | 4197.53 | 4197.53 |  |  | 0.54 | 0.70114 | 101 | 78 | 89 | 3245064039055
403906 | Авт.выкл.TX3 B40A 4П 6000/10kA | Автоматический выключатель TX³ 6000 - 10 кА - тип характеристики B - 4П - 400 В~ - 40 А - 4 модуля | Legrand | Retail/PRO | 221 | Автоматические выключатели TX3 | PL1 | 1 | ШТ | Под заказ Т2 | Сертифицировано | 2024-12-12 | 3635.74 | 4362.89 | 4362.89 |  |  | 0.542 | 0.70114 | 101 | 78 | 89 | 3245064039062
403907 | Авт.выкл.TX3 B50A 4П 6000/10kA | Автоматический выключатель TX³ 6000 - 10 кА - тип характеристики B - 4П - 400 В~ - 50 А - 4 модуля | Legrand | Retail/PRO | 221 | Автоматические выключатели TX3 | PL1 | 1 | ШТ | Под заказ Т2 | Сертифицировано | 2024-12-12 | 4191.35 | 5029.62 | 5029.62 |  |  | 0.569 | 0.70114 | 101 | 78 | 89 | 3245064039079
403908 | Авт.выкл.TX3 B63A 4П 6000/10kA | Автоматический выключатель TX³ 6000 - 10 кА - тип характеристики B - 4П - 400 В~ - 63 А - 4 модуля | Legrand | Retail/PRO | 221 | Автоматические выключатели TX3 | PL1 | 1 | ШТ | Под заказ Т2 | Сертифицировано | 2024-12-12 | 4754.69 | 5705.63 | 5705.63 |  |  | 0.577 | 0.70114 | 101 | 78 | 89 | 3245064039086
403913 | Авт.выкл.TX3 C6А 1П 6000/10kA | Автоматический выключатель TX³ 6000 - 10 кА - тип характеристики C - 1П - 230/400 В~ - 6 А - 1 модуль | Legrand | Retail/PRO | 221 | Автоматические выключатели TX3 | PL1 | 10 | ШТ | На складе | Сертифицировано | 2024-12-12 | 504.85 | 605.82 | 605.82 |  |  | 1.256 | 1.6354 | 184 | 101 | 88 | 3245064039130
403914 | Авт.выкл.TX3 C10А 1П 6000/10kA | Автоматический выключатель TX³ 6000 - 10 кА - тип характеристики C - 1П - 230/400 В~ - 10 А - 1 модуль | Legrand | Retail/PRO | 221 | Автоматические выключатели TX3 | PL1 | 10 | ШТ | На складе | Сертифицировано | 2024-12-12 | 409.19 | 491.03 | 491.03 |  |  | 1.25 | 1.6354 | 184 | 101 | 88 | 3245064039147
403915 | Авт.выкл.TX3 C13А 1П 6000/10kA | Автоматический выключатель TX³ 6000 - 10 кА - тип характеристики C - 1П - 230/400 В~ - 13 А - 1 модуль | Legrand | Retail/PRO | 221 | Автоматические выключатели TX3 | PL1 | 10 | ШТ | Под заказ Т2 | Сертифицировано | 2024-12-12 | 476.15 | 571.38 | 571.38 |  |  | 1.305 | 1.6354 | 184 | 101 | 88 | 3245064039154
403916 | Авт.выкл.TX3 C16А 1П 6000/10kA | Автоматический выключатель TX³ 6000 - 10 кА - тип характеристики C - 1П - 230/400 В~ - 16 А - 1 модуль | Legrand | Retail/PRO | 221 | Автоматические выключатели TX3 | PL1 | 10 | ШТ | На складе | Сертифицировано | 2024-12-12 | 409.19 | 491.03 | 491.03 |  |  | 1.254 | 1.6354 | 184 | 101 | 88 | 3245064039161
403917 | Авт.выкл.TX3 C20А 1П 6000/10kA | Автоматический выключатель TX³ 6000 - 10 кА - тип характеристики C - 1П - 230/400 В~ - 20 А - 1 модуль | Legrand | Retail/PRO | 221 | Автоматические выключатели TX3 | PL1 | 10 | ШТ | На складе | Сертифицировано | 2024-12-12 | 426.2 | 511.44 | 511.44 |  |  | 1.268 | 1.6354 | 184 | 101 | 88 | 3245064039178
403918 | Авт.выкл.TX3 C25А 1П 6000/10kA | Автоматический выключатель TX³ 6000 - 10 кА - тип характеристики C - 1П - 230/400 В~ - 25 А - 1 модуль | Legrand | Retail/PRO | 221 | Автоматические выключатели TX3 | PL1 | 10 | ШТ | На складе | Сертифицировано | 2024-12-12 | 447.46 | 536.95 | 536.95 |  |  | 1.295 | 1.6354 | 184 | 101 | 88 | 3245064039185
403919 | Авт.выкл.TX3 C32А 1П 6000/10kA | Автоматический выключатель TX³ 6000 - 10 кА - тип характеристики C - 1П - 230/400 В~ - 32 А - 1 модуль | Legrand | Retail/PRO | 221 | Автоматические выключатели TX3 | PL1 | 10 | ШТ | Под заказ Т2 | Сертифицировано | 2024-12-12 | 494.23 | 593.08 | 593.08 |  |  | 1.342 | 1.6354 | 184 | 101 | 88 | 3245064039192
403920 | Авт.выкл.TX3 C40А 1П 6000/10kA | Автоматический выключатель TX³ 6000 - 10 кА - тип характеристики C - 1П - 230/400 В~ - 40 А - 1 модуль | Legrand | Retail/PRO | 221 | Автоматические выключатели TX3 | PL1 | 10 | ШТ | Под заказ Т2 | Сертифицировано | 2024-12-12 | 530.36 | 636.43 | 636.43 |  |  | 1.394 | 1.6354 | 184 | 101 | 88 | 3245064039208
403921 | Авт.выкл.TX3 C50А 1П 6000/10kA | Автоматический выключатель TX³ 6000 - 10 кА - тип характеристики C - 1П - 230/400 В~ - 50 А - 1 модуль | Legrand | Retail/PRO | 221 | Автоматические выключатели TX3 | PL1 | 10 | ШТ | Под заказ Т2 | Сертифицировано | 2024-12-12 | 720.61 | 864.73 | 864.73 |  |  | 1.413 | 1.6354 | 184 | 101 | 88 | 3245064039215
403922 | Авт.выкл.TX3 C63А 1П 6000/10kA | Автоматический выключатель TX³ 6000 - 10 кА - тип характеристики C - 1П - 230/400 В~ - 63 А - 1 модуль | Legrand | Retail/PRO | 221 | Автоматические выключатели TX3 | PL1 | 10 | ШТ | Под заказ Т2 | Сертифицировано | 2024-12-12 | 767.37 | 920.84 | 920.84 |  |  | 1.427 | 1.6354 | 184 | 101 | 88 | 3245064039222
403927 | Авт.выкл.TX3 C6A 2П 6000/10kA | Автоматический выключатель TX³ 6000 - 10 кА - тип характеристики C - 2П - 230/400 В~ - 6 А - 2 модуля | Legrand | Retail/PRO | 221 | Автоматические выключатели TX3 | PL1 | 5 | ШТ | На складе | Сертифицировано | 2024-12-12 | 1192.51 | 1431.01 | 1431.01 |  |  | 1.254 | 1.6354 | 184 | 101 | 88 | 3245064039277
403928 | Авт.выкл.TX3 C10A 2П 6000/10kA | Автоматический выключатель TX³ 6000 - 10 кА - тип характеристики C - 2П - 230/400 В~ - 10 А - 2 модуля | Legrand | Retail/PRO | 221 | Автоматические выключатели TX3 | PL1 | 5 | ШТ | Под заказ Т2 | Сертифицировано | 2024-12-12 | 1006.52 | 1207.82 | 1207.82 |  |  | 1.253 | 1.6354 | 184 | 101 | 88 | 3245064039284
403929 | Авт.выкл.TX3 C13A 2П 6000/10kA | Автоматический выключатель TX³ 6000 - 10 кА - тип характеристики C - 2П - 230/400 В~ - 13 А - 2 модуля | Legrand | Retail/PRO | 221 | Автоматические выключатели TX3 | PL1 | 5 | ШТ | Под заказ Т2 | Сертифицировано | 2024-12-12 | 1346.62 | 1615.94 | 1615.94 |  |  | 1.309 | 1.6354 | 184 | 101 | 88 | 3245064039291
403930 | Авт.выкл.TX3 C16A 2П 6000/10kA | Автоматический выключатель TX³ 6000 - 10 кА - тип характеристики C - 2П - 230/400 В~ - 16 А - 2 модуля | Legrand | Retail/PRO | 221 | Автоматические выключатели TX3 | PL1 | 5 | ШТ | Под заказ Т2 | Сертифицировано | 2024-12-12 | 994.82 | 1193.78 | 1193.78 |  |  | 1.254 | 1.6354 | 184 | 101 | 88 | 3245064039307
403931 | Авт.выкл.TX3 C20A 2П 6000/10kA | Автоматический выключатель TX³ 6000 - 10 кА - тип характеристики C - 2П - 230/400 В~ - 20 А - 2 модуля | Legrand | Retail/PRO | 221 | Автоматические выключатели TX3 | PL1 | 5 | ШТ | Под заказ Т2 | Сертифицировано | 2024-12-12 | 1109.61 | 1331.53 | 1331.53 |  |  | 1.263 | 1.6354 | 184 | 101 | 88 | 3245064039314
403932 | Авт.выкл.TX3 C25A 2П 6000/10kA | Автоматический выключатель TX³ 6000 - 10 кА - тип характеристики C - 2П - 230/400 В~ - 25 А - 2 модуля | Legrand | Retail/PRO | 221 | Автоматические выключатели TX3 | PL1 | 5 | ШТ | Под заказ Т2 | Сертифицировано | 2024-12-12 | 1115.98 | 1339.18 | 1339.18 |  |  | 1.293 | 1.6354 | 184 | 101 | 88 | 3245064039321
403933 | Авт.выкл.TX3 C32A 2П 6000/10kA | Автоматический выключатель TX³ 6000 - 10 кА - тип характеристики C - 2П - 230/400 В~ - 32 А - 2 модуля | Legrand | Retail/PRO | 221 | Автоматические выключатели TX3 | PL1 | 5 | ШТ | Под заказ Т2 | Сертифицировано | 2024-12-12 | 1240.34 | 1488.41 | 1488.41 |  |  | 1.396 | 1.6354 | 184 | 101 | 88 | 3245064039338
403934 | Авт.выкл.TX3 C40A 2П 6000/10kA | Автоматический выключатель TX³ 6000 - 10 кА - тип характеристики C - 2П - 230/400 В~ - 40 А - 2 модуля | Legrand | Retail/PRO | 221 | Автоматические выключатели TX3 | PL1 | 5 | ШТ | Под заказ Т2 | Сертифицировано | 2024-12-12 | 1293.47 | 1552.16 | 1552.16 |  |  | 1.393 | 1.6354 | 184 | 101 | 88 | 3245064039345
403935 | Авт.выкл.TX3 C50A 2П 6000/10kA | Автоматический выключатель TX³ 6000 - 10 кА - тип характеристики C - 2П - 230/400 В~ - 50 А - 2 модуля | Legrand | Retail/PRO | 221 | Автоматические выключатели TX3 | PL1 | 5 | ШТ | Под заказ Т2 | Сертифицировано | 2024-12-12 | 1713.3 | 2055.96 | 2055.96 |  |  | 1.415 | 1.6354 | 184 | 101 | 88 | 3245064039352
403936 | Авт.выкл.TX3 C63A 2П 6000/10kA | Автоматический выключатель TX³ 6000 - 10 кА - тип характеристики C - 2П - 230/400 В~ - 63 А - 2 модуля | Legrand | Retail/PRO | 221 | Автоматические выключатели TX3 | PL1 | 5 | ШТ | На складе | Сертифицировано | 2024-12-12 | 1811.09 | 2173.31 | 2173.31 |  |  | 1.42 | 1.6354 | 184 | 101 | 88 | 3245064039369
403941 | Авт.выкл.TX3 C6A 3П 6000/10kA | Автоматический выключатель TX³ 6000 - 10 кА - тип характеристики C - 3П - 400 В~ - 6 А - 3 модуля | Legrand | Retail/PRO | 221 | Автоматические выключатели TX3 | PL1 | 1 | ШТ | На складе | Сертифицировано | 2024-12-12 | 1836.59 | 2203.91 | 2203.91 |  |  | 0.379 | 0.52136 | 101 | 58 | 89 | 3245064039413
403942 | Авт.выкл.TX3 C10A 3П 6000/10kA | Автоматический выключатель TX³ 6000 - 10 кА - тип характеристики C - 3П - 400 В~ - 10 А - 3 модуля | Legrand | Retail/PRO | 221 | Автоматические выключатели TX3 | PL1 | 1 | ШТ | На складе | Сертифицировано | 2024-12-12 | 1373.19 | 1647.83 | 1647.83 |  |  | 0.378 | 0.52136 | 101 | 58 | 89 | 3245064039420
403943 | Авт.выкл.TX3 C13A 3П 6000/10kA | Автоматический выключатель TX³ 6000 - 10 кА - тип характеристики C - 3П - 400 В~ - 13 А - 3 модуля | Legrand | Retail/PRO | 221 | Автоматические выключатели TX3 | PL1 | 1 | ШТ | Под заказ Т2 | Сертифицировано | 2024-12-12 | 1734.56 | 2081.47 | 2081.47 |  |  | 0.381 | 0.52136 | 101 | 58 | 89 | 3245064039437
403944 | Авт.выкл.TX3 C16A 3П 6000/10kA | Автоматический выключатель TX³ 6000 - 10 кА - тип характеристики C - 3П - 400 В~ - 16 А - 3 модуля | Legrand | Retail/PRO | 221 | Автоматические выключатели TX3 | PL1 | 1 | ШТ | На складе | Сертифицировано | 2024-12-12 | 1384.88 | 1661.86 | 1661.86 |  |  | 0.381 | 0.52136 | 101 | 58 | 89 | 3245064039444
403945 | Авт.выкл.TX3 C20A 3П 6000/10kA | Автоматический выключатель TX³ 6000 - 10 кА - тип характеристики C - 3П - 400 В~ - 20 А - 3 модуля | Legrand | Retail/PRO | 221 | Автоматические выключатели TX3 | PL1 | 1 | ШТ | На складе | Сертифицировано | 2024-12-12 | 1635.71 | 1962.85 | 1962.85 |  |  | 0.383 | 0.52136 | 101 | 58 | 89 | 3245064039451
403946 | Авт.выкл.TX3 C25A 3П 6000/10kA | Автоматический выключатель TX³ 6000 - 10 кА - тип характеристики C - 3П - 400 В~ - 25 А - 3 модуля | Legrand | Retail/PRO | 221 | Автоматические выключатели TX3 | PL1 | 1 | ШТ | На складе | Сертифицировано | 2024-12-12 | 1703.74 | 2044.49 | 2044.49 |  |  | 0.389 | 0.52136 | 101 | 58 | 89 | 3245064039468
403947 | Авт.выкл.TX3 C32A 3П 6000/10kA | Автоматический выключатель TX³ 6000 - 10 кА - тип характеристики C - 3П - 400 В~ - 32 А - 3 модуля | Legrand | Retail/PRO | 221 | Автоматические выключатели TX3 | PL1 | 1 | ШТ | На складе | Сертифицировано | 2024-12-12 | 1776.01 | 2131.21 | 2131.21 |  |  | 0.406 | 0.52136 | 101 | 58 | 89 | 3245064039475
403948 | Авт.выкл.TX3 C40A 3П 6000/10kA | Автоматический выключатель TX³ 6000 - 10 кА - тип характеристики C - 3П - 400 В~ - 40 А - 3 модуля | Legrand | Retail/PRO | 221 | Автоматические выключатели TX3 | PL1 | 1 | ШТ | На складе | Сертифицировано | 2024-12-12 | 1849.34 | 2219.21 | 2219.21 |  |  | 0.405 | 0.52136 | 101 | 58 | 89 | 3245064039482
403949 | Авт.выкл.TX3 C50A 3П 6000/10kA | Автоматический выключатель TX³ 6000 - 10 кА - тип характеристики C - 3П - 400 В~ - 50 А - 3 модуля | Legrand | Retail/PRO | 221 | Автоматические выключатели TX3 | PL1 | 1 | ШТ | На складе | Сертифицировано | 2024-12-12 | 2386.09 | 2863.31 | 2863.31 |  |  | 0.428 | 0.52136 | 101 | 58 | 89 | 3245064039499
403950 | Авт.выкл.TX3 C63A 3П 6000/10kA | Автоматический выключатель TX³ 6000 - 10 кА - тип характеристики C - 3П - 400 В~ - 63 А - 3 модуля | Legrand | Retail/PRO | 221 | Автоматические выключатели TX3 | PL1 | 1 | ШТ | На складе | Сертифицировано | 2024-12-12 | 2586.96 | 3104.35 | 3104.35 |  |  | 0.428 | 0.52136 | 101 | 58 | 89 | 3245064039505
403955 | Авт.выкл.TX3 C6A 4П 6000/10kA | Автоматический выключатель TX³ 6000 - 10 кА - тип характеристики C - 4П - 400 В~ - 6 А - 4 модуля | Legrand | Retail/PRO | 221 | Автоматические выключатели TX3 | PL1 | 1 | ШТ | Под заказ Т2 | Сертифицировано | 2024-12-12 | 2636.63 | 3163.96 | 3163.96 |  |  | 0.506 | 0.70114 | 101 | 78 | 89 | 3245064039550
403956 | Авт.выкл.TX3 C10A 4П 6000/10kA | Автоматический выключатель TX³ 6000 - 10 кА - тип характеристики C - 4П - 400 В~ - 10 А - 4 модуля | Legrand | Retail/PRO | 221 | Автоматические выключатели TX3 | PL1 | 1 | ШТ | Под заказ Т2 | Сертифицировано | 2024-12-12 | 2534.42 | 3041.3 | 3041.3 |  |  | 0.506 | 0.70114 | 101 | 78 | 89 | 3245064039567
403957 | Авт.выкл.TX3 C13A 4П 6000/10kA | Автоматический выключатель TX³ 6000 - 10 кА - тип характеристики C - 4П - 400 В~ - 13 А - 4 модуля | Legrand | Retail/PRO | 221 | Автоматические выключатели TX3 | PL1 | 1 | ШТ | Под заказ Т2 | Сертифицировано | 2024-12-12 | 2738.76 | 3286.51 | 3286.51 |  |  | 0.508 | 0.70114 | 101 | 78 | 89 | 3245064039574
403958 | Авт.выкл.TX3 C16A 4П 6000/10kA | Автоматический выключатель TX³ 6000 - 10 кА - тип характеристики C - 4П - 400 В~ - 16 А - 4 модуля | Legrand | Retail/PRO | 221 | Автоматические выключатели TX3 | PL1 | 1 | ШТ | Под заказ Т2 | Сертифицировано | 2024-12-12 | 2309.49 | 2771.39 | 2771.39 |  |  | 0.508 | 0.70114 | 101 | 78 | 89 | 3245064039581
403959 | Авт.выкл.TX3 C20A 4П 6000/10kA | Автоматический выключатель TX³ 6000 - 10 кА - тип характеристики C - 4П - 400 В~ - 20 А - 4 модуля | Legrand | Retail/PRO | 221 | Автоматические выключатели TX3 | PL1 | 1 | ШТ | Под заказ Т1 | Сертифицировано | 2024-12-12 | 2691.12 | 3229.34 | 3229.34 |  |  | 0.51 | 0.70114 | 101 | 78 | 89 | 3245064039598
403960 | Авт.выкл.TX3 C25A 4П 6000/10kA | Автоматический выключатель TX³ 6000 - 10 кА - тип характеристики C - 4П - 400 В~ - 25 А - 4 модуля | Legrand | Retail/PRO | 221 | Автоматические выключатели TX3 | PL1 | 1 | ШТ | На складе | Сертифицировано | 2024-12-12 | 2601.84 | 3122.21 | 3122.21 |  |  | 0.523 | 0.70114 | 101 | 78 | 89 | 3245064039604
403961 | Авт.выкл.TX3 C32A 4П 6000/10kA | Автоматический выключатель TX³ 6000 - 10 кА - тип характеристики C - 4П - 400 В~ - 32 А - 4 модуля | Legrand | Retail/PRO | 221 | Автоматические выключатели TX3 | PL1 | 1 | ШТ | На складе | Сертифицировано | 2024-12-12 | 2918.57 | 3502.28 | 3502.28 |  |  | 0.545 | 0.70114 | 101 | 78 | 89 | 3245064039611
403962 | Авт.выкл.TX3 C40A 4П 6000/10kA | Автоматический выключатель TX³ 6000 - 10 кА - тип характеристики C - 4П - 400 В~ - 40 А - 4 модуля | Legrand | Retail/PRO | 221 | Автоматические выключатели TX3 | PL1 | 1 | ШТ | Под заказ Т2 | Сертифицировано | 2024-12-12 | 2902.28 | 3482.74 | 3482.74 |  |  | 0.542 | 0.70114 | 101 | 78 | 89 | 3245064039628
403963 | Авт.выкл.TX3 C50A 4П 6000/10kA | Автоматический выключатель TX³ 6000 - 10 кА - тип характеристики C - 4П - 400 В~ - 50 А - 4 модуля | Legrand | Retail/PRO | 221 | Автоматические выключатели TX3 | PL1 | 1 | ШТ | Под заказ Т2 | Сертифицировано | 2024-12-12 | 3311.09 | 3973.31 | 3973.31 |  |  | 0.571 | 0.70114 | 101 | 78 | 89 | 3245064039635
403964 | Авт.выкл.TX3 C63A 4П 6000/10kA | Автоматический выключатель TX³ 6000 - 10 кА - тип характеристики C - 4П - 400 В~ - 63 А - 4 модуля | Legrand | Retail/PRO | 221 | Автоматические выключатели TX3 | PL1 | 1 | ШТ | Под заказ Т2 | Сертифицировано | 2024-12-12 | 4292.07 | 5150.48 | 5150.48 |  |  | 0.57 | 0.70114 | 101 | 78 | 89 | 3245064039642
403969 | Авт.выкл.TX3 B6A 1П 6000 | Автоматический выключатель TX³ 6000 - 6 кА - тип характеристики B - 1П - 230/400 В~ - 6 А - 1 модуль | Legrand | Retail/PRO | 221 | Автоматические выключатели TX3 | PL1 | 10 | ШТ | На складе | Сертифицировано | 2024-04-15 | 365.96 | 439.15 | 439.15 |  |  | 1.048 | 1.6354 | 184 | 101 | 88 | 3245064039697
403970 | Авт.выкл.TX3 B10A 1П 6000 | Автоматический выключатель TX³ 6000 - 6 кА - тип характеристики B - 1П - 230/400 В~ - 10 А - 1 модуль | Legrand | Retail/PRO | 221 | Автоматические выключатели TX3 | PL1 | 10 | ШТ | На складе | Сертифицировано | 2024-04-15 | 300.75 | 360.9 | 360.9 |  |  | 1.014 | 1.6354 | 184 | 101 | 88 | 3245064039703
403972 | Авт.выкл.TX3 B16A 1П 6000 | Автоматический выключатель TX³ 6000 - 6 кА - тип характеристики B - 1П - 230/400 В~ - 16 А - 1 модуль | Legrand | Retail/PRO | 221 | Автоматические выключатели TX3 | PL1 | 10 | ШТ | На складе | Сертифицировано | 2024-04-15 | 286.84 | 344.21 | 344.21 |  |  | 1.017 | 1.6354 | 184 | 101 | 88 | 3245064039727
403973 | Авт.выкл.TX3 B20A 1П 6000 | Автоматический выключатель TX³ 6000 - 6 кА - тип характеристики B - 1П - 230/400 В~ - 20 А - 1 модуль | Legrand | Retail/PRO | 221 | Автоматические выключатели TX3 | PL1 | 10 | ШТ | На складе | Сертифицировано | 2024-04-15 | 336.89 | 404.27 | 404.27 |  |  | 1.055 | 1.6354 | 184 | 101 | 88 | 3245064039734
403974 | Авт.выкл.TX3 B25A 1П 6000 | Автоматический выключатель TX³ 6000 - 6 кА - тип характеристики B - 1П - 230/400 В~ - 25 А - 1 модуль | Legrand | Retail/PRO | 221 | Автоматические выключатели TX3 | PL1 | 10 | ШТ | На складе | Сертифицировано | 2024-04-15 | 303.59 | 364.31 | 364.31 |  |  | 1.066 | 1.6354 | 184 | 101 | 88 | 3245064039741
403975 | Авт.выкл.TX3 B32A 1П 6000 | Автоматический выключатель TX³ 6000 - 6 кА - тип характеристики B - 1П - 230/400 В~ - 32 А - 1 модуль | Legrand | Retail/PRO | 221 | Автоматические выключатели TX3 | PL1 | 10 | ШТ | На складе | Сертифицировано | 2024-04-15 | 365.96 | 439.15 | 439.15 |  |  | 1.344 | 1.6354 | 184 | 101 | 88 | 3245064039758
403976 | Авт.выкл.TX3 B40A 1П 6000 | Автоматический выключатель TX³ 6000 - 6 кА - тип характеристики B - 1П - 230/400 В~ - 40 А - 1 модуль | Legrand | Retail/PRO | 221 | Автоматические выключатели TX3 | PL1 | 10 | ШТ | Под заказ Т2 | Сертифицировано | 2024-04-15 | 379.81 | 455.77 | 455.77 |  |  | 1.344 | 1.6354 | 184 | 101 | 88 | 3245064039765
403977 | Авт.выкл.TX3 B50A 1П 6000 | Автоматический выключатель TX³ 6000 - 6 кА - тип характеристики B - 1П - 230/400 В~ - 50 А - 1 модуль | Legrand | Retail/PRO | 221 | Автоматические выключатели TX3 | PL1 | 10 | ШТ | Под заказ Т2 | Сертифицировано | 2024-04-15 | 593.45 | 712.14 | 712.14 |  |  | 1.412 | 1.6354 | 184 | 101 | 88 | 3245064039772
403978 | Авт.выкл.TX3 B63A 1П 6000 | Автоматический выключатель TX³ 6000 - 6 кА - тип характеристики B - 1П - 230/400 В~ - 63 А - 1 модуль | Legrand | Retail/PRO | 221 | Автоматические выключатели TX3 | PL1 | 10 | ШТ | Под заказ Т2 | Сертифицировано | 2024-04-15 | 652.8 | 783.36 | 783.36 |  |  | 1.426 | 1.6354 | 184 | 101 | 88 | 3245064039789
403983 | Авт.выкл.TX3 B6A 2П 6000 | Автоматический выключатель TX³ 6000 - 6 кА - тип характеристики B - 2П - 230/400 В~ - 6 А - 2 модуля | Legrand | Retail/PRO | 221 | Автоматические выключатели TX3 | PL1 | 5 | ШТ | На складе | Сертифицировано | 2024-04-15 | 771.48 | 925.78 | 925.78 |  |  | 1.045 | 1.6354 | 184 | 101 | 88 | 3245064039833
403984 | Авт.выкл.TX3 B10A 2П 6000 | Автоматический выключатель TX³ 6000 - 6 кА - тип характеристики B - 2П - 230/400 В~ - 10 А - 2 модуля | Legrand | Retail/PRO | 221 | Автоматические выключатели TX3 | PL1 | 5 | ШТ | На складе | Сертифицировано | 2024-04-15 | 736.87 | 884.24 | 884.24 |  |  | 1.018 | 1.6354 | 184 | 101 | 88 | 3245064039840
403986 | Авт.выкл.TX3 B16A 2П 6000 | Автоматический выключатель TX³ 6000 - 6 кА - тип характеристики B - 2П - 230/400 В~ - 16 А - 2 модуля | Legrand | Retail/PRO | 221 | Автоматические выключатели TX3 | PL1 | 5 | ШТ | На складе | Сертифицировано | 2024-04-15 | 720.4 | 864.48 | 864.48 |  |  | 1.019 | 1.6354 | 184 | 101 | 88 | 3245064039864
403987 | Авт.выкл.TX3 B20A 2П 6000 | Автоматический выключатель TX³ 6000 - 6 кА - тип характеристики B - 2П - 230/400 В~ - 20 А - 2 модуля | Legrand | Retail/PRO | 221 | Автоматические выключатели TX3 | PL1 | 5 | ШТ | На складе | Сертифицировано | 2024-04-15 | 736.37 | 883.64 | 883.64 |  |  | 1.057 | 1.6354 | 184 | 101 | 88 | 3245064039871
403988 | Авт.выкл.TX3 B25A 2П 6000 | Автоматический выключатель TX³ 6000 - 6 кА - тип характеристики B - 2П - 230/400 В~ - 25 А - 2 модуля | Legrand | Retail/PRO | 221 | Автоматические выключатели TX3 | PL1 | 5 | ШТ | На складе | Сертифицировано | 2024-04-15 | 726.98 | 872.38 | 872.38 |  |  | 1.061 | 1.6354 | 184 | 101 | 88 | 3245064039888
403989 | Авт.выкл.TX3 B32A 2П 6000 | Автоматический выключатель TX³ 6000 - 6 кА - тип характеристики B - 2П - 230/400 В~ - 32 А - 2 модуля | Legrand | Retail/PRO | 221 | Автоматические выключатели TX3 | PL1 | 5 | ШТ | На складе | Сертифицировано | 2024-04-15 | 954.47 | 1145.36 | 1145.36 |  |  | 1.349 | 1.6354 | 184 | 101 | 88 | 3245064039895
403990 | Авт.выкл.TX3 B40A 2П 6000 | Автоматический выключатель TX³ 6000 - 6 кА - тип характеристики B - 2П - 230/400 В~ - 40 А - 2 модуля | Legrand | Retail/PRO | 221 | Автоматические выключатели TX3 | PL1 | 5 | ШТ | На складе | Сертифицировано | 2024-04-15 | 949.53 | 1139.44 | 1139.44 |  |  | 1.304 | 1.6354 | 184 | 101 | 88 | 3245064039901
403991 | Авт.выкл.TX3 B50A 2П 6000 | Автоматический выключатель TX³ 6000 - 6 кА - тип характеристики B - 2П - 230/400 В~ - 50 А - 2 модуля | Legrand | Retail/PRO | 221 | Автоматические выключатели TX3 | PL1 | 5 | ШТ | На складе | Сертифицировано | 2024-04-15 | 1270.98 | 1525.18 | 1525.18 |  |  | 1.4 | 1.6354 | 184 | 101 | 88 | 3245064039918
403992 | Авт.выкл.TX3 B63A 2П 6000 | Автоматический выключатель TX³ 6000 - 6 кА - тип характеристики B - 2П - 230/400 В~ - 63 А - 2 модуля | Legrand | Retail/PRO | 221 | Автоматические выключатели TX3 | PL1 | 5 | ШТ | На складе | Сертифицировано | 2024-04-15 | 1350.11 | 1620.13 | 1620.13 |  |  | 1.423 | 1.6354 | 184 | 101 | 88 | 3245064039925
403997 | Авт.выкл.TX3 B6A 3П 6000 | Автоматический выключатель TX³ 6000 - 6 кА - тип характеристики B - 3П - 400 В~ - 6 А - 3 модуля | Legrand | Retail/PRO | 221 | Автоматические выключатели TX3 | PL1 | 1 | ШТ | Под заказ Т1 | Сертифицировано | 2024-04-15 | 1127.56 | 1353.07 | 1353.07 |  |  | 0.317 | 0.52136 | 101 | 58 | 89 | 3245064039970
403998 | Авт.выкл.TX3 B10A 3П 6000 | Автоматический выключатель TX³ 6000 - 6 кА - тип характеристики B - 3П - 400 В~ - 10 А - 3 модуля | Legrand | Retail/PRO | 221 | Автоматические выключатели TX3 | PL1 | 1 | ШТ | На складе | Сертифицировано | 2024-04-15 | 1073.16 | 1287.79 | 1287.79 |  |  | 0.308 | 0.52136 | 101 | 58 | 89 | 3245064039987
404000 | Авт.выкл.TX3 B16A 3П 6000 | Автоматический выключатель TX³ 6000 - 6 кА - тип характеристики B - 3П - 400 В~ - 16 А - 3 модуля | Legrand | Retail/PRO | 221 | Автоматические выключатели TX3 | PL1 | 1 | ШТ | На складе | Сертифицировано | 2024-04-15 | 1003.66 | 1204.39 | 1204.39 |  |  | 0.31 | 0.52136 | 101 | 58 | 89 | 3245064040006
404001 | Авт.выкл.TX3 B20A 3П 6000 | Автоматический выключатель TX³ 6000 - 6 кА - тип характеристики B - 3П - 400 В~ - 20 А - 3 модуля | Legrand | Retail/PRO | 221 | Автоматические выключатели TX3 | PL1 | 1 | ШТ | На складе | Сертифицировано | 2024-04-15 | 1068.21 | 1281.85 | 1281.85 |  |  | 0.318 | 0.52136 | 101 | 58 | 89 | 3245064040013
404002 | Авт.выкл.TX3 B25A 3П 6000 | Автоматический выключатель TX³ 6000 - 6 кА - тип характеристики B - 3П - 400 В~ - 25 А - 3 модуля | Legrand | Retail/PRO | 221 | Автоматические выключатели TX3 | PL1 | 1 | ШТ | На складе | Сертифицировано | 2024-04-15 | 1003.66 | 1204.39 | 1204.39 |  |  | 0.324 | 0.52136 | 101 | 58 | 89 | 3245064040020
404003 | Авт.выкл.TX3 B32A 3П 6000 | Автоматический выключатель TX³ 6000 - 6 кА - тип характеристики B - 3П - 400 В~ - 32 А - 3 модуля | Legrand | Retail/PRO | 221 | Автоматические выключатели TX3 | PL1 | 1 | ШТ | На складе | Сертифицировано | 2024-04-15 | 1284.58 | 1541.5 | 1541.5 |  |  | 0.404 | 0.52136 | 101 | 58 | 89 | 3245064040037
404004 | Авт.выкл.TX3 B40A 3П 6000 | Автоматический выключатель TX³ 6000 - 6 кА - тип характеристики B - 3П - 400 В~ - 40 А - 3 модуля | Legrand | Retail/PRO | 221 | Автоматические выключатели TX3 | PL1 | 1 | ШТ | На складе | Сертифицировано | 2024-04-15 | 1284.58 | 1541.5 | 1541.5 |  |  | 0.403 | 0.52136 | 101 | 58 | 89 | 3245064040044
404005 | Авт.выкл.TX3 B50A 3П 6000 | Автоматический выключатель TX³ 6000 - 6 кА - тип характеристики B - 3П - 400 В~ - 50 А - 3 модуля | Legrand | Retail/PRO | 221 | Автоматические выключатели TX3 | PL1 | 1 | ШТ | На складе | Сертифицировано | 2024-04-15 | 1824.86 | 2189.83 | 2189.83 |  |  | 0.425 | 0.52136 | 101 | 58 | 89 | 3245064040051
404006 | Авт.выкл.TX3 B63A 3П 6000 | Автоматический выключатель TX³ 6000 - 6 кА - тип характеристики B - 3П - 400 В~ - 63 А - 3 модуля | Legrand | Retail/PRO | 221 | Автоматические выключатели TX3 | PL1 | 1 | ШТ | На складе | Сертифицировано | 2024-04-15 | 1928.72 | 2314.46 | 2314.46 |  |  | 0.43 | 0.52136 | 101 | 58 | 89 | 3245064040068
404011 | Авт.выкл.TX3 B6A 4П 6000 | Автоматический выключатель TX³ 6000 - 6 кА - тип характеристики B - 4П - 400 В~ - 6 А - 4 модуля | Legrand | Retail/PRO | 221 | Автоматические выключатели TX3 | PL1 | 1 | ШТ | Под заказ Т2 | Сертифицировано | 2024-04-15 | 1529.84 | 1835.81 | 1835.81 |  |  | 0.422 | 0.70114 | 101 | 78 | 89 | 3245064040112
404012 | Авт.выкл.TX3 B10A 4П 6000 | Автоматический выключатель TX³ 6000 - 6 кА - тип характеристики B - 4П - 400 В~ - 10 А - 4 модуля | Legrand | Retail/PRO | 221 | Автоматические выключатели TX3 | PL1 | 1 | ШТ | Под заказ Т2 | Сертифицировано | 2024-04-15 | 1455.64 | 1746.77 | 1746.77 |  |  | 0.412 | 0.70114 | 101 | 78 | 89 | 3245064040129
404014 | Авт.выкл.TX3 B16A 4П 6000 | Автоматический выключатель TX³ 6000 - 6 кА - тип характеристики B - 4П - 400 В~ - 16 А - 4 модуля | Legrand | Retail/PRO | 221 | Автоматические выключатели TX3 | PL1 | 1 | ШТ | Под заказ Т2 | Сертифицировано | 2024-04-15 | 1455.64 | 1746.77 | 1746.77 |  |  | 0.413 | 0.70114 | 101 | 78 | 89 | 3245064040143
404015 | Авт.выкл.TX3 B20A 4П 6000 | Автоматический выключатель TX³ 6000 - 6 кА - тип характеристики B - 4П - 400 В~ - 20 А - 4 модуля | Legrand | Retail/PRO | 221 | Автоматические выключатели TX3 | PL1 | 1 | ШТ | Под заказ Т2 | Сертифицировано | 2024-04-15 | 1455.64 | 1746.77 | 1746.77 |  |  | 0.427 | 0.70114 | 101 | 78 | 89 | 3245064040150
404016 | Авт.выкл.TX3 B25A 4П 6000 | Автоматический выключатель TX³ 6000 - 6 кА - тип характеристики B - 4П - 400 В~ - 25 А - 4 модуля | Legrand | Retail/PRO | 221 | Автоматические выключатели TX3 | PL1 | 1 | ШТ | Под заказ Т2 | Сертифицировано | 2024-04-15 | 1455.64 | 1746.77 | 1746.77 |  |  | 0.432 | 0.70114 | 101 | 78 | 89 | 3245064040167
404017 | Авт.выкл.TX3 B32A 4П 6000 | Автоматический выключатель TX³ 6000 - 6 кА - тип характеристики B - 4П - 400 В~ - 32 А - 4 модуля | Legrand | Retail/PRO | 221 | Автоматические выключатели TX3 | PL1 | 1 | ШТ | Под заказ Т2 | Сертифицировано | 2024-04-15 | 1889.04 | 2266.85 | 2266.85 |  |  | 0.543 | 0.70114 | 101 | 78 | 89 | 3245064040174
404018 | Авт.выкл.TX3 B40A 4П 6000 | Автоматический выключатель TX³ 6000 - 6 кА - тип характеристики B - 4П - 400 В~ - 40 А - 4 модуля | Legrand | Retail/PRO | 221 | Автоматические выключатели TX3 | PL1 | 1 | ШТ | Под заказ Т2 | Сертифицировано | 2024-04-15 | 1899.04 | 2278.85 | 2278.85 |  |  | 0.541 | 0.70114 | 101 | 78 | 89 | 3245064040181
404019 | Авт.выкл.TX3 B50A 4П 6000 | Автоматический выключатель TX³ 6000 - 6 кА - тип характеристики B - 4П - 400 В~ - 50 А - 4 модуля | Legrand | Retail/PRO | 221 | Автоматические выключатели TX3 | PL1 | 1 | ШТ | Под заказ Т2 | Сертифицировано | 2024-04-15 | 2423.26 | 2907.91 | 2907.91 |  |  | 0.57 | 0.70114 | 101 | 78 | 89 | 3245064040198
404020 | Авт.выкл.TX3 B63A 4П 6000 | Автоматический выключатель TX³ 6000 - 6 кА - тип характеристики B - 4П - 400 В~ - 63 А - 4 модуля | Legrand | Retail/PRO | 221 | Автоматические выключатели TX3 | PL1 | 1 | ШТ | Под заказ Т2 | Сертифицировано | 2024-04-15 | 2571.62 | 3085.94 | 3085.94 |  |  | 0.574 | 0.70114 | 101 | 78 | 89 | 3245064040204
404025 | Авт.выкл.TX3 C6A 1П 6000 | Автоматический выключатель TX³ 6000 - 6 кА - тип характеристики C - 1П - 230/400 В~ - 6 А - 1 модуль | Legrand | Retail/PRO | 221 | Автоматические выключатели TX3 | PL1 | 10 | ШТ | На складе | Сертифицировано | 2023-07-09 | 318.05 | 381.66 | 381.66 |  |  | 1.019 | 1.6354 | 184 | 101 | 88 | 3414971598041
404026 | Авт.выкл.TX3 C10A 1П 6000 | Автоматический выключатель TX³ 6000 - 6 кА - тип характеристики C - 1П - 230/400 В~ - 10 А - 1 модуль | Legrand | Retail/PRO | 221 | Автоматические выключатели TX3 | PL1 | 10 | ШТ | На складе | Сертифицировано | 2023-07-09 | 253.57 | 304.28 | 304.28 |  |  | 1.018 | 1.6354 | 184 | 101 | 88 | 3414971598072
404028 | Авт.выкл.TX3 C16A 1П 6000 | Автоматический выключатель TX³ 6000 - 6 кА - тип характеристики C - 1П - 230/400 В~ - 16 А - 1 модуль | Legrand | Retail/PRO | 221 | Автоматические выключатели TX3 | PL1 | 10 | ШТ | На складе | Сертифицировано | 2023-07-09 | 241.85 | 290.22 | 290.22 |  |  | 1.013 | 1.6354 | 184 | 101 | 88 | 3414971598102
404029 | Авт.выкл.TX3 C20A 1П 6000 | Автоматический выключатель TX³ 6000 - 6 кА - тип характеристики C - 1П - 230/400 В~ - 20 А - 1 модуль | Legrand | Retail/PRO | 221 | Автоматические выключатели TX3 | PL1 | 10 | ШТ | На складе | Сертифицировано | 2023-07-09 | 284.04 | 340.85 | 340.85 |  |  | 1.024 | 1.6354 | 184 | 101 | 88 | 3414971598133
404030 | Авт.выкл.TX3 C25A 1П 6000 | Автоматический выключатель TX³ 6000 - 6 кА - тип характеристики C - 1П - 230/400 В~ - 25 А - 1 модуль | Legrand | Retail/PRO | 221 | Автоматические выключатели TX3 | PL1 | 10 | ШТ | На складе | Сертифицировано | 2023-07-09 | 253.57 | 304.28 | 304.28 |  |  | 1.06 | 1.6354 | 184 | 101 | 88 | 3414971598164
404031 | Авт.выкл.TX3 C32A 1П 6000 | Автоматический выключатель TX³ 6000 - 6 кА - тип характеристики C - 1П - 230/400 В~ - 32 А - 1 модуль | Legrand | Retail/PRO | 221 | Автоматические выключатели TX3 | PL1 | 10 | ШТ | На складе | Сертифицировано | 2024-04-07 | 308.56 | 370.27 | 370.27 |  |  | 1.341 | 1.6354 | 184 | 101 | 88 | 3414971727397
404032 | Авт.выкл.TX3 C40A 1П 6000 | Автоматический выключатель TX³ 6000 - 6 кА - тип характеристики C - 1П - 230/400 В~ - 40 А - 1 модуль | Legrand | Retail/PRO | 221 | Автоматические выключатели TX3 | PL1 | 10 | ШТ | На складе | Сертифицировано | 2024-04-07 | 308.56 | 370.27 | 370.27 |  |  | 1.345 | 1.6354 | 184 | 101 | 88 | 3414971727427
404033 | Авт.выкл.TX3 C50A 1П 6000 | Автоматический выключатель TX³ 6000 - 6 кА - тип характеристики C - 1П - 230/400 В~ - 50 А - 1 модуль | Legrand | Retail/PRO | 221 | Автоматические выключатели TX3 | PL1 | 10 | ШТ | На складе | Сертифицировано | 2024-04-07 | 502.13 | 602.56 | 602.56 |  |  | 1.423 | 1.6354 | 184 | 101 | 88 | 3245064040334
404034 | Авт.выкл.TX3 C63A 1П 6000 | Автоматический выключатель TX³ 6000 - 6 кА - тип характеристики C - 1П - 230/400 В~ - 63 А - 1 модуль | Legrand | Retail/PRO | 221 | Автоматические выключатели TX3 | PL1 | 10 | ШТ | На складе | Сертифицировано | 2024-04-07 | 517.14 | 620.57 | 620.57 |  |  | 1.427 | 1.6354 | 184 | 101 | 88 | 3245064040341
404039 | Авт.выкл.TX3 C6A 2П 6000 | Автоматический выключатель TX³ 6000 - 6 кА - тип характеристики C - 2П - 230/400 В~ - 6 А - 2 модуля | Legrand | Retail/PRO | 221 | Автоматические выключатели TX3 | PL1 | 5 | ШТ | На складе | Сертифицировано | 2023-07-09 | 650.47 | 780.56 | 780.56 |  |  | 1.015 | 1.6354 | 184 | 101 | 88 | 3245064040396
404040 | Авт.выкл.TX3 C10A 2П 6000 | Автоматический выключатель TX³ 6000 - 6 кА - тип характеристики C - 2П - 230/400 В~ - 10 А - 2 модуля | Legrand | Retail/PRO | 221 | Автоматические выключатели TX3 | PL1 | 5 | ШТ | На складе | Сертифицировано | 2023-07-09 | 621.28 | 745.54 | 745.54 |  |  | 1.01 | 1.6354 | 184 | 101 | 88 | 3245064040402
404042 | Авт.выкл.TX3 C16A 2П 6000 | Автоматический выключатель TX³ 6000 - 6 кА - тип характеристики C - 2П - 230/400 В~ - 16 А - 2 модуля | Legrand | Retail/PRO | 221 | Автоматические выключатели TX3 | PL1 | 5 | ШТ | На складе | Сертифицировано | 2023-07-09 | 564.88 | 677.86 | 677.86 |  |  | 1.012 | 1.6354 | 184 | 101 | 88 | 3414971598256
404043 | Авт.выкл.TX3 C20A 2П 6000 | Автоматический выключатель TX³ 6000 - 6 кА - тип характеристики C - 2П - 230/400 В~ - 20 А - 2 модуля | Legrand | Retail/PRO | 221 | Автоматические выключатели TX3 | PL1 | 5 | ШТ | На складе | Сертифицировано | 2023-07-09 | 577.41 | 692.89 | 692.89 |  |  | 1.023 | 1.6354 | 184 | 101 | 88 | 3245064040433
404044 | Авт.выкл.TX3 C25A 2П 6000 | Автоматический выключатель TX³ 6000 - 6 кА - тип характеристики C - 2П - 230/400 В~ - 25 А - 2 модуля | Legrand | Retail/PRO | 221 | Автоматические выключатели TX3 | PL1 | 5 | ШТ | На складе | Сертифицировано | 2023-07-09 | 612.94 | 735.53 | 735.53 |  |  | 1.068 | 1.6354 | 184 | 101 | 88 | 3414971598317
404045 | Авт.выкл.TX3 C32A 2П 6000 | Автоматический выключатель TX³ 6000 - 6 кА - тип характеристики C - 2П - 230/400 В~ - 32 А - 2 модуля | Legrand | Retail/PRO | 221 | Автоматические выключатели TX3 | PL1 | 5 | ШТ | На складе | Сертифицировано | 2024-04-07 | 804.75 | 965.7 | 965.7 |  |  | 1.34 | 1.6354 | 184 | 101 | 88 | 3414971727519
404046 | Авт.выкл.TX3 C40A 2П 6000 | Автоматический выключатель TX³ 6000 - 6 кА - тип характеристики C - 2П - 230/400 В~ - 40 А - 2 модуля | Legrand | Retail/PRO | 221 | Автоматические выключатели TX3 | PL1 | 5 | ШТ | На складе | Сертифицировано | 2024-04-07 | 800.58 | 960.7 | 960.7 |  |  | 1.348 | 1.6354 | 184 | 101 | 88 | 3414971727540
404047 | Авт.выкл.TX3 C50A 2П 6000 | Автоматический выключатель TX³ 6000 - 6 кА - тип характеристики C - 2П - 230/400 В~ - 50 А - 2 модуля | Legrand | Retail/PRO | 221 | Автоматические выключатели TX3 | PL1 | 5 | ШТ | На складе | Сертифицировано | 2024-04-07 | 1034.82 | 1241.78 | 1241.78 |  |  | 1.417 | 1.6354 | 184 | 101 | 88 | 3245064040471
404048 | Авт.выкл.TX3 C63A 2П 6000 | Автоматический выключатель TX³ 6000 - 6 кА - тип характеристики C - 2П - 230/400 В~ - 63 А - 2 модуля | Legrand | Retail/PRO | 221 | Автоматические выключатели TX3 | PL1 | 5 | ШТ | На складе | Сертифицировано | 2024-04-07 | 1058.64 | 1270.37 | 1270.37 |  |  | 1.418 | 1.6354 | 184 | 101 | 88 | 3245064040488
404053 | Авт.выкл.TX3 C6A 3П 6000 | Автоматический выключатель TX³ 6000 - 6 кА - тип характеристики C - 3П - 400 В~ - 6 А - 3 модуля | Legrand | Retail/PRO | 221 | Автоматические выключатели TX3 | PL1 | 1 | ШТ | На складе | Сертифицировано | 2023-07-09 | 950.69 | 1140.83 | 1140.83 |  |  | 0.308 | 0.52136 | 101 | 58 | 89 | 3245064040532
404054 | Авт.выкл.TX3 C10A 3П 6000 | Автоматический выключатель TX³ 6000 - 6 кА - тип характеристики C - 3П - 400 В~ - 10 А - 3 модуля | Legrand | Retail/PRO | 221 | Автоматические выключатели TX3 | PL1 | 1 | ШТ | На складе | Сертифицировано | 2023-07-09 | 904.82 | 1085.78 | 1085.78 |  |  | 0.307 | 0.52136 | 101 | 58 | 89 | 3245064040549
404056 | Авт.выкл.TX3 C16A 3П 6000 | Автоматический выключатель TX³ 6000 - 6 кА - тип характеристики C - 3П - 400 В~ - 16 А - 3 модуля | Legrand | Retail/PRO | 221 | Автоматические выключатели TX3 | PL1 | 1 | ШТ | На складе | Сертифицировано | 2023-07-09 | 846.22 | 1015.46 | 1015.46 |  |  | 0.309 | 0.52136 | 101 | 58 | 89 | 3414971598386
404057 | Авт.выкл.TX3 C20A 3П 6000 | Автоматический выключатель TX³ 6000 - 6 кА - тип характеристики C - 3П - 400 В~ - 20 А - 3 модуля | Legrand | Retail/PRO | 221 | Автоматические выключатели TX3 | PL1 | 1 | ШТ | На складе | Сертифицировано | 2023-07-09 | 900.65 | 1080.78 | 1080.78 |  |  | 0.31 | 0.52136 | 101 | 58 | 89 | 3414971598409
404058 | Авт.выкл.TX3 C25A 3П 6000 | Автоматический выключатель TX³ 6000 - 6 кА - тип характеристики C - 3П - 400 В~ - 25 А - 3 модуля | Legrand | Retail/PRO | 221 | Автоматические выключатели TX3 | PL1 | 1 | ШТ | На складе | Сертифицировано | 2023-07-09 | 846.22 | 1015.46 | 1015.46 |  |  | 0.322 | 0.52136 | 101 | 58 | 89 | 3414971598423
404059 | Авт.выкл.TX3 C32A 3П 6000 | Автоматический выключатель TX³ 6000 - 6 кА - тип характеристики C - 3П - 400 В~ - 32 А - 3 модуля | Legrand | Retail/PRO | 221 | Автоматические выключатели TX3 | PL1 | 1 | ШТ | На складе | Сертифицировано | 2024-04-07 | 1083.09 | 1299.71 | 1299.71 |  |  | 0.406 | 0.52136 | 101 | 58 | 89 | 3414971727632
404060 | Авт.выкл.TX3 C40A 3П 6000 | Автоматический выключатель TX³ 6000 - 6 кА - тип характеристики C - 3П - 400 В~ - 40 А - 3 модуля | Legrand | Retail/PRO | 221 | Автоматические выключатели TX3 | PL1 | 1 | ШТ | На складе | Сертифицировано | 2024-04-07 | 1083.09 | 1299.71 | 1299.71 |  |  | 0.404 | 0.52136 | 101 | 58 | 89 | 3414971727656
404061 | Авт.выкл.TX3 C50A 3П 6000 | Автоматический выключатель TX³ 6000 - 6 кА - тип характеристики C - 3П - 400 В~ - 50 А - 3 модуля | Legrand | Retail/PRO | 221 | Автоматические выключатели TX3 | PL1 | 1 | ШТ | На складе | Сертифицировано | 2024-04-07 | 1527.37 | 1832.84 | 1832.84 |  |  | 0.424 | 0.52136 | 101 | 58 | 89 | 3414971727670
404062 | Авт.выкл.TX3 C63A 3П 6000 | Автоматический выключатель TX³ 6000 - 6 кА - тип характеристики C - 3П - 400 В~ - 63 А - 3 модуля | Legrand | Retail/PRO | 221 | Автоматические выключатели TX3 | PL1 | 1 | ШТ | На складе | Сертифицировано | 2024-04-07 | 1626.17 | 1951.4 | 1951.4 |  |  | 0.426 | 0.52136 | 101 | 58 | 89 | 3414971727694
404067 | Авт.выкл.TX3 C6A 4П 6000 | Автоматический выключатель TX³ 6000 - 6 кА - тип характеристики C - 4П - 400 В~ - 6 А - 4 модуля | Legrand | Retail/PRO | 221 | Автоматические выключатели TX3 | PL1 | 1 | ШТ | Под заказ Т2 | Сертифицировано | 2024-04-15 | 1322.81 | 1587.37 | 1587.37 |  |  | 0.409 | 0.70114 | 101 | 78 | 89 | 3245064040679
404068 | Авт.выкл.TX3 C10A 4П 6000 | Автоматический выключатель TX³ 6000 - 6 кА - тип характеристики C - 4П - 400 В~ - 10 А - 4 модуля | Legrand | Retail/PRO | 221 | Автоматические выключатели TX3 | PL1 | 1 | ШТ | На складе | Сертифицировано | 2024-04-15 | 1257.88 | 1509.46 | 1509.46 |  |  | 0.414 | 0.70114 | 101 | 78 | 89 | 3245064040686
404070 | Авт.выкл.TX3 C16A 4П 6000 | Автоматический выключатель TX³ 6000 - 6 кА - тип характеристики C - 4П - 400 В~ - 16 А - 4 модуля | Legrand | Retail/PRO | 221 | Автоматические выключатели TX3 | PL1 | 1 | ШТ | Под заказ Т1 | Сертифицировано | 2024-04-15 | 1257.88 | 1509.46 | 1509.46 |  |  | 0.414 | 0.70114 | 101 | 78 | 89 | 3245064040709
404071 | Авт.выкл.TX3 C20A 4П 6000 | Автоматический выключатель TX³ 6000 - 6 кА - тип характеристики C - 4П - 400 В~ - 20 А - 4 модуля | Legrand | Retail/PRO | 221 | Автоматические выключатели TX3 | PL1 | 1 | ШТ | На складе | Сертифицировано | 2024-04-15 | 1257.88 | 1509.46 | 1509.46 |  |  | 0.415 | 0.70114 | 101 | 78 | 89 | 3245064040716
404072 | Авт.выкл.TX3 C25A 4П 6000 | Автоматический выключатель TX³ 6000 - 6 кА - тип характеристики C - 4П - 400 В~ - 25 А - 4 модуля | Legrand | Retail/PRO | 221 | Автоматические выключатели TX3 | PL1 | 1 | ШТ | На складе | Сертифицировано | 2024-04-15 | 1257.88 | 1509.46 | 1509.46 |  |  | 0.426 | 0.70114 | 101 | 78 | 89 | 3245064040723
404073 | Авт.выкл.TX3 C32A 4П 6000 | Автоматический выключатель TX³ 6000 - 6 кА - тип характеристики C - 4П - 400 В~ - 32 А - 4 модуля | Legrand | Retail/PRO | 221 | Автоматические выключатели TX3 | PL1 | 1 | ШТ | На складе | Сертифицировано | 2024-04-15 | 1632.91 | 1959.49 | 1959.49 |  |  | 0.541 | 0.70114 | 101 | 78 | 89 | 3245064040730
404074 | Авт.выкл.TX3 C40A 4П 6000 | Автоматический выключатель TX³ 6000 - 6 кА - тип характеристики C - 4П - 400 В~ - 40 А - 4 модуля | Legrand | Retail/PRO | 221 | Автоматические выключатели TX3 | PL1 | 1 | ШТ | На складе | Сертифицировано | 2024-04-15 | 1632.92 | 1959.5 | 1959.5 |  |  | 0.542 | 0.70114 | 101 | 78 | 89 | 3245064040747
404075 | Авт.выкл.TX3 C50A 4П 6000 | Автоматический выключатель TX³ 6000 - 6 кА - тип характеристики C - 4П - 400 В~ - 50 А - 4 модуля | Legrand | Retail/PRO | 221 | Автоматические выключатели TX3 | PL1 | 1 | ШТ | На складе | Сертифицировано | 2024-04-15 | 2083.67 | 2500.4 | 2500.4 |  |  | 0.573 | 0.70114 | 101 | 78 | 89 | 3245064040754
404076 | Авт.выкл.TX3 C63A 4П 6000 | Автоматический выключатель TX³ 6000 - 6 кА - тип характеристики C - 4П - 400 В~ - 63 А - 4 модуля | Legrand | Retail/PRO | 221 | Автоматические выключатели TX3 | PL1 | 1 | ШТ | На складе | Сертифицировано | 2024-04-15 | 2211.24 | 2653.49 | 2653.49 |  |  | 0.572 | 0.70114 | 101 | 78 | 89 | 3245064040761
404430 | С-ШИНА АЛЮМ. 250A 1600ММ | Шина С-образного сечения из алюминия, покрытого луженой медью, 250А длиной 1600 мм | Legrand | Power Legrand | 82 | Распределительные системы XL3 | PL1 | 1 | ШТ | Под заказ Т1 | Сертифицировано | 2025-07-27 | 5565.08 | 6678.1 | 6678.1 |  | Дата запуска - 01.08.19 | 0.8 | 0.67284 | 1602 | 30 | 14 | 3245064044301
404431 | С-ШИНА АЛЮМ. 400A 1600ММ | Шина С-образного сечения из алюминия, покрытого луженой медью, 400А длиной 1600 мм | Legrand | Power Legrand | 82 | Распределительные системы XL3 | PL1 | 1 | ШТ | Под заказ Т1 | Сертифицировано | 2025-07-27 | 7198.02 | 8637.62 | 8637.62 |  | Дата запуска - 01.08.19 | 1.1 | 0.72 | 1600 | 30 | 15 | 3245064044318
404432 | С-ШИНА АЛЮМ. 630A 1600ММ | Шина С-образного сечения из алюминия, покрытого луженой медью, 630А длиной 1600 мм | Legrand | Power Legrand | 82 | Распределительные системы XL3 | PL1 | 1 | ШТ | Под заказ Т1 | Сертифицировано | 2025-07-27 | 8235.95 | 9883.14 | 9883.14 |  | Дата запуска - 01.08.19 | 1.006 | 0.72 | 1600 | 30 | 15 | 3414971007314
404433 | С-ШИНА АЛЮМ. 800A 1600ММ | Шина С-образного сечения из алюминия, покрытого луженой медью, 800А длиной 1600 мм | Legrand | Power Legrand | 82 | Распределительные системы XL3 | PL1 | 1 | ШТ | Под заказ Т1 | Сертифицировано | 2025-07-27 | 10538.86 | 12646.63 | 12646.63 |  | Дата запуска - 01.08.19 | 2.3 | 2 | 1600 | 50 | 25 | 3245064044332
404493 | Упак. 100 Т-обр винтов М8 22мм | Комплект из 100 винтов М8 с Т-образной головкой длиной 22 мм | Legrand | Power Legrand | 82 | Распределительные системы XL3 | PL1 | 1 | ШТ | Под заказ Т1 | Сертифицировано | 2025-07-27 | 13062.68 | 15675.22 | 15675.22 |  | Дата запуска - 01.08.19 | 1.828 | 3.675 | 210 | 140 | 125 | 3414970700810
404494 | Упак. 100 Т-обр винтов М8 27мм | Комплект из 100 винтов М8 с Т-образной головкой длиной 27 мм | Legrand | Power Legrand | 82 | Распределительные системы XL3 | PL1 | 1 | ШТ | Под заказ Т1 | Сертифицировано | 2025-07-27 | 18484.58 | 22181.5 | 22181.5 |  | Дата запуска - 01.08.19 | 3.053 | 3.675 | 210 | 140 | 125 | 3414970700827
404495 | Упак. 100 Т-обр винтов М8 40мм | Комплект из 100 винтов М8 с Т-образной головкой длиной 40 мм | Legrand | Power Legrand | 82 | Распределительные системы XL3 | PL1 | 1 | ШТ | Под заказ Т1 | Сертифицировано | 2025-07-27 | 19262.64 | 23115.17 | 23115.17 |  | Дата запуска - 01.08.19 | 3.32 | 3.675 | 210 | 140 | 125 | 3414970700834
404500 | HX3 Суппорт для DPX3 160 3П | HX3 Суппорт для DPX3 160 3П | Legrand | Power Legrand | 82 | Распределительные системы XL3 | PL1 | 1 | ШТ | Под заказ Т1 | Сертифицировано | 2022-08-09 | 10372.01 | 12446.41 | 12446.41 |  |  | 0.935 | 3.888 | 270 | 120 | 120 | 3245064045001
404501 | HX3 Суппорт для DPX3 160 4П | HX3 Суппорт для DPX3 160 4П | Legrand | Power Legrand | 82 | Распределительные системы XL3 | PL1 | 1 | ШТ | Под заказ Т1 | Сертифицировано | 2022-08-09 | 20387.26 | 24464.71 | 24464.71 |  |  | 1.001 | 3.888 | 270 | 120 | 120 | 3245064045018
404502 | HX3 Суппорт для DPX3 250 3П | HX3 Суппорт для DPX3 250 3П | Legrand | Power Legrand | 82 | Распределительные системы XL3 | PL1 | 1 | ШТ | Под заказ Т1 | Сертифицировано | 2022-08-09 | 10372.01 | 12446.41 | 12446.41 |  |  | 1.276 | 5.394 | 290 | 155 | 120 | 3245064045025
404503 | HX3 Суппорт для DPX3 250 4П | HX3 Суппорт для DPX3 250 4П | Legrand | Power Legrand | 82 | Распределительные системы XL3 | PL1 | 1 | ШТ | Под заказ Т1 | Сертифицировано | 2022-08-09 | 20387.26 | 24464.71 | 24464.71 |  |  | 1.386 | 5.394 | 290 | 155 | 120 | 3245064045032
404508 | HX3 Суппорт для DX3 1 Мод 4П | HX3 Суппорт втычной для DX3 1 Мод 4П | Legrand | Power Legrand | 82 | Распределительные системы XL3 | PL1 | 1 | ШТ | Под заказ Т1 | Сертифицировано | 2022-08-09 | 16606.17 | 19927.4 | 19927.4 |  |  | 0.412 | 1.6192 | 184 | 100 | 88 | 3245064045087
404509 | HX3 Суппорт для DX3 1 Мод 3П | HX3 Суппорт втычной для DX3 1 Мод 3П | Legrand | Power Legrand | 82 | Распределительные системы XL3 | PL1 | 1 | ШТ | Под заказ Т1 | Сертифицировано | 2022-08-09 | 12454.63 | 14945.56 | 14945.56 |  |  | 0.323 | 1.6192 | 184 | 100 | 88 | 3245064045094
404510 | HX3 Суппорт DX3 1 Мод 1П Ф1 | HX3 Суппорт втычной для DX3 1 Мод 1П L1 | Legrand | Power Legrand | 82 | Распределительные системы XL3 | PL1 | 1 | ШТ | Под заказ Т1 | Сертифицировано | 2022-08-09 | 4151.54 | 4981.85 | 4981.85 |  |  | 0.114 | 0.71225 | 110 | 35 | 185 | 3245064045100
404511 | HX3 Суппорт DX3 1 Мод 1П Ф2 | HX3 Суппорт втычной для DX3 1 Мод 1П L2 | Legrand | Power Legrand | 82 | Распределительные системы XL3 | PL1 | 1 | ШТ | Под заказ Т1 | Сертифицировано | 2022-08-09 | 4151.54 | 4981.85 | 4981.85 |  |  | 0.119 | 0.71225 | 110 | 35 | 185 | 3245064045117
404512 | HX3 Суппорт DX3 1 Мод 1П Ф3 | HX3 Суппорт втычной для DX3 1 Мод 1П L3 | Legrand | Power Legrand | 82 | Распределительные системы XL3 | PL1 | 1 | ШТ | Под заказ Т1 | Сертифицировано | 2022-08-09 | 4151.54 | 4981.85 | 4981.85 |  |  | 0.121 | 0.71225 | 110 | 35 | 185 | 3245064045124
404513 | HX3 Суппорт для DX3 1 Мод 1П+Н | HX3 Суппорт втычной для DX3 1 Мод N | Legrand | Power Legrand | 82 | Распределительные системы XL3 | PL1 | 1 | ШТ | Под заказ Т1 | Сертифицировано | 2022-08-09 | 8303.08 | 9963.7 | 9963.7 |  |  | 0.112 | 0.71225 | 110 | 35 | 185 | 3245064045131
404515 | HX3 Суппорт DX3 1,5 Мод 4П | HX3 Суппорт проводной для DX3 1,5 Мод 4П | Legrand | Power Legrand | 82 | Распределительные системы XL3 | PL1 | 1 | ШТ | Под заказ Т1 | Сертифицировано | 2022-08-09 | 12561.7 | 15074.04 | 15074.04 |  |  | 0.714 | 2.6676 | 190 | 120 | 117 | 3245064045155
404516 | HX3 Суппорт DX3 1,5 Мод 3П | HX3 Суппорт проводной для DX3 1,5 Мод 3П | Legrand | Power Legrand | 82 | Распределительные системы XL3 | PL1 | 1 | ШТ | Под заказ Т1 | Сертифицировано | 2022-08-09 | 9662.84 | 11595.41 | 11595.41 |  |  | 0.516 | 1.6192 | 184 | 100 | 88 | 3245064045162
404517 | HX3 Суппорт DX3 1,5 Мод 1П+Н | HX3 Суппорт проводной для DX3 1,5 Мод N | Legrand | Power Legrand | 82 | Распределительные системы XL3 | PL1 | 1 | ШТ | Под заказ Т1 | Сертифицировано | 2022-08-09 | 6377.48 | 7652.98 | 7652.98 |  |  | 0.204 | 1.2006 | 185 | 118 | 55 | 3245064045179
404518 | HX3 Суппорт DX3 1,5 Мод 1П Ф1 | HX3 Суппорт проводной для DX3 1,5 Мод 1П L1 | Legrand | Power Legrand | 82 | Распределительные системы XL3 | PL1 | 1 | ШТ | Под заказ Т1 | Сертифицировано | 2022-08-09 | 3188.73 | 3826.48 | 3826.48 |  |  | 0.21 | 1.2006 | 185 | 118 | 55 | 3245064045186
404519 | HX3 Суппорт DX3 1,5 Мод 1П Ф2 | HX3 Суппорт проводной для DX3 1,5 Мод 1П L2 | Legrand | Power Legrand | 82 | Распределительные системы XL3 | PL1 | 1 | ШТ | Под заказ Т1 | Сертифицировано | 2022-08-09 | 3188.73 | 3826.48 | 3826.48 |  |  | 0.219 | 1.2006 | 185 | 118 | 55 | 3245064045193
404520 | HX3 Суппорт DX3 1,5 Мод 1П Ф3 | HX3 Суппорт проводной для DX3 1,5 Мод 1П L3 | Legrand | Power Legrand | 82 | Распределительные системы XL3 | PL1 | 1 | ШТ | Под заказ Т1 | Сертифицировано | 2022-08-09 | 3188.73 | 3826.48 | 3826.48 |  |  | 0.222 | 1.2006 | 185 | 118 | 55 | 3245064045209
404521 | HX3 Суппорт DX3 1 Мод <63A 4П | HX3 Суппорт проводной для DX3 1 Мод <63A 4П | Legrand | Power Legrand | 82 | Распределительные системы XL3 | PL1 | 1 | ШТ | Под заказ Т1 | Сертифицировано | 2022-08-09 | 11177.03 | 13412.44 | 13412.44 |  |  | 0.438 | 1.6192 | 184 | 100 | 88 | 3245064045216
404522 | HX3 Суппорт DX3 1 Мод <63A 3П | HX3 Суппорт проводной для DX3 1 Мод <63A 3П | Legrand | Power Legrand | 82 | Распределительные системы XL3 | PL1 | 1 | ШТ | Под заказ Т1 | Сертифицировано | 2022-08-09 | 8597.71 | 10317.25 | 10317.25 |  |  | 0.348 | 1.6192 | 184 | 100 | 88 | 3245064045223
404523 | HX3 Суппорт DX3 1М <63A 1П+Н | HX3 Суппорт проводной для DX3 1М <63A N | Legrand | Power Legrand | 82 | Распределительные системы XL3 | PL1 | 1 | ШТ | Под заказ Т1 | Сертифицировано | 2022-08-09 | 5674.49 | 6809.39 | 6809.39 |  |  | 0.108 | 0.37145 | 170 | 95 | 23 | 3245064045230
404524 | HX3 Суппорт DX3 1М <63A 1П Ф1 | HX3 Суппорт проводной для DX3 1М <63A 1П L1 | Legrand | Power Legrand | 82 | Распределительные системы XL3 | PL1 | 1 | ШТ | Под заказ Т1 | Сертифицировано | 2022-08-09 | 2837.24 | 3404.69 | 3404.69 |  |  | 0.113 | 0.37145 | 170 | 95 | 23 | 3245064045247
404525 | HX3 Суппорт DX3 1М <63A 1П Ф2 | HX3 Суппорт проводной для DX3 1М <63A 1П L2 | Legrand | Power Legrand | 82 | Распределительные системы XL3 | PL1 | 1 | ШТ | Под заказ Т1 | Сертифицировано | 2022-08-09 | 2837.24 | 3404.69 | 3404.69 |  |  | 0.117 | 0.37145 | 170 | 95 | 23 | 3245064045254
404526 | HX3 Суппорт DX3 1М <63A 1П Ф3 | HX3 Суппорт проводной для DX3 1М <63A 1П L3 | Legrand | Power Legrand | 82 | Распределительные системы XL3 | PL1 | 1 | ШТ | Под заказ Т1 | Сертифицировано | 2022-08-09 | 2837.24 | 3404.69 | 3404.69 |  |  | 0.125 | 0.37145 | 170 | 95 | 23 | 3245064045261
404527 | HX3 Суппорт 1М универсальный | HX3 Суппорт 1М универсальный | Legrand | Power Legrand | 82 | Распределительные системы XL3 | PL1 | 1 | ШТ | Под заказ Т1 | Не подлежит сертификации | 2021-12-31 | 2837.24 | 3404.69 | 3404.69 |  |  | 0.091 | 0.71225 | 110 | 35 | 185 | 3245064045278
404600 | Шасси IS223 / 233 P 725мм | Шасси VX3 IS для XL3 4000 высотой 2200мм глубиной 725мм | Legrand | Power Legrand | 82 | Распределительные системы XL3 | PL1 | 1 | ШТ | На складе | Не подлежит сертификации | 2021-12-31 | 118705.96 | 142447.15 | 142447.15 |  |  | 82.7 | 349.232 | 2080 | 730 | 230 | 3245064046008
404602 | Шасси IS223 / 233 P 975мм | Шасси VX3 IS для XL3 4000 высотой 2200мм глубиной 975мм | Legrand | Power Legrand | 82 | Распределительные системы XL3 | PL1 | 1 | ШТ | На складе | Не подлежит сертификации | 2021-12-31 | 154317.74 | 185181.29 | 185181.29 |  |  | 90.9 | 349.232 | 2080 | 730 | 230 | 3245064046022
404604 | Шина алюм. 1250А 1800мм | Шина VX3 IS алюминиевая 1250А высотой 1800мм | Legrand | Power Legrand | 82 | Распределительные системы XL3 | PL1 | 1 | ШТ | Под заказ Т1 | Сертифицировано | 2022-07-23 | 20086.96 | 24104.35 | 24104.35 |  |  | 3.9 | 3.56 | 1780 | 40 | 50 | 3245064046046
404606 | Шина алюм. 2000А 1800мм | Шина VX3 IS алюминиевая 2000А высотой 1800мм | Legrand | Power Legrand | 82 | Распределительные системы XL3 | PL1 | 1 | ШТ | На складе | Сертифицировано | 2022-07-23 | 36525.71 | 43830.85 | 43830.85 |  |  | 6.2 | 4.5034 | 1780 | 46 | 55 | 3245064046060
404610 | VX3 База DPX3 160 3P с/без диф | Монтажное основание VX3 IS 223 для DPX3 160 3П с/без блока дифференциального тока | Legrand | Power Legrand | 82 | Распределительные системы XL3 | PL1 | 1 | ШТ | Под заказ Т1 | Сертифицировано | 2022-07-23 | 13897.07 | 16676.48 | 16676.48 |  |  | 6.945 | 35.711 | 670 | 260 | 205 | 3245064046107
404611 | VX3 База DPX3 160 4P с/без диф | Монтажное основание VX3 IS 223 для DPX3 160 4П с/без блока дифференциального тока | Legrand | Power Legrand | 82 | Распределительные системы XL3 | PL1 | 1 | ШТ | Под заказ Т1 | Сертифицировано | 2022-07-23 | 16561.99 | 19874.39 | 19874.39 |  |  | 7.397 | 35.711 | 670 | 260 | 205 | 3245064046114
404612 | VX3 База DPX3 250 3P с/без диф | Монтажное основание VX3 IS 223 для DPX3 250 3П с/без блока дифференциального тока | Legrand | Power Legrand | 82 | Распределительные системы XL3 | PL1 | 1 | ШТ | Под заказ Т1 | Сертифицировано | 2022-07-23 | 19679.92 | 23615.9 | 23615.9 |  |  | 6.861 | 35.711 | 670 | 260 | 205 | 3245064046121
404613 | VX3 База DPX3 250 4P с/без диф | Монтажное основание VX3 IS 223 для DPX3 250 4П с/без блока дифференциального тока | Legrand | Power Legrand | 82 | Распределительные системы XL3 | PL1 | 1 | ШТ | Под заказ Т1 | Сертифицировано | 2022-07-23 | 26948.9 | 32338.68 | 32338.68 |  |  | 7.42 | 35.711 | 670 | 260 | 205 | 3245064046138
404616 | VX3 База DPX 630 3P с/без диф | Монтажное основание VX3 IS 223 для DPX 630 3П с/без блока дифференциального тока | Legrand | Power Legrand | 82 | Распределительные системы XL3 | PL1 | 1 | ШТ | Под заказ Т1 | Сертифицировано | 2022-07-23 | 78298.25 | 93957.9 | 93957.9 |  |  | 10.065 | 49.446 | 670 | 360 | 205 | 3245064046169
404617 | VX3 База DPX 630 4P с/без диф | Монтажное основание VX3 IS 223 для DPX 630 4П с/без блока дифференциального тока | Legrand | Power Legrand | 82 | Распределительные системы XL3 | PL1 | 1 | ШТ | Под заказ Т1 | Сертифицировано | 2022-07-23 | 95972.94 | 115167.53 | 115167.53 |  |  | 10.389 | 49.446 | 670 | 360 | 205 | 3245064046176
404620 | VX3 База DPX3 160 3P без диф | Монтажное основание VX3 IS 233 для DPX3 160 3П без блока дифференциального тока | Legrand | Power Legrand | 82 | Распределительные системы XL3 | PL1 | 1 | ШТ | Под заказ Т1 | Сертифицировано | 2022-07-23 | 23625.01 | 28350.01 | 28350.01 |  |  | 7.754 | 47.0005 | 670 | 230 | 305 | 3245064046206
404621 | VX3 База DPX3 160 4P без диф | Монтажное основание VX3 IS 233 для DPX3 160 4П без блока дифференциального тока | Legrand | Power Legrand | 82 | Распределительные системы XL3 | PL1 | 1 | ШТ | Под заказ Т1 | Сертифицировано | 2022-07-23 | 28155.38 | 33786.46 | 33786.46 |  |  | 9.205 | 53.131 | 670 | 260 | 305 | 3245064046213
404622 | VX3 База DPX3 250 3P без диф | Монтажное основание VX3 IS 233 для DPX3 250 3П без блока дифференциального тока | Legrand | Power Legrand | 82 | Распределительные системы XL3 | PL1 | 1 | ШТ | Под заказ Т1 | Сертифицировано | 2022-07-23 | 33455.87 | 40147.04 | 40147.04 |  |  | 7.875 | 47.0005 | 670 | 230 | 305 | 3245064046220
404623 | VX3 База DPX3 250 4P без диф | Монтажное основание VX3 IS 233 для DPX3 250 4П без блока дифференциального тока | Legrand | Power Legrand | 82 | Распределительные системы XL3 | PL1 | 1 | ШТ | Под заказ Т1 | Сертифицировано | 2022-07-23 | 45813.14 | 54975.77 | 54975.77 |  |  | 8.437 | 47.0005 | 670 | 230 | 305 | 3245064046237
404626 | VX3 База DPX 630 3P без диф | Монтажное основание VX3 IS 233 для DPX 630 3П без блока дифференциального тока | Legrand | Power Legrand | 82 | Распределительные системы XL3 | PL1 | 1 | ШТ | Под заказ Т1 | Сертифицировано | 2022-07-23 | 133107.03 | 159728.44 | 159728.44 |  |  | 13.321 | 83.214 | 670 | 360 | 345 | 3245064046268
404627 | VX3 База DPX 630 4P без диф | Монтажное основание VX3 IS 233 для DPX 630 4П без блока дифференциального тока | Legrand | Power Legrand | 82 | Распределительные системы XL3 | PL1 | 1 | ШТ | Под заказ Т1 | Сертифицировано | 2022-07-23 | 163154 | 195784.8 | 195784.8 |  |  | 14.53 | 83.214 | 670 | 360 | 345 | 3245064046275
404631 | VX3 База DPX3 160 4P с диф | Монтажное основание VX3 IS 233 для DPX3 160 4П с блоком дифференциального тока | Legrand | Power Legrand | 82 | Распределительные системы XL3 | PL1 | 1 | ШТ | Под заказ Т1 | Сертифицировано | 2022-07-23 | 28155.38 | 33786.46 | 33786.46 |  |  | 8.342 | 47.0005 | 670 | 230 | 305 | 3245064046312
404633 | VX3 База DPX3 250 4P с диф | Монтажное основание VX3 IS 233 для DPX3 250 4П с блоком дифференциального тока | Legrand | Power Legrand | 82 | Распределительные системы XL3 | PL1 | 1 | ШТ | Под заказ Т1 | Сертифицировано | 2022-07-23 | 45813.14 | 54975.77 | 54975.77 |  |  | 10.023 | 47.0005 | 670 | 230 | 305 | 3245064046336
404636 | VX3 База DPX 630 3P c диф | Монтажное основание VX3 IS 233 для DPX 630 3П c блоком дифференциального тока | Legrand | Power Legrand | 82 | Распределительные системы XL3 | PL1 | 1 | ШТ | Под заказ Т1 | Сертифицировано | 2022-07-23 | 133107.03 | 159728.44 | 159728.44 |  |  | 12.586 | 83.214 | 670 | 360 | 345 | 3245064046367
404637 | VX3 База DPX 630 4P c диф | Монтажное основание VX3 IS 233 для DPX 630 4П c блоком дифференциального тока | Legrand | Power Legrand | 82 | Распределительные системы XL3 | PL1 | 1 | ШТ | Под заказ Т1 | Сертифицировано | 2022-07-23 | 163154 | 195784.8 | 195784.8 |  |  | 13.596 | 83.214 | 670 | 360 | 345 | 3245064046374
404640 | VX3 IS333 DPX3 160 3P без диф | Монтажное основание VX3 IS 333 для DPX3 160 3П без блока дифференциального тока | Legrand | Power Legrand | 82 | Распределительные системы XL3 | PL1 | 1 | ШТ | Под заказ Т1 | Сертифицировано | 2022-07-23 | 29183.85 | 35020.62 | 35020.62 |  |  | 16.886 | 68.448 | 620 | 230 | 480 | 3245064046404
404641 | VX3 IS333 DPX3 160 4P без диф | Монтажное основание VX3 IS 333 для DPX3 160 4П без блока дифференциального тока | Legrand | Power Legrand | 82 | Распределительные системы XL3 | PL1 | 1 | ШТ | Под заказ Т1 | Сертифицировано | 2022-07-23 | 34780.17 | 41736.2 | 41736.2 |  |  | 17.584 | 73.439 | 620 | 230 | 515 | 3245064046411
404642 | VX3 IS333 DPX3 250 3P без диф | Монтажное основание VX3 IS 333 для DPX3 250 3П без блока дифференциального тока | Legrand | Power Legrand | 82 | Распределительные системы XL3 | PL1 | 1 | ШТ | На складе | Сертифицировано | 2022-07-23 | 41327.84 | 49593.41 | 49593.41 |  |  | 17.239 | 73.439 | 620 | 230 | 515 | 3245064046428
404643 | VX3 IS333 DPX3 250 4P без диф | Монтажное основание VX3 IS 333 для DPX3 250 4П без блока дифференциального тока | Legrand | Power Legrand | 82 | Распределительные системы XL3 | PL1 | 1 | ШТ | На складе | Сертифицировано | 2022-07-23 | 56592.7 | 67911.24 | 67911.24 |  |  | 17.752 | 68.448 | 620 | 230 | 480 | 3245064046435
404646 | VX3 IS333 DPX 630 3P без диф | Монтажное основание VX3 IS 333 для DPX 630 3П без блока дифференциального тока | Legrand | Power Legrand | 82 | Распределительные системы XL3 | PL1 | 1 | ШТ | На складе | Сертифицировано | 2022-07-23 | 164426.33 | 197311.6 | 197311.6 |  |  | 24.2 | 102.3 | 620 | 330 | 500 | 3245064046466
404647 | VX3 IS333 DPX 630 4P без диф | Монтажное основание VX3 IS 333 для DPX 630 4П без блока дифференциального тока | Legrand | Power Legrand | 82 | Распределительные системы XL3 | PL1 | 1 | ШТ | На складе | Сертифицировано | 2022-07-23 | 201543.18 | 241851.82 | 241851.82 |  |  | 25.542 | 102.3 | 620 | 330 | 500 | 3245064046473
404651 | VX3 IS333 DPX3 -160 4P диф | Монтажное основание VX3 IS 333 для DPX3 160 4П с блоком дифференциального тока | Legrand | Power Legrand | 82 | Распределительные системы XL3 | PL1 | 1 | ШТ | Под заказ Т1 | Сертифицировано | 2022-07-23 | 34780.17 | 41736.2 | 41736.2 |  |  | 19.226 | 73.439 | 620 | 230 | 515 | 3245064046510
404653 | VX3 IS333 DPX3 -250 4P диф | Монтажное основание VX3 IS 333 для DPX3 250 4П с блоком дифференциального тока | Legrand | Power Legrand | 82 | Распределительные системы XL3 | PL1 | 1 | ШТ | Под заказ Т1 | Сертифицировано | 2022-07-23 | 56592.7 | 67911.24 | 67911.24 |  |  | 17.4 | 68.448 | 620 | 230 | 480 | 3245064046534
404656 | VX3 IS333 DPX 630 3P диф | Монтажное основание VX3 IS 333 для DPX 630 3П с блоком дифференциального тока | Legrand | Power Legrand | 82 | Распределительные системы XL3 | PL1 | 1 | ШТ | Под заказ Т1 | Сертифицировано | 2022-07-23 | 164426.33 | 197311.6 | 197311.6 |  |  | 24.25 | 102.3 | 620 | 330 | 500 | 3245064046565
404657 | VX3 IS333 DPX 630 4P диф | Монтажное основание VX3 IS 333 для DPX 630 4П с блоком дифференциального тока | Legrand | Power Legrand | 82 | Распределительные системы XL3 | PL1 | 1 | ШТ | Под заказ Т1 | Сертифицировано | 2022-07-23 | 201543.18 | 241851.82 | 241851.82 |  |  | 24.4 | 102.3 | 620 | 330 | 500 | 3245064046572
404659 | Присоед. Мод вспом. Обор. | Присоед. Мод вспом. Обор. | Legrand | Power Legrand | 82 | Распределительные системы XL3 | PL1 | 1 | ШТ | Под заказ Т1 | Сертифицировано | 2022-07-23 | 12024.03 | 14428.84 | 14428.84 | [7 empty] | 3245064046596
404660 | HX3 IS 223 400А Распр.с-ма 24м | Рядный распределительный блок HX3 400 IS223 для DPX3 | Legrand | Power Legrand | 82 | Распределительные системы XL3 | PL1 | 1 | ШТ | Под заказ Т1 | Сертифицировано | 2022-07-23 | 51475.55 | 61770.66 | 61770.66 |  |  | 8.843 | 26.3655 | 630 | 310 | 135 | 3245064046602
404665 | Универс.монт. Осн. IS223 300мм | Универсальное монтажное основание IS223 высотой 300мм | Legrand | Power Legrand | 82 | Распределительные системы XL3 | PL1 | 1 | ШТ | Под заказ Т1 | Сертифицировано | 2022-07-23 | 72933.38 | 87520.06 | 87520.06 |  |  | 12.967 | 49.446 | 670 | 360 | 205 | 3245064046657
404666 | Универс.монт. Осн. IS233 300мм | Универсальное монтажное основание IS233 высотой 300мм | Legrand | Power Legrand | 82 | Распределительные системы XL3 | PL1 | 1 | ШТ | Под заказ Т1 | Сертифицировано | 2022-07-23 | 123986.74 | 148784.09 | 148784.09 |  |  | 17.832 | 83.214 | 670 | 360 | 345 | 3245064046664
404667 | Универс.монт. Осн. IS333 300мм | Универсальное монтажное основание IS333 высотой 300мм | Legrand | Power Legrand | 82 | Распределительные системы XL3 | PL1 | 1 | ШТ | Под заказ Т1 | Сертифицировано | 2022-07-23 | 153160.1 | 183792.12 | 183792.12 |  |  | 30.4 | 102.3 | 620 | 330 | 500 | 3245064046671
404668 | IS223 HX3 125 распр.блок DX3 | Рядный распределительный блок HX3 125 IS223 для DX3 шириной полюса 1 модуль | Legrand | Power Legrand | 82 | Распределительные системы XL3 | PL1 | 1 | ШТ | Под заказ Т1 | Сертифицировано | 2022-07-23 | 43754.22 | 52505.06 | 52505.06 |  |  | 8.61 | 47.0005 | 670 | 230 | 305 | 3245064046688
404670 | Лиц.пан.DPX3 160/250 IS223/233 | Лицевая панель VX3 IS 223/233 для DPX3 160/250 высотой 200мм | Legrand | Power Legrand | 82 | Распределительные системы XL3 | PL1 | 1 | ШТ | Под заказ Т1 | Не подлежит сертификации | 2021-12-31 | 6019.38 | 7223.26 | 7223.26 |  |  | 2.473 | 15.2985 | 620 | 235 | 105 | 3245064046701
404671 | Лиц.пан.DPX630 3/4P IS223/233 | Лицевая панель VX3 IS 223/233 для DPX3 630 высотой 300мм | Legrand | Power Legrand | 82 | Распределительные системы XL3 | PL1 | 1 | ШТ | Под заказ Т1 | Не подлежит сертификации | 2021-12-31 | 9029.07 | 10834.88 | 10834.88 |  |  | 3.168 | 18.4039 | 615 | 315 | 95 | 3245064046718
404672 | Л.п.DPX3 160/250 IS223/233 а | Лицевая панель VX3 IS 223/233 для DPX3 160/250 с поворотной рукояткой или мотор приводом высотой 200мм | Legrand | Power Legrand | 82 | Распределительные системы XL3 | PL1 | 1 | ШТ | Под заказ Т1 | Не подлежит сертификации | 2021-12-31 | 7825.19 | 9390.23 | 9390.23 |  |  | 1.964 | 12.475 | 624 | 238 | 84 | 3245064046725
404673 | Лиц.п.DPX630 3/4P IS223/233 ак | Лицевая панель VX3 IS 223/233 для DPX3 630 с поворотной рукояткой или мотор приводом высотой 300мм | Legrand | Power Legrand | 82 | Распределительные системы XL3 | PL1 | 1 | ШТ | Под заказ Т1 | Не подлежит сертификации | 2021-12-31 | 11737.8 | 14085.36 | 14085.36 |  |  | 2.628 | 14.5294 | 615 | 315 | 75 | 3245064046732
404674 | Лиц.п.HX3 400 300мм IS223 233 | Лицевая панель HX3 400 IS 223/233 для рядного распределительного блока высотой 300мм | Legrand | Power Legrand | 82 | Распределительные системы XL3 | PL1 | 1 | ШТ | Под заказ Т1 | Не подлежит сертификации | 2021-12-31 | 3919.29 | 4703.15 | 4703.15 |  |  | 2.997 | 14.5294 | 615 | 315 | 75 | 3245064046749
404675 | Лиц.п.HX3 125 200мм IS223 233 | Лицевая панель HX3 125 IS 223/233 для рядного распределительного блока высотой 200мм | Legrand | Power Legrand | 82 | Распределительные системы XL3 | PL1 | 1 | ШТ | Под заказ Т1 | Не подлежит сертификации | 2021-12-31 | 2239.6 | 2687.52 | 2687.52 | [7 empty] | 3245064046756
404676 | Л.панель HX3 400А 300мм IS333 | Лицевая панель HX3 400А 300мм IS333 | Legrand | Power Legrand | 82 | Распределительные системы XL3 | PL1 | 1 | ШТ | Под заказ Т1 | Не подлежит сертификации | 2021-12-31 | 5277.45 | 6332.94 | 6332.94 |  | Дата запуска - 18.10.19 | 3.676 | 21.3098 | 615 | 315 | 110 | 3245064046763
404677 | Л.панель HX3 125А 300мм IS333 | Лицевая панель HX3 125А 300мм IS333 | Legrand | Power Legrand | 82 | Распределительные системы XL3 | PL1 | 1 | ШТ | Под заказ Т1 | Не подлежит сертификации | 2021-12-31 | 4317.6 | 5181.12 | 5181.12 |  | Дата запуска - 18.10.19 | 2.011 | 7.9335 | 615 | 215 | 60 | 3245064046770
404679 | IS333 Кроншт. для пластр (4шт) | Монтажные кронштейны для лицевых панелей IS333 (4шт.) | Legrand | Power Legrand | 82 | Распределительные системы XL3 | PL1 | 1 | ШТ | На складе | Не подлежит сертификации | 2021-12-31 | 15054.92 | 18065.9 | 18065.9 |  |  | 0.916 | 1.8585 | 295 | 140 | 45 | 3245064046794
404680 | Лиц.п.DPX3 160/250 3P/4P IS333 | Лицевая панель VX3 IS 333 для DPX3 160/250 высотой 200мм | Legrand | Power Legrand | 82 | Распределительные системы XL3 | PL1 | 1 | ШТ | На складе | Не подлежит сертификации | 2021-12-31 | 10232.95 | 12279.54 | 12279.54 |  |  | 2.474 | 15.953 | 530 | 215 | 140 | 3245064046800
404681 | Лиц.пан.DPX 630 3P/4P IS333 | Лицевая панель VX3 IS 333 для DPX3 630 высотой 300мм | Legrand | Power Legrand | 82 | Распределительные системы XL3 | PL1 | 1 | ШТ | На складе | Не подлежит сертификации | 2021-12-31 | 15349.42 | 18419.3 | 18419.3 |  |  | 3.351 | 23.373 | 530 | 315 | 140 | 3245064046817
404682 | Л.п.DPX3 160/250 3/4P IS333 ак | Лицевая панель VX3 IS 333 для DPX3 160/250 с поворотной рукояткой или мотор приводом высотой 200мм | Legrand | Power Legrand | 82 | Распределительные системы XL3 | PL1 | 1 | ШТ | Под заказ Т1 | Не подлежит сертификации | 2021-12-31 | 13302.83 | 15963.4 | 15963.4 |  |  | 2.309 | 13.1043 | 530 | 215 | 115 | 3245064046824
404683 | Лиц.пан.DPX 630 3P/4P IS333 ак | Лицевая панель VX3 IS 333 для DPX3 630 с поворотной рукояткой или мотор приводом высотой 300мм | Legrand | Power Legrand | 82 | Распределительные системы XL3 | PL1 | 1 | ШТ | Под заказ Т1 | Не подлежит сертификации | 2021-12-31 | 19954.25 | 23945.1 | 23945.1 |  |  | 2.802 | 10.017 | 530 | 315 | 60 | 3245064046831
404687 | Секционирование DРX3 | Набор задних перегородок IS 233/333 высотой 200мм | Legrand | Power Legrand | 97 | Шкафы XL3 800 / 4000 | PL1 | 1 | ШТ | На складе | Не подлежит сертификации | 2021-12-31 | 18433.14 | 22119.77 | 22119.77 |  |  | 4.804 | 8.214 | 370 | 370 | 60 | 3245064046879
404688 | Секционирование DРX3 | Набор задних перегородок IS 233/333 высотой 300мм | Legrand | Power Legrand | 97 | Шкафы XL3 800 / 4000 | PL1 | 1 | ШТ | На складе | Не подлежит сертификации | 2021-12-31 | 22283.62 | 26740.34 | 26740.34 |  |  | 5.773 | 12.376 | 455 | 320 | 85 | 3245064046886
404689 | Секционирование DРX3 | Перегородка высотой 300мм | Legrand | Power Legrand | 97 | Шкафы XL3 800 / 4000 | PL1 | 1 | ШТ | На складе | Не подлежит сертификации | 2021-12-31 | 5401.51 | 6481.81 | 6481.81 |  |  | 0.838 | 3.105 | 300 | 230 | 45 | 3245064046893
404690 | К-кт подк сб шин4000А мед1250А | Комплект присоединительный для горизонтальных медных шин 4000А, In 1250А межосевое расстояние 125мм | Legrand | Power Legrand | 82 | Распределительные системы XL3 | PL1 | 1 | ШТ | Под заказ Т1 | Сертифицировано | 2022-07-23 | 17854.94 | 21425.93 | 21425.93 |  |  | 13.505 | 12.4214 | 541 | 328 | 70 | 3245064046909
404691 | К-кт подк сб шин4000А мед2000А | Комплект присоединительный для горизонтальных медных шин 4000А, In 2000А межосевое расстояние 125мм | Legrand | Power Legrand | 82 | Распределительные системы XL3 | PL1 | 1 | ШТ | На складе | Сертифицировано | 2022-07-23 | 17854.94 | 21425.93 | 21425.93 |  |  | 18.798 | 13.582 | 569 | 341 | 70 | 3245064046916
404692 | К-кт подкл сб шин1600А ал1250А | Комплект присоединительный для горизонтальных алюминиевых шин 1600А, In 1250А межосевое расстояние 75мм | Legrand | Power Legrand | 82 | Распределительные системы XL3 | PL1 | 1 | ШТ | На складе | Сертифицировано | 2022-07-23 | 17854.94 | 21425.93 | 21425.93 |  |  | 9.305 | 8.064 | 360 | 320 | 70 | 3245064046923
404693 | К-кт подкл сб шин3200А ал2000А | Комплект присоединительный для горизонтальных алюминиевых шин 3200А, In 2000А межосевое расстояние 75мм | Legrand | Power Legrand | 82 | Распределительные системы XL3 | PL1 | 1 | ШТ | Под заказ Т1 | Сертифицировано | 2022-07-23 | 17854.94 | 21425.93 | 21425.93 |  |  | 16.849 | 7.0501 | 327 | 308 | 70 | 3245064046930
404814 | Клемм.блок 3P+N 4х3P+13N | Клеммный блок 3P+N (по 4 подключения на фазу, 13 подключений на нейтраль) | Legrand | Power Distribution System | 81 | Аксессуары для распределительного оборудования | PL1 | 1 | ШТ | На складе | Сертифицировано | 2023-06-26 | 1035.85 | 1243.02 | 1243.02 |  | Дата запуска - 13.11.19 | 0.143 | 0.1452 | 242 | 30 | 20 | 3245064048149
404818 | Основание для клеммн.колод. | Основание для клеммных колодок - 13 модулей | Legrand | Power Distribution System | 81 | Аксессуары для распределительного оборудования | PL1 | 1 | ШТ | Под заказ Т2 | Не подлежит сертификации | 2021-12-31 | 427.62 | 513.14 | 513.14 |  |  | 0.033 | 0.1452 | 242 | 30 | 20 | 3245064048187
404821 | Суппорт д.клемм, 50 отв | Суппорт для клемм, 50 отверстий | Legrand | Power Distribution System | 81 | Аксессуары для распределительного оборудования | PL1 | 5 | ШТ | Под заказ Т2 | Не подлежит сертификации | 2021-12-31 | 168.49 | 202.19 | 202.19 |  |  | 0.245 | 1.63 | 510 | 68 | 47 | 3245064048217
404903 | ПРОВОДНИК СОЕДИНИТЕЛЬНЫЙ 10MM2 Ф+Н | Проводник соединительный 50 мм² Ф+Н | Legrand | Power Distribution System | 81 | Аксессуары для распределительного оборудования | PL1 | 10 | ШТ | На складе | Сертифицировано | 2023-06-13 | 734.34 | 881.21 | 881.21 |  |  | 0.747 | 1.5813 | 286 | 97 | 57 | 3245064049030
404905 | КЛЕММА ПИТАНИЯ ГРЕБЕНКИ Ф+Н 35ММ2 | Зажим для присоединения проводников - для универсальных однополюсных гребенчатых шин | Legrand | Power Distribution System | 81 | Аксессуары для распределительного оборудования | PL1 | 20 | ШТ | На складе | Сертифицировано | 2023-08-22 | 309.72 | 371.66 | 371.66 |  |  | 0.282 | 0.52136 | 101 | 58 | 89 | 3245064049054
404906 | КЛЕММА ПИТАНИЯ ГРЕБЕНКИ 35ММ3 | Зажим для присоединения проводников - для стандартных гребенчатых шин | Legrand | Power Distribution System | 81 | Аксессуары для распределительного оборудования | PL1 | 20 | ШТ | На складе | Сертифицировано | 2023-08-22 | 236.29 | 283.55 | 283.55 |  |  | 0.314 | 0.53777 | 97 | 72 | 77 | 3245064049061
404907 | КЛЕММА ПИТАНИЯ ГРЕБЕНКИ 10ММ2 НОЛЬ | Клемма питания гребёнки 10мм² Ноль | Legrand | Power Distribution System | 81 | Аксессуары для распределительного оборудования | PL1 | 10 | ШТ | На складе | Сертифицировано | 2023-06-13 | 407.54 | 489.05 | 489.05 |  |  | 0.396 | 1.5813 | 286 | 97 | 57 | 3245064049078
404908 | КЛЕММА ПИТАНИЯ ГРЕБЕНКИ 10ММ2 ФАЗА | Клемма питания гребёнки 10мм² Фаза | Legrand | Power Distribution System | 81 | Аксессуары для распределительного оборудования | PL1 | 10 | ШТ | На складе | Сертифицировано | 2023-06-13 | 422.64 | 507.17 | 507.17 |  |  | 0.397 | 1.5813 | 286 | 97 | 57 | 3245064049085
404912 | ГРЕБЕНКА РАСПРЕДЕЛ.1П 57МОД.16MM2 ВИЛКА | Гребёнка Распр.1п 57 мод. 16мм² Вилка | Legrand | Power Distribution System | 81 | Аксессуары для распределительного оборудования | PL1 | 10 | ШТ | Под заказ Т2 | Сертифицировано | 2021-02-12 | 2108.25 | 2529.9 | 2529.9 |  |  | 3.026 | 7.4718 | 1045 | 110 | 65 | 3245064049122
404913 | ГРЕБЕНКА РАСПРЕДЕЛ. 2П 12МОД.10MM2 ВИЛКА | Гребёнка Распр.2п 12 мод. 10мм² Вилка | Legrand | Power Distribution System | 81 | Аксессуары для распределительного оборудования | PL1 | 10 | ШТ | На складе | Сертифицировано | 2021-02-12 | 904.84 | 1085.81 | 1085.81 |  |  | 0.74 | 1.8878 | 228 | 90 | 92 | 3245064049139
404914 | ГРЕБЕНКА РАСПРЕДЕЛ. 2П 56МОД.16MM2 ВИЛКА | Гребёнка Распр.2п 56 мод. 16мм² Вилка | Legrand | Power Distribution System | 81 | Аксессуары для распределительного оборудования | PL1 | 10 | ШТ | На складе | Сертифицировано | 2021-02-12 | 3889.07 | 4666.88 | 4666.88 |  |  | 5.466 | 7.4718 | 1045 | 110 | 65 | 3245064049146
404915 | ГРЕБЕНКА РАСПРЕДЕЛ. T/2П 12МОД.10MM2 ВИЛКА | Гребёнка Распр.T/2п 12 мод. 10мм² | Legrand | Power Distribution System | 81 | Аксессуары для распределительного оборудования | PL1 | 10 | ШТ | На складе | Сертифицировано | 2021-02-12 | 1985.11 | 2382.13 | 2382.13 |  |  | 1.073 | 1.8878 | 228 | 90 | 92 | 3245064049153
404916 | ГРЕБЕНКА РАСПРЕДЕЛ. T/2П 56МОД.16MM2 ВИЛКА | Гребёнка Распр.T/2п 56 мод. 16мм² | Legrand | Power Distribution System | 81 | Аксессуары для распределительного оборудования | PL1 | 10 | ШТ | Под заказ Т2 | Сертифицировано | 2021-02-12 | 7888.5 | 9466.2 | 9466.2 |  |  | 8.09 | 7.4718 | 1045 | 110 | 65 | 3245064049160
404917 | ГРЕБЕНКА РАСПРЕДЕЛ. 3П 12МОД.10MM2 ВИЛКА | Гребёнка Распр.3п 12 мод. 10мм² Вилка | Legrand | Power Distribution System | 81 | Аксессуары для распределительного оборудования | PL1 | 10 | ШТ | На складе | Сертифицировано | 2021-02-12 | 1077.05 | 1292.46 | 1292.46 |  |  | 0.946 | 1.8878 | 228 | 90 | 92 | 3245064049177
404918 | ГРЕБЕНКА РАСПРЕДЕЛ. 3П 57МОД.16MM2 ВИЛКА | Гребёнка Распр.3п 57 мод. 16мм² Вилка | Legrand | Power Distribution System | 81 | Аксессуары для распределительного оборудования | PL1 | 10 | ШТ | На складе | Сертифицировано | 2021-02-12 | 4821.71 | 5786.05 | 5786.05 |  |  | 6.774 | 7.4718 | 1045 | 110 | 65 | 3245064049184
404919 | ГРЕБЕНКА РАСПРЕДЕЛ. 4П 12МОД.10MM2 ВИЛКА | Гребёнка Распр.4п 12 мод. 10мм² Вилка | Legrand | Power Distribution System | 81 | Аксессуары для распределительного оборудования | PL1 | 10 | ШТ | Под заказ Т2 | Сертифицировано | 2021-02-12 | 1589.04 | 1906.85 | 1906.85 |  |  | 1.22 | 1.8878 | 228 | 90 | 92 | 3245064049191
404920 | ГРЕБЕНКА РАСПРЕДЕЛ. 4П 56M.16MM2 ВИЛКА | Гребёнка Распр.4п 56 мод. 16мм² Вилка | Legrand | Power Distribution System | 81 | Аксессуары для распределительного оборудования | PL1 | 10 | ШТ | Под заказ Т2 | Сертифицировано | 2021-02-12 | 7746.51 | 9295.81 | 9295.81 |  |  | 8.498 | 7.4718 | 1045 | 110 | 65 | 3245064049207
404926 | ШИНКА РАСПРЕДЕЛИТЕЛЬНАЯ НА 12 АППАРАТОВ | Гребёнчатая шина HX3 - оптимизированная - до 63 А - 1П - 13 модулей - расстояние 1 модуль | Legrand | Power Distribution System | 81 | Аксессуары для распределительного оборудования | PL1 | 20 | ШТ | На складе | Сертифицировано | 2023-07-18 | 292.36 | 350.83 | 350.83 |  |  | 0.857 | 0.69043 | 96 | 29 | 248 | 3245064049269
404933 | Шинка распредел 37х1,5М 16мм | Гребёнчатая шина HX3 - оптимизированная - до 63 А - 1П - 57 модулей - расстояние 1,5 модуля | Legrand | Power Distribution System | 81 | Аксессуары для распределительного оборудования | PL1 | 10 | ШТ | На складе | Сертифицировано | 2021-02-12 | 2209.82 | 2651.78 | 2651.78 |  |  | 2.038 | 7.4718 | 1045 | 110 | 65 | 3245064049337
404937 | ГРЕБЕНКА РАСПРЕДЕЛ. 1П 57МОД.16MM2 ЗУБ | Гребёнчатая шина HX3 - оптимизированная - до 63 А - 1П - 57 модулей - расстояние 1 модуль | Legrand | Power Distribution System | 81 | Аксессуары для распределительного оборудования | PL1 | 10 | ШТ | На складе | Сертифицировано | 2023-07-18 | 2071.35 | 2485.62 | 2485.62 |  |  | 2.148 | 7.4718 | 1045 | 110 | 65 | 3245064049375
404938 | ГРЕБЕНКА РАСПРЕДЕЛ. 2П 12МОД.10MM2 ЗУБ | Гребёнчатая шина HX3 - стандартная - до 63 А - для винтовых зажимов - 2П - 12 модулей | Legrand | Power Distribution System | 81 | Аксессуары для распределительного оборудования | PL1 | 10 | ШТ | На складе | Сертифицировано | 2021-02-12 | 788.73 | 946.48 | 946.48 |  |  | 0.699 | 1.8878 | 228 | 90 | 92 | 3245064049382
404940 | ГРЕБЕНКА РАСПРЕДЕЛ. T/2П 12МОД.10MM2 ЗУБ | Гребёнчатая шина HX3 - стандартная - до 63 А - для винтовых зажимов - 2П - распределенная на 3 фазы - 12 модулей | Legrand | Power Distribution System | 81 | Аксессуары для распределительного оборудования | PL1 | 10 | ШТ | На складе | Сертифицировано | 2021-02-12 | 1957.59 | 2349.11 | 2349.11 |  |  | 1.024 | 1.8878 | 228 | 90 | 92 | 3245064049405
404941 | ГРЕБЕНКА РАСПРЕДЕЛ. T/2П 56МОД.16MM2 ЗУБ | Гребёнчатая шина HX3 - стандартная - до 63 А - для винтовых зажимов - 2П - распределенная на 3 фазы - 12 модулей | Legrand | Power Distribution System | 81 | Аксессуары для распределительного оборудования | PL1 | 10 | ШТ | На складе | Сертифицировано | 2021-02-12 | 8651.57 | 10381.88 | 10381.88 |  |  | 7.59 | 7.4718 | 1045 | 110 | 65 | 3245064049412
404942 | ГРЕБЕНКА РАСПРЕДЕЛ. 3П 12МОД.10MM2 ЗУБ | Гребёнчатая шина HX3 - стандартная - до 63 А - для винтовых зажимов - 3П - 12 модулей | Legrand | Power Distribution System | 81 | Аксессуары для распределительного оборудования | PL1 | 10 | ШТ | На складе | Сертифицировано | 2021-02-12 | 918.25 | 1101.9 | 1101.9 |  |  | 0.934 | 1.8878 | 228 | 90 | 92 | 3245064049429
404943 | ГРЕБЕНКА РАСПРЕДЕЛ. 3П 57МОД.16MM2 ЗУБ | Гребёнчатая шина HX3 - стандартная - до 63 А - для винтовых зажимов - 3П - 56 модулей | Legrand | Power Distribution System | 81 | Аксессуары для распределительного оборудования | PL1 | 10 | ШТ | На складе | Сертифицировано | 2021-02-12 | 5025.96 | 6031.15 | 6031.15 |  |  | 6.419 | 7.4718 | 1045 | 110 | 65 | 3245064049436
404944 | ГРЕБЕНКА РАСПРЕДЕЛ. 4П 12МОД.10MM2 ЗУБ | Гребёнчатая шина HX3 - стандартная - до 63 А - для винтовых зажимов - 4П - 12 модулей | Legrand | Power Distribution System | 81 | Аксессуары для распределительного оборудования | PL1 | 30 | ШТ | На складе | Сертифицировано | 2021-02-12 | 1563.04 | 1875.65 | 1875.65 | [7 empty] | 3245064049443
404945 | ГРЕБЕНКА РАСПРЕДЕЛ. 4П 56МОД.16MM2 ЗУБ | Гребёнчатая шина HX3 - стандартная - до 63 А - для винтовых зажимов - 4П - 57 модулей | Legrand | Power Distribution System | 81 | Аксессуары для распределительного оборудования | PL1 | 10 | ШТ | На складе | Сертифицировано | 2021-02-12 | 7805.6 | 9366.72 | 9366.72 |  |  | 8.083 | 7.4718 | 1045 | 110 | 65 | 3245064049450
404988 | ИЗОЛИРУЮЩАЯ ЗАГЛУШКА НА 12МОД. | Набор для защиты зубьев 12 модулей | Legrand | Power Distribution System | 81 | Аксессуары для распределительного оборудования | PL1 | 20 | ШТ | Под заказ Т1 | Не подлежит сертификации | 2021-12-31 | 158.9 | 190.68 | 190.68 |  |  | 0.178 | 0.69043 | 96 | 29 | 248 | 3245064049887
404989 | ИЗОЛИРУЮЩАЯ ТОРЦ. ЗАГЛУШКА ДЛЯ ГРЕБЕНКИ Ф+Н | Концевая заглушка - для универсальных однополюсных гребенчатых шин | Legrand | Power Distribution System | 81 | Аксессуары для распределительного оборудования | PL1 | 40 | ШТ | На складе | Не подлежит сертификации | 2021-12-31 | 33.32 | 39.98 | 39.98 |  |  | 0.022 | 0.19776 | 101 | 22 | 89 | 3245064049894
404990 | ИЗОЛИРУЮЩАЯ ТОРЦ. ЗАГЛУШКА ДЛЯ ГРЕБЕНКИ 3П | Концевая заглушка - для стандартных гребенчатых шин - 2П | Legrand | Power Distribution System | 81 | Аксессуары для распределительного оборудования | PL1 | 20 | ШТ | На складе | Не подлежит сертификации | 2021-12-31 | 87.43 | 104.92 | 104.92 |  |  | 0.02 | 0.0088 | 11 | 80 | 10 | 3245064049900
404991 | ИЗОЛИРУЮЩАЯ ТОРЦ. ЗАГЛУШКА ДЛЯ ГРЕБЕНКИ 4П | Концевая заглушка - для стандартных гребенчатых шин - 3П | Legrand | Power Distribution System | 81 | Аксессуары для распределительного оборудования | PL1 | 20 | ШТ | На складе | Не подлежит сертификации | 2021-12-31 | 99.78 | 119.74 | 119.74 |  |  | 0.026 | 0.1485 | 110 | 90 | 15 | 3245064049917
405023 | Вертикальная шина VX3 63 3R авто | Распределительный блок VX3 - оптимизированный - до 63 А - автоматические зажимы - для 4-рядных щитков | Legrand | Power Distribution System | 81 | Аксессуары для распределительного оборудования | PL1 | 2 | ШТ | На складе | Сертифицировано | 2023-05-20 | 8749.25 | 10499.1 | 10499.1 |  |  | 1.818 | 6.7988 | 375 | 185 | 98 | 3245064050234
405024 | Вертикальная шина VX3 63 4R авто | Распределительный блок VX3 - оптимизированный - до 63 А - автоматические зажимы - для 5-рядных щитков | Legrand | Power Distribution System | 81 | Аксессуары для распределительного оборудования | PL1 | 2 | ШТ | Под заказ Т2 | Сертифицировано | 2023-05-20 | 14222.48 | 17066.98 | 17066.98 |  |  | 2.381 | 9.065 | 500 | 185 | 98 | 3245064050241
405025 | Вертикальная шина VX3 63 5R авто | Распределительный блок VX3 - оптимизированный - до 63 А - автоматические зажимы - для 6-рядных щитков | Legrand | Power Distribution System | 81 | Аксессуары для распределительного оборудования | PL1 | 2 | ШТ | Под заказ Т2 | Сертифицировано | 2023-05-20 | 20378.73 | 24454.48 | 24454.48 |  |  | 3.032 | 11.3313 | 625 | 185 | 98 | 3245064050258
405026 | Вертикальная шина VX3 63 6R авто | Распределительный блок VX3 - оптимизированный - до 63 А - автоматические зажимы - для 3-рядных щитков | Legrand | Power Distribution System | 81 | Аксессуары для распределительного оборудования | PL1 | 2 | ШТ | Под заказ Т2 | Сертифицировано | 2023-05-20 | 22408.05 | 26889.66 | 26889.66 |  |  | 3.602 | 13.5975 | 750 | 185 | 98 | 3245064050265
405034 | Вертикальная шина VX3 125 4R авто | Распределительный блок VX3 - оптимизированный - до 125 А - автоматические зажимы - для 4-рядных щитков | Legrand | Power Distribution System | 81 | Аксессуары для распределительного оборудования | PL1 | 1 | ШТ | На складе | Сертифицировано | 2023-05-20 | 14222.48 | 17066.98 | 17066.98 |  |  | 2.026 | 5.5485 | 523 | 103 | 103 | 3245064050340
405035 | Вертикальная шина VX3 125 5R авто | Распределительный блок VX3 - оптимизированный - до 125 А - автоматические зажимы - для 5-рядных щитков | Legrand | Power Distribution System | 81 | Аксессуары для распределительного оборудования | PL1 | 1 | ШТ | Под заказ Т2 | Сертифицировано | 2023-05-20 | 20378.73 | 24454.48 | 24454.48 |  |  | 2.502 | 6.8746 | 648 | 103 | 103 | 3245064050357
405036 | Вертикальная шина VX3 125 6R авто | Распределительный блок VX3 - оптимизированный - до 125 А - автоматические зажимы - для 6-рядных щитков | Legrand | Power Distribution System | 81 | Аксессуары для распределительного оборудования | PL1 | 1 | ШТ | Под заказ Т2 | Сертифицировано | 2023-05-20 | 22408.05 | 26889.66 | 26889.66 |  |  | 3.043 | 8.4342 | 795 | 103 | 103 | 3245064050364
405224 | HX3 Монтажный акс.для XL3 160 | Фиксатор - для установки в щиток XL³ - для втычных блоков HX3 | Legrand | Power Legrand | 82 | Распределительные системы XL3 | PL1 | 1 | ШТ | Под заказ Т2 | Не подлежит сертификации | 2021-12-31 | 978.67 | 1174.4 | 1174.4 |  |  | 0.12 | 1.3376 | 197 | 97 | 70 | 3245064052245
405226 | Уравнив.высоты рейки DPX3 20м | Уравнив. высоты рейки DPX³ 20 мод. | Legrand | Power Legrand | 82 | Распределительные системы XL3 | PL1 | 1 | ШТ | На складе | Не подлежит сертификации | 2020-12-31 | 636.62 | 763.94 | 763.94 |  |  | 0.257 | 0.94535 | 365 | 74 | 35 | 3245064052269
405230 | Горизонтальная шина HX3 125 авто | Распределительный блок HX3 - оптимизированный - до 125 А - автоматические зажимы - для полного ряда | Legrand | Power Legrand | 83 | Аксессуары для распределительного оборудования | PL1 | 1 | ШТ | На складе | Сертифицировано | 2023-05-20 | 10284.91 | 12341.89 | 12341.89 |  |  | 1.103 | 1.83 | 464 | 68 | 58 | 3245064052306
405231 | Горизонтальная шина HX3 125 1/2 авто | Распределительный блок HX3 - оптимизированный - до 125 А - автоматические зажимы - для половины ряда | Legrand | Power Legrand | 83 | Аксессуары для распределительного оборудования | PL1 | 1 | ШТ | На складе | Сертифицировано | 2023-05-20 | 7198.83 | 8638.6 | 8638.6 |  |  | 0.652 | 1.0707 | 263 | 69 | 59 | 3245064052313
405240 | HX3 Шина распр.80/125 А втыч.24 М | HX3 Шина распр.80/125 А втыч.24 М | Legrand | Power Legrand | 82 | Распределительные системы XL3 | PL1 | 1 | ШТ | Под заказ Т2 | Сертифицировано | 2024-11-13 | 5535.96 | 6643.15 | 6643.15 |  |  | 0.463 | 2.6481 | 482 | 82 | 67 | 3414970316899
405241 | HX3 Шина распр.80/125 А втыч.36 М | HX3 Шина распр.80/125 А втыч.36 М | Legrand | Power Legrand | 82 | Распределительные системы XL3 | PL1 | 1 | ШТ | Под заказ Т2 | Сертифицировано | 2024-11-13 | 7176.11 | 8611.33 | 8611.33 |  |  | 0.696 | 0.75325 | 655 | 50 | 23 | 3414970316912
405242 | HX3 Вводный клеммн.блок 125 А | HX3 Вводный клеммный блок 125 А | Legrand | Power Legrand | 82 | Распределительные системы XL3 | PL1 | 1 | ШТ | Под заказ Т2 | Сертифицировано | 2024-11-13 | 2560.54 | 3072.65 | 3072.65 |  |  | 0.203 | 0.74919 | 113 | 85 | 78 | 3414970316936
405246 | HX3 Модуль присоедин. 10 шт N | HX3 Модуль присоединительный 10 шт N | Legrand | Power Legrand | 82 | Распределительные системы XL3 | PL1 | 1 | Упаковка | Под заказ Т2 | Сертифицировано | 2024-11-13 | 2147.15 | 2576.58 | 2576.58 |  |  | 0.127 | 0.8411 | 118 | 88 | 81 | 3414970317018
405247 | HX3 Модуль присоедин. 10 шт L1 | HX3 Модуль присоединительный 10 шт L1 | Legrand | Power Legrand | 82 | Распределительные системы XL3 | PL1 | 1 | Упаковка | На складе | Сертифицировано | 2024-11-13 | 1426.12 | 1711.34 | 1711.34 |  | Дата запуска - 17.06.19 | 0.127 | 0.1925 | 70 | 55 | 50 | 3414970640765
405248 | HX3 Модуль присоедин. 10 шт L2 | HX3 Модуль присоединительный 10 шт L2 | Legrand | Power Legrand | 82 | Распределительные системы XL3 | PL1 | 1 | Упаковка | На складе | Сертифицировано | 2024-11-13 | 1426.12 | 1711.34 | 1711.34 |  | Дата запуска - 17.06.19 | 0.126 | 0.7881 | 79 | 86 | 116 | 3414970640789
405249 | HX3 Модуль присоедин. 10 шт L3 | HX3 Модуль присоединительный 10 шт L3 | Legrand | Power Legrand | 82 | Распределительные системы XL3 | PL1 | 1 | Упаковка | На складе | Сертифицировано | 2024-11-13 | 1426.12 | 1711.34 | 1711.34 |  | Дата запуска - 17.06.19 | 0.129 | 0.7881 | 79 | 86 | 116 | 3414970640802
406258 | Кон-кт перекл.всп.1/2м CA | Вспомогательный переключающий контакт положения DX³ - 6 А - 250 В~ | Legrand | DX3 | 222 | Аксессуары к DX3 | PL1 | 1 | ШТ | На складе | Сертифицировано | 2023-04-12 | 661.5 | 793.8 | 793.8 |  |  | 0.05 | 0.2288 | 100 | 88 | 26 | 3245064062589
406260 | Кон-кт перекл.авар.1/2мSD | Вспомогательный переключающий контакт срабатывания DX³ - 6 А - 250 ВA | Legrand | DX3 | 222 | Аксессуары к DX3 | PL1 | 1 | ШТ | На складе | Сертифицировано | 2023-04-12 | 820.41 | 984.49 | 984.49 |  |  | 0.052 | 0.2288 | 100 | 88 | 26 | 3245064062602
406262 | Кон-кт пер.всп/ав.1/2мCA/SD | Вспомогательный переключающий контакт положения DX³ - с преобразованием в контакт состояния - 6 А - 250 В~ | Legrand | DX3 | 222 | Аксессуары к DX3 | PL1 | 1 | ШТ | На складе | Сертифицировано | 2023-04-12 | 771.19 | 925.43 | 925.43 |  |  | 0.053 | 0.2288 | 100 | 88 | 26 | 3245064062626
406266 | Кон-кт пер.ав+всп.1мCA+SD | Вспомогательный переключающий контакт положения + контакт срабатывания DX³ - 6 А - 250 В~ | Legrand | DX3 | 222 | Аксессуары к DX3 | PL1 | 1 | ШТ | На складе | Сертифицировано | 2023-04-12 | 1039.18 | 1247.02 | 1247.02 |  |  | 0.077 | 0.2288 | 100 | 88 | 26 | 3245064062664
406276 | Расц.незав.12/48V AC/DC 1м | Независимый расцепитель DX³ - от 12 до 48 В~/= | Legrand | DX3 | 222 | Аксессуары к DX3 | PL1 | 1 | ШТ | На складе | Не подлежит сертификации | 2021-12-31 | 2133.06 | 2559.67 | 2559.67 |  |  | 0.105 | 0.2288 | 100 | 88 | 26 | 3245064062763
406278 | Расц.независ.~110/415V 1м | Независимый расцепитель DX³ - от 110 до 415 В~ | Legrand | DX3 | 222 | Аксессуары к DX3 | PL1 | 1 | ШТ | На складе | Сертифицировано | 2023-04-09 | 1968.97 | 2362.76 | 2362.76 |  |  | 0.109 | 0.2288 | 100 | 88 | 26 | 3245064062787
406280 | Расц.мин.напряж.24/48V 1м | Расцепитель минимального напряжения DX³ - от 24 до 48 В~/= | Legrand | DX3 | 222 | Аксессуары к DX3 | PL1 | 1 | ШТ | Под заказ Т2 | Не подлежит сертификации | 2021-12-31 | 4407.85 | 5289.42 | 5289.42 |  |  | 0.083 | 0.2288 | 100 | 88 | 26 | 3245064062800
406282 | Расц.мин.напряж.~230V 1м | Расцепитель минимального напряжения DX³ - 230 В~ | Legrand | DX3 | 222 | Аксессуары к DX3 | PL1 | 1 | ШТ | Под заказ Т1 | Сертифицировано | 2023-04-09 | 4407.86 | 5289.43 | 5289.43 |  |  | 0.08 | 0.2288 | 100 | 88 | 26 | 3245064062824
406284 | Расц.мин.нап.-разд.пит~230V 1м | DX³ Расцепитель минимального напряжения - раздельное питание - 230 В~, 1 мод. | Legrand | DX3 | 222 | Аксессуары к DX3 | PL1 | 1 | ШТ | Под заказ Т2 | Сертифицировано | 2023-04-09 | 5532.56 | 6639.07 | 6639.07 |  |  | 0.083 | 0.2288 | 100 | 88 | 26 | 3245064062848
406286 | Модуль защиты от перенапряжения DX3 1м | Модуль защиты от перенапряжений "POP" - 275 В~ | Legrand | DX3 | 222 | Аксессуары к DX3 | PL1 | 1 | ШТ | На складе | Сертифицировано | 2024-09-19 | 1203.27 | 1443.92 | 1443.92 |  |  | 0.074 | 0.2288 | 100 | 88 | 26 | 3245064062862
406287 | Расц.мин.нап.с разд.пит.+бат~230V 1м | Управляемый независимый расцепитель DX³ - 230 В~ | Legrand | DX3 | 222 | Аксессуары к DX3 | PL1 | 1 | ШТ | Под заказ Т2 | Сертифицировано | 2023-04-09 | 4534.68 | 5441.62 | 5441.62 |  |  | 0.103 | 0.36855 | 101 | 89 | 41 | 3245064062879
406288 | Автомат повторн. включ. (АПВ) | Привод автоматического повторного включения STOP&GO - 230 В~ - стандартный | Legrand | DX3 | 222 | Аксессуары к DX3 | PL1 | 1 | ШТ | На складе | Сертифицировано | 2023-07-16 | 14854.15 | 17824.98 | 17824.98 |  |  | 0.238 | 1.1875 | 125 | 100 | 95 | 3245064062886
406289 | Автомат повт.включ.с фкц. ТЕСТ | Привод автоматического повторного включения STOP&GO - 230 В~ - с функцией самотестирования | Legrand | DX3 | 222 | Аксессуары к DX3 | PL1 | 1 | ШТ | На складе | Сертифицировано | 2023-07-16 | 15596.86 | 18716.23 | 18716.23 |  |  | 0.24 | 1.1875 | 125 | 100 | 95 | 3245064062893
406290 | Блок дистанц.упр. 24/48V 1мод. | Блок дистацнионного управления 24/48В 1модуль | Legrand | DX3 | 222 | Аксессуары к DX3 | PL1 | 1 | ШТ | Под заказ Т2 | Не подлежит сертификации | 2021-12-31 | 15525.35 | 18630.42 | 18630.42 |  |  | 0.159 | 0.96197 | 122 | 83 | 95 | 3245064062909
406291 | Блок дистанц.упр~230в 1м | Электродвигательный привод DX³ - 230 В~ - стандартный | Legrand | DX3 | 222 | Аксессуары к DX3 | PL1 | 1 | ШТ | На складе | Сертифицировано | 2023-04-12 | 11667.72 | 14001.26 | 14001.26 |  |  | 0.165 | 0.96197 | 122 | 83 | 95 | 3245064062916
406292 | Блок дист.упр.230В(для 1,5мод) | Блок дистанционного управления 230В (для 1,5мод) | Legrand | DX3 | 222 | Аксессуары к DX3 | PL1 | 1 | ШТ | Под заказ Т2 | Сертифицировано | 2023-04-12 | 22338.55 | 26806.26 | 26806.26 |  |  | 0.312 | 1.3656 | 125 | 115 | 95 | 3414970310033
406293 | Прив.дист+авт.взвод=~24/48V 2м | Электродвигательный привод DX³ - 24-48 В~/= - с автоматическим повторным включением | Legrand | DX3 | 222 | Аксессуары к DX3 | PL1 | 1 | ШТ | На складе | Не подлежит сертификации | 2021-12-31 | 17077.88 | 20493.46 | 20493.46 |  |  | 0.218 | 1.1875 | 125 | 100 | 95 | 3245064062930
406295 | Прив.дист+авт.взвод~230V 2м | Электродвигательный привод DX³ - 230 В~ - с автоматическим повторным включением | Legrand | DX3 | 222 | Аксессуары к DX3 | PL1 | 1 | ШТ | На складе | Сертифицировано | 2023-04-12 | 12834.5 | 15401.4 | 15401.4 |  |  | 0.225 | 1.1875 | 125 | 100 | 95 | 3245064062954
406303 | Держ.замка блокир.в откл.полож | Блокиратор для фиксации модульного оборудования DX³ | Legrand | DX3 | 222 | Аксессуары к DX3 | PL1 | 2 | ШТ | На складе | Не подлежит сертификации | 2021-12-31 | 352.77 | 423.32 | 423.32 |  |  | 0.017 | 0.19776 | 101 | 22 | 89 | 3245064063036
406304 | Пломб.крышка винта с шагом 1м | Комплект из 4 пломбируемых крышек для винтов - для автоматических выключателей DX³ с шириной полюса 1 модуль | Legrand | DX3 | 222 | Аксессуары к DX3 | PL1 | 2 | ШТ | На складе | Не подлежит сертификации | 2021-12-31 | 82.04 | 98.45 | 98.45 |  |  | 0.023 | 0.2288 | 100 | 88 | 26 | 3245064063043
406305 | Изол.межпол.перег.на 1м до 63А | Комплект из 6 межполюсных перегородок - для автоматических выключателей DX³ с шириной полюса 1 модуль | Legrand | DX3 | 222 | Аксессуары к DX3 | PL1 | 1 | ШТ | На складе | Не подлежит сертификации | 2021-12-31 | 421.9 | 506.28 | 506.28 |  |  | 0.022 | 0.2288 | 100 | 88 | 26 | 3245064063050
406306 | Изол.крышка на 1м с шагом 1,5м | Комплект из 2 крышек выводов - для автоматических выключателей DX³ с шириной полюса 1,5 модуля | Legrand | DX3 | 222 | Аксессуары к DX3 | PL1 | 1 | ШТ | Под заказ Т2 | Не подлежит сертификации | 2021-12-31 | 720.72 | 864.86 | 864.86 |  |  | 0.03 | 0.18792 | 58 | 54 | 60 | 3245064063067
406307 | Дист.проставк.1/2м,отв.под пр. | Фальш-модуль - для модульных аппаратов DX³ - 0,5 модуля | Legrand | DX3 | 222 | Аксессуары к DX3 | PL1 | 10 | ШТ | На складе | Не подлежит сертификации | 2021-12-31 | 255.71 | 306.85 | 306.85 |  |  | 0.146 | 1.0053 | 112 | 102 | 88 | 3245064063074
406310 | Вывод под Ал.провод 50кв.мм | Зажим для алюминиевых проводников сечением 50 мм² - для автоматических выключателей DX³ | Legrand | DX3 | 222 | Аксессуары к DX3 | PL1 | 1 | ШТ | На складе | Сертифицировано | 2023-03-26 | 766.44 | 919.73 | 919.73 |  |  | 0.024 | 0.1053 | 65 | 60 | 27 | 3245064063104
406311 | Вывод под Ал.пров.95кв.мм.1,5м | Зажим для алюминиевых проводников сечением 95 мм² - для автоматических выключателей DX³ с шириной полюса 1,5 модуля | Legrand | DX3 | 222 | Аксессуары к DX3 | PL1 | 1 | ШТ | Под заказ Т2 | Сертифицировано | 2023-03-26 | 1157 | 1388.4 | 1388.4 |  |  | 0.036 | 0.1053 | 65 | 60 | 27 | 3245064063111
406312 | Пломб. крышк.винт.для 1,5м | Комплект из 4 пломбируемых крышек для винтов - для автоматических выключателей DX³ с шириной полюса 1,5 модуля | Legrand | DX3 | 222 | Аксессуары к DX3 | PL1 | 1 | ШТ | Под заказ Т1 | Не подлежит сертификации | 2021-12-31 | 1113.37 | 1336.04 | 1336.04 |  |  | 0.018 | 0.2288 | 100 | 88 | 26 | 3245064063128
406313 | Замок навесн.для 406303 | Навесной замок с дужкой диам. ∅ 5 мм - для блокиратора Кат. № 4 063 03 | Legrand | DX3 | 222 | Аксессуары к DX3 | PL1 | 3 | ШТ | Под заказ Т2 | Не подлежит сертификации | 2020-12-31 | 1396.54 | 1675.85 | 1675.85 |  |  | 0.298 | 0.19776 | 101 | 22 | 89 | 3245064063135
406314 | DX3 Ручной ввод резерва 2полюса | DX³ Ручной ввод резерва 2П | Legrand | DX3 | 222 | Аксессуары к DX3 | PL1 | 1 | ШТ | На складе | Не подлежит сертификации | 2021-12-31 | 860.12 | 1032.14 | 1032.14 |  |  | 0.079 | 0.49509 | 97 | 58 | 88 | 3414970310057
406315 | DX3 Ручной ввод резерва 3полюса | DX³ Ручной ввод резерва 3П | Legrand | DX3 | 222 | Аксессуары к DX3 | PL1 | 1 | ШТ | На складе | Не подлежит сертификации | 2021-12-31 | 917.99 | 1101.59 | 1101.59 |  |  | 0.15 | 1.2442 | 128 | 108 | 90 | 3414970310064
406316 | DX3 Ручной ввод резерва 4полюса | DX³ Ручной ввод резерва 4П | Legrand | DX3 | 222 | Аксессуары к DX3 | PL1 | 1 | ШТ | На складе | Не подлежит сертификации | 2021-12-31 | 962.37 | 1154.84 | 1154.84 |  |  | 0.159 | 1.2442 | 128 | 108 | 90 | 3414970310071
406319 | Рукоятка выносная черная | Рукоятка выносная чёрная для TX³ и DX³ 2,3,4, мод. | Legrand | DX3 | 222 | Аксессуары к DX3 | PL1 | 1 | ШТ | Под заказ Т2 | Не подлежит сертификации | 2020-12-31 | 7702.67 | 9243.2 | 9243.2 |  |  | 0.3 | 2.523 | 345 | 103 | 71 | 3414970325778
406320 | Рукоятка выносная красн-желт | Рукоятка выносная красно-желтая для TX³ и DX³ 2,3,4, мод. | Legrand | DX3 | 222 | Аксессуары к DX3 | PL1 | 1 | ШТ | Под заказ Т2 | Не подлежит сертификации | 2020-12-31 | 8082.2 | 9698.64 | 9698.64 |  |  | 0.3 | 2.523 | 345 | 103 | 71 | 3414970328625
406401 | Выкл.разъед.DX3 1П 20A | Выключатели-разъединители DX³-IS - 1П - 250 В~ - 20 А - 1 модуль | Legrand | DX3 | 203 | Выключатели-разъединители DX3 IS | PL1 | 10 | ШТ | На складе | Сертифицировано | 2024-12-29 | 831.45 | 997.74 | 997.74 |  |  | 0.711 | 1.5652 | 182 | 100 | 86 | 3245064064019
406403 | Выкл.разъед.DX3 1П 32A | Выключатели-разъединители DX³-IS - 1П - 250 В~ - 32 А - 1 модуль | Legrand | DX3 | 203 | Выключатели-разъединители DX3 IS | PL1 | 10 | ШТ | На складе | Сертифицировано | 2024-12-29 | 1065.59 | 1278.71 | 1278.71 |  |  | 0.708 | 1.5652 | 182 | 100 | 86 | 3245064064033
406404 | Выкл.разъед.DX3 с индик.1П 20A | Выключатели-разъединители DX³-IS - 1П - с индикатором - 250 В~ - 20 А - 1 модуль | Legrand | DX3 | 203 | Выключатели-разъединители DX3 IS | PL1 | 10 | ШТ | Под заказ Т2 | Сертифицировано | 2024-12-29 | 2718.37 | 3262.04 | 3262.04 |  |  | 0.784 | 1.5652 | 182 | 100 | 86 | 3245064064040
406406 | Выкл.разъед.DX3 с индик.1П 32A | Выключатели-разъединители DX³-IS - 1П - с индикатором - 250 В~ - 32 А - 1 модуль | Legrand | DX3 | 203 | Выключатели-разъединители DX3 IS | PL1 | 10 | ШТ | Под заказ Т2 | Сертифицировано | 2024-12-29 | 2921.46 | 3505.75 | 3505.75 |  |  | 0.71 | 1.5652 | 182 | 100 | 86 | 3245064064064
406412 | Выкл.разъед.DX3 1П 63A | Выключатели-разъединители DX³-IS - 1П - 250 В~ - 63 А - 1 модуль | Legrand | DX3 | 203 | Выключатели-разъединители DX3 IS | PL1 | 10 | ШТ | На складе | Сертифицировано | 2024-12-29 | 1893.24 | 2271.89 | 2271.89 |  |  | 0.905 | 1.5652 | 182 | 100 | 86 | 3245064064125
406423 | Выкл.разъед.DX3 1П 100A | Выключатели-разъединители DX³-IS - 1П - 250 В~ - 100 А - 1 модуль | Legrand | DX3 | 203 | Выключатели-разъединители DX3 IS | PL1 | 10 | ШТ | Под заказ Т2 | Сертифицировано | 2024-12-29 | 2338.7 | 2806.44 | 2806.44 |  |  | 0.959 | 1.5652 | 182 | 100 | 86 | 3245064064231
406432 | Выкл.разъед.DX3 2П 20A | Выключатели-разъединители DX³-IS - 2П - 400 В~ - 20 А - 1 модуль | Legrand | DX3 | 203 | Выключатели-разъединители DX3 IS | PL1 | 10 | ШТ | На складе | Сертифицировано | 2024-12-29 | 1237.74 | 1485.29 | 1485.29 |  |  | 0.86 | 1.5652 | 182 | 100 | 86 | 3245064064323
406434 | Выкл.разъед.DX3 2П 32A | Выключатели-разъединители DX³-IS - 2П - 400 В~ - 32 А - 1 модуль | Legrand | DX3 | 203 | Выключатели-разъединители DX3 IS | PL1 | 10 | ШТ | На складе | Сертифицировано | 2024-12-29 | 1338.92 | 1606.7 | 1606.7 |  |  | 0.859 | 1.5652 | 182 | 100 | 86 | 3245064064347
406436 | Выкл.разъед.DX3 с индик.2П 20A | Выключатели-разъединители DX³-IS - 2П - с индикатором - 400 В~ - 20 А - 1 модуль | Legrand | DX3 | 203 | Выключатели-разъединители DX3 IS | PL1 | 10 | ШТ | Под заказ Т2 | Сертифицировано | 2024-12-29 | 3100.32 | 3720.38 | 3720.38 |  |  | 0.869 | 1.5652 | 182 | 100 | 86 | 3245064064361
406438 | Выкл.разъед.DX3 с индик.2П 32A | Выключатели-разъединители DX³-IS - 2П - с индикатором - 400 В~ - 32 А - 1 модуль | Legrand | DX3 | 203 | Выключатели-разъединители DX3 IS | PL1 | 10 | ШТ | Под заказ Т2 | Сертифицировано | 2024-12-29 | 3219.58 | 3863.5 | 3863.5 |  |  | 0.869 | 1.5652 | 182 | 100 | 86 | 3245064064385
406441 | Выкл.разъед.DX3 2П 63A | Выключатели-разъединители DX³-IS - 2П - 400 В~ - 63 А - 2 модуля | Legrand | DX3 | 203 | Выключатели-разъединители DX3 IS | PL1 | 5 | ШТ | На складе | Сертифицировано | 2024-12-29 | 3206.88 | 3848.26 | 3848.26 |  |  | 0.9 | 1.5652 | 182 | 100 | 86 | 3245064064415
406449 | Выкл.разъед.DX3 2П 100A | Выключатели-разъединители DX³-IS - 2П - 400 В~ - 100 А - 2 модуля | Legrand | DX3 | 203 | Выключатели-разъединители DX3 IS | PL1 | 5 | ШТ | Под заказ Т2 | Сертифицировано | 2024-12-29 | 3565.03 | 4278.04 | 4278.04 |  |  | 0.955 | 1.5652 | 182 | 100 | 86 | 3245064064491
406450 | Выкл.разъед.DX3 2П 125A | Выключатели-разъединители DX³-IS - 2П - 400 В~ - 125 А - 2 модуля | Legrand | DX3 | 203 | Выключатели-разъединители DX3 IS | PL1 | 5 | ШТ | Под заказ Т2 | Сертифицировано | 2024-12-29 | 4123.12 | 4947.74 | 4947.74 |  |  | 0.957 | 1.5652 | 182 | 100 | 86 | 3245064064507
406457 | Выкл.разъед.DX3 3П 20A | Выключатели-разъединители DX³-IS - 3П - 400 В~ - 20 А - 2 модуля | Legrand | DX3 | 203 | Выключатели-разъединители DX3 IS | PL1 | 5 | ШТ | На складе | Сертифицировано | 2024-12-29 | 1991.93 | 2390.32 | 2390.32 |  |  | 0.783 | 1.5652 | 182 | 100 | 86 | 3245064064576
406459 | Выкл.разъед.DX3 3П 32A | Выключатели-разъединители DX³-IS - 3П - 400 В~ - 32 А - 2 модуля | Legrand | DX3 | 203 | Выключатели-разъединители DX3 IS | PL1 | 5 | ШТ | На складе | Сертифицировано | 2024-12-29 | 2028.65 | 2434.38 | 2434.38 |  |  | 0.778 | 1.5652 | 182 | 100 | 86 | 3245064064590
406461 | Выкл.разъед.DX3 3П 63A | Выключатели-разъединители DX³-IS - 3П - 400 В~ - 63 А - 3 модуля | Legrand | DX3 | 203 | Выключатели-разъединители DX3 IS | PL1 | 1 | ШТ | На складе | Сертифицировано | 2024-12-29 | 3234.73 | 3881.68 | 3881.68 |  |  | 0.27 | 0.52136 | 101 | 58 | 89 | 3245064064613
406469 | Выкл.разъед.DX3 3П 100A | Выключатели-разъединители DX³-IS - 3П - 400 В~ - 100 А - 3 модуля | Legrand | DX3 | 203 | Выключатели-разъединители DX3 IS | PL1 | 1 | ШТ | На складе | Сертифицировано | 2024-12-29 | 4700.23 | 5640.28 | 5640.28 |  |  | 0.289 | 0.52136 | 101 | 58 | 89 | 3245064064699
406470 | Выкл.разъед.DX3 3П 125A | Выключатели-разъединители DX³-IS - 3П - 400 В~ - 125 А - 3 модуля | Legrand | DX3 | 203 | Выключатели-разъединители DX3 IS | PL1 | 1 | ШТ | На складе | Сертифицировано | 2024-12-29 | 7095.88 | 8515.06 | 8515.06 |  |  | 0.287 | 0.52136 | 101 | 58 | 89 | 3245064064705
406477 | Выкл.разъед.DX3 4П 20A | Выключатели-разъединители DX³-IS - 4П - 400 В~ - 20 А - 2 модуля | Legrand | DX3 | 203 | Выключатели-разъединители DX3 IS | PL1 | 5 | ШТ | Под заказ Т2 | Сертифицировано | 2024-12-29 | 2675.36 | 3210.43 | 3210.43 |  |  | 0.857 | 1.5652 | 182 | 100 | 86 | 3245064064774
406479 | Выкл.разъед.DX3 4П 32A | Выключатели-разъединители DX³-IS - 4П - 400 В~ - 32 А - 2 модуля | Legrand | DX3 | 203 | Выключатели-разъединители DX3 IS | PL1 | 5 | ШТ | На складе | Сертифицировано | 2024-12-29 | 2855.04 | 3426.05 | 3426.05 |  |  | 0.85 | 1.5652 | 182 | 100 | 86 | 3245064064798
406481 | Выкл.разъед.DX3 4П 63A | Выключатели-разъединители DX³-IS - 4П - 400 В~ - 63 А - 4 модуля | Legrand | DX3 | 203 | Выключатели-разъединители DX3 IS | PL1 | 1 | ШТ | На складе | Сертифицировано | 2024-12-29 | 6135.3 | 7362.36 | 7362.36 |  |  | 0.356 | 0.70114 | 101 | 78 | 89 | 3245064064811
406489 | Выкл.разъед.DX3 4П 100A | Выключатели-разъединители DX³-IS - 4П - 400 В~ - 100 А - 4 модуля | Legrand | DX3 | 203 | Выключатели-разъединители DX3 IS | PL1 | 1 | ШТ | На складе | Сертифицировано | 2024-12-29 | 6550.43 | 7860.52 | 7860.52 |  |  | 0.391 | 0.70114 | 101 | 78 | 89 | 3245064064897
406490 | Выкл.разъед.DX3 4П 125A | Выключатели-разъединители DX³-IS - 4П - 400 В~ - 125 А - 4 модуля | Legrand | DX3 | 203 | Выключатели-разъединители DX3 IS | PL1 | 1 | ШТ | Под заказ Т2 | Сертифицировано | 2024-12-29 | 8776.53 | 10531.84 | 10531.84 |  |  | 0.382 | 0.70114 | 101 | 78 | 89 | 3245064064903
406527 | Выкл-Разъедин. 2п 40а 2мс Дист | Выключатели-разъединители DX³-IS - дистанционное управление - 2П - 400 В~ - 40 А - 2 модуля | Legrand | DX3 | 203 | Выключатели-разъединители DX3 IS | PL1 | 1 | ШТ | Под заказ Т2 | Сертифицировано | 2024-12-29 | 3435.22 | 4122.26 | 4122.26 |  |  | 0.196 | 0.36855 | 101 | 41 | 89 | 3245064065276
406528 | Выкл-Разъедин. 2п 63а 2м С Дис | Выключатели-разъединители DX³-IS - дистанционное управление - 2П - 400 В~ - 63 А - 2 модуля | Legrand | DX3 | 203 | Выключатели-разъединители DX3 IS | PL1 | 1 | ШТ | Под заказ Т2 | Сертифицировано | 2024-12-29 | 3435.22 | 4122.26 | 4122.26 |  |  | 0.196 | 0.36855 | 101 | 41 | 89 | 3245064065283
406543 | Выкл-Разъедин. 4п 40а 4мс Дист | Выключатели-разъединители DX³-IS - дистанционное управление - 4П - 400 В~ - 40 А - 4 модуля | Legrand | DX3 | 203 | Выключатели-разъединители DX3 IS | PL1 | 1 | ШТ | Под заказ Т2 | Сертифицировано | 2024-12-29 | 7405.47 | 8886.56 | 8886.56 |  |  | 0.374 | 0.70114 | 101 | 78 | 89 | 3245064065436
406544 | Выкл-Разъедин. 4п 63а 4м С Дис | Выключатели-разъединители DX³-IS - дистанционное управление - 4П - 400 В~ - 63 А - 4 модуля | Legrand | DX3 | 203 | Выключатели-разъединители DX3 IS | PL1 | 1 | ШТ | Под заказ Т2 | Сертифицировано | 2024-12-29 | 7405.47 | 8886.56 | 8886.56 |  |  | 0.374 | 0.70114 | 101 | 78 | 89 | 3245064065443
407204 | Авт.выкл.DX3-E B6 1П 6000/6kA | Автоматический выключатель DX³-E 6000 - 6 кА - тип характеристики B - 1П - 230/400 В~ - 6 А - 1 модуль | Legrand | Retail/PRO | 223 | Автоматические выключатели DX3-E | PL1 | 1 | ШТ | На складе | Сертифицировано | 2023-02-08 | 675.04 | 810.05 | 810.05 |  |  | 0.148 | 0.2288 | 100 | 88 | 26 | 3245064072045
407205 | Авт.выкл.DX3-E B10 1П 6000/6kA | Автоматический выключатель DX³-E 6000 - 6 кА - тип характеристики B - 1П - 230/400 В~ - 10 А - 1 модуль | Legrand | Retail/PRO | 223 | Автоматические выключатели DX3-E | PL1 | 1 | ШТ | На складе | Сертифицировано | 2023-02-08 | 550.04 | 660.05 | 660.05 |  |  | 0.143 | 0.18942 | 105 | 22 | 82 | 3245064072052
407207 | Авт.выкл.DX3-E B16 1П 6000/6kA | Автоматический выключатель DX³-E 6000 - 6 кА - тип характеристики B - 1П - 230/400 В~ - 16 А - 1 модуль | Legrand | Retail/PRO | 223 | Автоматические выключатели DX3-E | PL1 | 1 | ШТ | На складе | Сертифицировано | 2023-02-08 | 520.03 | 624.04 | 624.04 |  |  | 0.143 | 0.18942 | 105 | 22 | 82 | 3245064072076
407208 | Авт.выкл.DX3-E B20 1П 6000/6kA | Автоматический выключатель DX³-E 6000 - 6 кА - тип характеристики B - 1П - 230/400 В~ - 20 А - 1 модуль | Legrand | Retail/PRO | 223 | Автоматические выключатели DX3-E | PL1 | 1 | ШТ | На складе | Сертифицировано | 2023-02-08 | 577.54 | 693.05 | 693.05 |  |  | 0.149 | 0.2288 | 100 | 88 | 26 | 3245064072083
407209 | Авт.выкл.DX3-E B25 1П 6000/6kA | Автоматический выключатель DX³-E 6000 - 6 кА - тип характеристики B - 1П - 230/400 В~ - 25 А - 1 модуль | Legrand | Retail/PRO | 223 | Автоматические выключатели DX3-E | PL1 | 1 | ШТ | На складе | Сертифицировано | 2023-02-08 | 603.79 | 724.55 | 724.55 |  |  | 0.147 | 0.2288 | 100 | 88 | 26 | 3245064072090
407256 | Авт.выкл.DX3-E C1 1П 6000/6kA | Автоматический выключатель DX³-E 6000 - 6 кА - тип характеристики C - 1П - 230/400 В~ - 1 А - 1 модуль | Legrand | Retail/PRO | 223 | Автоматические выключатели DX3-E | PL1 | 1 | ШТ | На складе | Сертифицировано | 2023-02-08 | 826.62 | 991.94 | 991.94 |  |  | 0.149 | 0.18942 | 105 | 22 | 82 | 3245064072564
407257 | Авт.выкл.DX3-E C2 1П 6000/6kA | Автоматический выключатель DX³-E 6000 - 6 кА - тип характеристики C - 1П - 230/400 В~ - 2 А - 1 модуль | Legrand | Retail/PRO | 223 | Автоматические выключатели DX3-E | PL1 | 1 | ШТ | На складе | Сертифицировано | 2023-02-08 | 796.01 | 955.21 | 955.21 |  |  | 0.149 | 0.18942 | 105 | 22 | 82 | 3245064072571
407258 | Авт.выкл.DX3-E C3 1П 6000/6kA | Автоматический выключатель DX³-E 6000 - 6 кА - тип характеристики C - 1П - 230/400 В~ - 3 А - 1 модуль | Legrand | Retail/PRO | 223 | Автоматические выключатели DX3-E | PL1 | 1 | ШТ | На складе | Сертифицировано | 2023-02-08 | 796.01 | 955.21 | 955.21 |  |  | 0.148 | 0.18942 | 105 | 22 | 82 | 3245064072588
407259 | Авт.выкл.DX3-E C4 1П 6000/6kA | Автоматический выключатель DX³-E 6000 - 6 кА - тип характеристики C - 1П - 230/400 В~ - 4 А - 1 модуль | Legrand | Retail/PRO | 223 | Автоматические выключатели DX3-E | PL1 | 1 | ШТ | На складе | Сертифицировано | 2023-02-08 | 796.01 | 955.21 | 955.21 |  |  | 0.148 | 0.18942 | 105 | 22 | 82 | 3245064072595
407260 | Авт.выкл.DX3-E C6 1П 6000/6kA | Автоматический выключатель DX³-E 6000 - 6 кА - тип характеристики C - 1П - 230/400 В~ - 6 А - 1 модуль | Legrand | Retail/PRO | 223 | Автоматические выключатели DX3-E | PL1 | 10 | ШТ | На складе | Сертифицировано | 2023-02-08 | 509.05 | 610.86 | 610.86 |  |  | 1.359 | 1.6815 | 188 | 104 | 86 | 3245064072601
407261 | Авт.выкл.DX3-E C10 1П 6000/6kA | Автоматический выключатель DX³-E 6000 - 6 кА - тип характеристики C - 1П - 230/400 В~ - 10 А - 1 модуль | Legrand | Retail/PRO | 223 | Автоматические выключатели DX3-E | PL1 | 10 | ШТ | На складе | Сертифицировано | 2023-02-08 | 423.79 | 508.55 | 508.55 |  |  | 1.368 | 1.6815 | 188 | 104 | 86 | 3245064072618
407262 | Авт.выкл.DX3-E C13 1П 6000/6kA | Автоматический выключатель DX³-E 6000 - 6 кА - тип характеристики C - 1П - 230/400 В~ - 13 А - 1 модуль | Legrand | Retail/PRO | 223 | Автоматические выключатели DX3-E | PL1 | 1 | ШТ | На складе | Сертифицировано | 2023-02-08 | 1042.85 | 1251.42 | 1251.42 |  |  | 0.144 | 0.2288 | 100 | 88 | 26 | 3245064072625
407263 | Авт.выкл.DX3-E C16 1П 6000/6kA | Автоматический выключатель DX³-E 6000 - 6 кА - тип характеристики C - 1П - 230/400 В~ - 16 А - 1 модуль | Legrand | Retail/PRO | 223 | Автоматические выключатели DX3-E | PL1 | 10 | ШТ | На складе | Сертифицировано | 2023-02-08 | 402.78 | 483.34 | 483.34 |  |  | 1.365 | 1.6815 | 188 | 104 | 86 | 3245064072632
407264 | Авт.выкл.DX3-E C20 1П 6000/6kA | Автоматический выключатель DX³-E 6000 - 6 кА - тип характеристики C - 1П - 230/400 В~ - 20 А - 1 модуль | Legrand | Retail/PRO | 223 | Автоматические выключатели DX3-E | PL1 | 10 | ШТ | На складе | Сертифицировано | 2023-02-08 | 454.24 | 545.09 | 545.09 |  |  | 1.35 | 1.6815 | 188 | 104 | 86 | 3245064072649
407265 | Авт.выкл.DX3-E C25 1П 6000/6kA | Автоматический выключатель DX³-E 6000 - 6 кА - тип характеристики C - 1П - 230/400 В~ - 25 А - 1 модуль | Legrand | Retail/PRO | 223 | Автоматические выключатели DX3-E | PL1 | 10 | ШТ | На складе | Сертифицировано | 2023-02-08 | 446.62 | 535.94 | 535.94 |  |  | 1.402 | 1.6815 | 188 | 104 | 86 | 3245064072656
407266 | Авт.выкл.DX3-E C32 1П 6000/6kA | Автоматический выключатель DX³-E 6000 - 6 кА - тип характеристики C - 1П - 230/400 В~ - 32 А - 1 модуль | Legrand | Retail/PRO | 223 | Автоматические выключатели DX3-E | PL1 | 10 | ШТ | На складе | Сертифицировано | 2023-02-08 | 506.48 | 607.78 | 607.78 |  |  | 1.456 | 1.6815 | 188 | 104 | 86 | 3245064072663
407267 | Авт.выкл.DX3-E C40 1П 6000/6kA | Автоматический выключатель DX³-E 6000 - 6 кА - тип характеристики C - 1П - 230/400 В~ - 40 А - 1 модуль | Legrand | Retail/PRO | 223 | Автоматические выключатели DX3-E | PL1 | 10 | ШТ | На складе | Сертифицировано | 2023-02-08 | 549.09 | 658.91 | 658.91 |  |  | 1.458 | 1.6815 | 188 | 104 | 86 | 3245064072670
407268 | Авт.выкл.DX3-E C50 1П 6000/6kA | Автоматический выключатель DX³-E 6000 - 6 кА - тип характеристики C - 1П - 230/400 В~ - 50 А - 1 модуль | Legrand | Retail/PRO | 223 | Автоматические выключатели DX3-E | PL1 | 10 | ШТ | На складе | Сертифицировано | 2023-02-08 | 839.52 | 1007.42 | 1007.42 |  |  | 1.556 | 1.6815 | 188 | 104 | 86 | 3245064072687
407269 | Авт.выкл.DX3-E C63 1П 6000/6kA | Автоматический выключатель DX³-E 6000 - 6 кА - тип характеристики C - 1П - 230/400 В~ - 63 А - 1 модуль | Legrand | Retail/PRO | 223 | Автоматические выключатели DX3-E | PL1 | 10 | ШТ | На складе | Сертифицировано | 2023-02-08 | 834.35 | 1001.22 | 1001.22 |  |  | 1.565 | 1.6815 | 188 | 104 | 86 | 3245064072694
407270 | Авт.выкл.DX3-E C1 2П 6000/6kA | Автоматический выключатель DX³-E 6000 - 6 кА - тип характеристики C - 2П - 230/400 В~ - 1 А - 2 модуля | Legrand | Retail/PRO | 223 | Автоматические выключатели DX3-E | PL1 | 1 | ШТ | Под заказ Т2 | Сертифицировано | 2023-02-08 | 2565.49 | 3078.59 | 3078.59 |  |  | 0.283 | 0.35301 | 105 | 41 | 82 | 3245064072700
407271 | Авт.выкл.DX3-E C2 2П 6000/6kA | Автоматический выключатель DX³-E 6000 - 6 кА - тип характеристики C - 2П - 230/400 В~ - 2 А - 2 модуля | Legrand | Retail/PRO | 223 | Автоматические выключатели DX3-E | PL1 | 1 | ШТ | Под заказ Т2 | Сертифицировано | 2023-02-08 | 2198.99 | 2638.79 | 2638.79 |  |  | 0.288 | 0.35301 | 105 | 41 | 82 | 3245064072717
407272 | Авт.выкл.DX3-E C3 2П 6000/6kA | Автоматический выключатель DX³-E 6000 - 6 кА - тип характеристики C - 2П - 230/400 В~ - 3 А - 2 модуля | Legrand | Retail/PRO | 223 | Автоматические выключатели DX3-E | PL1 | 1 | ШТ | На складе | Сертифицировано | 2023-02-08 | 2198.99 | 2638.79 | 2638.79 |  |  | 0.275 | 0.35301 | 105 | 41 | 82 | 3245064072724
407273 | Авт.выкл.DX3-E C4 2П 6000/6kA | Автоматический выключатель DX³-E 6000 - 6 кА - тип характеристики C - 2П - 230/400 В~ - 4 А - 2 модуля | Legrand | Retail/PRO | 223 | Автоматические выключатели DX3-E | PL1 | 1 | ШТ | Под заказ Т2 | Сертифицировано | 2023-02-08 | 1966.79 | 2360.15 | 2360.15 |  |  | 0.282 | 0.35301 | 105 | 41 | 82 | 3245064072731
407274 | Авт.выкл.DX3-E C6 2П 6000/6kA | Автоматический выключатель DX³-E 6000 - 6 кА - тип характеристики C - 2П - 230/400 В~ - 6 А - 2 модуля | Legrand | Retail/PRO | 223 | Автоматические выключатели DX3-E | PL1 | 1 | ШТ | На складе | Сертифицировано | 2023-02-08 | 1287.06 | 1544.47 | 1544.47 |  |  | 0.272 | 0.36855 | 101 | 41 | 89 | 3245064072748
407275 | Авт.выкл.DX3-E C10 2П 6000/6kA | Автоматический выключатель DX³-E 6000 - 6 кА - тип характеристики C - 2П - 230/400 В~ - 10 А - 2 модуля | Legrand | Retail/PRO | 223 | Автоматические выключатели DX3-E | PL1 | 1 | ШТ | На складе | Сертифицировано | 2023-02-08 | 1066.64 | 1279.97 | 1279.97 |  |  | 0.273 | 0.35301 | 105 | 41 | 82 | 3245064072755
407276 | Авт.выкл.DX3-E C13 2П 6000/6kA | Автоматический выключатель DX³-E 6000 - 6 кА - тип характеристики C - 2П - 230/400 В~ - 13 А - 2 модуля | Legrand | Retail/PRO | 223 | Автоматические выключатели DX3-E | PL1 | 1 | ШТ | Под заказ Т2 | Сертифицировано | 2023-02-08 | 2731.79 | 3278.15 | 3278.15 |  |  | 0.279 | 0.36855 | 101 | 89 | 41 | 3245064072762
407277 | Авт.выкл.DX3-E C16 2П 6000/6kA | Автоматический выключатель DX³-E 6000 - 6 кА - тип характеристики C - 2П - 230/400 В~ - 16 А - 2 модуля | Legrand | Retail/PRO | 223 | Автоматические выключатели DX3-E | PL1 | 1 | ШТ | На складе | Сертифицировано | 2023-02-08 | 1019.27 | 1223.12 | 1223.12 |  |  | 0.275 | 0.35301 | 105 | 41 | 82 | 3245064072779
407278 | Авт.выкл.DX3-E C20 2П 6000/6kA | Автоматический выключатель DX³-E 6000 - 6 кА - тип характеристики C - 2П - 230/400 В~ - 20 А - 2 модуля | Legrand | Retail/PRO | 223 | Автоматические выключатели DX3-E | PL1 | 1 | ШТ | На складе | Сертифицировано | 2023-02-08 | 1096 | 1315.2 | 1315.2 |  |  | 0.276 | 0.35301 | 105 | 41 | 82 | 3245064072786
407279 | Авт.выкл.DX3-E C25 2П 6000/6kA | Автоматический выключатель DX³-E 6000 - 6 кА - тип характеристики C - 2П - 230/400 В~ - 25 А - 2 модуля | Legrand | Retail/PRO | 223 | Автоматические выключатели DX3-E | PL1 | 1 | ШТ | На складе | Сертифицировано | 2023-02-08 | 1013.3 | 1215.96 | 1215.96 |  |  | 0.291 | 0.35301 | 105 | 41 | 82 | 3245064072793
407280 | Авт.выкл.DX3-E C32 2П 6000/6kA | Автоматический выключатель DX³-E 6000 - 6 кА - тип характеристики C - 2П - 230/400 В~ - 32 А - 2 модуля | Legrand | Retail/PRO | 223 | Автоматические выключатели DX3-E | PL1 | 1 | ШТ | На складе | Сертифицировано | 2023-02-08 | 1165.73 | 1398.88 | 1398.88 |  |  | 0.297 | 0.35301 | 105 | 41 | 82 | 3245064072809
407281 | Авт.выкл.DX3-E C40 2П 6000/6kA | Автоматический выключатель DX³-E 6000 - 6 кА - тип характеристики C - 2П - 230/400 В~ - 40 А - 2 модуля | Legrand | Retail/PRO | 223 | Автоматические выключатели DX3-E | PL1 | 1 | ШТ | На складе | Сертифицировано | 2023-02-08 | 1531.96 | 1838.35 | 1838.35 |  |  | 0.296 | 0.35301 | 105 | 41 | 82 | 3245064072816
407282 | Авт.выкл.DX3-E C50 2П 6000/6kA | Автоматический выключатель DX³-E 6000 - 6 кА - тип характеристики C - 2П - 230/400 В~ - 50 А - 2 модуля | Legrand | Retail/PRO | 223 | Автоматические выключатели DX3-E | PL1 | 1 | ШТ | На складе | Сертифицировано | 2023-02-08 | 2165.79 | 2598.95 | 2598.95 |  |  | 0.318 | 0.35301 | 105 | 41 | 82 | 3245064072823
407283 | Авт.выкл.DX3-E C63 2П 6000/6kA | Автоматический выключатель DX³-E 6000 - 6 кА - тип характеристики C - 2П - 230/400 В~ - 63 А - 2 модуля | Legrand | Retail/PRO | 223 | Автоматические выключатели DX3-E | PL1 | 1 | ШТ | На складе | Сертифицировано | 2023-02-08 | 2138.71 | 2566.45 | 2566.45 |  |  | 0.318 | 0.35301 | 105 | 41 | 82 | 3245064072830
407284 | Авт.выкл.DX3-E C1 3П 6000/6kA | Автоматический выключатель DX³-E 6000 - 6 кА - тип характеристики C - 3П - 230/400 В~ - 1 А - 3 модуля | Legrand | Retail/PRO | 223 | Автоматические выключатели DX3-E | PL1 | 1 | ШТ | На складе | Сертифицировано | 2023-02-08 | 2982.47 | 3578.96 | 3578.96 |  |  | 0.433 | 0.68952 | 104 | 78 | 85 | 3245064072847
407285 | Авт.выкл.DX3-E C2 3П 6000/6kA | Автоматический выключатель DX³-E 6000 - 6 кА - тип характеристики C - 3П - 230/400 В~ - 2 А - 3 модуля | Legrand | Retail/PRO | 223 | Автоматические выключатели DX3-E | PL1 | 1 | ШТ | На складе | Сертифицировано | 2023-02-08 | 2982.47 | 3578.96 | 3578.96 |  |  | 0.431 | 0.68952 | 104 | 78 | 85 | 3245064072854
407286 | Авт.выкл.DX3-E C3 3П 6000/6kA | Автоматический выключатель DX³-E 6000 - 6 кА - тип характеристики C - 3П - 230/400 В~ - 3 А - 3 модуля | Legrand | Retail/PRO | 223 | Автоматические выключатели DX3-E | PL1 | 1 | ШТ | На складе | Сертифицировано | 2023-02-08 | 2982.47 | 3578.96 | 3578.96 |  |  | 0.225 | 0.68952 | 104 | 78 | 85 | 3245064072861
407287 | Авт.выкл.DX3-E C4 3П 6000/6kA | Автоматический выключатель DX³-E 6000 - 6 кА - тип характеристики C - 3П - 230/400 В~ - 4 А - 3 модуля | Legrand | Retail/PRO | 223 | Автоматические выключатели DX3-E | PL1 | 1 | ШТ | На складе | Сертифицировано | 2023-02-08 | 2982.47 | 3578.96 | 3578.96 |  |  | 0.431 | 0.68952 | 104 | 78 | 85 | 3245064072878
407288 | Авт.выкл.DX3-E C6 3П 6000/6kA | Автоматический выключатель DX³-E 6000 - 6 кА - тип характеристики C - 3П - 230/400 В~ - 6 А - 3 модуля | Legrand | Retail/PRO | 223 | Автоматические выключатели DX3-E | PL1 | 1 | ШТ | На складе | Сертифицировано | 2023-02-08 | 2020.08 | 2424.1 | 2424.1 |  |  | 0.419 | 0.68952 | 104 | 78 | 85 | 3245064072885
407289 | Авт.выкл.DX3-E C10 3П 6000/6kA | Автоматический выключатель DX³-E 6000 - 6 кА - тип характеристики C - 3П - 230/400 В~ - 10 А - 3 модуля | Legrand | Retail/PRO | 223 | Автоматические выключатели DX3-E | PL1 | 1 | ШТ | На складе | Сертифицировано | 2023-02-08 | 1601.68 | 1922.02 | 1922.02 |  |  | 0.423 | 0.68952 | 104 | 78 | 85 | 3245064072892
407290 | Авт.выкл.DX3-E C13 3П 6000/6kA | Автоматический выключатель DX³-E 6000 - 6 кА - тип характеристики C - 3П - 230/400 В~ - 13 А - 3 модуля | Legrand | Retail/PRO | 223 | Автоматические выключатели DX3-E | PL1 | 1 | ШТ | Под заказ Т1 | Сертифицировано | 2023-02-08 | 3411.9 | 4094.28 | 4094.28 |  |  | 0.413 | 0.71552 | 104 | 80 | 86 | 3245064072908
407291 | Авт.выкл.DX3-E C16 3П 6000/6kA | Автоматический выключатель DX³-E 6000 - 6 кА - тип характеристики C - 3П - 230/400 В~ - 16 А - 3 модуля | Legrand | Retail/PRO | 223 | Автоматические выключатели DX3-E | PL1 | 1 | ШТ | На складе | Сертифицировано | 2023-02-08 | 1530.56 | 1836.67 | 1836.67 |  |  | 0.422 | 0.68952 | 104 | 78 | 85 | 3245064072915
407292 | Авт.выкл.DX3-E C20 3П 6000/6kA | Автоматический выключатель DX³-E 6000 - 6 кА - тип характеристики C - 3П - 230/400 В~ - 20 А - 3 модуля | Legrand | Retail/PRO | 223 | Автоматические выключатели DX3-E | PL1 | 1 | ШТ | На складе | Сертифицировано | 2023-02-08 | 1530.56 | 1836.67 | 1836.67 |  |  | 0.426 | 0.68952 | 104 | 78 | 85 | 3245064072922
407293 | Авт.выкл.DX3-E C25 3П 6000/6kA | Автоматический выключатель DX³-E 6000 - 6 кА - тип характеристики C - 3П - 230/400 В~ - 25 А - 3 модуля | Legrand | Retail/PRO | 223 | Автоматические выключатели DX3-E | PL1 | 1 | ШТ | На складе | Сертифицировано | 2023-02-08 | 1489.56 | 1787.47 | 1787.47 |  |  | 0.434 | 0.68952 | 104 | 78 | 85 | 3245064072939
407294 | Авт.выкл.DX3-E C32 3П 6000/6kA | Автоматический выключатель DX³-E 6000 - 6 кА - тип характеристики C - 3П - 230/400 В~ - 32 А - 3 модуля | Legrand | Retail/PRO | 223 | Автоматические выключатели DX3-E | PL1 | 1 | ШТ | На складе | Сертифицировано | 2023-02-08 | 1978.07 | 2373.68 | 2373.68 |  |  | 0.449 | 0.68952 | 104 | 78 | 85 | 3245064072946
407295 | Авт.выкл.DX3-E C40 3П 6000/6kA | Автоматический выключатель DX³-E 6000 - 6 кА - тип характеристики C - 3П - 230/400 В~ - 40 А - 3 модуля | Legrand | Retail/PRO | 223 | Автоматические выключатели DX3-E | PL1 | 1 | ШТ | На складе | Сертифицировано | 2023-02-08 | 2216.69 | 2660.03 | 2660.03 |  |  | 0.447 | 0.68952 | 104 | 78 | 85 | 3245064072953
407296 | Авт.выкл.DX3-E C50 3П 6000/6kA | Автоматический выключатель DX³-E 6000 - 6 кА - тип характеристики C - 3П - 230/400 В~ - 50 А - 3 модуля | Legrand | Retail/PRO | 223 | Автоматические выключатели DX3-E | PL1 | 1 | ШТ | На складе | Сертифицировано | 2023-02-08 | 2727.03 | 3272.44 | 3272.44 |  |  | 0.48 | 0.68952 | 104 | 78 | 85 | 3245064072960
407297 | Авт.выкл.DX3-E C63 3П 6000/6kA | Автоматический выключатель DX³-E 6000 - 6 кА - тип характеристики C - 3П - 230/400 В~ - 63 А - 3 модуля | Legrand | Retail/PRO | 223 | Автоматические выключатели DX3-E | PL1 | 1 | ШТ | На складе | Сертифицировано | 2023-02-08 | 2655.66 | 3186.79 | 3186.79 |  |  | 0.486 | 0.68952 | 104 | 78 | 85 | 3245064072977
407298 | Авт.выкл.DX3-E C1 4П 6000/6kA | Автоматический выключатель DX³-E 6000 - 6 кА - тип характеристики C - 4П - 230/400 В~ - 1 А - 4 модуля | Legrand | Retail/PRO | 223 | Автоматические выключатели DX3-E | PL1 | 1 | ШТ | Под заказ Т2 | Сертифицировано | 2023-02-08 | 3993.12 | 4791.74 | 4791.74 |  |  | 0.556 | 0.71552 | 104 | 80 | 86 | 3245064072984
407299 | Авт.выкл.DX3-E C2 4П 6000/6kA | Автоматический выключатель DX³-E 6000 - 6 кА - тип характеристики C - 4П - 230/400 В~ - 2 А - 4 модуля | Legrand | Retail/PRO | 223 | Автоматические выключатели DX3-E | PL1 | 1 | ШТ | Под заказ Т2 | Сертифицировано | 2023-02-08 | 3993.12 | 4791.74 | 4791.74 |  |  | 0.551 | 0.71552 | 104 | 80 | 86 | 3245064072991
407300 | Авт.выкл.DX3-E C3 4П 6000/6kA | Автоматический выключатель DX³-E 6000 - 6 кА - тип характеристики C - 4П - 230/400 В~ - 3 А - 4 модуля | Legrand | Retail/PRO | 223 | Автоматические выключатели DX3-E | PL1 | 1 | ШТ | Под заказ Т2 | Сертифицировано | 2023-02-08 | 3993.12 | 4791.74 | 4791.74 |  |  | 0.552 | 0.71552 | 104 | 80 | 86 | 3245064073004
407301 | Авт.выкл.DX3-E C4 4П 6000/6kA | Автоматический выключатель DX³-E 6000 - 6 кА - тип характеристики C - 4П - 230/400 В~ - 4 А - 4 модуля | Legrand | Retail/PRO | 223 | Автоматические выключатели DX3-E | PL1 | 1 | ШТ | Под заказ Т2 | Сертифицировано | 2023-02-08 | 3993.12 | 4791.74 | 4791.74 |  |  | 0.552 | 0.71552 | 104 | 80 | 86 | 3245064073011
407302 | Авт.выкл.DX3-E C6 4П 6000/6kA | Автоматический выключатель DX³-E 6000 - 6 кА - тип характеристики C - 4П - 230/400 В~ - 6 А - 4 модуля | Legrand | Retail/PRO | 223 | Автоматические выключатели DX3-E | PL1 | 1 | ШТ | Под заказ Т2 | Сертифицировано | 2023-02-08 | 2727.61 | 3273.13 | 3273.13 |  |  | 0.54 | 0.71552 | 104 | 80 | 86 | 3245064073028
407303 | Авт.выкл.DX3-E C10 4П 6000/6kA | Автоматический выключатель DX³-E 6000 - 6 кА - тип характеристики C - 4П - 230/400 В~ - 10 А - 4 модуля | Legrand | Retail/PRO | 223 | Автоматические выключатели DX3-E | PL1 | 1 | ШТ | На складе | Сертифицировано | 2023-02-08 | 2276.1 | 2731.32 | 2731.32 |  |  | 0.542 | 0.71552 | 104 | 80 | 86 | 3245064073035
407304 | Авт.выкл.DX3-E C13 4П 6000/6kA | Автоматический выключатель DX³-E 6000 - 6 кА - тип характеристики C - 4П - 230/400 В~ - 13 А - 4 модуля | Legrand | Retail/PRO | 223 | Автоматические выключатели DX3-E | PL1 | 1 | ШТ | Под заказ Т2 | Сертифицировано | 2023-02-08 | 5168.86 | 6202.63 | 6202.63 |  |  | 0.543 | 0.71552 | 104 | 80 | 86 | 3245064073042
407305 | Авт.выкл.DX3-E C16 4П 6000/6kA | Автоматический выключатель DX³-E 6000 - 6 кА - тип характеристики C - 4П - 230/400 В~ - 16 А - 4 модуля | Legrand | Retail/PRO | 223 | Автоматические выключатели DX3-E | PL1 | 1 | ШТ | На складе | Сертифицировано | 2023-02-08 | 2338.74 | 2806.49 | 2806.49 |  |  | 0.541 | 0.68952 | 104 | 78 | 85 | 3245064073059
407306 | Авт.выкл.DX3-E C20 4П 6000/6kA | Автоматический выключатель DX³-E 6000 - 6 кА - тип характеристики C - 4П - 230/400 В~ - 20 А - 4 модуля | Legrand | Retail/PRO | 223 | Автоматические выключатели DX3-E | PL1 | 1 | ШТ | На складе | Сертифицировано | 2023-02-08 | 2338.74 | 2806.49 | 2806.49 |  |  | 0.554 | 0.68952 | 104 | 78 | 85 | 3245064073066
407307 | Авт.выкл.DX3-E C25 4П 6000/6kA | Автоматический выключатель DX³-E 6000 - 6 кА - тип характеристики C - 4П - 230/400 В~ - 25 А - 4 модуля | Legrand | Retail/PRO | 223 | Автоматические выключатели DX3-E | PL1 | 1 | ШТ | На складе | Сертифицировано | 2023-02-08 | 2276.1 | 2731.32 | 2731.32 |  |  | 0.566 | 0.68952 | 104 | 78 | 85 | 3245064073073
407308 | Авт.выкл.DX3-E C32 4П 6000/6kA | Автоматический выключатель DX³-E 6000 - 6 кА - тип характеристики C - 4П - 230/400 В~ - 32 А - 4 модуля | Legrand | Retail/PRO | 223 | Автоматические выключатели DX3-E | PL1 | 1 | ШТ | На складе | Сертифицировано | 2023-02-08 | 2485.37 | 2982.44 | 2982.44 |  |  | 0.579 | 0.71552 | 104 | 80 | 86 | 3245064073080
407309 | Авт.выкл.DX3-E C40 4П 6000/6kA | Автоматический выключатель DX³-E 6000 - 6 кА - тип характеристики C - 4П - 230/400 В~ - 40 А - 4 модуля | Legrand | Retail/PRO | 223 | Автоматические выключатели DX3-E | PL1 | 1 | ШТ | На складе | Сертифицировано | 2023-02-08 | 2639.33 | 3167.2 | 3167.2 |  |  | 0.586 | 0.71552 | 104 | 80 | 86 | 3245064073097
407310 | Авт.выкл.DX3-E C50 4П 6000/6kA | Автоматический выключатель DX³-E 6000 - 6 кА - тип характеристики C - 4П - 230/400 В~ - 50 А - 4 модуля | Legrand | Retail/PRO | 223 | Автоматические выключатели DX3-E | PL1 | 1 | ШТ | На складе | Сертифицировано | 2023-02-08 | 4733.03 | 5679.64 | 5679.64 |  |  | 0.634 | 0.71552 | 104 | 80 | 86 | 3245064073103
407311 | Авт.выкл.DX3-E C63 4П 6000/6kA | Автоматический выключатель DX³-E 6000 - 6 кА - тип характеристики C - 4П - 230/400 В~ - 63 А - 4 модуля | Legrand | Retail/PRO | 223 | Автоматические выключатели DX3-E | PL1 | 1 | ШТ | На складе | Сертифицировано | 2023-02-08 | 4606.46 | 5527.75 | 5527.75 |  |  | 0.639 | 0.71552 | 104 | 80 | 86 | 3245064073110
407425 | Авт.выкл.DX3 1П B1A 6000/10kA | Автоматический выключатель DX³ 6000 - 10 кА - тип характеристики B - 1П - 230/400 В~ - 1 А - 1 модуль | Legrand | DX3 | 224 | Автоматические выключатели DX3 6000/10kA | PL1 | 1 | ШТ | На складе | Сертифицировано | 2023-02-08 | 2095.77 | 2514.92 | 2514.92 |  |  | 0.147 | 0.2288 | 100 | 88 | 26 | 3245064074254
407426 | Авт.выкл.DX3 1П B2A 6000/10kA | Автоматический выключатель DX³ 6000 - 10 кА - тип характеристики B - 1П - 230/400 В~ - 2 А - 1 модуль | Legrand | DX3 | 224 | Автоматические выключатели DX3 6000/10kA | PL1 | 1 | ШТ | На складе | Сертифицировано | 2023-02-08 | 2095.77 | 2514.92 | 2514.92 |  |  | 0.158 | 0.2288 | 100 | 88 | 26 | 3245064074261
407427 | Авт.выкл.DX3 1П B3A 6000/10kA | Автоматический выключатель DX³ 6000 - 10 кА - тип характеристики B - 1П - 230/400 В~ - 3 А - 1 модуль | Legrand | DX3 | 224 | Автоматические выключатели DX3 6000/10kA | PL1 | 1 | ШТ | На складе | Сертифицировано | 2023-02-08 | 2095.77 | 2514.92 | 2514.92 |  |  | 0.146 | 0.2288 | 100 | 88 | 26 | 3245064074278
407428 | Авт.выкл.DX3 1П B4A 6000/10kA | Автоматический выключатель DX³ 6000 - 10 кА - тип характеристики B - 1П - 230/400 В~ - 4 А - 1 модуль | Legrand | DX3 | 224 | Автоматические выключатели DX3 6000/10kA | PL1 | 1 | ШТ | Под заказ Т2 | Сертифицировано | 2023-02-08 | 2095.77 | 2514.92 | 2514.92 |  |  | 0.147 | 0.2288 | 100 | 88 | 26 | 3245064074285
407429 | Авт.выкл.DX3 1П B6A 6000/10kA | Автоматический выключатель DX³ 6000 - 10 кА - тип характеристики B - 1П - 230/400 В~ - 6 А - 1 модуль | Legrand | DX3 | 224 | Автоматические выключатели DX3 6000/10kA | PL1 | 10 | ШТ | На складе | Сертифицировано | 2023-02-08 | 759.08 | 910.9 | 910.9 |  |  | 1.378 | 1.6192 | 184 | 100 | 88 | 3245064074292
407430 | Авт.выкл.DX3 1П B10A 6000/10kA | Автоматический выключатель DX³ 6000 - 10 кА - тип характеристики B - 1П - 230/400 В~ - 10 А - 1 модуль | Legrand | DX3 | 224 | Автоматические выключатели DX3 6000/10kA | PL1 | 10 | ШТ | На складе | Сертифицировано | 2023-02-08 | 633.02 | 759.62 | 759.62 |  |  | 1.354 | 1.6192 | 184 | 100 | 88 | 3245064074308
407431 | Авт.выкл.DX3 1П B13A 6000/10kA | Автоматический выключатель DX³ 6000 - 10 кА - тип характеристики B - 1П - 230/400 В~ - 13 А - 1 модуль | Legrand | DX3 | 224 | Автоматические выключатели DX3 6000/10kA | PL1 | 1 | ШТ | Под заказ Т2 | Сертифицировано | 2023-02-08 | 766 | 919.2 | 919.2 |  |  | 0.153 | 0.2288 | 100 | 88 | 26 | 3245064074315
407432 | Авт.выкл.DX3 1П B16A 6000/10kA | Автоматический выключатель DX³ 6000 - 10 кА - тип характеристики B - 1П - 230/400 В~ - 16 А - 1 модуль | Legrand | DX3 | 224 | Автоматические выключатели DX3 6000/10kA | PL1 | 10 | ШТ | На складе | Сертифицировано | 2023-02-08 | 633.02 | 759.62 | 759.62 |  |  | 1.35 | 1.6192 | 184 | 100 | 88 | 3245064074322
407433 | Авт.выкл.DX3 1П B20A 6000/10kA | Автоматический выключатель DX³ 6000 - 10 кА - тип характеристики B - 1П - 230/400 В~ - 20 А - 1 модуль | Legrand | DX3 | 224 | Автоматические выключатели DX3 6000/10kA | PL1 | 10 | ШТ | На складе | Сертифицировано | 2023-02-08 | 729.99 | 875.99 | 875.99 |  |  | 1.331 | 1.6192 | 184 | 100 | 88 | 3245064074339
407434 | Авт.выкл.DX3 1П B25A 6000/10kA | Автоматический выключатель DX³ 6000 - 10 кА - тип характеристики B - 1П - 230/400 В~ - 25 А - 1 модуль | Legrand | DX3 | 224 | Автоматические выключатели DX3 6000/10kA | PL1 | 10 | ШТ | На складе | Сертифицировано | 2023-02-08 | 760.46 | 912.55 | 912.55 |  |  | 1.394 | 1.6192 | 184 | 100 | 88 | 3245064074346
407435 | Авт.выкл.DX3 1П B32A 6000/10kA | Автоматический выключатель DX³ 6000 - 10 кА - тип характеристики B - 1П - 230/400 В~ - 32 А - 1 модуль | Legrand | DX3 | 224 | Автоматические выключатели DX3 6000/10kA | PL1 | 10 | ШТ | Под заказ Т2 | Сертифицировано | 2023-02-08 | 790.94 | 949.13 | 949.13 |  |  | 1.465 | 1.6192 | 184 | 100 | 88 | 3245064074353
407436 | Авт.выкл.DX3 1П B40A 6000/10kA | Автоматический выключатель DX³ 6000 - 10 кА - тип характеристики B - 1П - 230/400 В~ - 40 А - 1 модуль | Legrand | DX3 | 224 | Автоматические выключатели DX3 6000/10kA | PL1 | 1 | ШТ | Под заказ Т2 | Сертифицировано | 2023-02-08 | 828.34 | 994.01 | 994.01 |  |  | 0.153 | 0.2288 | 100 | 88 | 26 | 3245064074360
407437 | Авт.выкл.DX3 1П B50A 6000/10kA | Автоматический выключатель DX³ 6000 - 10 кА - тип характеристики B - 1П - 230/400 В~ - 50 А - 1 модуль | Legrand | DX3 | 224 | Автоматические выключатели DX3 6000/10kA | PL1 | 1 | ШТ | Под заказ Т2 | Сертифицировано | 2023-02-08 | 1018.11 | 1221.73 | 1221.73 |  |  | 0.164 | 0.2288 | 100 | 88 | 26 | 3245064074377
407438 | Авт.выкл.DX3 1П B63A 6000/10kA | Автоматический выключатель DX³ 6000 - 10 кА - тип характеристики B - 1П - 230/400 В~ - 63 А - 1 модуль | Legrand | DX3 | 224 | Автоматические выключатели DX3 6000/10kA | PL1 | 1 | ШТ | Под заказ Т2 | Сертифицировано | 2023-02-08 | 1095.67 | 1314.8 | 1314.8 |  |  | 0.165 | 0.2288 | 100 | 88 | 26 | 3245064074384
407467 | Авт.вкл.DX3 1п+N B0,5А 6k/10кА | Автоматический выключатель DX³ 6000 - 10 кА - тип характеристики B - 1П+Н - 230/400 В~ - 0,5 А - 1 модуль | Legrand | DX3 | 230 | Автоматические выключатели DX3 1P+N | PL1 | 1 | ШТ | Под заказ Т2 | Сертифицировано | 2023-06-25 | 4503.22 | 5403.86 | 5403.86 |  |  | 0.119 | 0.19505 | 108 | 86 | 21 | 3245064074674
407468 | Авт.выкл.DX3 1п+N В1А 6kA/10кА | Автоматический выключатель DX³ 6000 - 10 кА - тип характеристики B - 1П+Н - 230/400 В~ - 1 А - 1 модуль | Legrand | DX3 | 230 | Автоматические выключатели DX3 1P+N | PL1 | 1 | ШТ | Под заказ Т2 | Сертифицировано | 2023-06-25 | 4503.22 | 5403.86 | 5403.86 |  |  | 0.119 | 0.19505 | 108 | 86 | 21 | 3245064074681
407469 | Авт.выкл.DX3 1п+N В2А 6kA/10кА | Автоматический выключатель DX³ 6000 - 10 кА - тип характеристики B - 1П+Н - 230/400 В~ - 2 А - 1 модуль | Legrand | DX3 | 230 | Автоматические выключатели DX3 1P+N | PL1 | 1 | ШТ | Под заказ Т2 | Сертифицировано | 2023-06-25 | 4503.22 | 5403.86 | 5403.86 |  |  | 0.12 | 0.19505 | 108 | 86 | 21 | 3245064074698
407470 | Авт.выкл.DX3 1п+N В3А 6kA/10кА | Автоматический выключатель DX³ 6000 - 10 кА - тип характеристики B - 1П+Н - 230/400 В~ - 3 А - 1 модуль | Legrand | DX3 | 230 | Автоматические выключатели DX3 1P+N | PL1 | 1 | ШТ | Под заказ Т2 | Сертифицировано | 2023-06-25 | 4503.22 | 5403.86 | 5403.86 |  |  | 0.12 | 0.19505 | 108 | 86 | 21 | 3245064074704
407471 | Авт.выкл.DX3 1п+N В4А 6kA/10кА | Автоматический выключатель DX³ 6000 - 10 кА - тип характеристики B - 1П+Н - 230/400 В~ - 4 А - 1 модуль | Legrand | DX3 | 230 | Автоматические выключатели DX3 1P+N | PL1 | 1 | ШТ | Под заказ Т2 | Сертифицировано | 2023-06-25 | 4503.22 | 5403.86 | 5403.86 |  |  | 0.119 | 0.19505 | 108 | 86 | 21 | 3245064074711
407472 | Авт.выкл.DX3 1п+N В6А 6kA/10кА | Автоматический выключатель DX³ 6000 - 10 кА - тип характеристики B - 1П+Н - 230/400 В~ - 6 А - 1 модуль | Legrand | DX3 | 230 | Автоматические выключатели DX3 1P+N | PL1 | 1 | ШТ | Под заказ Т2 | Сертифицировано | 2023-06-25 | 1670.07 | 2004.08 | 2004.08 |  |  | 0.12 | 0.19505 | 108 | 86 | 21 | 3245064074728
407473 | Авт.вкл.DX3 1п+N В10А 6kA/10кА | Автоматический выключатель DX³ 6000 - 10 кА - тип характеристики B - 1П+Н - 230/400 В~ - 10 А - 1 модуль | Legrand | DX3 | 230 | Автоматические выключатели DX3 1P+N | PL1 | 1 | ШТ | На складе | Сертифицировано | 2023-06-25 | 1371.84 | 1646.21 | 1646.21 |  |  | 0.118 | 0.19505 | 108 | 86 | 21 | 3245064074735
407474 | Авт.вкл.DX3 1п+N В13А 6kA/10кА | Автоматический выключатель DX³ 6000 - 10 кА - тип характеристики B - 1П+Н - 230/400 В~ - 13 А - 1 модуль | Legrand | DX3 | 230 | Автоматические выключатели DX3 1P+N | PL1 | 1 | ШТ | Под заказ Т2 | Сертифицировано | 2023-06-25 | 1610.42 | 1932.5 | 1932.5 |  |  | 0.119 | 0.19505 | 108 | 86 | 21 | 3245064074742
407475 | Авт.вкл.DX3 1п+N В16А 6kA/10кА | Автоматический выключатель DX³ 6000 - 10 кА - тип характеристики B - 1П+Н - 230/400 В~ - 16 А - 1 модуль | Legrand | DX3 | 230 | Автоматические выключатели DX3 1P+N | PL1 | 10 | ШТ | На складе | Сертифицировано | 2023-06-25 | 1371.84 | 1646.21 | 1646.21 |  |  | 1.103 | 1.6192 | 184 | 100 | 88 | 3245064074759
407476 | Авт.вкл.DX3 1п+N В20А 6kA/10кА | Автоматический выключатель DX³ 6000 - 10 кА - тип характеристики B - 1П+Н - 230/400 В~ - 20 А - 1 модуль | Legrand | DX3 | 230 | Автоматические выключатели DX3 1P+N | PL1 | 1 | ШТ | Под заказ Т2 | Сертифицировано | 2023-06-25 | 1610.42 | 1932.5 | 1932.5 |  |  | 0.119 | 0.19505 | 108 | 86 | 21 | 3245064074766
407477 | Авт.вкл.DX3 1п+N В25А 6kA/10кА | Автоматический выключатель DX³ 6000 - 10 кА - тип характеристики B - 1П+Н - 230/400 В~ - 25 А - 1 модуль | Legrand | DX3 | 230 | Автоматические выключатели DX3 1P+N | PL1 | 1 | ШТ | Под заказ Т2 | Сертифицировано | 2023-06-25 | 1610.42 | 1932.5 | 1932.5 |  |  | 0.123 | 0.19505 | 108 | 86 | 21 | 3245064074773
407478 | Авт.вкл.DX3 1п+N В32А 6kA/10кА | Автоматический выключатель DX³ 6000 - 10 кА - тип характеристики B - 1П+Н - 230/400 В~ - 32 А - 1 модуль | Legrand | DX3 | 230 | Автоматические выключатели DX3 1P+N | PL1 | 1 | ШТ | Под заказ Т2 | Сертифицировано | 2023-06-25 | 1670.07 | 2004.08 | 2004.08 |  |  | 0.125 | 0.19505 | 108 | 86 | 21 | 3245064074780
407479 | Авт.вкл.DX3 1п+N В40А 6kA/10кА | Автоматический выключатель DX³ 6000 - 10 кА - тип характеристики B - 1П+Н - 230/400 В~ - 40 А - 1 модуль | Legrand | DX3 | 230 | Автоматические выключатели DX3 1P+N | PL1 | 1 | ШТ | Под заказ Т2 | Сертифицировано | 2023-06-25 | 1789.36 | 2147.23 | 2147.23 |  |  | 0.126 | 0.19505 | 108 | 86 | 21 | 3245064074797
407502 | Авт.выкл.DX3 2П B1A 6000/10kA | Автоматический выключатель DX³ 6000 - 10 кА - тип характеристики B - 2П - 230/400 В~ - 1 А - 2 модуля | Legrand | DX3 | 224 | Автоматические выключатели DX3 6000/10kA | PL1 | 1 | ШТ | Под заказ Т2 | Сертифицировано | 2023-02-08 | 4547.41 | 5456.89 | 5456.89 |  |  | 0.288 | 0.36855 | 101 | 89 | 41 | 3245064075022
407503 | Авт.выкл.DX3 2П B2A 6000/10kA | Автоматический выключатель DX³ 6000 - 10 кА - тип характеристики B - 2П - 230/400 В~ - 2 А - 2 модуля | Legrand | DX3 | 224 | Автоматические выключатели DX3 6000/10kA | PL1 | 1 | ШТ | Под заказ Т2 | Сертифицировано | 2023-02-08 | 4547.41 | 5456.89 | 5456.89 |  |  | 0.279 | 0.36855 | 101 | 89 | 41 | 3245064075039
407504 | Авт.выкл.DX3 2П B3A 6000/10kA | Автоматический выключатель DX³ 6000 - 10 кА - тип характеристики B - 2П - 230/400 В~ - 3 А - 2 модуля | Legrand | DX3 | 224 | Автоматические выключатели DX3 6000/10kA | PL1 | 1 | ШТ | Под заказ Т2 | Сертифицировано | 2023-02-08 | 4547.41 | 5456.89 | 5456.89 |  |  | 0.29 | 0.36855 | 101 | 89 | 41 | 3245064075046
407505 | Авт.выкл.DX3 2П B4A 6000/10kA | Автоматический выключатель DX³ 6000 - 10 кА - тип характеристики B - 2П - 230/400 В~ - 4 А - 2 модуля | Legrand | DX3 | 224 | Автоматические выключатели DX3 6000/10kA | PL1 | 1 | ШТ | Под заказ Т2 | Сертифицировано | 2023-02-08 | 4547.41 | 5456.89 | 5456.89 |  |  | 0.283 | 0.36855 | 101 | 89 | 41 | 3245064075053
407506 | Авт.выкл.DX3 2П B6A 6000/10kA | Автоматический выключатель DX³ 6000 - 10 кА - тип характеристики B - 2П - 230/400 В~ - 6 А - 2 модуля | Legrand | DX3 | 224 | Автоматические выключатели DX3 6000/10kA | PL1 | 1 | ШТ | На складе | Сертифицировано | 2023-02-08 | 1777.8 | 2133.36 | 2133.36 |  |  | 0.28 | 0.35301 | 105 | 41 | 82 | 3245064075060
407507 | Авт.выкл.DX3 2П B10A 6000/10kA | Автоматический выключатель DX³ 6000 - 10 кА - тип характеристики B - 2П - 230/400 В~ - 10 А - 2 модуля | Legrand | DX3 | 224 | Автоматические выключатели DX3 6000/10kA | PL1 | 1 | ШТ | На складе | Сертифицировано | 2023-02-08 | 1482.68 | 1779.22 | 1779.22 |  |  | 0.276 | 0.36855 | 101 | 89 | 41 | 3245064075077
407508 | Авт.выкл.DX3 2П B13A 6000/10kA | Автоматический выключатель DX³ 6000 - 10 кА - тип характеристики B - 2П - 230/400 В~ - 13 А - 2 модуля | Legrand | DX3 | 224 | Автоматические выключатели DX3 6000/10kA | PL1 | 1 | ШТ | Под заказ Т2 | Сертифицировано | 2023-02-08 | 1794.74 | 2153.69 | 2153.69 |  |  | 0.278 | 0.36855 | 101 | 89 | 41 | 3245064075084
407509 | Авт.выкл.DX3 2П B16A 6000/10kA | Автоматический выключатель DX³ 6000 - 10 кА - тип характеристики B - 2П - 230/400 В~ - 16 А - 2 модуля | Legrand | DX3 | 224 | Автоматические выключатели DX3 6000/10kA | PL1 | 1 | ШТ | На складе | Сертифицировано | 2023-02-08 | 1482.68 | 1779.22 | 1779.22 |  |  | 0.276 | 0.35301 | 105 | 41 | 82 | 3245064075091
407510 | Авт.выкл.DX3 2П B20A 6000/10kA | Автоматический выключатель DX³ 6000 - 10 кА - тип характеристики B - 2П - 230/400 В~ - 20 А - 2 модуля | Legrand | DX3 | 224 | Автоматические выключатели DX3 6000/10kA | PL1 | 1 | ШТ | Под заказ Т2 | Сертифицировано | 2023-02-08 | 1708.61 | 2050.33 | 2050.33 |  |  | 0.28 | 0.36855 | 101 | 89 | 41 | 3245064075107
407511 | Авт.выкл.DX3 2П B25A 6000/10kA | Автоматический выключатель DX³ 6000 - 10 кА - тип характеристики B - 2П - 230/400 В~ - 25 А - 2 модуля | Legrand | DX3 | 224 | Автоматические выключатели DX3 6000/10kA | PL1 | 1 | ШТ | Под заказ Т2 | Сертифицировано | 2023-02-08 | 1777.8 | 2133.36 | 2133.36 |  |  | 0.281 | 0.36855 | 101 | 89 | 41 | 3245064075114
407512 | Авт.выкл.DX3 2П B32A 6000/10kA | Автоматический выключатель DX³ 6000 - 10 кА - тип характеристики B - 2П - 230/400 В~ - 32 А - 2 модуля | Legrand | DX3 | 224 | Автоматические выключатели DX3 6000/10kA | PL1 | 1 | ШТ | Под заказ Т2 | Сертифицировано | 2023-02-08 | 1851.23 | 2221.48 | 2221.48 |  |  | 0.295 | 0.36855 | 101 | 89 | 41 | 3245064075121
407513 | Авт.выкл.DX3 2П B40A 6000/10kA | Автоматический выключатель DX³ 6000 - 10 кА - тип характеристики B - 2П - 230/400 В~ - 40 А - 2 модуля | Legrand | DX3 | 224 | Автоматические выключатели DX3 6000/10kA | PL1 | 1 | ШТ | Под заказ Т2 | Сертифицировано | 2023-02-08 | 1927.48 | 2312.98 | 2312.98 |  |  | 0.294 | 0.36855 | 101 | 89 | 41 | 3245064075138
407514 | Авт.выкл.DX3 2П B50A 6000/10kA | Автоматический выключатель DX³ 6000 - 10 кА - тип характеристики B - 2П - 230/400 В~ - 50 А - 2 модуля | Legrand | DX3 | 224 | Автоматические выключатели DX3 6000/10kA | PL1 | 1 | ШТ | Под заказ Т2 | Сертифицировано | 2023-02-08 | 2430.17 | 2916.2 | 2916.2 |  |  | 0.325 | 0.36855 | 101 | 89 | 41 | 3245064075145
407515 | Авт.выкл.DX3 2П B63A 6000/10kA | Автоматический выключатель DX³ 6000 - 10 кА - тип характеристики B - 2П - 230/400 В~ - 63 А - 2 модуля | Legrand | DX3 | 224 | Автоматические выключатели DX3 6000/10kA | PL1 | 1 | ШТ | Под заказ Т2 | Сертифицировано | 2023-02-08 | 2595.39 | 3114.47 | 3114.47 |  |  | 0.324 | 0.36855 | 101 | 89 | 41 | 3245064075152
407554 | Авт.выкл.DX3 3П B1A 6000/10kA | Автоматический выключатель DX³ 6000 - 10 кА - тип характеристики B - 3П - 400 В~ - 1 А - 3 модуля | Legrand | DX3 | 224 | Автоматические выключатели DX3 6000/10kA | PL1 | 1 | ШТ | Под заказ Т2 | Сертифицировано | 2023-02-08 | 7298.49 | 8758.19 | 8758.19 |  |  | 0.426 | 0.71552 | 104 | 80 | 86 | 3245064075541
407555 | Авт.выкл.DX3 3П B2A 6000/10kA | Автоматический выключатель DX³ 6000 - 10 кА - тип характеристики B - 3П - 400 В~ - 2 А - 3 модуля | Legrand | DX3 | 224 | Автоматические выключатели DX3 6000/10kA | PL1 | 1 | ШТ | Под заказ Т2 | Сертифицировано | 2023-02-08 | 7298.49 | 8758.19 | 8758.19 |  |  | 0.425 | 0.71552 | 104 | 80 | 86 | 3245064075558
407556 | Авт.выкл.DX3 3П B3A 6000/10kA | Автоматический выключатель DX³ 6000 - 10 кА - тип характеристики B - 3П - 400 В~ - 3 А - 3 модуля | Legrand | DX3 | 224 | Автоматические выключатели DX3 6000/10kA | PL1 | 1 | ШТ | Под заказ Т2 | Сертифицировано | 2023-02-08 | 7298.49 | 8758.19 | 8758.19 |  |  | 0.424 | 0.71552 | 104 | 80 | 86 | 3245064075565
407557 | Авт.выкл.DX3 3П B4A 6000/10kA | Автоматический выключатель DX³ 6000 - 10 кА - тип характеристики B - 3П - 400 В~ - 4 А - 3 модуля | Legrand | DX3 | 224 | Автоматические выключатели DX3 6000/10kA | PL1 | 1 | ШТ | Под заказ Т2 | Сертифицировано | 2023-02-08 | 7298.49 | 8758.19 | 8758.19 |  |  | 0.423 | 0.71552 | 104 | 80 | 86 | 3245064075572
407558 | Авт.выкл.DX3 3П B6A 6000/10kA | Автоматический выключатель DX³ 6000 - 10 кА - тип характеристики B - 3П - 400 В~ - 6 А - 3 модуля | Legrand | DX3 | 224 | Автоматические выключатели DX3 6000/10kA | PL1 | 1 | ШТ | На складе | Сертифицировано | 2023-02-08 | 2521.02 | 3025.22 | 3025.22 |  |  | 0.428 | 0.71552 | 104 | 80 | 86 | 3245064075589
407559 | Авт.выкл.DX3 3П B10A 6000/10kA | Автоматический выключатель DX³ 6000 - 10 кА - тип характеристики B - 3П - 400 В~ - 10 А - 3 модуля | Legrand | DX3 | 224 | Автоматические выключатели DX3 6000/10kA | PL1 | 1 | ШТ | На складе | Сертифицировано | 2023-02-08 | 2202.43 | 2642.92 | 2642.92 |  |  | 0.413 | 0.71552 | 104 | 80 | 86 | 3245064075596
407560 | Авт.выкл.DX3 3П B13A 6000/10kA | Автоматический выключатель DX³ 6000 - 10 кА - тип характеристики B - 3П - 400 В~ - 13 А - 3 модуля | Legrand | DX3 | 224 | Автоматические выключатели DX3 6000/10kA | PL1 | 1 | ШТ | Под заказ Т2 | Сертифицировано | 2023-02-08 | 2670.62 | 3204.74 | 3204.74 |  |  | 0.415 | 0.71552 | 104 | 80 | 86 | 3245064075602
407561 | Авт.выкл.DX3 3П B16A 6000/10kA | Автоматический выключатель DX³ 6000 - 10 кА - тип характеристики B - 3П - 400 В~ - 16 А - 3 модуля | Legrand | DX3 | 224 | Автоматические выключатели DX3 6000/10kA | PL1 | 1 | ШТ | На складе | Сертифицировано | 2023-02-08 | 2202.43 | 2642.92 | 2642.92 |  |  | 0.422 | 0.71552 | 104 | 80 | 86 | 3245064075619
407562 | Авт.выкл.DX3 3П B20A 6000/10kA | Автоматический выключатель DX³ 6000 - 10 кА - тип характеристики B - 3П - 400 В~ - 20 А - 3 модуля | Legrand | DX3 | 224 | Автоматические выключатели DX3 6000/10kA | PL1 | 1 | ШТ | Под заказ Т1 | Сертифицировано | 2023-02-08 | 2415.74 | 2898.89 | 2898.89 |  |  | 0.427 | 0.71552 | 104 | 80 | 86 | 3245064075626
407563 | Авт.выкл.DX3 3П B25A 6000/10kA | Автоматический выключатель DX³ 6000 - 10 кА - тип характеристики B - 3П - 400 В~ - 25 А - 3 модуля | Legrand | DX3 | 224 | Автоматические выключатели DX3 6000/10kA | PL1 | 1 | ШТ | На складе | Сертифицировано | 2023-02-08 | 2521.02 | 3025.22 | 3025.22 |  |  | 0.42 | 0.71552 | 104 | 80 | 86 | 3245064075633
407564 | Авт.выкл.DX3 3П B32A 6000/10kA | Автоматический выключатель DX³ 6000 - 10 кА - тип характеристики B - 3П - 400 В~ - 32 А - 3 модуля | Legrand | DX3 | 224 | Автоматические выключатели DX3 6000/10kA | PL1 | 1 | ШТ | На складе | Сертифицировано | 2023-02-08 | 2626.29 | 3151.55 | 3151.55 |  |  | 0.443 | 0.71552 | 104 | 80 | 86 | 3245064075640
407565 | Авт.выкл.DX3 3П B40A 6000/10kA | Автоматический выключатель DX³ 6000 - 10 кА - тип характеристики B - 3П - 400 В~ - 40 А - 3 модуля | Legrand | DX3 | 224 | Автоматические выключатели DX3 6000/10kA | PL1 | 1 | ШТ | На складе | Сертифицировано | 2023-02-08 | 2734.34 | 3281.21 | 3281.21 |  |  | 0.436 | 0.71552 | 104 | 80 | 86 | 3245064075657
407566 | Авт.выкл.DX3 3П B50A 6000/10kA | Автоматический выключатель DX³ 6000 - 10 кА - тип характеристики B - 3П - 400 В~ - 50 А - 3 модуля | Legrand | DX3 | 224 | Автоматические выключатели DX3 6000/10kA | PL1 | 1 | ШТ | Под заказ Т2 | Сертифицировано | 2023-02-08 | 3397.84 | 4077.41 | 4077.41 |  |  | 0.475 | 0.71552 | 104 | 80 | 86 | 3245064075664
407567 | Авт.выкл.DX3 3П B63A 6000/10kA | Автоматический выключатель DX³ 6000 - 10 кА - тип характеристики B - 3П - 400 В~ - 63 А - 3 модуля | Legrand | DX3 | 224 | Автоматические выключатели DX3 6000/10kA | PL1 | 1 | ШТ | Под заказ Т1 | Сертифицировано | 2023-02-08 | 3745.51 | 4494.61 | 4494.61 |  |  | 0.468 | 0.71552 | 104 | 80 | 86 | 3245064075671
407617 | Авт.выкл.DX3 4П B1A 6000/10kA | Автоматический выключатель DX³ 6000 - 10 кА - тип характеристики B - 4П - 400 В~ - 1 А - 4 модуля | Legrand | DX3 | 224 | Автоматические выключатели DX3 6000/10kA | PL1 | 1 | ШТ | Под заказ Т2 | Сертифицировано | 2023-02-08 | 9973.01 | 11967.61 | 11967.61 |  |  | 0.56 | 0.71552 | 104 | 80 | 86 | 3245064076173
407618 | Авт.выкл.DX3 4П B2A 6000/10kA | Автоматический выключатель DX³ 6000 - 10 кА - тип характеристики B - 4П - 400 В~ - 2 А - 4 модуля | Legrand | DX3 | 224 | Автоматические выключатели DX3 6000/10kA | PL1 | 1 | ШТ | Под заказ Т2 | Сертифицировано | 2023-02-08 | 9973.01 | 11967.61 | 11967.61 |  |  | 0.561 | 0.71552 | 104 | 80 | 86 | 3245064076180
407619 | Авт.выкл.DX3 4П B3A 6000/10kA | Автоматический выключатель DX³ 6000 - 10 кА - тип характеристики B - 4П - 400 В~ - 3 А - 4 модуля | Legrand | DX3 | 224 | Автоматические выключатели DX3 6000/10kA | PL1 | 1 | ШТ | Под заказ Т2 | Сертифицировано | 2023-02-08 | 9973.01 | 11967.61 | 11967.61 |  |  | 0.558 | 0.71552 | 104 | 80 | 86 | 3245064076197
407620 | Авт.выкл.DX3 4П B4A 6000/10kA | Автоматический выключатель DX³ 6000 - 10 кА - тип характеристики B - 4П - 400 В~ - 4 А - 4 модуля | Legrand | DX3 | 224 | Автоматические выключатели DX3 6000/10kA | PL1 | 1 | ШТ | Под заказ Т2 | Сертифицировано | 2023-02-08 | 9517.15 | 11420.58 | 11420.58 |  |  | 0.554 | 0.71552 | 104 | 80 | 86 | 3245064076203
407621 | Авт.выкл.DX3 4П B6A 6000/10kA | Автоматический выключатель DX³ 6000 - 10 кА - тип характеристики B - 4П - 400 В~ - 6 А - 4 модуля | Legrand | DX3 | 224 | Автоматические выключатели DX3 6000/10kA | PL1 | 1 | ШТ | Под заказ Т2 | Сертифицировано | 2023-02-08 | 4937.57 | 5925.08 | 5925.08 |  |  | 0.552 | 0.71552 | 104 | 80 | 86 | 3245064076210
407622 | Авт.выкл.DX3 4П B10A 6000/10kA | Автоматический выключатель DX³ 6000 - 10 кА - тип характеристики B - 4П - 400 В~ - 10 А - 4 модуля | Legrand | DX3 | 224 | Автоматические выключатели DX3 6000/10kA | PL1 | 1 | ШТ | Под заказ Т2 | Сертифицировано | 2023-02-08 | 4442.5 | 5331 | 5331 |  |  | 0.54 | 0.71552 | 104 | 80 | 86 | 3245064076227
407623 | Авт.выкл.DX3 4П B13A 6000/10kA | Автоматический выключатель DX³ 6000 - 10 кА - тип характеристики B - 4П - 400 В~ - 13 А - 4 модуля | Legrand | DX3 | 224 | Автоматические выключатели DX3 6000/10kA | PL1 | 1 | ШТ | Под заказ Т2 | Сертифицировано | 2023-02-08 | 5655 | 6786 | 6786 |  |  | 0.54 | 0.71552 | 104 | 80 | 86 | 3245064076234
407624 | Авт.выкл.DX3 4П B16A 6000/10kA | Автоматический выключатель DX³ 6000 - 10 кА - тип характеристики B - 4П - 400 В~ - 16 А - 4 модуля | Legrand | DX3 | 224 | Автоматические выключатели DX3 6000/10kA | PL1 | 1 | ШТ | На складе | Сертифицировано | 2023-02-08 | 4876.14 | 5851.37 | 5851.37 |  |  | 0.552 | 0.71552 | 104 | 80 | 86 | 3245064076241
407625 | Авт.выкл.DX3 4П B20A 6000/10kA | Автоматический выключатель DX³ 6000 - 10 кА - тип характеристики B - 4П - 400 В~ - 20 А - 4 модуля | Legrand | DX3 | 224 | Автоматические выключатели DX3 6000/10kA | PL1 | 1 | ШТ | Под заказ Т2 | Сертифицировано | 2023-02-08 | 4876.14 | 5851.37 | 5851.37 |  |  | 0.57 | 0.71552 | 104 | 80 | 86 | 3245064076258
407626 | Авт.выкл.DX3 4П B25A 6000/10kA | Автоматический выключатель DX³ 6000 - 10 кА - тип характеристики B - 4П - 400 В~ - 25 А - 4 модуля | Legrand | DX3 | 224 | Автоматические выключатели DX3 6000/10kA | PL1 | 1 | ШТ | Под заказ Т2 | Сертифицировано | 2023-02-08 | 4876.14 | 5851.37 | 5851.37 |  |  | 0.56 | 0.71552 | 104 | 80 | 86 | 3245064076265
407627 | Авт.выкл.DX3 4П B32A 6000/10kA | Автоматический выключатель DX³ 6000 - 10 кА - тип характеристики B - 4П - 400 В~ - 32 А - 4 модуля | Legrand | DX3 | 224 | Автоматические выключатели DX3 6000/10kA | PL1 | 1 | ШТ | Под заказ Т2 | Сертифицировано | 2023-02-08 | 5204.87 | 6245.84 | 6245.84 |  |  | 0.578 | 0.71552 | 104 | 80 | 86 | 3245064076272
407628 | Авт.выкл.DX3 4П B40A 6000/10kA | Автоматический выключатель DX³ 6000 - 10 кА - тип характеристики B - 4П - 400 В~ - 40 А - 4 модуля | Legrand | DX3 | 224 | Автоматические выключатели DX3 6000/10kA | PL1 | 1 | ШТ | Под заказ Т2 | Сертифицировано | 2023-02-08 | 5204.87 | 6245.84 | 6245.84 |  |  | 0.575 | 0.71552 | 104 | 80 | 86 | 3245064076289
407629 | Авт.выкл.DX3 4П B50A 6000/10kA | Автоматический выключатель DX³ 6000 - 10 кА - тип характеристики B - 4П - 400 В~ - 50 А - 4 модуля | Legrand | DX3 | 224 | Автоматические выключатели DX3 6000/10kA | PL1 | 1 | ШТ | Под заказ Т2 | Сертифицировано | 2023-02-08 | 5752.75 | 6903.3 | 6903.3 |  |  | 0.622 | 0.71552 | 104 | 80 | 86 | 3245064076296
407630 | Авт.выкл.DX3 4П B63A 6000/10kA | Автоматический выключатель DX³ 6000 - 10 кА - тип характеристики B - 4П - 400 В~ - 63 А - 4 модуля | Legrand | DX3 | 224 | Автоматические выключатели DX3 6000/10kA | PL1 | 1 | ШТ | Под заказ Т2 | Сертифицировано | 2023-02-08 | 6148.27 | 7377.92 | 7377.92 |  |  | 0.627 | 0.71552 | 104 | 80 | 86 | 3245064076302
407662 | Авт.выкл.DX3 1П C1A 6000/10kA | Автоматический выключатель DX³ 6000 - 10 кА - тип характеристики C - 1П - 230/400 В~ - 1 А - 1 модуль | Legrand | DX3 | 224 | Автоматические выключатели DX3 6000/10kA | PL1 | 1 | ШТ | На складе | Сертифицировано | 2023-02-08 | 1270.77 | 1524.92 | 1524.92 |  |  | 0.151 | 0.2288 | 100 | 88 | 26 | 3245064076623
407663 | Авт.выкл.DX3 1П С2A 6000/10kA | Автоматический выключатель DX³ 6000 - 10 кА - тип характеристики C - 1П - 230/400 В~ - 2 А - 1 модуль | Legrand | DX3 | 224 | Автоматические выключатели DX3 6000/10kA | PL1 | 1 | ШТ | На складе | Сертифицировано | 2023-02-08 | 1270.77 | 1524.92 | 1524.92 |  |  | 0.147 | 0.18942 | 105 | 22 | 82 | 3245064076630
407664 | Авт.выкл.DX3 1П С3A 6000/10kA | Автоматический выключатель DX³ 6000 - 10 кА - тип характеристики C - 1П - 230/400 В~ - 3 А - 1 модуль | Legrand | DX3 | 224 | Автоматические выключатели DX3 6000/10kA | PL1 | 1 | ШТ | На складе | Сертифицировано | 2023-02-08 | 1270.77 | 1524.92 | 1524.92 |  |  | 0.145 | 0.2288 | 100 | 88 | 26 | 3245064076647
407665 | Авт.выкл.DX3 1П С4A 6000/10kA | Автоматический выключатель DX³ 6000 - 10 кА - тип характеристики C - 1П - 230/400 В~ - 4 А - 1 модуль | Legrand | DX3 | 224 | Автоматические выключатели DX3 6000/10kA | PL1 | 1 | ШТ | На складе | Сертифицировано | 2023-02-08 | 1270.77 | 1524.92 | 1524.92 |  |  | 0.145 | 0.18942 | 105 | 22 | 82 | 3245064076654
407666 | Авт.выкл.DX3 1П С6A 6000/10kA | Автоматический выключатель DX³ 6000 - 10 кА - тип характеристики C - 1П - 230/400 В~ - 6 А - 1 модуль | Legrand | DX3 | 224 | Автоматические выключатели DX3 6000/10kA | PL1 | 10 | ШТ | На складе | Сертифицировано | 2023-02-08 | 690.33 | 828.4 | 828.4 |  |  | 1.343 | 1.6815 | 188 | 104 | 86 | 3245064076661
407668 | Авт.выкл.DX3 1П С10A 6000/10kA | Автоматический выключатель DX³ 6000 - 10 кА - тип характеристики C - 1П - 230/400 В~ - 10 А - 1 модуль | Legrand | DX3 | 224 | Автоматические выключатели DX3 6000/10kA | PL1 | 10 | ШТ | На складе | Сертифицировано | 2023-02-08 | 564.32 | 677.18 | 677.18 |  |  | 1.33 | 1.6815 | 188 | 104 | 86 | 3245064076685
407669 | Авт.выкл.DX3 1П С13A 6000/10kA | Автоматический выключатель DX³ 6000 - 10 кА - тип характеристики C - 1П - 230/400 В~ - 13 А - 1 модуль | Legrand | DX3 | 224 | Автоматические выключатели DX3 6000/10kA | PL1 | 1 | ШТ | Под заказ Т2 | Сертифицировано | 2023-02-08 | 739.64 | 887.57 | 887.57 |  |  | 0.143 | 0.2288 | 100 | 88 | 26 | 3245064076692
407670 | Авт.выкл.DX3 1П С16A 6000/10kA | Автоматический выключатель DX³ 6000 - 10 кА - тип характеристики C - 1П - 230/400 В~ - 16 А - 1 модуль | Legrand | DX3 | 224 | Автоматические выключатели DX3 6000/10kA | PL1 | 10 | ШТ | На складе | Сертифицировано | 2023-02-08 | 494.23 | 593.08 | 593.08 |  |  | 1.332 | 1.6815 | 188 | 104 | 86 | 3245064076708
407671 | Авт.выкл.DX3 1П С20A 6000/10kA | Автоматический выключатель DX³ 6000 - 10 кА - тип характеристики C - 1П - 230/400 В~ - 20 А - 1 модуль | Legrand | DX3 | 224 | Автоматические выключатели DX3 6000/10kA | PL1 | 10 | ШТ | На складе | Сертифицировано | 2023-02-08 | 606.05 | 727.26 | 727.26 |  |  | 1.348 | 1.6815 | 188 | 104 | 86 | 3245064076715
407672 | Авт.выкл.DX3 1П С25A 6000/10kA | Автоматический выключатель DX³ 6000 - 10 кА - тип характеристики C - 1П - 230/400 В~ - 25 А - 1 модуль | Legrand | DX3 | 224 | Автоматические выключатели DX3 6000/10kA | PL1 | 10 | ШТ | На складе | Сертифицировано | 2023-02-08 | 597.19 | 716.63 | 716.63 |  |  | 1.441 | 1.6815 | 188 | 104 | 86 | 3245064076722
407673 | Авт.выкл.DX3 1П С32A 6000/10kA | Автоматический выключатель DX³ 6000 - 10 кА - тип характеристики C - 1П - 230/400 В~ - 32 А - 1 модуль | Legrand | DX3 | 224 | Автоматические выключатели DX3 6000/10kA | PL1 | 10 | ШТ | На складе | Сертифицировано | 2023-02-08 | 676.04 | 811.25 | 811.25 |  |  | 1.428 | 1.6815 | 188 | 104 | 86 | 3245064076739
407674 | Авт.выкл.DX3 1П С40A 6000/10kA | Автоматический выключатель DX³ 6000 - 10 кА - тип характеристики C - 1П - 230/400 В~ - 40 А - 1 модуль | Legrand | DX3 | 224 | Автоматические выключатели DX3 6000/10kA | PL1 | 1 | ШТ | На складе | Сертифицировано | 2023-02-08 | 706.76 | 848.11 | 848.11 |  |  | 0.152 | 0.18942 | 105 | 22 | 82 | 3245064076746
407675 | Авт.выкл.DX3 1П С50A 6000/10kA | Автоматический выключатель DX³ 6000 - 10 кА - тип характеристики C - 1П - 230/400 В~ - 50 А - 1 модуль | Legrand | DX3 | 224 | Автоматические выключатели DX3 6000/10kA | PL1 | 1 | ШТ | На складе | Сертифицировано | 2023-02-08 | 1024.69 | 1229.63 | 1229.63 |  |  | 0.165 | 0.2288 | 100 | 88 | 26 | 3245064076753
407676 | Авт.выкл.DX3 1П С63A 6000/10kA | Автоматический выключатель DX³ 6000 - 10 кА - тип характеристики C - 1П - 230/400 В~ - 63 А - 1 модуль | Legrand | DX3 | 224 | Автоматические выключатели DX3 6000/10kA | PL1 | 1 | ШТ | На складе | Сертифицировано | 2023-02-08 | 1105.42 | 1326.5 | 1326.5 |  |  | 0.163 | 0.2288 | 100 | 88 | 26 | 3245064076760
407733 | Авт.вкл.DX3 1п+N С0,5А 6k/10кА | Автоматический выключатель DX³ 6000 - 10 кА - тип характеристики C - 1П+Н - 230/400 В~ - 0,5 А - 1 модуль | Legrand | DX3 | 230 | Автоматические выключатели DX3 1P+N | PL1 | 1 | ШТ | Под заказ Т2 | Сертифицировано | 2023-06-25 | 3104.41 | 3725.29 | 3725.29 |  |  | 0.12 | 0.19505 | 108 | 86 | 21 | 3245064077330
407734 | Авт.выкл.DX3 1п+N С1А 6kA/10кА | Автоматический выключатель DX³ 6000 - 10 кА - тип характеристики C - 1П+Н - 230/400 В~ - 1 А - 1 модуль | Legrand | DX3 | 230 | Автоматические выключатели DX3 1P+N | PL1 | 1 | ШТ | Под заказ Т2 | Сертифицировано | 2023-06-25 | 3104.41 | 3725.29 | 3725.29 |  |  | 0.118 | 0.19505 | 108 | 86 | 21 | 3245064077347
407735 | Авт.выкл.DX3 1п+N С2А 6kA/10кА | Автоматический выключатель DX³ 6000 - 10 кА - тип характеристики C - 1П+Н - 230/400 В~ - 2 А - 1 модуль | Legrand | DX3 | 230 | Автоматические выключатели DX3 1P+N | PL1 | 1 | ШТ | На складе | Сертифицировано | 2023-06-25 | 3104.41 | 3725.29 | 3725.29 |  |  | 0.12 | 0.19505 | 108 | 86 | 21 | 3245064077354
407736 | Авт.выкл.DX3 1п+N С3А 6kA/10кА | Автоматический выключатель DX³ 6000 - 10 кА - тип характеристики C - 1П+Н - 230/400 В~ - 3 А - 1 модуль | Legrand | DX3 | 230 | Автоматические выключатели DX3 1P+N | PL1 | 1 | ШТ | Под заказ Т2 | Сертифицировано | 2023-06-25 | 3104.41 | 3725.29 | 3725.29 |  |  | 0.122 | 0.19505 | 108 | 86 | 21 | 3245064077361
407737 | Авт.выкл.DX3 1п+N С4А 6kA/10кА | Автоматический выключатель DX³ 6000 - 10 кА - тип характеристики C - 1П+Н - 230/400 В~ - 4 А - 1 модуль | Legrand | DX3 | 230 | Автоматические выключатели DX3 1P+N | PL1 | 1 | ШТ | Под заказ Т2 | Сертифицировано | 2023-06-25 | 3104.41 | 3725.29 | 3725.29 |  |  | 0.119 | 0.19505 | 108 | 86 | 21 | 3245064077378
407738 | Авт.выкл.DX3 1п+N С6А 6kA/10кА | Автоматический выключатель DX³ 6000 - 10 кА - тип характеристики C - 1П+Н - 230/400 В~ - 6 А - 1 модуль | Legrand | DX3 | 230 | Автоматические выключатели DX3 1P+N | PL1 | 1 | ШТ | На складе | Сертифицировано | 2023-06-25 | 1552.21 | 1862.65 | 1862.65 |  |  | 0.116 | 0.19505 | 108 | 86 | 21 | 3245064077385
407740 | Авт.вкл.DX3 1п+N С10А 6kA/10кА | Автоматический выключатель DX³ 6000 - 10 кА - тип характеристики C - 1П+Н - 230/400 В~ - 10 А - 1 модуль | Legrand | DX3 | 230 | Автоматические выключатели DX3 1P+N | PL1 | 1 | ШТ | На складе | Сертифицировано | 2023-06-25 | 1403.09 | 1683.71 | 1683.71 |  |  | 0.115 | 0.19505 | 108 | 86 | 21 | 3245064077408
407741 | Авт.вкл.DX3 1п+N С13А 6kA/10кА | Автоматический выключатель DX³ 6000 - 10 кА - тип характеристики C - 1П+Н - 230/400 В~ - 13 А - 1 модуль | Legrand | DX3 | 230 | Автоматические выключатели DX3 1P+N | PL1 | 1 | ШТ | Под заказ Т2 | Сертифицировано | 2023-06-25 | 1583.45 | 1900.14 | 1900.14 |  |  | 0.122 | 0.19505 | 108 | 86 | 21 | 3245064077415
407742 | Авт.вкл.DX3 1п+N С16А 6kA/10кА | Автоматический выключатель DX³ 6000 - 10 кА - тип характеристики C - 1П+Н - 230/400 В~ - 16 А - 1 модуль | Legrand | DX3 | 230 | Автоматические выключатели DX3 1P+N | PL1 | 10 | ШТ | На складе | Сертифицировано | 2023-06-25 | 1256.81 | 1508.17 | 1508.17 |  |  | 1.123 | 1.6192 | 184 | 100 | 88 | 3245064077422
407743 | Авт.вкл.DX3 1п+N С20А 6kA/10кА | Автоматический выключатель DX³ 6000 - 10 кА - тип характеристики C - 1П+Н - 230/400 В~ - 20 А - 1 модуль | Legrand | DX3 | 230 | Автоматические выключатели DX3 1P+N | PL1 | 1 | ШТ | На складе | Сертифицировано | 2023-06-25 | 1444.27 | 1733.12 | 1733.12 |  |  | 0.12 | 0.19505 | 108 | 86 | 21 | 3245064077439
407744 | Авт.вкл.DX3 1п+N С25А 6kA/10кА | Автоматический выключатель DX³ 6000 - 10 кА - тип характеристики C - 1П+Н - 230/400 В~ - 25 А - 1 модуль | Legrand | DX3 | 230 | Автоматические выключатели DX3 1P+N | PL1 | 1 | ШТ | На складе | Сертифицировано | 2023-06-25 | 1509.6 | 1811.52 | 1811.52 |  |  | 0.122 | 0.19505 | 108 | 86 | 21 | 3245064077446
407745 | Авт.вкл.DX3 1п+N С32А 6kA/10кА | Автоматический выключатель DX³ 6000 - 10 кА - тип характеристики C - 1П+Н - 230/400 В~ - 32 А - 1 модуль | Legrand | DX3 | 230 | Автоматические выключатели DX3 1P+N | PL1 | 1 | ШТ | На складе | Сертифицировано | 2023-06-25 | 1618.95 | 1942.74 | 1942.74 |  |  | 0.125 | 0.19505 | 108 | 86 | 21 | 3245064077453
407746 | Авт.вкл.DX3 1п+N С40А 6kA/10кА | Автоматический выключатель DX³ 6000 - 10 кА - тип характеристики C - 1П+Н - 230/400 В~ - 40 А - 1 модуль | Legrand | DX3 | 230 | Автоматические выключатели DX3 1P+N | PL1 | 1 | ШТ | Под заказ Т2 | Сертифицировано | 2023-06-25 | 1674.34 | 2009.21 | 2009.21 |  |  | 0.127 | 0.19505 | 108 | 86 | 21 | 3245064077460
407792 | Авт.выкл.DX3 2П С1A 6000/10kA | Автоматический выключатель DX³ 6000 - 10 кА - тип характеристики C - 2П - 230/400 В~ - 1 А - 2 модуля | Legrand | DX3 | 224 | Автоматические выключатели DX3 6000/10kA | PL1 | 1 | ШТ | На складе | Сертифицировано | 2023-02-08 | 3490.8 | 4188.96 | 4188.96 |  |  | 0.284 | 0.35301 | 105 | 41 | 82 | 3245064077927
407793 | Авт.выкл.DX3 2П С2A 6000/10kA | Автоматический выключатель DX³ 6000 - 10 кА - тип характеристики C - 2П - 230/400 В~ - 2 А - 2 модуля | Legrand | DX3 | 224 | Автоматические выключатели DX3 6000/10kA | PL1 | 1 | ШТ | На складе | Сертифицировано | 2023-02-08 | 3490.8 | 4188.96 | 4188.96 |  |  | 0.28 | 0.35301 | 105 | 41 | 82 | 3245064077934
407794 | Авт.выкл.DX3 2П С3A 6000/10kA | Автоматический выключатель DX³ 6000 - 10 кА - тип характеристики C - 2П - 230/400 В~ - 3 А - 2 модуля | Legrand | DX3 | 224 | Автоматические выключатели DX3 6000/10kA | PL1 | 1 | ШТ | На складе | Сертифицировано | 2023-02-08 | 3490.8 | 4188.96 | 4188.96 |  |  | 0.28 | 0.35301 | 105 | 41 | 82 | 3245064077941
407795 | Авт.выкл.DX3 2П С4A 6000/10kA | Автоматический выключатель DX³ 6000 - 10 кА - тип характеристики C - 2П - 230/400 В~ - 4 А - 2 модуля | Legrand | DX3 | 224 | Автоматические выключатели DX3 6000/10kA | PL1 | 1 | ШТ | Под заказ Т2 | Сертифицировано | 2023-02-08 | 3490.8 | 4188.96 | 4188.96 |  |  | 0.284 | 0.35301 | 105 | 41 | 82 | 3245064077958
407796 | Авт.выкл.DX3 2П С6A 6000/10kA | Автоматический выключатель DX³ 6000 - 10 кА - тип характеристики C - 2П - 230/400 В~ - 6 А - 2 модуля | Legrand | DX3 | 224 | Автоматические выключатели DX3 6000/10kA | PL1 | 5 | ШТ | На складе | Сертифицировано | 2023-02-08 | 1717.84 | 2061.41 | 2061.41 |  |  | 1.335 | 1.6815 | 188 | 104 | 86 | 3245064077965
407798 | Авт.выкл.DX3 2П С10A 6000/10kA | Автоматический выключатель DX³ 6000 - 10 кА - тип характеристики C - 2П - 230/400 В~ - 10 А - 2 модуля | Legrand | DX3 | 224 | Автоматические выключатели DX3 6000/10kA | PL1 | 5 | ШТ | На складе | Сертифицировано | 2023-02-08 | 1449.9 | 1739.88 | 1739.88 |  |  | 1.332 | 1.6815 | 188 | 104 | 86 | 3245064077989
407799 | Авт.выкл.DX3 2П С13A 6000/10kA | Автоматический выключатель DX³ 6000 - 10 кА - тип характеристики C - 2П - 230/400 В~ - 13 А - 2 модуля | Legrand | DX3 | 224 | Автоматические выключатели DX3 6000/10kA | PL1 | 1 | ШТ | На складе | Сертифицировано | 2023-02-08 | 1939.85 | 2327.82 | 2327.82 |  |  | 0.275 | 0.36855 | 101 | 89 | 41 | 3245064077996
407800 | Авт.выкл.DX3 2П С16A 6000/10kA | Автоматический выключатель DX³ 6000 - 10 кА - тип характеристики C - 2П - 230/400 В~ - 16 А - 2 модуля | Legrand | DX3 | 224 | Автоматические выключатели DX3 6000/10kA | PL1 | 5 | ШТ | На складе | Сертифицировано | 2023-02-08 | 1424.21 | 1709.05 | 1709.05 |  |  | 1.329 | 1.6815 | 188 | 104 | 86 | 3245064078009
407801 | Авт.выкл.DX3 2П С20A 6000/10kA | Автоматический выключатель DX³ 6000 - 10 кА - тип характеристики C - 2П - 230/400 В~ - 20 А - 2 модуля | Legrand | DX3 | 224 | Автоматические выключатели DX3 6000/10kA | PL1 | 5 | ШТ | На складе | Сертифицировано | 2023-02-08 | 1845.32 | 2214.38 | 2214.38 |  |  | 1.342 | 1.6815 | 188 | 104 | 86 | 3245064078016
407802 | Авт.выкл.DX3 2П С25A 6000/10kA | Автоматический выключатель DX³ 6000 - 10 кА - тип характеристики C - 2П - 230/400 В~ - 25 А - 2 модуля | Legrand | DX3 | 224 | Автоматические выключатели DX3 6000/10kA | PL1 | 5 | ШТ | На складе | Сертифицировано | 2023-02-08 | 1845.32 | 2214.38 | 2214.38 |  |  | 1.377 | 1.6815 | 188 | 104 | 86 | 3245064078023
407803 | Авт.выкл.DX3 2П С32A 6000/10kA | Автоматический выключатель DX³ 6000 - 10 кА - тип характеристики C - 2П - 230/400 В~ - 32 А - 2 модуля | Legrand | DX3 | 224 | Автоматические выключатели DX3 6000/10kA | PL1 | 5 | ШТ | На складе | Сертифицировано | 2023-02-08 | 1996.9 | 2396.28 | 2396.28 |  |  | 1.428 | 1.6192 | 184 | 100 | 88 | 3245064078030
407804 | Авт.выкл.DX3 2П С40A 6000/10kA | Автоматический выключатель DX³ 6000 - 10 кА - тип характеристики C - 2П - 230/400 В~ - 40 А - 2 модуля | Legrand | DX3 | 224 | Автоматические выключатели DX3 6000/10kA | PL1 | 1 | ШТ | На складе | Сертифицировано | 2023-02-08 | 1996.9 | 2396.28 | 2396.28 |  |  | 0.295 | 0.35301 | 105 | 41 | 82 | 3245064078047
407805 | Авт.выкл.DX3 2П С50A 6000/10kA | Автоматический выключатель DX³ 6000 - 10 кА - тип характеристики C - 2П - 230/400 В~ - 50 А - 2 модуля | Legrand | DX3 | 224 | Автоматические выключатели DX3 6000/10kA | PL1 | 1 | ШТ | На складе | Сертифицировано | 2023-02-08 | 2784.77 | 3341.72 | 3341.72 |  |  | 0.325 | 0.36855 | 101 | 89 | 41 | 3245064078054
407806 | Авт.выкл.DX3 2П С63A 6000/10kA | Автоматический выключатель DX³ 6000 - 10 кА - тип характеристики C - 2П - 230/400 В~ - 63 А - 2 модуля | Legrand | DX3 | 224 | Автоматические выключатели DX3 6000/10kA | PL1 | 1 | ШТ | На складе | Сертифицировано | 2023-02-08 | 2784.77 | 3341.72 | 3341.72 |  |  | 0.316 | 0.35301 | 105 | 41 | 82 | 3245064078061
407851 | Авт.выкл.DX3 3П С1A 6000/10kA | Автоматический выключатель DX³ 6000 - 10 кА - тип характеристики C - 3П - 400 В~ - 1 А - 3 модуля | Legrand | DX3 | 224 | Автоматические выключатели DX3 6000/10kA | PL1 | 1 | ШТ | Под заказ Т2 | Сертифицировано | 2023-02-08 | 4454.08 | 5344.9 | 5344.9 |  |  | 0.429 | 0.71552 | 104 | 80 | 86 | 3245064078511
407852 | Авт.выкл.DX3 3П С2A 6000/10kA | Автоматический выключатель DX³ 6000 - 10 кА - тип характеристики C - 3П - 400 В~ - 2 А - 3 модуля | Legrand | DX3 | 224 | Автоматические выключатели DX3 6000/10kA | PL1 | 1 | ШТ | На складе | Сертифицировано | 2023-02-08 | 4454.08 | 5344.9 | 5344.9 |  |  | 0.423 | 0.71552 | 104 | 80 | 86 | 3245064078528
407853 | Авт.выкл.DX3 3П С3A 6000/10kA | Автоматический выключатель DX³ 6000 - 10 кА - тип характеристики C - 3П - 400 В~ - 3 А - 3 модуля | Legrand | DX3 | 224 | Автоматические выключатели DX3 6000/10kA | PL1 | 1 | ШТ | Под заказ Т2 | Сертифицировано | 2023-02-08 | 4454.08 | 5344.9 | 5344.9 |  |  | 0.42 | 0.71552 | 104 | 80 | 86 | 3245064078535
407854 | Авт.выкл.DX3 3П С4A 6000/10kA | Автоматический выключатель DX³ 6000 - 10 кА - тип характеристики C - 3П - 400 В~ - 4 А - 3 модуля | Legrand | DX3 | 224 | Автоматические выключатели DX3 6000/10kA | PL1 | 1 | ШТ | Под заказ Т2 | Сертифицировано | 2023-02-08 | 4454.08 | 5344.9 | 5344.9 |  |  | 0.42 | 0.68952 | 104 | 78 | 85 | 3245064078542
407855 | Авт.выкл.DX3 3П С6A 6000/10kA | Автоматический выключатель DX³ 6000 - 10 кА - тип характеристики C - 3П - 400 В~ - 6 А - 3 модуля | Legrand | DX3 | 224 | Автоматические выключатели DX3 6000/10kA | PL1 | 1 | ШТ | На складе | Сертифицировано | 2023-02-08 | 2415.6 | 2898.72 | 2898.72 |  |  | 0.415 | 0.68952 | 104 | 78 | 85 | 3245064078559
407857 | Авт.выкл.DX3 3П С10A 6000/10kA | Автоматический выключатель DX³ 6000 - 10 кА - тип характеристики C - 3П - 400 В~ - 10 А - 3 модуля | Legrand | DX3 | 224 | Автоматические выключатели DX3 6000/10kA | PL1 | 1 | ШТ | На складе | Сертифицировано | 2023-02-08 | 1806.11 | 2167.33 | 2167.33 |  |  | 0.421 | 0.68952 | 104 | 78 | 85 | 3245064078573
407858 | Авт.выкл.DX3 3П С13A 6000/10kA | Автоматический выключатель DX³ 6000 - 10 кА - тип характеристики C - 3П - 400 В~ - 13 А - 3 модуля | Legrand | DX3 | 224 | Автоматические выключатели DX3 6000/10kA | PL1 | 1 | ШТ | Под заказ Т2 | Сертифицировано | 2023-02-08 | 2281.4 | 2737.68 | 2737.68 |  |  | 0.412 | 0.71552 | 104 | 80 | 86 | 3245064078580
407859 | Авт.выкл.DX3 3П С16A 6000/10kA | Автоматический выключатель DX³ 6000 - 10 кА - тип характеристики C - 3П - 400 В~ - 16 А - 3 модуля | Legrand | DX3 | 224 | Автоматические выключатели DX3 6000/10kA | PL1 | 1 | ШТ | На складе | Сертифицировано | 2023-02-08 | 1821.49 | 2185.79 | 2185.79 |  |  | 0.421 | 0.68952 | 104 | 78 | 85 | 3245064078597
407860 | Авт.выкл.DX3 3П С20A 6000/10kA | Автоматический выключатель DX³ 6000 - 10 кА - тип характеристики C - 3П - 400 В~ - 20 А - 3 модуля | Legrand | DX3 | 224 | Автоматические выключатели DX3 6000/10kA | PL1 | 1 | ШТ | На складе | Сертифицировано | 2023-02-08 | 2151.4 | 2581.68 | 2581.68 |  |  | 0.413 | 0.68952 | 104 | 78 | 85 | 3245064078603
407861 | Авт.выкл.DX3 3П С25A 6000/10kA | Автоматический выключатель DX³ 6000 - 10 кА - тип характеристики C - 3П - 400 В~ - 25 А - 3 модуля | Legrand | DX3 | 224 | Автоматические выключатели DX3 6000/10kA | PL1 | 1 | ШТ | На складе | Сертифицировано | 2023-02-08 | 2212.04 | 2654.45 | 2654.45 |  |  | 0.423 | 0.68952 | 104 | 78 | 85 | 3245064078610
407862 | Авт.выкл.DX3 3П С32A 6000/10kA | Автоматический выключатель DX³ 6000 - 10 кА - тип характеристики C - 3П - 400 В~ - 32 А - 3 модуля | Legrand | DX3 | 224 | Автоматические выключатели DX3 6000/10kA | PL1 | 1 | ШТ | На складе | Сертифицировано | 2023-02-08 | 2335.93 | 2803.12 | 2803.12 |  |  | 0.44 | 0.68952 | 104 | 78 | 85 | 3245064078627
407863 | Авт.выкл.DX3 3П С40A 6000/10kA | Автоматический выключатель DX³ 6000 - 10 кА - тип характеристики C - 3П - 400 В~ - 40 А - 3 модуля | Legrand | DX3 | 224 | Автоматические выключатели DX3 6000/10kA | PL1 | 1 | ШТ | На складе | Сертифицировано | 2023-02-08 | 2492.56 | 2991.07 | 2991.07 |  |  | 0.442 | 0.68952 | 104 | 78 | 85 | 3245064078634
407864 | Авт.выкл.DX3 3П С50A 6000/10kA | Автоматический выключатель DX³ 6000 - 10 кА - тип характеристики C - 3П - 400 В~ - 50 А - 3 модуля | Legrand | DX3 | 224 | Автоматические выключатели DX3 6000/10kA | PL1 | 1 | ШТ | На складе | Сертифицировано | 2023-02-08 | 3319.43 | 3983.32 | 3983.32 |  |  | 0.475 | 0.68952 | 104 | 78 | 85 | 3245064078641
407865 | Авт.выкл.DX3 3П С63A 6000/10kA | Автоматический выключатель DX³ 6000 - 10 кА - тип характеристики C - 3П - 400 В~ - 63 А - 3 модуля | Legrand | DX3 | 224 | Автоматические выключатели DX3 6000/10kA | PL1 | 1 | ШТ | На складе | Сертифицировано | 2023-02-08 | 3497.81 | 4197.37 | 4197.37 |  |  | 0.484 | 0.68952 | 104 | 78 | 85 | 3245064078658
407920 | Авт.выкл.DX3 4П С1A 6000/10kA | Автоматический выключатель DX³ 6000 - 10 кА - тип характеристики C - 4П - 400 В~ - 1 А - 4 модуля | Legrand | DX3 | 224 | Автоматические выключатели DX3 6000/10kA | PL1 | 1 | ШТ | Под заказ Т2 | Сертифицировано | 2023-02-08 | 6951.86 | 8342.23 | 8342.23 |  |  | 0.556 | 0.71552 | 104 | 80 | 86 | 3245064079204
407921 | Авт.выкл.DX3 4П С2A 6000/10kA | Автоматический выключатель DX³ 6000 - 10 кА - тип характеристики C - 4П - 400 В~ - 2 А - 4 модуля | Legrand | DX3 | 224 | Автоматические выключатели DX3 6000/10kA | PL1 | 1 | ШТ | Под заказ Т2 | Сертифицировано | 2023-02-08 | 6951.86 | 8342.23 | 8342.23 |  |  | 0.555 | 0.68952 | 104 | 78 | 85 | 3245064079211
407922 | Авт.выкл.DX3 4П С3A 6000/10kA | Автоматический выключатель DX³ 6000 - 10 кА - тип характеристики C - 4П - 400 В~ - 3 А - 4 модуля | Legrand | DX3 | 224 | Автоматические выключатели DX3 6000/10kA | PL1 | 1 | ШТ | Под заказ Т2 | Сертифицировано | 2023-02-08 | 6951.86 | 8342.23 | 8342.23 |  |  | 0.55 | 0.71552 | 104 | 80 | 86 | 3245064079228
407923 | Авт.выкл.DX3 4П С4A 6000/10kA | Автоматический выключатель DX³ 6000 - 10 кА - тип характеристики C - 4П - 400 В~ - 4 А - 4 модуля | Legrand | DX3 | 224 | Автоматические выключатели DX3 6000/10kA | PL1 | 1 | ШТ | Под заказ Т2 | Сертифицировано | 2023-02-08 | 6951.86 | 8342.23 | 8342.23 |  |  | 0.552 | 0.68952 | 104 | 78 | 85 | 3245064079235
407924 | Авт.выкл.DX3 4П С6A 6000/10kA | Автоматический выключатель DX³ 6000 - 10 кА - тип характеристики C - 4П - 400 В~ - 6 А - 4 модуля | Legrand | DX3 | 224 | Автоматические выключатели DX3 6000/10kA | PL1 | 1 | ШТ | На складе | Сертифицировано | 2023-02-08 | 3591.29 | 4309.55 | 4309.55 |  |  | 0.545 | 0.71552 | 104 | 80 | 86 | 3245064079242
407926 | Авт.выкл.DX3 4П С10A 6000/10kA | Автоматический выключатель DX³ 6000 - 10 кА - тип характеристики C - 4П - 400 В~ - 10 А - 4 модуля | Legrand | DX3 | 224 | Автоматические выключатели DX3 6000/10kA | PL1 | 1 | ШТ | На складе | Сертифицировано | 2023-02-08 | 3419.12 | 4102.94 | 4102.94 |  |  | 0.55 | 0.68952 | 104 | 78 | 85 | 3245064079266
407927 | Авт.выкл.DX3 4П С13A 6000/10kA | Автоматический выключатель DX³ 6000 - 10 кА - тип характеристики C - 4П - 400 В~ - 13 А - 4 модуля | Legrand | DX3 | 224 | Автоматические выключатели DX3 6000/10kA | PL1 | 1 | ШТ | Под заказ Т2 | Сертифицировано | 2023-02-08 | 3697.53 | 4437.04 | 4437.04 |  |  | 0.54 | 0.71552 | 104 | 80 | 86 | 3245064079273
407928 | Авт.выкл.DX3 4П С16A 6000/10kA | Автоматический выключатель DX³ 6000 - 10 кА - тип характеристики C - 4П - 400 В~ - 16 А - 4 модуля | Legrand | DX3 | 224 | Автоматические выключатели DX3 6000/10kA | PL1 | 1 | ШТ | Под заказ Т1 | Сертифицировано | 2023-02-08 | 3114.83 | 3737.8 | 3737.8 |  |  | 0.54 | 0.68952 | 104 | 78 | 85 | 3245064079280
407929 | Авт.выкл.DX3 4П С20A 6000/10kA | Автоматический выключатель DX³ 6000 - 10 кА - тип характеристики C - 4П - 400 В~ - 20 А - 4 модуля | Legrand | DX3 | 224 | Автоматические выключатели DX3 6000/10kA | PL1 | 1 | ШТ | На складе | Сертифицировано | 2023-02-08 | 3500.97 | 4201.16 | 4201.16 |  |  | 0.558 | 0.68952 | 104 | 78 | 85 | 3245064079297
407930 | Авт.выкл.DX3 4П С25A 6000/10kA | Автоматический выключатель DX³ 6000 - 10 кА - тип характеристики C - 4П - 400 В~ - 25 А - 4 модуля | Legrand | DX3 | 224 | Автоматические выключатели DX3 6000/10kA | PL1 | 1 | ШТ | Под заказ Т2 | Сертифицировано | 2023-02-08 | 3422.11 | 4106.53 | 4106.53 |  |  | 0.568 | 0.68952 | 104 | 78 | 85 | 3245064079303
407931 | Авт.выкл.DX3 4П С32A 6000/10kA | Автоматический выключатель DX³ 6000 - 10 кА - тип характеристики C - 4П - 400 В~ - 32 А - 4 модуля | Legrand | DX3 | 224 | Автоматические выключатели DX3 6000/10kA | PL1 | 1 | ШТ | Под заказ Т1 | Сертифицировано | 2023-02-08 | 3838.69 | 4606.43 | 4606.43 |  |  | 0.584 | 0.68952 | 104 | 78 | 85 | 3245064079310
407932 | Авт.выкл.DX3 4П С40A 6000/10kA | Автоматический выключатель DX³ 6000 - 10 кА - тип характеристики C - 4П - 400 В~ - 40 А - 4 модуля | Legrand | DX3 | 224 | Автоматические выключатели DX3 6000/10kA | PL1 | 1 | ШТ | Под заказ Т1 | Сертифицировано | 2023-02-08 | 3805.53 | 4566.64 | 4566.64 |  |  | 0.59 | 0.68952 | 104 | 78 | 85 | 3245064079327
407933 | Авт.выкл.DX3 4П С50A 6000/10kA | Автоматический выключатель DX³ 6000 - 10 кА - тип характеристики C - 4П - 400 В~ - 50 А - 4 модуля | Legrand | DX3 | 224 | Автоматические выключатели DX3 6000/10kA | PL1 | 1 | ШТ | Под заказ Т2 | Сертифицировано | 2023-02-08 | 4508.04 | 5409.65 | 5409.65 |  |  | 0.633 | 0.68952 | 104 | 78 | 85 | 3245064079334
407934 | Авт.выкл.DX3 4П С63A 6000/10kA | Автоматический выключатель DX³ 6000 - 10 кА - тип характеристики C - 4П - 400 В~ - 63 А - 4 модуля | Legrand | DX3 | 224 | Автоматические выключатели DX3 6000/10kA | PL1 | 1 | ШТ | Под заказ Т2 | Сертифицировано | 2023-02-08 | 5752.75 | 6903.3 | 6903.3 |  |  | 0.629 | 0.68952 | 104 | 78 | 85 | 3245064079341
407962 | Авт.вкл.DX3 1П D0,5A 6000/10kA | Автоматический выключатель DX³ 6000 - 10 кА - тип характеристики D - 1П - 230/400 В~ - 0,5 А - 1 модуль | Legrand | DX3 | 224 | Автоматические выключатели DX3 6000/10kA | PL1 | 1 | ШТ | Под заказ Т2 | Сертифицировано | 2023-02-08 | 2072.31 | 2486.77 | 2486.77 |  |  | 0.151 | 0.2288 | 100 | 88 | 26 | 3245064079624
407963 | Авт.выкл.DX3 1П D1A 6000/10kA | Автоматический выключатель DX³ 6000 - 10 кА - тип характеристики D - 1П - 230/400 В~ - 1 А - 1 модуль | Legrand | DX3 | 224 | Автоматические выключатели DX3 6000/10kA | PL1 | 1 | ШТ | Под заказ Т2 | Сертифицировано | 2023-02-08 | 2072.31 | 2486.77 | 2486.77 |  |  | 0.15 | 0.2288 | 100 | 88 | 26 | 3245064079631
407964 | Авт.выкл.DX3 1П D2A 6000/10kA | Автоматический выключатель DX³ 6000 - 10 кА - тип характеристики D - 1П - 230/400 В~ - 2 А - 1 модуль | Legrand | DX3 | 224 | Автоматические выключатели DX3 6000/10kA | PL1 | 1 | ШТ | Под заказ Т2 | Сертифицировано | 2023-02-08 | 2072.31 | 2486.77 | 2486.77 |  |  | 0.15 | 0.2288 | 100 | 88 | 26 | 3245064079648
407965 | Авт.выкл.DX3 1П D3A 6000/10kA | Автоматический выключатель DX³ 6000 - 10 кА - тип характеристики D - 1П - 230/400 В~ - 3 А - 1 модуль | Legrand | DX3 | 224 | Автоматические выключатели DX3 6000/10kA | PL1 | 1 | ШТ | Под заказ Т2 | Сертифицировано | 2023-02-08 | 2072.31 | 2486.77 | 2486.77 |  |  | 0.15 | 0.2288 | 100 | 88 | 26 | 3245064079655
407966 | Авт.выкл.DX3 1П D4A 6000/10kA | Автоматический выключатель DX³ 6000 - 10 кА - тип характеристики D - 1П - 230/400 В~ - 4 А - 1 модуль | Legrand | DX3 | 224 | Автоматические выключатели DX3 6000/10kA | PL1 | 1 | ШТ | Под заказ Т2 | Сертифицировано | 2023-02-08 | 2072.31 | 2486.77 | 2486.77 |  |  | 0.148 | 0.2288 | 100 | 88 | 26 | 3245064079662
407967 | Авт.выкл.DX3 1П D6A 6000/10kA | Автоматический выключатель DX³ 6000 - 10 кА - тип характеристики D - 1П - 230/400 В~ - 6 А - 1 модуль | Legrand | DX3 | 224 | Автоматические выключатели DX3 6000/10kA | PL1 | 1 | ШТ | На складе | Сертифицировано | 2023-02-08 | 1736.26 | 2083.51 | 2083.51 |  |  | 0.149 | 0.2288 | 100 | 88 | 26 | 3245064079679
407969 | Авт.выкл.DX3 1П D10A 6000/10kA | Автоматический выключатель DX³ 6000 - 10 кА - тип характеристики D - 1П - 230/400 В~ - 10 А - 1 модуль | Legrand | DX3 | 224 | Автоматические выключатели DX3 6000/10kA | PL1 | 1 | ШТ | На складе | Сертифицировано | 2023-02-08 | 1456.21 | 1747.45 | 1747.45 |  |  | 0.15 | 0.2288 | 100 | 88 | 26 | 3245064079693
407970 | Авт.выкл.DX3 1П D13A 6000/10kA | Автоматический выключатель DX³ 6000 - 10 кА - тип характеристики D - 1П - 230/400 В~ - 13 А - 1 модуль | Legrand | DX3 | 224 | Автоматические выключатели DX3 6000/10kA | PL1 | 1 | ШТ | Под заказ Т2 | Сертифицировано | 2023-02-08 | 1624.24 | 1949.09 | 1949.09 |  |  | 0.152 | 0.2288 | 100 | 88 | 26 | 3245064079709
407971 | Авт.выкл.DX3 1П D16A 6000/10kA | Автоматический выключатель DX³ 6000 - 10 кА - тип характеристики D - 1П - 230/400 В~ - 16 А - 1 модуль | Legrand | DX3 | 224 | Автоматические выключатели DX3 6000/10kA | PL1 | 1 | ШТ | На складе | Сертифицировано | 2023-02-08 | 1456.21 | 1747.45 | 1747.45 |  |  | 0.153 | 0.2288 | 100 | 88 | 26 | 3245064079716
407972 | Авт.выкл.DX3 1П D20A 6000/10kA | Автоматический выключатель DX³ 6000 - 10 кА - тип характеристики D - 1П - 230/400 В~ - 20 А - 1 модуль | Legrand | DX3 | 224 | Автоматические выключатели DX3 6000/10kA | PL1 | 1 | ШТ | На складе | Сертифицировано | 2023-02-08 | 1680.25 | 2016.3 | 2016.3 |  |  | 0.155 | 0.2288 | 100 | 88 | 26 | 3245064079723
407973 | Авт.выкл.DX3 1П D25A 6000/10kA | Автоматический выключатель DX³ 6000 - 10 кА - тип характеристики D - 1П - 230/400 В~ - 25 А - 1 модуль | Legrand | DX3 | 224 | Автоматические выключатели DX3 6000/10kA | PL1 | 1 | ШТ | На складе | Сертифицировано | 2023-02-08 | 1680.25 | 2016.3 | 2016.3 |  |  | 0.16 | 0.2288 | 100 | 88 | 26 | 3245064079730
407974 | Авт.выкл.DX3 1П D32A 6000/10kA | Автоматический выключатель DX³ 6000 - 10 кА - тип характеристики D - 1П - 230/400 В~ - 32 А - 1 модуль | Legrand | DX3 | 224 | Автоматические выключатели DX3 6000/10kA | PL1 | 1 | ШТ | Под заказ Т2 | Сертифицировано | 2023-02-08 | 1736.26 | 2083.51 | 2083.51 |  |  | 0.163 | 0.2288 | 100 | 88 | 26 | 3245064079747
407975 | Авт.выкл.DX3 1П D40A 6000/10kA | Автоматический выключатель DX³ 6000 - 10 кА - тип характеристики D - 1П - 230/400 В~ - 40 А - 1 модуль | Legrand | DX3 | 224 | Автоматические выключатели DX3 6000/10kA | PL1 | 1 | ШТ | Под заказ Т2 | Сертифицировано | 2023-02-08 | 1904.28 | 2285.14 | 2285.14 |  |  | 0.161 | 0.2288 | 100 | 88 | 26 | 3245064079754
407976 | Авт.выкл.DX3 1П D50A 6000/10kA | Автоматический выключатель DX³ 6000 - 10 кА - тип характеристики D - 1П - 230/400 В~ - 50 А - 1 модуль | Legrand | DX3 | 224 | Автоматические выключатели DX3 6000/10kA | PL1 | 1 | ШТ | Под заказ Т2 | Сертифицировано | 2023-02-08 | 2128.32 | 2553.98 | 2553.98 |  |  | 0.16 | 0.2288 | 100 | 88 | 26 | 3245064079761
407977 | Авт.выкл.DX3 1П D63A 6000/10kA | Автоматический выключатель DX³ 6000 - 10 кА - тип характеристики D - 1П - 230/400 В~ - 63 А - 1 модуль | Legrand | DX3 | 224 | Автоматические выключатели DX3 6000/10kA | PL1 | 1 | ШТ | Под заказ Т2 | Сертифицировано | 2023-02-08 | 2520.38 | 3024.46 | 3024.46 |  |  | 0.16 | 0.2288 | 100 | 88 | 26 | 3245064079778
408022 | Авт.вкл.DX3 2П D0,5A 6000/10kA | Автоматический выключатель DX³ 6000 - 10 кА - тип характеристики D - 2П - 230/400 В~ - 0,5 А - 2 модуля | Legrand | DX3 | 224 | Автоматические выключатели DX3 6000/10kA | PL1 | 1 | ШТ | Под заказ Т2 | Сертифицировано | 2023-02-08 | 4697.57 | 5637.08 | 5637.08 |  |  | 0.299 | 0.35301 | 105 | 41 | 82 | 3245064080224
408023 | Авт.выкл.DX3 2П D1A 6000/10kA | Автоматический выключатель DX³ 6000 - 10 кА - тип характеристики D - 2П - 230/400 В~ - 1 А - 2 модуля | Legrand | DX3 | 224 | Автоматические выключатели DX3 6000/10kA | PL1 | 1 | ШТ | Под заказ Т2 | Сертифицировано | 2023-02-08 | 4697.57 | 5637.08 | 5637.08 |  |  | 0.29 | 0.35301 | 105 | 41 | 82 | 3245064080231
408024 | Авт.выкл.DX3 2П D2A 6000/10kA | Автоматический выключатель DX³ 6000 - 10 кА - тип характеристики D - 2П - 230/400 В~ - 2 А - 2 модуля | Legrand | DX3 | 224 | Автоматические выключатели DX3 6000/10kA | PL1 | 1 | ШТ | Под заказ Т2 | Сертифицировано | 2023-02-08 | 4697.57 | 5637.08 | 5637.08 |  |  | 0.29 | 0.35301 | 105 | 41 | 82 | 3245064080248
408025 | Авт.выкл.DX3 2П D3A 6000/10kA | Автоматический выключатель DX³ 6000 - 10 кА - тип характеристики D - 2П - 230/400 В~ - 3 А - 2 модуля | Legrand | DX3 | 224 | Автоматические выключатели DX3 6000/10kA | PL1 | 1 | ШТ | Под заказ Т2 | Сертифицировано | 2023-02-08 | 4697.57 | 5637.08 | 5637.08 |  |  | 0.287 | 0.36855 | 101 | 89 | 41 | 3245064080255
408026 | Авт.выкл.DX3 2П D4A 6000/10kA | Автоматический выключатель DX³ 6000 - 10 кА - тип характеристики D - 2П - 230/400 В~ - 4 А - 2 модуля | Legrand | DX3 | 224 | Автоматические выключатели DX3 6000/10kA | PL1 | 1 | ШТ | Под заказ Т2 | Сертифицировано | 2023-02-08 | 4697.57 | 5637.08 | 5637.08 |  |  | 0.287 | 0.36855 | 101 | 89 | 41 | 3245064080262
408027 | Авт.выкл.DX3 2П D6A 6000/10kA | Автоматический выключатель DX³ 6000 - 10 кА - тип характеристики D - 2П - 230/400 В~ - 6 А - 2 модуля | Legrand | DX3 | 224 | Автоматические выключатели DX3 6000/10kA | PL1 | 1 | ШТ | На складе | Сертифицировано | 2023-02-08 | 4025.9 | 4831.08 | 4831.08 |  |  | 0.295 | 0.35301 | 105 | 41 | 82 | 3245064080279
408029 | Авт.выкл.DX3 2П D10A 6000/10kA | Автоматический выключатель DX³ 6000 - 10 кА - тип характеристики D - 2П - 230/400 В~ - 10 А - 2 модуля | Legrand | DX3 | 224 | Автоматические выключатели DX3 6000/10kA | PL1 | 1 | ШТ | На складе | Сертифицировано | 2023-02-08 | 3347.48 | 4016.98 | 4016.98 |  |  | 0.291 | 0.35301 | 105 | 41 | 82 | 3245064080293
408030 | Авт.выкл.DX3 2П D13A 6000/10kA | Автоматический выключатель DX³ 6000 - 10 кА - тип характеристики D - 2П - 230/400 В~ - 13 А - 2 модуля | Legrand | DX3 | 224 | Автоматические выключатели DX3 6000/10kA | PL1 | 1 | ШТ | Под заказ Т2 | Сертифицировано | 2023-02-08 | 3908.09 | 4689.71 | 4689.71 |  |  | 0.292 | 0.36855 | 101 | 89 | 41 | 3245064080309
408031 | Авт.выкл.DX3 2П D16A 6000/10kA | Автоматический выключатель DX³ 6000 - 10 кА - тип характеристики D - 2П - 230/400 В~ - 16 А - 2 модуля | Legrand | DX3 | 224 | Автоматические выключатели DX3 6000/10kA | PL1 | 1 | ШТ | На складе | Сертифицировано | 2023-02-08 | 3347.48 | 4016.98 | 4016.98 |  |  | 0.297 | 0.35301 | 105 | 41 | 82 | 3245064080316
408032 | Авт.выкл.DX3 2П D20A 6000/10kA | Автоматический выключатель DX³ 6000 - 10 кА - тип характеристики D - 2П - 230/400 В~ - 20 А - 2 модуля | Legrand | DX3 | 224 | Автоматические выключатели DX3 6000/10kA | PL1 | 1 | ШТ | На складе | Сертифицировано | 2023-02-08 | 3859.35 | 4631.22 | 4631.22 |  |  | 0.309 | 0.35301 | 105 | 41 | 82 | 3245064080323
408033 | Авт.выкл.DX3 2П D25A 6000/10kA | Автоматический выключатель DX³ 6000 - 10 кА - тип характеристики D - 2П - 230/400 В~ - 25 А - 2 модуля | Legrand | DX3 | 224 | Автоматические выключатели DX3 6000/10kA | PL1 | 1 | ШТ | Под заказ Т2 | Сертифицировано | 2023-02-08 | 4025.9 | 4831.08 | 4831.08 |  |  | 0.313 | 0.35301 | 105 | 41 | 82 | 3245064080330
408034 | Авт.выкл.DX3 2П D32A 6000/10kA | Автоматический выключатель DX³ 6000 - 10 кА - тип характеристики D - 2П - 230/400 В~ - 32 А - 2 модуля | Legrand | DX3 | 224 | Автоматические выключатели DX3 6000/10kA | PL1 | 1 | ШТ | Под заказ Т2 | Сертифицировано | 2023-02-08 | 4203.3 | 5043.96 | 5043.96 |  |  | 0.315 | 0.35301 | 105 | 41 | 82 | 3245064080347
408035 | Авт.выкл.DX3 2П D40A 6000/10kA | Автоматический выключатель DX³ 6000 - 10 кА - тип характеристики D - 2П - 230/400 В~ - 40 А - 2 модуля | Legrand | DX3 | 224 | Автоматические выключатели DX3 6000/10kA | PL1 | 1 | ШТ | Под заказ Т2 | Сертифицировано | 2023-02-08 | 4361.74 | 5234.09 | 5234.09 |  |  | 0.313 | 0.36855 | 101 | 89 | 41 | 3245064080354
408036 | Авт.выкл.DX3 2П D50A 6000/10kA | Автоматический выключатель DX³ 6000 - 10 кА - тип характеристики D - 2П - 230/400 В~ - 50 А - 2 модуля | Legrand | DX3 | 224 | Автоматические выключатели DX3 6000/10kA | PL1 | 1 | ШТ | Под заказ Т2 | Сертифицировано | 2023-02-08 | 5029.34 | 6035.21 | 6035.21 |  |  | 0.31 | 0.36855 | 101 | 89 | 41 | 3245064080361
408037 | Авт.выкл.DX3 2П D63A 6000/10kA | Автоматический выключатель DX³ 6000 - 10 кА - тип характеристики D - 2П - 230/400 В~ - 63 А - 2 модуля | Legrand | DX3 | 224 | Автоматические выключатели DX3 6000/10kA | PL1 | 1 | ШТ | Под заказ Т2 | Сертифицировано | 2023-02-08 | 5705.06 | 6846.07 | 6846.07 |  |  | 0.313 | 0.36855 | 101 | 89 | 41 | 3245064080378
408080 | Авт.вкл.DX3 3П D0,5A 6000/10kA | Автоматический выключатель DX³ 6000 - 10 кА - тип характеристики D - 3П - 400 В~ - 0,5 А - 3 модуля | Legrand | DX3 | 224 | Автоматические выключатели DX3 6000/10kA | PL1 | 1 | ШТ | Под заказ Т2 | Сертифицировано | 2023-02-08 | 7136.41 | 8563.69 | 8563.69 |  |  | 0.432 | 0.71552 | 104 | 80 | 86 | 3245064080804
408081 | Авт.выкл.DX3 3П D1A 6000/10kA | Автоматический выключатель DX³ 6000 - 10 кА - тип характеристики D - 3П - 400 В~ - 1 А - 3 модуля | Legrand | DX3 | 224 | Автоматические выключатели DX3 6000/10kA | PL1 | 1 | ШТ | Под заказ Т2 | Сертифицировано | 2023-02-08 | 7136.41 | 8563.69 | 8563.69 |  |  | 0.433 | 0.71552 | 104 | 80 | 86 | 3245064080811
408082 | Авт.выкл.DX3 3П D2A 6000/10kA | Автоматический выключатель DX³ 6000 - 10 кА - тип характеристики D - 3П - 400 В~ - 2 А - 3 модуля | Legrand | DX3 | 224 | Автоматические выключатели DX3 6000/10kA | PL1 | 1 | ШТ | Под заказ Т2 | Сертифицировано | 2023-02-08 | 7136.41 | 8563.69 | 8563.69 |  |  | 0.429 | 0.71552 | 104 | 80 | 86 | 3245064080828
408083 | Авт.выкл.DX3 3П D3A 6000/10kA | Автоматический выключатель DX³ 6000 - 10 кА - тип характеристики D - 3П - 400 В~ - 3 А - 3 модуля | Legrand | DX3 | 224 | Автоматические выключатели DX3 6000/10kA | PL1 | 1 | ШТ | Под заказ Т2 | Сертифицировано | 2023-02-08 | 7136.41 | 8563.69 | 8563.69 |  |  | 0.431 | 0.71552 | 104 | 80 | 86 | 3245064080835
408084 | Авт.выкл.DX3 3П D4A 6000/10kA | Автоматический выключатель DX³ 6000 - 10 кА - тип характеристики D - 3П - 400 В~ - 4 А - 3 модуля | Legrand | DX3 | 224 | Автоматические выключатели DX3 6000/10kA | PL1 | 1 | ШТ | Под заказ Т2 | Сертифицировано | 2023-02-08 | 7136.41 | 8563.69 | 8563.69 |  |  | 0.429 | 0.71552 | 104 | 80 | 86 | 3245064080842
408085 | Авт.выкл.DX3 3П D6A 6000/10kA | Автоматический выключатель DX³ 6000 - 10 кА - тип характеристики D - 3П - 400 В~ - 6 А - 3 модуля | Legrand | DX3 | 224 | Автоматические выключатели DX3 6000/10kA | PL1 | 1 | ШТ | На складе | Сертифицировано | 2023-02-08 | 6116.73 | 7340.08 | 7340.08 |  |  | 0.44 | 0.71552 | 104 | 80 | 86 | 3245064080859
408087 | Авт.выкл.DX3 3П D10A 6000/10kA | Автоматический выключатель DX³ 6000 - 10 кА - тип характеристики D - 3П - 400 В~ - 10 А - 3 модуля | Legrand | DX3 | 224 | Автоматические выключатели DX3 6000/10kA | PL1 | 1 | ШТ | На складе | Сертифицировано | 2023-02-08 | 5092.98 | 6111.58 | 6111.58 |  |  | 0.434 | 0.68952 | 104 | 78 | 85 | 3245064080873
408088 | Авт.выкл.DX3 3П D13A 6000/10kA | Автоматический выключатель DX³ 6000 - 10 кА - тип характеристики D - 3П - 400 В~ - 13 А - 3 модуля | Legrand | DX3 | 224 | Автоматические выключатели DX3 6000/10kA | PL1 | 1 | ШТ | Под заказ Т2 | Сертифицировано | 2023-02-08 | 6791.09 | 8149.31 | 8149.31 |  |  | 0.436 | 0.71552 | 104 | 80 | 86 | 3245064080880
408089 | Авт.выкл.DX3 3П D16A 6000/10kA | Автоматический выключатель DX³ 6000 - 10 кА - тип характеристики D - 3П - 400 В~ - 16 А - 3 модуля | Legrand | DX3 | 224 | Автоматические выключатели DX3 6000/10kA | PL1 | 1 | ШТ | На складе | Сертифицировано | 2023-02-08 | 5092.98 | 6111.58 | 6111.58 |  |  | 0.445 | 0.68952 | 104 | 78 | 85 | 3245064080897
408090 | Авт.выкл.DX3 3П D20A 6000/10kA | Автоматический выключатель DX³ 6000 - 10 кА - тип характеристики D - 3П - 400 В~ - 20 А - 3 модуля | Legrand | DX3 | 224 | Автоматические выключатели DX3 6000/10kA | PL1 | 1 | ШТ | На складе | Сертифицировано | 2023-02-08 | 5860.8 | 7032.96 | 7032.96 |  |  | 0.46 | 0.68952 | 104 | 78 | 85 | 3245064080903
408091 | Авт.выкл.DX3 3П D25A 6000/10kA | Автоматический выключатель DX³ 6000 - 10 кА - тип характеристики D - 3П - 400 В~ - 25 А - 3 модуля | Legrand | DX3 | 224 | Автоматические выключатели DX3 6000/10kA | PL1 | 1 | ШТ | На складе | Сертифицировано | 2023-02-08 | 6107.25 | 7328.7 | 7328.7 |  |  | 0.462 | 0.71552 | 104 | 80 | 86 | 3245064080910
408092 | Авт.выкл.DX3 3П D32A 6000/10kA | Автоматический выключатель DX³ 6000 - 10 кА - тип характеристики D - 3П - 400 В~ - 32 А - 3 модуля | Legrand | DX3 | 224 | Автоматические выключатели DX3 6000/10kA | PL1 | 1 | ШТ | На складе | Сертифицировано | 2023-02-08 | 6368.6 | 7642.32 | 7642.32 |  |  | 0.48 | 0.68952 | 104 | 78 | 85 | 3245064080927
408093 | Авт.выкл.DX3 3П D40A 6000/10kA | Автоматический выключатель DX³ 6000 - 10 кА - тип характеристики D - 3П - 400 В~ - 40 А - 3 модуля | Legrand | DX3 | 224 | Автоматические выключатели DX3 6000/10kA | PL1 | 1 | ШТ | На складе | Сертифицировано | 2023-02-08 | 6624.54 | 7949.45 | 7949.45 |  |  | 0.465 | 0.71552 | 104 | 80 | 86 | 3245064080934
408094 | Авт.выкл.DX3 3П D50A 6000/10kA | Автоматический выключатель DX³ 6000 - 10 кА - тип характеристики D - 3П - 400 В~ - 50 А - 3 модуля | Legrand | DX3 | 224 | Автоматические выключатели DX3 6000/10kA | PL1 | 1 | ШТ | На складе | Сертифицировано | 2023-02-08 | 7648.28 | 9177.94 | 9177.94 |  |  | 0.466 | 0.71552 | 104 | 80 | 86 | 3245064080941
408095 | Авт.выкл.DX3 3П D63A 6000/10kA | Автоматический выключатель DX³ 6000 - 10 кА - тип характеристики D - 3П - 400 В~ - 63 А - 3 модуля | Legrand | DX3 | 224 | Автоматические выключатели DX3 6000/10kA | PL1 | 1 | ШТ | На складе | Сертифицировано | 2023-02-08 | 8661.19 | 10393.43 | 10393.43 |  |  | 0.465 | 0.71552 | 104 | 80 | 86 | 3245064080958
408143 | Авт.выкл.DX3 4П D6A 6000/10kA | Автоматический выключатель DX³ 6000 - 10 кА - тип характеристики D - 4П - 400 В~ - 6 А - 4 модуля | Legrand | DX3 | 224 | Автоматические выключатели DX3 6000/10kA | PL1 | 1 | ШТ | Под заказ Т2 | Сертифицировано | 2023-02-08 | 8465.75 | 10158.9 | 10158.9 |  |  | 0.575 | 0.71552 | 104 | 80 | 86 | 3245064081436
408145 | Авт.выкл.DX3 4П D10A 6000/10kA | Автоматический выключатель DX³ 6000 - 10 кА - тип характеристики D - 4П - 400 В~ - 10 А - 4 модуля | Legrand | DX3 | 224 | Автоматические выключатели DX3 6000/10kA | PL1 | 1 | ШТ | Под заказ Т2 | Сертифицировано | 2023-02-08 | 7052.62 | 8463.14 | 8463.14 |  |  | 0.575 | 0.68952 | 104 | 78 | 85 | 3245064081450
408146 | Авт.выкл.DX3 4П D13A 6000/10kA | Автоматический выключатель DX³ 6000 - 10 кА - тип характеристики D - 4П - 400 В~ - 13 А - 4 модуля | Legrand | DX3 | 224 | Автоматические выключатели DX3 6000/10kA | PL1 | 1 | ШТ | Под заказ Т2 | Сертифицировано | 2023-02-08 | 9732.61 | 11679.13 | 11679.13 |  |  | 0.572 | 0.71552 | 104 | 80 | 86 | 3245064081467
408147 | Авт.выкл.DX3 4П D16A 6000/10kA | Автоматический выключатель DX³ 6000 - 10 кА - тип характеристики D - 4П - 400 В~ - 16 А - 4 модуля | Legrand | DX3 | 224 | Автоматические выключатели DX3 6000/10kA | PL1 | 1 | ШТ | Под заказ Т2 | Сертифицировано | 2023-02-08 | 7052.62 | 8463.14 | 8463.14 |  |  | 0.589 | 0.68952 | 104 | 78 | 85 | 3245064081474
408148 | Авт.выкл.DX3 4П D20A 6000/10kA | Автоматический выключатель DX³ 6000 - 10 кА - тип характеристики D - 4П - 400 В~ - 20 А - 4 модуля | Legrand | DX3 | 224 | Автоматические выключатели DX3 6000/10kA | PL1 | 1 | ШТ | Под заказ Т2 | Сертифицировано | 2023-02-08 | 8122.26 | 9746.71 | 9746.71 |  |  | 0.615 | 0.68952 | 104 | 78 | 85 | 3245064081481
408149 | Авт.выкл.DX3 4П D25A 6000/10kA | Автоматический выключатель DX³ 6000 - 10 кА - тип характеристики D - 4П - 400 В~ - 25 А - 4 модуля | Legrand | DX3 | 224 | Автоматические выключатели DX3 6000/10kA | PL1 | 1 | ШТ | Под заказ Т2 | Сертифицировано | 2023-02-08 | 8465.75 | 10158.9 | 10158.9 |  |  | 0.61 | 0.68952 | 104 | 78 | 85 | 3245064081498
408150 | Авт.выкл.DX3 4П D32A 6000/10kA | Автоматический выключатель DX³ 6000 - 10 кА - тип характеристики D - 4П - 400 В~ - 32 А - 4 модуля | Legrand | DX3 | 224 | Автоматические выключатели DX3 6000/10kA | PL1 | 1 | ШТ | Под заказ Т2 | Сертифицировано | 2023-02-08 | 8828.83 | 10594.6 | 10594.6 |  |  | 0.621 | 0.68952 | 104 | 78 | 85 | 3245064081504
408151 | Авт.выкл.DX3 4П D40A 6000/10kA | Автоматический выключатель DX³ 6000 - 10 кА - тип характеристики D - 4П - 400 В~ - 40 А - 4 модуля | Legrand | DX3 | 224 | Автоматические выключатели DX3 6000/10kA | PL1 | 1 | ШТ | Под заказ Т2 | Сертифицировано | 2023-02-08 | 9190.61 | 11028.73 | 11028.73 |  |  | 0.615 | 0.68952 | 104 | 78 | 85 | 3245064081511
408152 | Авт.выкл.DX3 4П D50A 6000/10kA | Автоматический выключатель DX³ 6000 - 10 кА - тип характеристики D - 4П - 400 В~ - 50 А - 4 модуля | Legrand | DX3 | 224 | Автоматические выключатели DX3 6000/10kA | PL1 | 1 | ШТ | Под заказ Т2 | Сертифицировано | 2023-02-08 | 10569.78 | 12683.74 | 12683.74 |  |  | 0.615 | 0.71552 | 104 | 80 | 86 | 3245064081528
408153 | Авт.выкл.DX3 4П D63A 6000/10kA | Автоматический выключатель DX³ 6000 - 10 кА - тип характеристики D - 4П - 400 В~ - 63 А - 4 модуля | Legrand | DX3 | 224 | Автоматические выключатели DX3 6000/10kA | PL1 | 1 | ШТ | Под заказ Т2 | Сертифицировано | 2023-02-08 | 11196.68 | 13436.02 | 13436.02 |  |  | 0.621 | 0.71552 | 104 | 80 | 86 | 3245064081535
408864 | Авт.вкл.DX3 1П B0,5A 10kA/16kA | Автоматический выключатель DX³ 10000 - 16 кА - тип характеристики B - 1П - 230/400 В~ - 0,5 А - 1 модуль | Legrand | DX3 | 227 | Автоматические выключатели DX3 10000/16kA | PL1 | 1 | ШТ | Под заказ Т2 | Сертифицировано | 2023-02-08 | 3213.1 | 3855.72 | 3855.72 |  |  | 0.147 | 0.2288 | 100 | 88 | 26 | 3245064088640
408865 | Авт.выкл.DX3 1П B1A 10kA/16kA | Автоматический выключатель DX³ 10000 - 16 кА - тип характеристики B - 1П - 230/400 В~ - 1 А - 1 модуль | Legrand | DX3 | 227 | Автоматические выключатели DX3 10000/16kA | PL1 | 1 | ШТ | Под заказ Т2 | Сертифицировано | 2023-02-08 | 2672.34 | 3206.81 | 3206.81 |  |  | 0.149 | 0.2288 | 100 | 88 | 26 | 3245064088657
408866 | Авт.выкл.DX3 1П B2A 10kA/16kA | Автоматический выключатель DX³ 10000 - 16 кА - тип характеристики B - 1П - 230/400 В~ - 2 А - 1 модуль | Legrand | DX3 | 227 | Автоматические выключатели DX3 10000/16kA | PL1 | 1 | ШТ | Под заказ Т2 | Сертифицировано | 2023-02-08 | 2672.34 | 3206.81 | 3206.81 |  |  | 0.147 | 0.2288 | 100 | 88 | 26 | 3245064088664
408867 | Авт.выкл.DX3 1П B3A 10kA/16kA | Автоматический выключатель DX³ 10000 - 16 кА - тип характеристики B - 1П - 230/400 В~ - 3 А - 1 модуль | Legrand | DX3 | 227 | Автоматические выключатели DX3 10000/16kA | PL1 | 1 | ШТ | Под заказ Т2 | Сертифицировано | 2023-02-08 | 2672.34 | 3206.81 | 3206.81 |  |  | 0.148 | 0.2288 | 100 | 88 | 26 | 3245064088671
408868 | Авт.выкл.DX3 1П B4A 10kA/16kA | Автоматический выключатель DX³ 10000 - 16 кА - тип характеристики B - 1П - 230/400 В~ - 4 А - 1 модуль | Legrand | DX3 | 227 | Автоматические выключатели DX3 10000/16kA | PL1 | 1 | ШТ | Под заказ Т2 | Сертифицировано | 2023-02-08 | 2672.34 | 3206.81 | 3206.81 |  |  | 0.147 | 0.2288 | 100 | 88 | 26 | 3245064088688
408869 | Авт.выкл.DX3 1П B6A 10kA/16kA | Автоматический выключатель DX³ 10000 - 16 кА - тип характеристики B - 1П - 230/400 В~ - 6 А - 1 модуль | Legrand | DX3 | 227 | Автоматические выключатели DX3 10000/16kA | PL1 | 1 | ШТ | На складе | Сертифицировано | 2023-02-08 | 2672.34 | 3206.81 | 3206.81 |  |  | 0.156 | 0.2288 | 100 | 88 | 26 | 3245064088695
408870 | Авт.выкл.DX3 1П B10A 10kA/16kA | Автоматический выключатель DX³ 10000 - 16 кА - тип характеристики B - 1П - 230/400 В~ - 10 А - 1 модуль | Legrand | DX3 | 227 | Автоматические выключатели DX3 10000/16kA | PL1 | 10 | ШТ | На складе | Сертифицировано | 2023-02-08 | 2231.02 | 2677.22 | 2677.22 |  |  | 1.345 | 1.6815 | 188 | 104 | 86 | 3245064088701
408871 | Авт.выкл.DX3 1П B13A 10kA/16kA | Автоматический выключатель DX³ 10000 - 16 кА - тип характеристики B - 1П - 230/400 В~ - 13 А - 1 модуль | Legrand | DX3 | 227 | Автоматические выключатели DX3 10000/16kA | PL1 | 1 | ШТ | Под заказ Т2 | Сертифицировано | 2023-02-08 | 2231.02 | 2677.22 | 2677.22 |  |  | 0.15 | 0.2288 | 100 | 88 | 26 | 3245064088718
408872 | Авт.выкл.DX3 1П B16A 10kA/16kA | Автоматический выключатель DX³ 10000 - 16 кА - тип характеристики B - 1П - 230/400 В~ - 16 А - 1 модуль | Legrand | DX3 | 227 | Автоматические выключатели DX3 10000/16kA | PL1 | 10 | ШТ | На складе | Сертифицировано | 2023-02-08 | 2231.02 | 2677.22 | 2677.22 |  |  | 1.376 | 1.6192 | 184 | 100 | 88 | 3245064088725
408873 | Авт.выкл.DX3 1П B20A 10kA/16kA | Автоматический выключатель DX³ 10000 - 16 кА - тип характеристики B - 1П - 230/400 В~ - 20 А - 1 модуль | Legrand | DX3 | 227 | Автоматические выключатели DX3 10000/16kA | PL1 | 10 | ШТ | На складе | Сертифицировано | 2023-02-08 | 2278.47 | 2734.16 | 2734.16 |  |  | 1.476 | 1.6192 | 184 | 100 | 88 | 3245064088732
408874 | Авт.выкл.DX3 1П B25A 10kA/16kA | Автоматический выключатель DX³ 10000 - 16 кА - тип характеристики B - 1П - 230/400 В~ - 25 А - 1 модуль | Legrand | DX3 | 227 | Автоматические выключатели DX3 10000/16kA | PL1 | 10 | ШТ | На складе | Сертифицировано | 2023-02-08 | 2377.66 | 2853.19 | 2853.19 |  |  | 1.476 | 1.6192 | 184 | 100 | 88 | 3245064088749
408875 | Авт.выкл.DX3 1П B32A10kA/16kA | Автоматический выключатель DX³ 10000 - 16 кА - тип характеристики B - 1П - 230/400 В~ - 32 А - 1 модуль | Legrand | DX3 | 227 | Автоматические выключатели DX3 10000/16kA | PL1 | 10 | ШТ | На складе | Сертифицировано | 2023-02-08 | 2488.34 | 2986.01 | 2986.01 |  |  | 1.508 | 1.6192 | 184 | 100 | 88 | 3245064088756
408876 | Авт.выкл.DX3 1П B40A 10kA/16kA | Автоматический выключатель DX³ 10000 - 16 кА - тип характеристики B - 1П - 230/400 В~ - 40 А - 1 модуль | Legrand | DX3 | 227 | Автоматические выключатели DX3 10000/16kA | PL1 | 1 | ШТ | На складе | Сертифицировано | 2023-02-08 | 2576.03 | 3091.24 | 3091.24 |  |  | 0.161 | 0.2288 | 100 | 88 | 26 | 3245064088763
408877 | Авт.выкл.DX3 1П B50A 10kA/16kA | Автоматический выключатель DX³ 10000 - 16 кА - тип характеристики B - 1П - 230/400 В~ - 50 А - 1 модуль | Legrand | DX3 | 227 | Автоматические выключатели DX3 10000/16kA | PL1 | 1 | ШТ | На складе | Сертифицировано | 2023-02-08 | 2972.79 | 3567.35 | 3567.35 |  |  | 0.164 | 0.2288 | 100 | 88 | 26 | 3245064088770
408878 | Авт.выкл.DX3 1П B63A 10kA/16kA | Автоматический выключатель DX³ 10000 - 16 кА - тип характеристики B - 1П - 230/400 В~ - 63 А - 1 модуль | Legrand | DX3 | 227 | Автоматические выключатели DX3 10000/16kA | PL1 | 1 | ШТ | На складе | Сертифицировано | 2023-02-08 | 3369.54 | 4043.45 | 4043.45 |  |  | 0.166 | 0.2288 | 100 | 88 | 26 | 3245064088787
408934 | Авт.вкл.DX3 2П B0,5A 10kA/16kA | Автоматический выключатель DX³ 10000 - 16 кА - тип характеристики B - 2П - 230/400 В~ - 0,5 А - 2 модуля | Legrand | DX3 | 227 | Автоматические выключатели DX3 10000/16kA | PL1 | 1 | ШТ | Под заказ Т2 | Сертифицировано | 2023-02-08 | 7807.53 | 9369.04 | 9369.04 |  |  | 0.283 | 0.36855 | 101 | 89 | 41 | 3245064089340
408935 | Авт.выкл.DX3 2П B1A 10kA/16kA | Автоматический выключатель DX³ 10000 - 16 кА - тип характеристики B - 2П - 230/400 В~ - 1 А - 2 модуля | Legrand | DX3 | 227 | Автоматические выключатели DX3 10000/16kA | PL1 | 1 | ШТ | Под заказ Т2 | Сертифицировано | 2023-02-08 | 7807.53 | 9369.04 | 9369.04 |  |  | 0.285 | 0.36855 | 101 | 89 | 41 | 3245064089357
408936 | Авт.выкл.DX3 2П B2A 10kA/16kA | Автоматический выключатель DX³ 10000 - 16 кА - тип характеристики B - 2П - 230/400 В~ - 2 А - 2 модуля | Legrand | DX3 | 227 | Автоматические выключатели DX3 10000/16kA | PL1 | 1 | ШТ | Под заказ Т2 | Сертифицировано | 2023-02-08 | 7807.53 | 9369.04 | 9369.04 |  |  | 0.285 | 0.36855 | 101 | 89 | 41 | 3245064089364
408937 | Авт.выкл.DX3 2П B3A 10kA/16kA | Автоматический выключатель DX³ 10000 - 16 кА - тип характеристики B - 2П - 230/400 В~ - 3 А - 2 модуля | Legrand | DX3 | 227 | Автоматические выключатели DX3 10000/16kA | PL1 | 1 | ШТ | Под заказ Т2 | Сертифицировано | 2023-02-08 | 7807.53 | 9369.04 | 9369.04 |  |  | 0.286 | 0.36855 | 101 | 89 | 41 | 3245064089371
408938 | Авт.выкл.DX3 2П B4A 10kA/16kA | Автоматический выключатель DX³ 10000 - 16 кА - тип характеристики B - 2П - 230/400 В~ - 4 А - 2 модуля | Legrand | DX3 | 227 | Автоматические выключатели DX3 10000/16kA | PL1 | 1 | ШТ | Под заказ Т2 | Сертифицировано | 2023-02-08 | 7807.53 | 9369.04 | 9369.04 |  |  | 0.282 | 0.36855 | 101 | 89 | 41 | 3245064089388
408939 | Авт.выкл.DX3 2П B6A 10kA/16kA | Автоматический выключатель DX³ 10000 - 16 кА - тип характеристики B - 2П - 230/400 В~ - 6 А - 2 модуля | Legrand | DX3 | 227 | Автоматические выключатели DX3 10000/16kA | PL1 | 1 | ШТ | Под заказ Т2 | Сертифицировано | 2023-02-08 | 6592.45 | 7910.94 | 7910.94 |  |  | 0.302 | 0.36855 | 101 | 89 | 41 | 3245064089395
408940 | Авт.выкл.DX3 2П B10A 10kA/16kA | Автоматический выключатель DX³ 10000 - 16 кА - тип характеристики B - 2П - 230/400 В~ - 10 А - 2 модуля | Legrand | DX3 | 227 | Автоматические выключатели DX3 10000/16kA | PL1 | 1 | ШТ | Под заказ Т2 | Сертифицировано | 2023-02-08 | 5488.44 | 6586.13 | 6586.13 |  |  | 0.3 | 0.36855 | 101 | 89 | 41 | 3245064089401
408941 | Авт.выкл.DX3 2П B13A 10kA/16kA | Автоматический выключатель DX³ 10000 - 16 кА - тип характеристики B - 2П - 230/400 В~ - 13 А - 2 модуля | Legrand | DX3 | 227 | Автоматические выключатели DX3 10000/16kA | PL1 | 1 | ШТ | Под заказ Т2 | Сертифицировано | 2023-02-08 | 5488.44 | 6586.13 | 6586.13 |  |  | 0.288 | 0.36855 | 101 | 89 | 41 | 3245064089418
408942 | Авт.выкл.DX3 2П B16A 10kA/16kA | Автоматический выключатель DX³ 10000 - 16 кА - тип характеристики B - 2П - 230/400 В~ - 16 А - 2 модуля | Legrand | DX3 | 227 | Автоматические выключатели DX3 10000/16kA | PL1 | 1 | ШТ | Под заказ Т2 | Сертифицировано | 2023-02-08 | 5488.44 | 6586.13 | 6586.13 |  |  | 0.297 | 0.36855 | 101 | 89 | 41 | 3245064089425
408943 | Авт.выкл.DX3 2П B20A 10kA/16kA | Автоматический выключатель DX³ 10000 - 16 кА - тип характеристики B - 2П - 230/400 В~ - 20 А - 2 модуля | Legrand | DX3 | 227 | Автоматические выключатели DX3 10000/16kA | PL1 | 1 | ШТ | Под заказ Т2 | Сертифицировано | 2023-02-08 | 6323.64 | 7588.37 | 7588.37 |  |  | 0.3 | 0.36855 | 101 | 89 | 41 | 3245064089432
408944 | Авт.выкл.DX3 2П B25A 10kA/16kA | Автоматический выключатель DX³ 10000 - 16 кА - тип характеристики B - 2П - 230/400 В~ - 25 А - 2 модуля | Legrand | DX3 | 227 | Автоматические выключатели DX3 10000/16kA | PL1 | 1 | ШТ | Под заказ Т2 | Сертифицировано | 2023-02-08 | 6592.45 | 7910.94 | 7910.94 |  |  | 0.302 | 0.36855 | 101 | 89 | 41 | 3245064089449
408945 | Авт.выкл.DX3 2П B32A10kA/16kA | Автоматический выключатель DX³ 10000 - 16 кА - тип характеристики B - 2П - 230/400 В~ - 32 А - 2 модуля | Legrand | DX3 | 227 | Автоматические выключатели DX3 10000/16kA | PL1 | 1 | ШТ | Под заказ Т2 | Сертифицировано | 2023-02-08 | 6879.96 | 8255.95 | 8255.95 |  |  | 0.316 | 0.36855 | 101 | 89 | 41 | 3245064089456
408946 | Авт.выкл.DX3 2П B40A 10kA/16kA | Автоматический выключатель DX³ 10000 - 16 кА - тип характеристики B - 2П - 230/400 В~ - 40 А - 2 модуля | Legrand | DX3 | 227 | Автоматические выключатели DX3 10000/16kA | PL1 | 1 | ШТ | Под заказ Т2 | Сертифицировано | 2023-02-08 | 7140.15 | 8568.18 | 8568.18 |  |  | 0.314 | 0.36855 | 101 | 89 | 41 | 3245064089463
408947 | Авт.выкл.DX3 2П B50A 10kA/16kA | Автоматический выключатель DX³ 10000 - 16 кА - тип характеристики B - 2П - 230/400 В~ - 50 А - 2 модуля | Legrand | DX3 | 227 | Автоматические выключатели DX3 10000/16kA | PL1 | 1 | ШТ | Под заказ Т2 | Сертифицировано | 2023-02-08 | 8034.28 | 9641.14 | 9641.14 |  |  | 0.318 | 0.36855 | 101 | 89 | 41 | 3245064089470
408948 | Авт.выкл.DX3 2П B63A 10kA/16kA | Автоматический выключатель DX³ 10000 - 16 кА - тип характеристики B - 2П - 230/400 В~ - 63 А - 2 модуля | Legrand | DX3 | 227 | Автоматические выключатели DX3 10000/16kA | PL1 | 1 | ШТ | Под заказ Т2 | Сертифицировано | 2023-02-08 | 8176.6 | 9811.92 | 9811.92 |  |  | 0.328 | 0.36855 | 101 | 89 | 41 | 3245064089487
408983 | Авт.вкл.DX3 3П B0,5A 10kA/16kA | Автоматический выключатель DX³ 10000 - 16 кА - тип характеристики B - 3П - 400 В~ - 0,5 А - 3 модуля | Legrand | DX3 | 227 | Автоматические выключатели DX3 10000/16kA | PL1 | 1 | ШТ | На складе | Сертифицировано | 2023-02-08 | 10450.08 | 12540.1 | 12540.1 |  |  | 0.424 | 0.71552 | 104 | 80 | 86 | 3245064089838
408984 | Авт.выкл.DX3 3П B1A 10kA/16kA | Автоматический выключатель DX³ 10000 - 16 кА - тип характеристики B - 3П - 400 В~ - 1 А - 3 модуля | Legrand | DX3 | 227 | Автоматические выключатели DX3 10000/16kA | PL1 | 1 | ШТ | Под заказ Т2 | Сертифицировано | 2023-02-08 | 10450.08 | 12540.1 | 12540.1 |  |  | 0.427 | 0.71552 | 104 | 80 | 86 | 3245064089845
408985 | Авт.выкл.DX3 3П B2A 10kA/16kA | Автоматический выключатель DX³ 10000 - 16 кА - тип характеристики B - 3П - 400 В~ - 2 А - 3 модуля | Legrand | DX3 | 227 | Автоматические выключатели DX3 10000/16kA | PL1 | 1 | ШТ | Под заказ Т2 | Сертифицировано | 2023-02-08 | 10450.08 | 12540.1 | 12540.1 |  |  | 0.426 | 0.71552 | 104 | 80 | 86 | 3245064089852
408986 | Авт.выкл.DX3 3П B3A 10kA/16kA | Автоматический выключатель DX³ 10000 - 16 кА - тип характеристики B - 3П - 400 В~ - 3 А - 3 модуля | Legrand | DX3 | 227 | Автоматические выключатели DX3 10000/16kA | PL1 | 1 | ШТ | Под заказ Т2 | Сертифицировано | 2023-02-08 | 10450.08 | 12540.1 | 12540.1 |  |  | 0.424 | 0.71552 | 104 | 80 | 86 | 3245064089869
408987 | Авт.выкл.DX3 3П B4A 10kA/16kA | Автоматический выключатель DX³ 10000 - 16 кА - тип характеристики B - 3П - 400 В~ - 4 А - 3 модуля | Legrand | DX3 | 227 | Автоматические выключатели DX3 10000/16kA | PL1 | 1 | ШТ | Под заказ Т2 | Сертифицировано | 2023-02-08 | 10450.08 | 12540.1 | 12540.1 |  |  | 0.423 | 0.71552 | 104 | 80 | 86 | 3245064089876
408988 | Авт.выкл.DX3 3П B6A 10kA/16kA | Автоматический выключатель DX³ 10000 - 16 кА - тип характеристики B - 3П - 400 В~ - 6 А - 3 модуля | Legrand | DX3 | 227 | Автоматические выключатели DX3 10000/16kA | PL1 | 1 | ШТ | На складе | Сертифицировано | 2023-02-08 | 10003.67 | 12004.4 | 12004.4 |  |  | 0.437 | 0.71552 | 104 | 80 | 86 | 3245064089883
408989 | Авт.выкл.DX3 3П B10A 10kA/16kA | Автоматический выключатель DX³ 10000 - 16 кА - тип характеристики B - 3П - 400 В~ - 10 А - 3 модуля | Legrand | DX3 | 227 | Автоматические выключатели DX3 10000/16kA | PL1 | 1 | ШТ | На складе | Сертифицировано | 2023-02-08 | 8351.98 | 10022.38 | 10022.38 |  |  | 0.441 | 0.71552 | 104 | 80 | 86 | 3245064089890
408990 | Авт.выкл.DX3 3П B13A 10kA/16kA | Автоматический выключатель DX³ 10000 - 16 кА - тип характеристики B - 3П - 400 В~ - 13 А - 3 модуля | Legrand | DX3 | 227 | Автоматические выключатели DX3 10000/16kA | PL1 | 1 | ШТ | Под заказ Т1 | Сертифицировано | 2023-02-08 | 8351.98 | 10022.38 | 10022.38 |  |  | 0.431 | 0.71552 | 104 | 80 | 86 | 3245064089906
408991 | Авт.выкл.DX3 3П B16A 10kA/16kA | Автоматический выключатель DX³ 10000 - 16 кА - тип характеристики B - 3П - 400 В~ - 16 А - 3 модуля | Legrand | DX3 | 227 | Автоматические выключатели DX3 10000/16kA | PL1 | 1 | ШТ | На складе | Сертифицировано | 2023-02-08 | 8351.98 | 10022.38 | 10022.38 |  |  | 0.453 | 0.71552 | 104 | 80 | 86 | 3245064089913
408992 | Авт.выкл.DX3 3П B20A 10kA/16kA | Автоматический выключатель DX³ 10000 - 16 кА - тип характеристики B - 3П - 400 В~ - 20 А - 3 модуля | Legrand | DX3 | 227 | Автоматические выключатели DX3 10000/16kA | PL1 | 1 | ШТ | На складе | Сертифицировано | 2023-02-08 | 9593.98 | 11512.78 | 11512.78 |  |  | 0.455 | 0.71552 | 104 | 80 | 86 | 3245064089920
408993 | Авт.выкл.DX3 3П B25A 10kA/16kA | Автоматический выключатель DX³ 10000 - 16 кА - тип характеристики B - 3П - 400 В~ - 25 А - 3 модуля | Legrand | DX3 | 227 | Автоматические выключатели DX3 10000/16kA | PL1 | 1 | ШТ | На складе | Сертифицировано | 2023-02-08 | 10003.67 | 12004.4 | 12004.4 |  |  | 0.453 | 0.71552 | 104 | 80 | 86 | 3245064089937
408994 | Авт.выкл.DX3 3П B32A10kA/16kA | Автоматический выключатель DX³ 10000 - 16 кА - тип характеристики B - 3П - 400 В~ - 32 А - 3 модуля | Legrand | DX3 | 227 | Автоматические выключатели DX3 10000/16kA | PL1 | 1 | ШТ | На складе | Сертифицировано | 2023-02-08 | 10436.37 | 12523.64 | 12523.64 |  |  | 0.466 | 0.71552 | 104 | 80 | 86 | 3245064089944
408995 | Авт.выкл.DX3 3П B40A 10kA/16kA | Автоматический выключатель DX³ 10000 - 16 кА - тип характеристики B - 3П - 400 В~ - 40 А - 3 модуля | Legrand | DX3 | 227 | Автоматические выключатели DX3 10000/16kA | PL1 | 1 | ШТ | На складе | Сертифицировано | 2023-02-08 | 10848.94 | 13018.73 | 13018.73 |  |  | 0.46 | 0.71552 | 104 | 80 | 86 | 3245064089951
408996 | Авт.выкл.DX3 3П B50A 10kA/16kA | Автоматический выключатель DX³ 10000 - 16 кА - тип характеристики B - 3П - 400 В~ - 50 А - 3 модуля | Legrand | DX3 | 227 | Автоматические выключатели DX3 10000/16kA | PL1 | 1 | ШТ | На складе | Сертифицировано | 2023-02-08 | 12525.08 | 15030.1 | 15030.1 |  |  | 0.473 | 0.71552 | 104 | 80 | 86 | 3245064089968
408997 | Авт.выкл.DX3 3П B63A 10kA/16kA | Автоматический выключатель DX³ 10000 - 16 кА - тип характеристики B - 3П - 400 В~ - 63 А - 3 модуля | Legrand | DX3 | 227 | Автоматические выключатели DX3 10000/16kA | PL1 | 1 | ШТ | На складе | Сертифицировано | 2023-02-08 | 14186.85 | 17024.22 | 17024.22 |  |  | 0.477 | 0.71552 | 104 | 80 | 86 | 3245064089975
409057 | Авт.вкл.DX3 4П B0,5A 10kA/16kA | Автоматический выключатель DX³ 10000 - 16 кА - тип характеристики B - 4П - 400 В~ - 0,5 А - 4 модуля | Legrand | DX3 | 227 | Автоматические выключатели DX3 10000/16kA | PL1 | 1 | ШТ | Под заказ Т2 | Сертифицировано | 2023-02-08 | 15014.48 | 18017.38 | 18017.38 |  |  | 0.555 | 0.71552 | 104 | 80 | 86 | 3245064090575
409058 | Авт.выкл.DX3 4П B1A 10kA/16kA | Автоматический выключатель DX³ 10000 - 16 кА - тип характеристики B - 4П - 400 В~ - 1 А - 4 модуля | Legrand | DX3 | 227 | Автоматические выключатели DX3 10000/16kA | PL1 | 1 | ШТ | Под заказ Т2 | Сертифицировано | 2023-02-08 | 15014.48 | 18017.38 | 18017.38 |  |  | 0.558 | 0.71552 | 104 | 80 | 86 | 3245064090582
409059 | Авт.выкл.DX3 4П B2A 10kA/16kA | Автоматический выключатель DX³ 10000 - 16 кА - тип характеристики B - 4П - 400 В~ - 2 А - 4 модуля | Legrand | DX3 | 227 | Автоматические выключатели DX3 10000/16kA | PL1 | 1 | ШТ | Под заказ Т2 | Сертифицировано | 2023-02-08 | 15014.48 | 18017.38 | 18017.38 |  |  | 0.561 | 0.71552 | 104 | 80 | 86 | 3245064090599
409060 | Авт.выкл.DX3 4П B3A 10kA/16kA | Автоматический выключатель DX³ 10000 - 16 кА - тип характеристики B - 4П - 400 В~ - 3 А - 4 модуля | Legrand | DX3 | 227 | Автоматические выключатели DX3 10000/16kA | PL1 | 1 | ШТ | Под заказ Т2 | Сертифицировано | 2023-02-08 | 15014.48 | 18017.38 | 18017.38 |  |  | 0.556 | 0.71552 | 104 | 80 | 86 | 3245064090605
409061 | Авт.выкл.DX3 4П B4A 10kA/16kA | Автоматический выключатель DX³ 10000 - 16 кА - тип характеристики B - 4П - 400 В~ - 4 А - 4 модуля | Legrand | DX3 | 227 | Автоматические выключатели DX3 10000/16kA | PL1 | 1 | ШТ | Под заказ Т2 | Сертифицировано | 2023-02-08 | 15014.48 | 18017.38 | 18017.38 |  |  | 0.554 | 0.71552 | 104 | 80 | 86 | 3245064090612
409062 | Авт.выкл.DX3 4П B6A 10kA/16kA | Автоматический выключатель DX³ 10000 - 16 кА - тип характеристики B - 4П - 400 В~ - 6 А - 4 модуля | Legrand | DX3 | 227 | Автоматические выключатели DX3 10000/16kA | PL1 | 1 | ШТ | Под заказ Т2 | Сертифицировано | 2023-02-08 | 10784.24 | 12941.09 | 12941.09 |  |  | 0.585 | 0.71552 | 104 | 80 | 86 | 3245064090629
409063 | Авт.выкл.DX3 4П B10A 10kA/16kA | Автоматический выключатель DX³ 10000 - 16 кА - тип характеристики B - 4П - 400 В~ - 10 А - 4 модуля | Legrand | DX3 | 227 | Автоматические выключатели DX3 10000/16kA | PL1 | 1 | ШТ | Под заказ Т2 | Сертифицировано | 2023-02-08 | 8975.85 | 10771.02 | 10771.02 |  |  | 0.569 | 0.71552 | 104 | 80 | 86 | 3245064090636
409064 | Авт.выкл.DX3 4П B13A 10kA/16kA | Автоматический выключатель DX³ 10000 - 16 кА - тип характеристики B - 4П - 400 В~ - 13 А - 4 модуля | Legrand | DX3 | 227 | Автоматические выключатели DX3 10000/16kA | PL1 | 1 | ШТ | Под заказ Т2 | Сертифицировано | 2023-02-08 | 8975.85 | 10771.02 | 10771.02 |  |  | 0.579 | 0.71552 | 104 | 80 | 86 | 3245064090643
409065 | Авт.выкл.DX3 4П B16A 10kA/16kA | Автоматический выключатель DX³ 10000 - 16 кА - тип характеристики B - 4П - 400 В~ - 16 А - 4 модуля | Legrand | DX3 | 227 | Автоматические выключатели DX3 10000/16kA | PL1 | 1 | ШТ | Под заказ Т2 | Сертифицировано | 2023-02-08 | 8975.85 | 10771.02 | 10771.02 |  |  | 0.573 | 0.71552 | 104 | 80 | 86 | 3245064090650
409066 | Авт.выкл.DX3 4П B20A 10kA/16kA | Автоматический выключатель DX³ 10000 - 16 кА - тип характеристики B - 4П - 400 В~ - 20 А - 4 модуля | Legrand | DX3 | 227 | Автоматические выключатели DX3 10000/16kA | PL1 | 1 | ШТ | Под заказ Т2 | Сертифицировано | 2023-02-08 | 10347.24 | 12416.69 | 12416.69 |  |  | 0.593 | 0.71552 | 104 | 80 | 86 | 3245064090667
409067 | Авт.выкл.DX3 4П B25A 10kA/16kA | Автоматический выключатель DX³ 10000 - 16 кА - тип характеристики B - 4П - 400 В~ - 25 А - 4 модуля | Legrand | DX3 | 227 | Автоматические выключатели DX3 10000/16kA | PL1 | 1 | ШТ | Под заказ Т2 | Сертифицировано | 2023-02-08 | 10784.24 | 12941.09 | 12941.09 |  |  | 0.592 | 0.71552 | 104 | 80 | 86 | 3245064090674
409068 | Авт.выкл.DX3 4П B32A10kA/16kA | Автоматический выключатель DX³ 10000 - 16 кА - тип характеристики B - 4П - 400 В~ - 32 А - 4 модуля | Legrand | DX3 | 227 | Автоматические выключатели DX3 10000/16kA | PL1 | 1 | ШТ | Под заказ Т2 | Сертифицировано | 2023-02-08 | 11244.25 | 13493.1 | 13493.1 |  |  | 0.61 | 0.71552 | 104 | 80 | 86 | 3245064090681
409069 | Авт.выкл.DX3 4П B40A 10kA/16kA | Автоматический выключатель DX³ 10000 - 16 кА - тип характеристики B - 4П - 400 В~ - 40 А - 4 модуля | Legrand | DX3 | 227 | Автоматические выключатели DX3 10000/16kA | PL1 | 1 | ШТ | Под заказ Т2 | Сертифицировано | 2023-02-08 | 11682.7 | 14019.24 | 14019.24 |  |  | 0.616 | 0.71552 | 104 | 80 | 86 | 3245064090698
409070 | Авт.выкл.DX3 4П B50A 10kA/16kA | Автоматический выключатель DX³ 10000 - 16 кА - тип характеристики B - 4П - 400 В~ - 50 А - 4 модуля | Legrand | DX3 | 227 | Автоматические выключатели DX3 10000/16kA | PL1 | 1 | ШТ | Под заказ Т2 | Сертифицировано | 2023-02-08 | 13466.65 | 16159.98 | 16159.98 |  |  | 0.624 | 0.71552 | 104 | 80 | 86 | 3245064090704
409071 | Авт.выкл.DX3 4П B63A 10kA/16kA | Автоматический выключатель DX³ 10000 - 16 кА - тип характеристики B - 4П - 400 В~ - 63 А - 4 модуля | Legrand | DX3 | 227 | Автоматические выключатели DX3 10000/16kA | PL1 | 1 | ШТ | Под заказ Т2 | Сертифицировано | 2023-02-08 | 15250.61 | 18300.73 | 18300.73 |  |  | 0.628 | 0.71552 | 104 | 80 | 86 | 3245064090711
409106 | Авт.вкл.DX3 1П C0,5A 10kA/16kA | Автоматический выключатель DX³ 10000 - 16 кА - тип характеристики C - 1П - 230/400 В~ - 0,5 А - 1 модуль | Legrand | DX3 | 227 | Автоматические выключатели DX3 10000/16kA | PL1 | 1 | ШТ | Под заказ Т2 | Сертифицировано | 2023-02-08 | 2232.46 | 2678.95 | 2678.95 |  |  | 0.165 | 0.2288 | 100 | 88 | 26 | 3245064091060
409107 | Авт.выкл.DX3 1П C1A 10kA/16kA | Автоматический выключатель DX³ 10000 - 16 кА - тип характеристики C - 1П - 230/400 В~ - 1 А - 1 модуль | Legrand | DX3 | 227 | Автоматические выключатели DX3 10000/16kA | PL1 | 1 | ШТ | Под заказ Т2 | Сертифицировано | 2023-02-08 | 2232.46 | 2678.95 | 2678.95 |  |  | 0.146 | 0.2288 | 100 | 88 | 26 | 3245064091077
409108 | Авт.выкл.DX3 1П C2A 10kA/16kA | Автоматический выключатель DX³ 10000 - 16 кА - тип характеристики C - 1П - 230/400 В~ - 2 А - 1 модуль | Legrand | DX3 | 227 | Автоматические выключатели DX3 10000/16kA | PL1 | 1 | ШТ | Под заказ Т2 | Сертифицировано | 2023-02-08 | 2232.46 | 2678.95 | 2678.95 |  |  | 0.145 | 0.2288 | 100 | 88 | 26 | 3245064091084
409109 | Авт.выкл.DX3 1П C3A 10kA/16kA | Автоматический выключатель DX³ 10000 - 16 кА - тип характеристики C - 1П - 230/400 В~ - 3 А - 1 модуль | Legrand | DX3 | 227 | Автоматические выключатели DX3 10000/16kA | PL1 | 1 | ШТ | Под заказ Т2 | Сертифицировано | 2023-02-08 | 2232.46 | 2678.95 | 2678.95 |  |  | 0.147 | 0.2288 | 100 | 88 | 26 | 3245064091091
409110 | Авт.выкл.DX3 1П C4A 10kA/16kA | Автоматический выключатель DX³ 10000 - 16 кА - тип характеристики C - 1П - 230/400 В~ - 4 А - 1 модуль | Legrand | DX3 | 227 | Автоматические выключатели DX3 10000/16kA | PL1 | 1 | ШТ | Под заказ Т2 | Сертифицировано | 2023-02-08 | 2232.46 | 2678.95 | 2678.95 |  |  | 0.146 | 0.2288 | 100 | 88 | 26 | 3245064091107
409111 | Авт.выкл.DX3 1П C6A 10kA/16kA | Автоматический выключатель DX³ 10000 - 16 кА - тип характеристики C - 1П - 230/400 В~ - 6 А - 1 модуль | Legrand | DX3 | 227 | Автоматические выключатели DX3 10000/16kA | PL1 | 10 | ШТ | На складе | Сертифицировано | 2023-02-08 | 2232.46 | 2678.95 | 2678.95 |  |  | 1.367 | 1.6192 | 184 | 100 | 88 | 3245064091114
409112 | Авт.выкл.DX3 1П C10A 10kA/16kA | Автоматический выключатель DX³ 10000 - 16 кА - тип характеристики C - 1П - 230/400 В~ - 10 А - 1 модуль | Legrand | DX3 | 227 | Автоматические выключатели DX3 10000/16kA | PL1 | 10 | ШТ | На складе | Сертифицировано | 2023-02-08 | 1861.59 | 2233.91 | 2233.91 |  |  | 1.364 | 1.6192 | 184 | 100 | 88 | 3245064091121
409113 | Авт.выкл.DX3 1П C13A 10kA/16kA | Автоматический выключатель DX³ 10000 - 16 кА - тип характеристики C - 1П - 230/400 В~ - 13 А - 1 модуль | Legrand | DX3 | 227 | Автоматические выключатели DX3 10000/16kA | PL1 | 10 | ШТ | Под заказ Т2 | Сертифицировано | 2023-02-08 | 1861.59 | 2233.91 | 2233.91 |  |  | 1.366 | 1.6531 | 187 | 104 | 85 | 3245064091138
409114 | Авт.выкл.DX3 1П C16A 10kA/16kA | Автоматический выключатель DX³ 10000 - 16 кА - тип характеристики C - 1П - 230/400 В~ - 16 А - 1 модуль | Legrand | DX3 | 227 | Автоматические выключатели DX3 10000/16kA | PL1 | 10 | ШТ | На складе | Сертифицировано | 2023-02-08 | 1861.59 | 2233.91 | 2233.91 |  |  | 1.349 | 1.6815 | 188 | 104 | 86 | 3245064091145
409115 | Авт.выкл.DX3 1П C20A 10kA/16kA | Автоматический выключатель DX³ 10000 - 16 кА - тип характеристики C - 1П - 230/400 В~ - 20 А - 1 модуль | Legrand | DX3 | 227 | Автоматические выключатели DX3 10000/16kA | PL1 | 10 | ШТ | Под заказ Т2 | Сертифицировано | 2023-02-08 | 2137.58 | 2565.1 | 2565.1 |  |  | 1.481 | 1.6192 | 184 | 100 | 88 | 3245064091152
409116 | Авт.выкл.DX3 1П C25A 10kA/16kA | Автоматический выключатель DX³ 10000 - 16 кА - тип характеристики C - 1П - 230/400 В~ - 25 А - 1 модуль | Legrand | DX3 | 227 | Автоматические выключатели DX3 10000/16kA | PL1 | 10 | ШТ | На складе | Сертифицировано | 2023-02-08 | 2232.46 | 2678.95 | 2678.95 |  |  | 1.495 | 1.6815 | 188 | 104 | 86 | 3245064091169
409117 | Авт.выкл.DX3 1П C32A10kA/16kA | Автоматический выключатель DX³ 10000 - 16 кА - тип характеристики C - 1П - 230/400 В~ - 32 А - 1 модуль | Legrand | DX3 | 227 | Автоматические выключатели DX3 10000/16kA | PL1 | 10 | ШТ | Под заказ Т2 | Сертифицировано | 2023-02-08 | 2333.09 | 2799.71 | 2799.71 |  |  | 1.511 | 1.6815 | 188 | 104 | 86 | 3245064091176
409118 | Авт.выкл.DX3 1П C40A 10kA/16kA | Автоматический выключатель DX³ 10000 - 16 кА - тип характеристики C - 1П - 230/400 В~ - 40 А - 1 модуль | Legrand | DX3 | 227 | Автоматические выключатели DX3 10000/16kA | PL1 | 1 | ШТ | Под заказ Т2 | Сертифицировано | 2023-02-08 | 2416.46 | 2899.75 | 2899.75 |  |  | 0.155 | 0.2288 | 100 | 88 | 26 | 3245064091183
409119 | Авт.выкл.DX3 1П C50A 10kA/16kA | Автоматический выключатель DX³ 10000 - 16 кА - тип характеристики C - 1П - 230/400 В~ - 50 А - 1 модуль | Legrand | DX3 | 227 | Автоматические выключатели DX3 10000/16kA | PL1 | 1 | ШТ | Под заказ Т2 | Сертифицировано | 2023-02-08 | 2801.72 | 3362.06 | 3362.06 |  |  | 0.162 | 0.2288 | 100 | 88 | 26 | 3245064091190
409120 | Авт.выкл.DX3 1П C63A 10kA/16kA | Автоматический выключатель DX³ 10000 - 16 кА - тип характеристики C - 1П - 230/400 В~ - 63 А - 1 модуль | Legrand | DX3 | 227 | Автоматические выключатели DX3 10000/16kA | PL1 | 1 | ШТ | Под заказ Т2 | Сертифицировано | 2023-02-08 | 3172.6 | 3807.12 | 3807.12 |  |  | 0.165 | 0.2288 | 100 | 88 | 26 | 3245064091206
409140 | Авт.выкл.DX3 1П C80A 10kA/16kA | Автоматический выключатель DX³ 10000 - 16 кА - тип характеристики C - 1П - 230/400 В~ - 80 А - 1,5 модуля | Legrand | DX3 | 225 | Автоматические выключатели DX3 10000/16kA 80-100-125А | PL1 | 1 | ШТ | На складе | Сертифицировано | 2023-03-26 | 6808.56 | 8170.27 | 8170.27 |  |  | 0.257 | 0.33188 | 113 | 89 | 33 | 3245064091404
409141 | Авт.вкл.DX3 1П C100A 10kA/16kA | Автоматический выключатель DX³ 10000 - 16 кА - тип характеристики C - 1П - 230/400 В~ - 100 А - 1,5 модуля | Legrand | DX3 | 225 | Автоматические выключатели DX3 10000/16kA 80-100-125А | PL1 | 1 | ШТ | На складе | Сертифицировано | 2023-03-26 | 8077.94 | 9693.53 | 9693.53 |  |  | 0.248 | 0.33188 | 113 | 89 | 33 | 3245064091411
409142 | Авт.вкл.DX3 1П C125A 10kA/16kA | Автоматический выключатель DX³ 10000 - 16 кА - тип характеристики C - 1П - 230/400 В~ - 125 А - 1,5 модуля | Legrand | DX3 | 225 | Автоматические выключатели DX3 10000/16kA 80-100-125А | PL1 | 1 | ШТ | Под заказ Т2 | Сертифицировано | 2023-03-26 | 10270.54 | 12324.65 | 12324.65 |  |  | 0.247 | 0.33188 | 113 | 89 | 33 | 3245064091428
409194 | Авт.вкл.DX3 2П C0,5A 10kA/16kA | Автоматический выключатель DX³ 10000 - 16 кА - тип характеристики С - 2П - 230/400 В~ - 0,5 А - 2 модуля | Legrand | DX3 | 227 | Автоматические выключатели DX3 10000/16kA | PL1 | 1 | ШТ | Под заказ Т2 | Сертифицировано | 2023-02-08 | 5766.16 | 6919.39 | 6919.39 |  |  | 0.284 | 0.36855 | 101 | 89 | 41 | 3245064091947
409195 | Авт.выкл.DX3 2П C1A 10kA/16kA | Автоматический выключатель DX³ 10000 - 16 кА - тип характеристики С - 2П - 230/400 В~ - 1 А - 2 модуля | Legrand | DX3 | 227 | Автоматические выключатели DX3 10000/16kA | PL1 | 1 | ШТ | Под заказ Т2 | Сертифицировано | 2023-02-08 | 5708.38 | 6850.06 | 6850.06 |  |  | 0.285 | 0.36855 | 101 | 89 | 41 | 3245064091954
409196 | Авт.выкл.DX3 2П C2A 10kA/16kA | Автоматический выключатель DX³ 10000 - 16 кА - тип характеристики С - 2П - 230/400 В~ - 2 А - 2 модуля | Legrand | DX3 | 227 | Автоматические выключатели DX3 10000/16kA | PL1 | 1 | ШТ | На складе | Сертифицировано | 2023-02-08 | 5708.38 | 6850.06 | 6850.06 |  |  | 0.281 | 0.36855 | 101 | 89 | 41 | 3245064091961
409197 | Авт.выкл.DX3 2П C3A 10kA/16kA | Автоматический выключатель DX³ 10000 - 16 кА - тип характеристики С - 2П - 230/400 В~ - 3 А - 2 модуля | Legrand | DX3 | 227 | Автоматические выключатели DX3 10000/16kA | PL1 | 1 | ШТ | На складе | Сертифицировано | 2023-02-08 | 5708.38 | 6850.06 | 6850.06 |  |  | 0.293 | 0.36855 | 101 | 89 | 41 | 3245064091978
409198 | Авт.выкл.DX3 2П C4A 10kA/16kA | Автоматический выключатель DX³ 10000 - 16 кА - тип характеристики С - 2П - 230/400 В~ - 4 А - 2 модуля | Legrand | DX3 | 227 | Автоматические выключатели DX3 10000/16kA | PL1 | 1 | ШТ | Под заказ Т2 | Сертифицировано | 2023-02-08 | 5708.38 | 6850.06 | 6850.06 |  |  | 0.281 | 0.36855 | 101 | 89 | 41 | 3245064091985
409199 | Авт.выкл.DX3 2П C6A 10kA/16kA | Автоматический выключатель DX³ 10000 - 16 кА - тип характеристики С - 2П - 230/400 В~ - 6 А - 2 модуля | Legrand | DX3 | 227 | Автоматические выключатели DX3 10000/16kA | PL1 | 1 | ШТ | Под заказ Т2 | Сертифицировано | 2023-02-08 | 5708.38 | 6850.06 | 6850.06 |  |  | 0.3 | 0.36855 | 101 | 89 | 41 | 3245064091992
409200 | Авт.выкл.DX3 2П C10A 10kA/16kA | Автоматический выключатель DX³ 10000 - 16 кА - тип характеристики С - 2П - 230/400 В~ - 10 А - 2 модуля | Legrand | DX3 | 227 | Автоматические выключатели DX3 10000/16kA | PL1 | 1 | ШТ | Под заказ Т2 | Сертифицировано | 2023-02-08 | 4755.3 | 5706.36 | 5706.36 |  |  | 0.29 | 0.36855 | 101 | 89 | 41 | 3245064092005
409201 | Авт.выкл.DX3 2П C13A 10kA/16kA | Автоматический выключатель DX³ 10000 - 16 кА - тип характеристики С - 2П - 230/400 В~ - 13 А - 2 модуля | Legrand | DX3 | 227 | Автоматические выключатели DX3 10000/16kA | PL1 | 1 | ШТ | Под заказ Т2 | Сертифицировано | 2023-02-08 | 4755.3 | 5706.36 | 5706.36 |  |  | 0.305 | 0.36855 | 101 | 89 | 41 | 3245064092012
409202 | Авт.выкл.DX3 2П C16A 10kA/16kA | Автоматический выключатель DX³ 10000 - 16 кА - тип характеристики С - 2П - 230/400 В~ - 16 А - 2 модуля | Legrand | DX3 | 227 | Автоматические выключатели DX3 10000/16kA | PL1 | 1 | ШТ | На складе | Сертифицировано | 2023-02-08 | 4755.3 | 5706.36 | 5706.36 |  |  | 0.277 | 0.36855 | 101 | 89 | 41 | 3245064092029
409203 | Авт.выкл.DX3 2П C20A 10kA/16kA | Автоматический выключатель DX³ 10000 - 16 кА - тип характеристики С - 2П - 230/400 В~ - 20 А - 2 модуля | Legrand | DX3 | 227 | Автоматические выключатели DX3 10000/16kA | PL1 | 1 | ШТ | На складе | Сертифицировано | 2023-02-08 | 5488.44 | 6586.13 | 6586.13 |  |  | 0.303 | 0.36855 | 101 | 89 | 41 | 3245064092036
409204 | Авт.выкл.DX3 2П C25A 10kA/16kA | Автоматический выключатель DX³ 10000 - 16 кА - тип характеристики С - 2П - 230/400 В~ - 25 А - 2 модуля | Legrand | DX3 | 227 | Автоматические выключатели DX3 10000/16kA | PL1 | 1 | ШТ | Под заказ Т2 | Сертифицировано | 2023-02-08 | 5708.38 | 6850.06 | 6850.06 |  |  | 0.304 | 0.36855 | 101 | 89 | 41 | 3245064092043
409205 | Авт.выкл.DX3 2П C32A10kA/16kA | Автоматический выключатель DX³ 10000 - 16 кА - тип характеристики С - 2П - 230/400 В~ - 32 А - 2 модуля | Legrand | DX3 | 227 | Автоматические выключатели DX3 10000/16kA | PL1 | 1 | ШТ | Под заказ Т2 | Сертифицировано | 2023-02-08 | 5949.88 | 7139.86 | 7139.86 |  |  | 0.308 | 0.36855 | 101 | 89 | 41 | 3245064092050
409206 | Авт.выкл.DX3 2П C40A 10kA/16kA | Автоматический выключатель DX³ 10000 - 16 кА - тип характеристики С - 2П - 230/400 В~ - 40 А - 2 модуля | Legrand | DX3 | 227 | Автоматические выключатели DX3 10000/16kA | PL1 | 1 | ШТ | Под заказ Т2 | Сертифицировано | 2023-02-08 | 6191.38 | 7429.66 | 7429.66 |  |  | 0.307 | 0.36855 | 101 | 89 | 41 | 3245064092067
409207 | Авт.выкл.DX3 2П C50A 10kA/16kA | Автоматический выключатель DX³ 10000 - 16 кА - тип характеристики С - 2П - 230/400 В~ - 50 А - 2 модуля | Legrand | DX3 | 227 | Автоматические выключатели DX3 10000/16kA | PL1 | 1 | ШТ | Под заказ Т2 | Сертифицировано | 2023-02-08 | 7128.65 | 8554.38 | 8554.38 |  |  | 0.318 | 0.36855 | 101 | 89 | 41 | 3245064092074
409208 | Авт.выкл.DX3 2П C63A 10kA/16kA | Автоматический выключатель DX³ 10000 - 16 кА - тип характеристики С - 2П - 230/400 В~ - 63 А - 2 модуля | Legrand | DX3 | 227 | Автоматические выключатели DX3 10000/16kA | PL1 | 1 | ШТ | Под заказ Т2 | Сертифицировано | 2023-02-08 | 8083.16 | 9699.79 | 9699.79 |  |  | 0.315 | 0.36855 | 101 | 89 | 41 | 3245064092081
409228 | Авт.выкл.DX3 2П C80A 10kA/16kA | Автоматический выключатель DX³ 10000 - 16 кА - тип характеристики С - 2П - 230/400 В~ - 80 А - 3 модуля | Legrand | DX3 | 225 | Автоматические выключатели DX3 10000/16kA 80-100-125А | PL1 | 1 | ШТ | На складе | Сертифицировано | 2023-03-26 | 13485.95 | 16183.14 | 16183.14 |  |  | 0.48 | 0.6048 | 112 | 90 | 60 | 3245064092289
409229 | Авт.вкл.DX3 2П C100A 10kA/16kA | Автоматический выключатель DX³ 10000 - 16 кА - тип характеристики С - 2П - 230/400 В~ - 100 А - 3 модуля | Legrand | DX3 | 225 | Автоматические выключатели DX3 10000/16kA 80-100-125А | PL1 | 1 | ШТ | Под заказ Т2 | Сертифицировано | 2023-03-26 | 13485.95 | 16183.14 | 16183.14 |  |  | 0.471 | 0.6048 | 112 | 90 | 60 | 3245064092296
409230 | Авт.вкл.DX3 2П C125A 10kA/16kA | Автоматический выключатель DX³ 10000 - 16 кА - тип характеристики С - 2П - 230/400 В~ - 125 А - 3 модуля | Legrand | DX3 | 225 | Автоматические выключатели DX3 10000/16kA 80-100-125А | PL1 | 1 | ШТ | Под заказ Т2 | Сертифицировано | 2023-03-26 | 13485.95 | 16183.14 | 16183.14 |  |  | 0.468 | 0.6048 | 112 | 90 | 60 | 3245064092302
409246 | Авт.вкл.DX3 3П C0,5A 10kA/16kA | Автоматический выключатель DX³ 3П C0,5A 10kA/16kA | Legrand | DX3 | 227 | Автоматические выключатели DX3 10000/16kA | PL1 | 1 | ШТ | Под заказ Т2 | Сертифицировано | 2023-02-08 | 8663.91 | 10396.69 | 10396.69 |  |  | 0.421 | 0.71552 | 104 | 80 | 86 | 3245064092463
409247 | Авт.выкл.DX3 3П C1A 10kA/16kA | Автоматический выключатель DX³ 10000 - 16 кА - тип характеристики С - 3П - 400 В~ - 1 А - 3 модуля | Legrand | DX3 | 227 | Автоматические выключатели DX3 10000/16kA | PL1 | 1 | ШТ | Под заказ Т2 | Сертифицировано | 2023-02-08 | 8663.91 | 10396.69 | 10396.69 |  |  | 0.431 | 0.71552 | 104 | 80 | 86 | 3245064092470
409248 | Авт.выкл.DX3 3П C2A 10kA/16kA | Автоматический выключатель DX³ 10000 - 16 кА - тип характеристики С - 3П - 400 В~ - 2 А - 3 модуля | Legrand | DX3 | 227 | Автоматические выключатели DX3 10000/16kA | PL1 | 1 | ШТ | Под заказ Т2 | Сертифицировано | 2023-02-08 | 8663.91 | 10396.69 | 10396.69 |  |  | 0.417 | 0.71552 | 104 | 80 | 86 | 3245064092487
409249 | Авт.выкл.DX3 3П C3A 10kA/16kA | Автоматический выключатель DX³ 10000 - 16 кА - тип характеристики С - 3П - 400 В~ - 3 А - 3 модуля | Legrand | DX3 | 227 | Автоматические выключатели DX3 10000/16kA | PL1 | 1 | ШТ | Под заказ Т2 | Сертифицировано | 2023-02-08 | 8663.91 | 10396.69 | 10396.69 |  |  | 0.417 | 0.71552 | 104 | 80 | 86 | 3245064092494
409250 | Авт.выкл.DX3 3П C4A 10kA/16kA | Автоматический выключатель DX³ 10000 - 16 кА - тип характеристики С - 3П - 400 В~ - 4 А - 3 модуля | Legrand | DX3 | 227 | Автоматические выключатели DX3 10000/16kA | PL1 | 1 | ШТ | Под заказ Т2 | Сертифицировано | 2023-02-08 | 8663.91 | 10396.69 | 10396.69 |  |  | 0.419 | 0.71552 | 104 | 80 | 86 | 3245064092500
409251 | Авт.выкл.DX3 3П C6A 10kA/16kA | Автоматический выключатель DX³ 10000 - 16 кА - тип характеристики С - 3П - 400 В~ - 6 А - 3 модуля | Legrand | DX3 | 227 | Автоматические выключатели DX3 10000/16kA | PL1 | 1 | ШТ | Под заказ Т1 | Сертифицировано | 2023-02-08 | 8663.91 | 10396.69 | 10396.69 |  |  | 0.435 | 0.71552 | 104 | 80 | 86 | 3245064092517
409252 | Авт.выкл.DX3 3П C10A 10kA/16kA | Автоматический выключатель DX³ 10000 - 16 кА - тип характеристики С - 3П - 400 В~ - 10 А - 3 модуля | Legrand | DX3 | 227 | Автоматические выключатели DX3 10000/16kA | PL1 | 1 | ШТ | Под заказ Т1 | Сертифицировано | 2023-02-08 | 7209.15 | 8650.98 | 8650.98 |  |  | 0.445 | 0.71552 | 104 | 80 | 86 | 3245064092524
409253 | Авт.выкл.DX3 3П C13A 10kA/16kA | Автоматический выключатель DX³ 10000 - 16 кА - тип характеристики С - 3П - 400 В~ - 13 А - 3 модуля | Legrand | DX3 | 227 | Автоматические выключатели DX3 10000/16kA | PL1 | 1 | ШТ | Под заказ Т2 | Сертифицировано | 2023-02-08 | 7209.15 | 8650.98 | 8650.98 |  |  | 0.463 | 0.71552 | 104 | 80 | 86 | 3245064092531
409254 | Авт.выкл.DX3 3П C16A 10kA/16kA | Автоматический выключатель DX³ 10000 - 16 кА - тип характеристики С - 3П - 400 В~ - 16 А - 3 модуля | Legrand | DX3 | 227 | Автоматические выключатели DX3 10000/16kA | PL1 | 1 | ШТ | На складе | Сертифицировано | 2023-02-08 | 7209.15 | 8650.98 | 8650.98 |  |  | 0.445 | 0.71552 | 104 | 80 | 86 | 3245064092548
409255 | Авт.выкл.DX3 3П C20A 10kA/16kA | Автоматический выключатель DX³ 10000 - 16 кА - тип характеристики С - 3П - 400 В~ - 20 А - 3 модуля | Legrand | DX3 | 227 | Автоматические выключатели DX3 10000/16kA | PL1 | 1 | ШТ | На складе | Сертифицировано | 2023-02-08 | 8291.59 | 9949.91 | 9949.91 |  |  | 0.415 | 0.71552 | 104 | 80 | 86 | 3245064092555
409256 | Авт.выкл.DX3 3П C25A 10kA/16kA | Автоматический выключатель DX³ 10000 - 16 кА - тип характеристики С - 3П - 400 В~ - 25 А - 3 модуля | Legrand | DX3 | 227 | Автоматические выключатели DX3 10000/16kA | PL1 | 1 | ШТ | На складе | Сертифицировано | 2023-02-08 | 8663.91 | 10396.69 | 10396.69 |  |  | 0.46 | 0.71552 | 104 | 80 | 86 | 3245064092562
409257 | Авт.выкл.DX3 3П C32A10kA/16kA | Автоматический выключатель DX³ 10000 - 16 кА - тип характеристики С - 3П - 400 В~ - 32 А - 3 модуля | Legrand | DX3 | 227 | Автоматические выключатели DX3 10000/16kA | PL1 | 1 | ШТ | На складе | Сертифицировано | 2023-02-08 | 9014.67 | 10817.6 | 10817.6 |  |  | 0.465 | 0.71552 | 104 | 80 | 86 | 3245064092579
409258 | Авт.выкл.DX3 3П C40A 10kA/16kA | Автоматический выключатель DX³ 10000 - 16 кА - тип характеристики С - 3П - 400 В~ - 40 А - 3 модуля | Legrand | DX3 | 227 | Автоматические выключатели DX3 10000/16kA | PL1 | 1 | ШТ | На складе | Сертифицировано | 2023-02-08 | 9386.99 | 11264.39 | 11264.39 |  |  | 0.44 | 0.71552 | 104 | 80 | 86 | 3245064092586
409259 | Авт.выкл.DX3 3П C50A 10kA/16kA | Автоматический выключатель DX³ 10000 - 16 кА - тип характеристики С - 3П - 400 В~ - 50 А - 3 модуля | Legrand | DX3 | 227 | Автоматические выключатели DX3 10000/16kA | PL1 | 1 | ШТ | На складе | Сертифицировано | 2023-02-08 | 10830.25 | 12996.3 | 12996.3 |  |  | 0.475 | 0.71552 | 104 | 80 | 86 | 3245064092593
409260 | Авт.выкл.DX3 3П C63A 10kA/16kA | Автоматический выключатель DX³ 10000 - 16 кА - тип характеристики С - 3П - 400 В~ - 63 А - 3 модуля | Legrand | DX3 | 227 | Автоматические выключатели DX3 10000/16kA | PL1 | 1 | ШТ | На складе | Сертифицировано | 2023-02-08 | 12276.39 | 14731.67 | 14731.67 |  |  | 0.477 | 0.71552 | 104 | 80 | 86 | 3245064092609
409280 | Авт.выкл.DX3 3П C80A 10kA/16kA | Автоматический выключатель DX³ 10000 - 16 кА - тип характеристики С - 3П - 400 В~ - 80 А - 4,5 модуля | Legrand | DX3 | 225 | Автоматические выключатели DX3 10000/16kA 80-100-125А | PL1 | 1 | ШТ | На складе | Сертифицировано | 2023-03-26 | 16849.29 | 20219.15 | 20219.15 |  |  | 0.705 | 1.0403 | 112 | 108 | 86 | 3245064092807
409281 | Авт.вкл.DX3 3П C100A 10kA/16kA | Автоматический выключатель DX³ 10000 - 16 кА - тип характеристики С - 3П - 400 В~ - 100 А - 4,5 модуля | Legrand | DX3 | 225 | Автоматические выключатели DX3 10000/16kA 80-100-125А | PL1 | 1 | ШТ | На складе | Сертифицировано | 2023-03-26 | 16305.77 | 19566.92 | 19566.92 |  |  | 0.693 | 1.0403 | 112 | 108 | 86 | 3245064092814
409282 | Авт.вкл.DX3 3П C125A 10kA/16kA | Автоматический выключатель DX³ 10000 - 16 кА - тип характеристики С - 3П - 400 В~ - 125 А - 4,5 модуля | Legrand | DX3 | 225 | Автоматические выключатели DX3 10000/16kA 80-100-125А | PL1 | 1 | ШТ | На складе | Сертифицировано | 2023-03-26 | 16849.29 | 20219.15 | 20219.15 |  |  | 0.703 | 1.0403 | 112 | 108 | 86 | 3245064092821
409328 | Авт.вкл.DX3 4П C0,5A 10kA/16kA | Автоматический выключатель DX³ 10000 - 16 кА - тип характеристики С - 4П - 400 В~ - 0,5 А - 4 модуля | Legrand | DX3 | 227 | Автоматические выключатели DX3 10000/16kA | PL1 | 1 | ШТ | Под заказ Т2 | Сертифицировано | 2023-02-08 | 12473.33 | 14968 | 14968 |  |  | 0.552 | 0.71552 | 104 | 80 | 86 | 3245064093286
409329 | Авт.выкл.DX3 4П C1A 10kA/16kA | Автоматический выключатель DX³ 10000 - 16 кА - тип характеристики С - 4П - 400 В~ - 1 А - 4 модуля | Legrand | DX3 | 227 | Автоматические выключатели DX3 10000/16kA | PL1 | 1 | ШТ | Под заказ Т2 | Сертифицировано | 2023-02-08 | 12473.33 | 14968 | 14968 |  |  | 0.551 | 0.71552 | 104 | 80 | 86 | 3245064093293
409330 | Авт.выкл.DX3 4П C2A 10kA/16kA | Автоматический выключатель DX³ 10000 - 16 кА - тип характеристики С - 4П - 400 В~ - 2 А - 4 модуля | Legrand | DX3 | 227 | Автоматические выключатели DX3 10000/16kA | PL1 | 1 | ШТ | Под заказ Т2 | Сертифицировано | 2023-02-08 | 12473.33 | 14968 | 14968 |  |  | 0.548 | 0.71552 | 104 | 80 | 86 | 3245064093309
409331 | Авт.выкл.DX3 4П C3A 10kA/16kA | Автоматический выключатель DX³ 10000 - 16 кА - тип характеристики С - 4П - 400 В~ - 3 А - 4 модуля | Legrand | DX3 | 227 | Автоматические выключатели DX3 10000/16kA | PL1 | 1 | ШТ | Под заказ Т2 | Сертифицировано | 2023-02-08 | 12473.33 | 14968 | 14968 |  |  | 0.554 | 0.71552 | 104 | 80 | 86 | 3245064093316
409332 | Авт.выкл.DX3 4П C4A 10kA/16kA | Автоматический выключатель DX³ 10000 - 16 кА - тип характеристики С - 4П - 400 В~ - 4 А - 4 модуля | Legrand | DX3 | 227 | Автоматические выключатели DX3 10000/16kA | PL1 | 1 | ШТ | Под заказ Т2 | Сертифицировано | 2023-02-08 | 12473.33 | 14968 | 14968 |  |  | 0.549 | 0.71552 | 104 | 80 | 86 | 3245064093323
409333 | Авт.выкл.DX3 4П C6A 10kA/16kA | Автоматический выключатель DX³ 10000 - 16 кА - тип характеристики С - 4П - 400 В~ - 6 А - 4 модуля | Legrand | DX3 | 227 | Автоматические выключатели DX3 10000/16kA | PL1 | 1 | ШТ | Под заказ Т2 | Сертифицировано | 2023-02-08 | 12473.33 | 14968 | 14968 |  |  | 0.57 | 0.71552 | 104 | 80 | 86 | 3245064093330
409334 | Авт.выкл.DX3 4П C10A 10kA/16kA | Автоматический выключатель DX³ 10000 - 16 кА - тип характеристики С - 4П - 400 В~ - 10 А - 4 модуля | Legrand | DX3 | 227 | Автоматические выключатели DX3 10000/16kA | PL1 | 1 | ШТ | Под заказ Т2 | Сертифицировано | 2023-02-08 | 10387.49 | 12464.99 | 12464.99 |  |  | 0.565 | 0.71552 | 104 | 80 | 86 | 3245064093347
409335 | Авт.выкл.DX3 4П C13A 10kA/16kA | Автоматический выключатель DX³ 10000 - 16 кА - тип характеристики С - 4П - 400 В~ - 13 А - 4 модуля | Legrand | DX3 | 227 | Автоматические выключатели DX3 10000/16kA | PL1 | 1 | ШТ | Под заказ Т2 | Сертифицировано | 2023-02-08 | 10387.49 | 12464.99 | 12464.99 |  |  | 0.596 | 0.71552 | 104 | 80 | 86 | 3245064093354
409336 | Авт.выкл.DX3 4П C16A 10kA/16kA | Автоматический выключатель DX³ 10000 - 16 кА - тип характеристики С - 4П - 400 В~ - 16 А - 4 модуля | Legrand | DX3 | 227 | Автоматические выключатели DX3 10000/16kA | PL1 | 1 | ШТ | Под заказ Т2 | Сертифицировано | 2023-02-08 | 10387.49 | 12464.99 | 12464.99 |  |  | 0.567 | 0.71552 | 104 | 80 | 86 | 3245064093361
409337 | Авт.выкл.DX3 4П C20A 10kA/16kA | Автоматический выключатель DX³ 10000 - 16 кА - тип характеристики С - 4П - 400 В~ - 20 А - 4 модуля | Legrand | DX3 | 227 | Автоматические выключатели DX3 10000/16kA | PL1 | 1 | ШТ | На складе | Сертифицировано | 2023-02-08 | 11951.51 | 14341.81 | 14341.81 |  |  | 0.6 | 0.71552 | 104 | 80 | 86 | 3245064093378
409338 | Авт.выкл.DX3 4П C25A 10kA/16kA | Автоматический выключатель DX³ 10000 - 16 кА - тип характеристики С - 4П - 400 В~ - 25 А - 4 модуля | Legrand | DX3 | 227 | Автоматические выключатели DX3 10000/16kA | PL1 | 1 | ШТ | Под заказ Т2 | Сертифицировано | 2023-02-08 | 12473.33 | 14968 | 14968 |  |  | 0.605 | 0.71552 | 104 | 80 | 86 | 3245064093385
409339 | Авт.выкл.DX3 4П C32A10kA/16kA | Автоматический выключатель DX³ 10000 - 16 кА - тип характеристики С - 4П - 400 В~ - 32 А - 4 модуля | Legrand | DX3 | 227 | Автоматические выключатели DX3 10000/16kA | PL1 | 1 | ШТ | Под заказ Т2 | Сертифицировано | 2023-02-08 | 12986.52 | 15583.82 | 15583.82 |  |  | 0.61 | 0.71552 | 104 | 80 | 86 | 3245064093392
409340 | Авт.выкл.DX3 4П C40A 10kA/16kA | Автоматический выключатель DX³ 10000 - 16 кА - тип характеристики С - 4П - 400 В~ - 40 А - 4 модуля | Legrand | DX3 | 227 | Автоматические выключатели DX3 10000/16kA | PL1 | 1 | ШТ | Под заказ Т2 | Сертифицировано | 2023-02-08 | 13498.28 | 16197.94 | 16197.94 |  |  | 0.605 | 0.71552 | 104 | 80 | 86 | 3245064093408
409341 | Авт.выкл.DX3 4П C50A 10kA/16kA | Автоматический выключатель DX³ 10000 - 16 кА - тип характеристики С - 4П - 400 В~ - 50 А - 4 модуля | Legrand | DX3 | 227 | Автоматические выключатели DX3 10000/16kA | PL1 | 1 | ШТ | Под заказ Т2 | Сертифицировано | 2023-02-08 | 15585.55 | 18702.66 | 18702.66 |  |  | 0.625 | 0.71552 | 104 | 80 | 86 | 3245064093415
409342 | Авт.выкл.DX3 4П C63A 10kA/16kA | Автоматический выключатель DX³ 10000 - 16 кА - тип характеристики С - 4П - 400 В~ - 63 А - 4 модуля | Legrand | DX3 | 227 | Автоматические выключатели DX3 10000/16kA | PL1 | 1 | ШТ | Под заказ Т2 | Сертифицировано | 2023-02-08 | 17678.58 | 21214.3 | 21214.3 |  |  | 0.633 | 0.71552 | 104 | 80 | 86 | 3245064093422
409362 | Авт.выкл.DX3 4П C80A 10kA/16kA | Автоматический выключатель DX³ 10000 - 16 кА - тип характеристики С - 4П - 400 В~ - 80 А - 6 модулей | Legrand | DX3 | 225 | Автоматические выключатели DX3 10000/16kA 80-100-125А | PL1 | 1 | ШТ | На складе | Сертифицировано | 2023-03-26 | 25964.83 | 31157.8 | 31157.8 |  |  | 0.926 | 1.0403 | 112 | 108 | 86 | 3245064093620
409363 | Авт.вкл.DX3 4П C100A 10kA/16kA | Автоматический выключатель DX³ 10000 - 16 кА - тип характеристики С - 4П - 400 В~ - 100 А - 6 модулей | Legrand | DX3 | 225 | Автоматические выключатели DX3 10000/16kA 80-100-125А | PL1 | 1 | ШТ | На складе | Сертифицировано | 2023-03-26 | 26973.31 | 32367.97 | 32367.97 |  |  | 0.918 | 1.0403 | 112 | 108 | 86 | 3245064093637
409364 | Авт.вкл.DX3 4П C125A 10kA/16kA | Автоматический выключатель DX³ 10000 - 16 кА - тип характеристики С - 4П - 400 В~ - 125 А - 6 модулей | Legrand | DX3 | 225 | Автоматические выключатели DX3 10000/16kA 80-100-125А | PL1 | 1 | ШТ | На складе | Сертифицировано | 2023-03-26 | 28849.82 | 34619.78 | 34619.78 |  |  | 0.901 | 1.0403 | 112 | 108 | 86 | 3245064093644
409559 | Авт.вк.DX3 DC C0,5A 2П 10/16kA | Автоматический выключатель DX³ 10000 - 16 кА - DC - 250 В - 2 защищенных полюса - 0,5 А - 2 модуля | Legrand | DX3 | 226 | Автоматические выключатели DX3 DC 10000/16kA | PL1 | 1 | ШТ | Под заказ Т2 | Сертифицировано | 2024-09-01 | 8668.77 | 10402.52 | 10402.52 |  |  | 0.296 | 0.36855 | 101 | 89 | 41 | 3245064095594
409560 | Авт.вкл.DX3 DC C1A 2П 10/16kA | Автоматический выключатель DX³ 10000 - 16 кА - DC - 250 В - 2 защищенных полюса - 1 А - 2 модуля | Legrand | DX3 | 226 | Автоматические выключатели DX3 DC 10000/16kA | PL1 | 1 | ШТ | Под заказ Т2 | Сертифицировано | 2024-09-01 | 7223.92 | 8668.7 | 8668.7 |  |  | 0.293 | 0.36855 | 101 | 89 | 41 | 3245064095600
409561 | Авт.вк.DX3 DC C1,6A 2П 10/16kA | Автоматический выключатель DX³ 10000 - 16 кА - DC - 250 В - 2 защищенных полюса - 1,6 А - 2 модуля | Legrand | DX3 | 226 | Автоматические выключатели DX3 DC 10000/16kA | PL1 | 1 | ШТ | Под заказ Т2 | Сертифицировано | 2024-09-01 | 7115.56 | 8538.67 | 8538.67 |  |  | 0.298 | 0.36855 | 101 | 89 | 41 | 3245064095617
409562 | Авт.вкл.DX3 DC C2A 2П 10/16kA | Автоматический выключатель DX³ 10000 - 16 кА - DC - 250 В - 2 защищенных полюса - 2 А - 2 модуля | Legrand | DX3 | 226 | Автоматические выключатели DX3 DC 10000/16kA | PL1 | 1 | ШТ | На складе | Сертифицировано | 2024-09-01 | 3063.54 | 3676.25 | 3676.25 |  |  | 0.294 | 0.36855 | 101 | 89 | 41 | 3245064095624
409563 | Авт.вкл.DX3 DC C3A 2П 10/16kA | Автоматический выключатель DX³ 10000 - 16 кА - DC - 250 В - 2 защищенных полюса - 3 А - 2 модуля | Legrand | DX3 | 226 | Автоматические выключатели DX3 DC 10000/16kA | PL1 | 1 | ШТ | На складе | Сертифицировано | 2024-09-01 | 3063.54 | 3676.25 | 3676.25 |  |  | 0.291 | 0.36855 | 101 | 89 | 41 | 3245064095631
409564 | Авт.вкл.DX3 DC C4A 2П 10/16kA | Автоматический выключатель DX³ 10000 - 16 кА - DC - 250 В - 2 защищенных полюса - 4 А - 2 модуля | Legrand | DX3 | 226 | Автоматические выключатели DX3 DC 10000/16kA | PL1 | 1 | ШТ | На складе | Сертифицировано | 2024-09-01 | 3063.54 | 3676.25 | 3676.25 |  |  | 0.292 | 0.36855 | 101 | 89 | 41 | 3245064095648
409565 | Авт.вкл.DX3 DC C6A 2П 10/16kA | Автоматический выключатель DX³ 10000 - 16 кА - DC - 250 В - 2 защищенных полюса - 6 А - 2 модуля | Legrand | DX3 | 226 | Автоматические выключатели DX3 DC 10000/16kA | PL1 | 1 | ШТ | Под заказ Т2 | Сертифицировано | 2024-09-01 | 3063.54 | 3676.25 | 3676.25 |  |  | 0.291 | 0.36855 | 101 | 89 | 41 | 3245064095655
409566 | Авт.вкл.DX3 DC C8A 2П 10/16kA | Автоматический выключатель DX³ 10000 - 16 кА - DC - 250 В - 2 защищенных полюса - 8 А - 2 модуля | Legrand | DX3 | 226 | Автоматические выключатели DX3 DC 10000/16kA | PL1 | 1 | ШТ | Под заказ Т2 | Сертифицировано | 2024-09-01 | 3262.86 | 3915.43 | 3915.43 |  |  | 0.298 | 0.36855 | 101 | 89 | 41 | 3245064095662
409567 | Авт.вк.DX3 DC C10A 2П 10/16kA | Автоматический выключатель DX³ 10000 - 16 кА - DC - 250 В - 2 защищенных полюса - 10 А - 2 модуля | Legrand | DX3 | 226 | Автоматические выключатели DX3 DC 10000/16kA | PL1 | 1 | ШТ | Под заказ Т2 | Сертифицировано | 2024-09-01 | 3266.25 | 3919.5 | 3919.5 |  |  | 0.284 | 0.36855 | 101 | 89 | 41 | 3245064095679
409568 | Авт.вк.DX3 DC C16A 2П 10/16kA | Автоматический выключатель DX³ 10000 - 16 кА - DC - 250 В - 2 защищенных полюса - 16 А - 2 модуля | Legrand | DX3 | 226 | Автоматические выключатели DX3 DC 10000/16kA | PL1 | 1 | ШТ | Под заказ Т2 | Сертифицировано | 2024-09-01 | 3167.34 | 3800.81 | 3800.81 |  |  | 0.283 | 0.36855 | 101 | 89 | 41 | 3245064095686
409569 | Авт.вк.DX3 DC C20A 2П 10/16kA | Автоматический выключатель DX³ 10000 - 16 кА - DC - 250 В - 2 защищенных полюса - 20 А - 2 модуля | Legrand | DX3 | 226 | Автоматические выключатели DX3 DC 10000/16kA | PL1 | 1 | ШТ | Под заказ Т2 | Сертифицировано | 2024-09-01 | 3167.34 | 3800.81 | 3800.81 |  |  | 0.296 | 0.36855 | 101 | 89 | 41 | 3245064095693
409570 | Авт.вк.DX3 DC C25A 2П 10/16kA | Автоматический выключатель DX³ 10000 - 16 кА - DC - 250 В - 2 защищенных полюса - 25 А - 2 модуля | Legrand | DX3 | 226 | Автоматические выключатели DX3 DC 10000/16kA | PL1 | 1 | ШТ | Под заказ Т2 | Сертифицировано | 2024-09-01 | 3365.77 | 4038.92 | 4038.92 |  |  | 0.299 | 0.36855 | 101 | 89 | 41 | 3245064095709
409571 | Авт.вк.DX3 DC C32A 2П 10/16kA | Автоматический выключатель DX³ 10000 - 16 кА - DC - 250 В - 2 защищенных полюса - 32 А - 2 модуля | Legrand | DX3 | 226 | Автоматические выключатели DX3 DC 10000/16kA | PL1 | 1 | ШТ | Под заказ Т2 | Сертифицировано | 2024-09-01 | 3446.98 | 4136.38 | 4136.38 |  |  | 0.302 | 0.36855 | 101 | 89 | 41 | 3245064095716
409572 | Авт.вк.DX3 DC C40A 2П 10/16kA | Автоматический выключатель DX³ 10000 - 16 кА - DC - 250 В - 2 защищенных полюса - 40 А - 2 модуля | Legrand | DX3 | 226 | Автоматические выключатели DX3 DC 10000/16kA | PL1 | 1 | ШТ | Под заказ Т2 | Сертифицировано | 2024-09-01 | 3551.68 | 4262.02 | 4262.02 |  |  | 0.304 | 0.36855 | 101 | 89 | 41 | 3245064095723
409573 | Авт.вк.DX3 DC C50A 2П 10/16kA | Автоматический выключатель DX³ 10000 - 16 кА - DC - 250 В - 2 защищенных полюса - 50 А - 2 модуля | Legrand | DX3 | 226 | Автоматические выключатели DX3 DC 10000/16kA | PL1 | 1 | ШТ | Под заказ Т2 | Сертифицировано | 2024-09-01 | 4204.09 | 5044.91 | 5044.91 |  |  | 0.312 | 0.36855 | 101 | 89 | 41 | 3245064095730
409574 | Авт.вк.DX3 DC C63A 2П 10/16kA | Автоматический выключатель DX³ 10000 - 16 кА - DC - 250 В - 2 защищенных полюса - 63 А - 2 модуля | Legrand | DX3 | 226 | Автоматические выключатели DX3 DC 10000/16kA | PL1 | 1 | ШТ | Под заказ Т2 | Сертифицировано | 2024-09-01 | 4204.09 | 5044.91 | 5044.91 |  |  | 0.312 | 0.36855 | 101 | 89 | 41 | 3245064095747
409728 | Авт.выкл.DX3 B10 3П 25kA | Автоматический выключатель DX³ - 25 кА - тип характеристики B - 3П - 400 В~ - 10 А - 3 модуля | Legrand | DX3 | 232 | Автоматические выключатели DX3 25kA и 36kA | PL1 | 1 | ШТ | Под заказ Т2 | Сертифицировано | 2023-03-26 | 7942.39 | 9530.87 | 9530.87 |  |  | 0.442 | 0.71552 | 104 | 80 | 86 | 3245064097284
409729 | Авт.выкл.DX3 B16 3П 25kA | Автоматический выключатель DX³ - 25 кА - тип характеристики B - 3П - 400 В~ - 16 А - 3 модуля | Legrand | DX3 | 232 | Автоматические выключатели DX3 25kA и 36kA | PL1 | 1 | ШТ | Под заказ Т2 | Сертифицировано | 2023-03-26 | 7942.39 | 9530.87 | 9530.87 |  |  | 0.45 | 0.71552 | 104 | 80 | 86 | 3245064097291
409730 | Авт.выкл.DX3 B20 3П 25kA | Автоматический выключатель DX³ - 25 кА - тип характеристики B - 3П - 400 В~ - 20 А - 3 модуля | Legrand | DX3 | 232 | Автоматические выключатели DX3 25kA и 36kA | PL1 | 1 | ШТ | Под заказ Т2 | Сертифицировано | 2023-03-26 | 13135.48 | 15762.58 | 15762.58 |  |  | 0.456 | 0.71552 | 104 | 80 | 86 | 3245064097307
409731 | Авт.выкл.DX3 B25 3П 25kA | Автоматический выключатель DX³ - 25 кА - тип характеристики B - 3П - 400 В~ - 25 А - 3 модуля | Legrand | DX3 | 232 | Автоматические выключатели DX3 25kA и 36kA | PL1 | 1 | ШТ | Под заказ Т2 | Сертифицировано | 2023-03-26 | 13868.63 | 16642.36 | 16642.36 |  |  | 0.455 | 0.71552 | 104 | 80 | 86 | 3245064097314
409732 | Авт.выкл.DX3 B32 3П 25kA | Автоматический выключатель DX³ - 25 кА - тип характеристики B - 3П - 400 В~ - 32 А - 4,5 модуля | Legrand | DX3 | 232 | Автоматические выключатели DX3 25kA и 36kA | PL1 | 1 | ШТ | Под заказ Т2 | Сертифицировано | 2023-03-26 | 9958.53 | 11950.24 | 11950.24 |  |  | 0.675 | 1.0403 | 112 | 108 | 86 | 3245064097321
409733 | Авт.выкл.DX3 B40 3П 25kA | Автоматический выключатель DX³ - 25 кА - тип характеристики B - 3П - 400 В~ - 40 А - 4,5 модуля | Legrand | DX3 | 232 | Автоматические выключатели DX3 25kA и 36kA | PL1 | 1 | ШТ | На складе | Сертифицировано | 2023-03-26 | 10080.71 | 12096.85 | 12096.85 |  |  | 0.674 | 1.0403 | 112 | 108 | 86 | 3245064097338
409734 | Авт.выкл.DX3 B50 3П 25kA | Автоматический выключатель DX³ - 25 кА - тип характеристики B - 3П - 400 В~ - 50 А - 4,5 модуля | Legrand | DX3 | 232 | Автоматические выключатели DX3 25kA и 36kA | PL1 | 1 | ШТ | Под заказ Т2 | Сертифицировано | 2023-03-26 | 16801.19 | 20161.43 | 20161.43 |  |  | 0.677 | 1.0403 | 112 | 108 | 86 | 3245064097345
409735 | Авт.выкл.DX3 B63 3П 25kA | Автоматический выключатель DX³ - 25 кА - тип характеристики B - 3П - 400 В~ - 63 А - 4,5 модуля | Legrand | DX3 | 232 | Автоматические выключатели DX3 25kA и 36kA | PL1 | 1 | ШТ | Под заказ Т2 | Сертифицировано | 2023-03-26 | 16801.19 | 20161.43 | 20161.43 |  |  | 0.677 | 1.0403 | 112 | 108 | 86 | 3245064097352
409752 | Авт.выкл.DX3 1П C2A 25кА | Автоматический выключатель DX³ - 25 кА - тип характеристики С - 1П - 230/400 В~ - 2 А - 1 модуль | Legrand | DX3 | 232 | Автоматические выключатели DX3 25kA и 36kA | PL1 | 1 | ШТ | На складе | Сертифицировано | 2023-03-26 | 3146.4 | 3775.68 | 3775.68 |  |  | 0.145 | 0.2288 | 100 | 88 | 26 | 3245064097529
409753 | Авт.выкл.DX3 1П C6A 25кА | Автоматический выключатель DX³ - 25 кА - тип характеристики С - 1П - 230/400 В~ - 6 А - 1 модуль | Legrand | DX3 | 232 | Автоматические выключатели DX3 25kA и 36kA | PL1 | 1 | ШТ | На складе | Сертифицировано | 2023-03-26 | 3146.4 | 3775.68 | 3775.68 |  |  | 0.152 | 0.2288 | 100 | 88 | 26 | 3245064097536
409754 | Авт.выкл.DX3 1П C10A 25кА | Автоматический выключатель DX³ - 25 кА - тип характеристики С - 1П - 230/400 В~ - 10 А - 1 модуль | Legrand | DX3 | 232 | Автоматические выключатели DX3 25kA и 36kA | PL1 | 1 | ШТ | На складе | Сертифицировано | 2023-03-26 | 2627.1 | 3152.52 | 3152.52 |  |  | 0.154 | 0.2288 | 100 | 88 | 26 | 3245064097543
409755 | Авт.выкл.DX3 1П C16A 25кА | Автоматический выключатель DX³ - 25 кА - тип характеристики С - 1П - 230/400 В~ - 16 А - 1 модуль | Legrand | DX3 | 232 | Автоматические выключатели DX3 25kA и 36kA | PL1 | 1 | ШТ | На складе | Сертифицировано | 2023-03-26 | 2443.81 | 2932.57 | 2932.57 |  |  | 0.156 | 0.2288 | 100 | 88 | 26 | 3245064097550
409756 | Авт.выкл.DX3 1П C20A 25кА | Автоматический выключатель DX³ - 25 кА - тип характеристики С - 1П - 230/400 В~ - 20 А - 1 модуль | Legrand | DX3 | 232 | Автоматические выключатели DX3 25kA и 36kA | PL1 | 1 | ШТ | Под заказ Т2 | Сертифицировано | 2023-03-26 | 2932.57 | 3519.08 | 3519.08 |  |  | 0.156 | 0.2288 | 100 | 88 | 26 | 3245064097567
409757 | Авт.выкл.DX3 1П C25A 25кА | Автоматический выключатель DX³ - 25 кА - тип характеристики С - 1П - 230/400 В~ - 25 А - 1 модуль | Legrand | DX3 | 232 | Автоматические выключатели DX3 25kA и 36kA | PL1 | 1 | ШТ | На складе | Сертифицировано | 2023-03-26 | 3146.4 | 3775.68 | 3775.68 |  |  | 0.156 | 0.2288 | 100 | 88 | 26 | 3245064097574
409758 | Авт.выкл.DX3 1П C32А 25кА | Автоматический выключатель DX³ - 25 кА - тип характеристики С - 1П - 230/400 В~ - 32 А - 1,5 модуля | Legrand | DX3 | 232 | Автоматические выключатели DX3 25kA и 36kA | PL1 | 1 | ШТ | Под заказ Т2 | Сертифицировано | 2023-03-26 | 7331.43 | 8797.72 | 8797.72 |  |  | 0.239 | 0.33188 | 113 | 89 | 33 | 3245064097581
409759 | Авт.выкл.DX3 1П C40A 25кА | Автоматический выключатель DX³ - 25 кА - тип характеристики С - 1П - 230/400 В~ - 40 А - 1,5 модуля | Legrand | DX3 | 232 | Автоматические выключатели DX3 25kA и 36kA | PL1 | 1 | ШТ | Под заказ Т2 | Сертифицировано | 2023-03-26 | 7331.43 | 8797.72 | 8797.72 |  |  | 0.239 | 0.33188 | 113 | 89 | 33 | 3245064097598
409760 | Авт.выкл.DX3 1П C50A 25кА | Автоматический выключатель DX³ - 25 кА - тип характеристики С - 1П - 230/400 В~ - 50 А - 1,5 модуля | Legrand | DX3 | 232 | Автоматические выключатели DX3 25kA и 36kA | PL1 | 1 | ШТ | Под заказ Т2 | Сертифицировано | 2023-03-26 | 5498.57 | 6598.28 | 6598.28 |  |  | 0.27 | 0.33188 | 113 | 89 | 33 | 3245064097604
409761 | Авт.выкл.DX3 1П C63A 25kA | Автоматический выключатель DX³ - 25 кА - тип характеристики С - 1П - 230/400 В~ - 63 А - 1,5 модуля | Legrand | DX3 | 232 | Автоматические выключатели DX3 25kA и 36kA | PL1 | 1 | ШТ | Под заказ Т2 | Сертифицировано | 2023-03-26 | 5498.57 | 6598.28 | 6598.28 |  |  | 0.24 | 0.33188 | 113 | 89 | 33 | 3245064097611
409762 | Авт.выкл.DX3 1П C80 25кА | Автоматический выключатель DX3 1П C80 25кА | Legrand | DX3 | 232 | Автоматические выключатели DX3 25kA и 36kA | PL1 | 1 | ШТ | На складе | Сертифицировано | 2023-03-26 | 4186.25 | 5023.5 | 5023.5 |  |  | 0.251 | 0.33188 | 113 | 89 | 33 | 3245064097628
409763 | Авт.выкл.DX3 1П C100 25кА | Автоматический выключатель DX3 1П C100 25кА | Legrand | DX3 | 232 | Автоматические выключатели DX3 25kA и 36kA | PL1 | 1 | ШТ | На складе | Сертифицировано | 2023-03-26 | 4742.57 | 5691.08 | 5691.08 |  |  | 0.248 | 0.33188 | 113 | 89 | 33 | 3245064097635
409764 | Авт.выкл.DX3 1П C125 25кА | Автоматический выключатель DX3 1П C125 25кА | Legrand | DX3 | 232 | Автоматические выключатели DX3 25kA и 36kA | PL1 | 1 | ШТ | На складе | Сертифицировано | 2023-03-26 | 6536.67 | 7844 | 7844 |  |  | 0.252 | 0.33188 | 113 | 89 | 33 | 3245064097642
409765 | Авт.выкл.DX3 2П C2A 25кА | Автоматический выключатель DX³ - 25 кА - тип характеристики С - 2П - 230/400 В~ - 2 А - 2 модуля | Legrand | DX3 | 232 | Автоматические выключатели DX3 25kA и 36kA | PL1 | 1 | ШТ | Под заказ Т2 | Сертифицировано | 2023-03-26 | 7025.95 | 8431.14 | 8431.14 |  |  | 0.279 | 0.36855 | 101 | 89 | 41 | 3245064097659
409766 | Авт.выкл.DX3 2П C6A 25кА | Автоматический выключатель DX³ - 25 кА - тип характеристики С - 2П - 230/400 В~ - 6 А - 2 модуля | Legrand | DX3 | 232 | Автоматические выключатели DX3 25kA и 36kA | PL1 | 1 | ШТ | Под заказ Т2 | Сертифицировано | 2023-03-26 | 7025.95 | 8431.14 | 8431.14 |  |  | 0.277 | 0.36855 | 101 | 89 | 41 | 3245064097666
409767 | Авт.выкл.DX3 2П C10A 25кА | Автоматический выключатель DX³ - 25 кА - тип характеристики С - 2П - 230/400 В~ - 10 А - 2 модуля | Legrand | DX3 | 232 | Автоматические выключатели DX3 25kA и 36kA | PL1 | 1 | ШТ | Под заказ Т2 | Сертифицировано | 2023-03-26 | 5804.06 | 6964.87 | 6964.87 |  |  | 0.305 | 0.36855 | 101 | 89 | 41 | 3245064097673
409768 | Авт.выкл.DX3 2П C16A 25кА | Автоматический выключатель DX³ - 25 кА - тип характеристики С - 2П - 230/400 В~ - 16 А - 2 модуля | Legrand | DX3 | 232 | Автоматические выключатели DX3 25kA и 36kA | PL1 | 1 | ШТ | Под заказ Т2 | Сертифицировано | 2023-03-26 | 5804.06 | 6964.87 | 6964.87 |  |  | 0.308 | 0.36855 | 101 | 89 | 41 | 3245064097680
409769 | Авт.выкл.DX3 2П C20A 25кА | Автоматический выключатель DX³ - 25 кА - тип характеристики С - 2П - 230/400 В~ - 20 А - 2 модуля | Legrand | DX3 | 232 | Автоматические выключатели DX3 25kA и 36kA | PL1 | 1 | ШТ | Под заказ Т2 | Сертифицировано | 2023-03-26 | 6720.48 | 8064.58 | 8064.58 |  |  | 0.311 | 0.36855 | 101 | 89 | 41 | 3245064097697
409770 | Авт.выкл.DX3 2П C25A 25кА | Автоматический выключатель DX³ - 25 кА - тип характеристики С - 2П - 230/400 В~ - 25 А - 2 модуля | Legrand | DX3 | 232 | Автоматические выключатели DX3 25kA и 36kA | PL1 | 1 | ШТ | На складе | Сертифицировано | 2023-03-26 | 6720.48 | 8064.58 | 8064.58 |  |  | 0.315 | 0.36855 | 101 | 89 | 41 | 3245064097703
409771 | Авт.выкл.DX3 2П C32А 25кА | Автоматический выключатель DX³ - 25 кА - тип характеристики С - 2П - 230/400 В~ - 32 А - 2 модуля | Legrand | DX3 | 232 | Автоматические выключатели DX3 25kA и 36kA | PL1 | 1 | ШТ | Под заказ Т2 | Сертифицировано | 2023-03-26 | 7331.43 | 8797.72 | 8797.72 |  |  | 0.317 | 0.36855 | 101 | 89 | 41 | 3245064097710
409772 | Авт.выкл.DX3 2П C40A 25кА | Автоматический выключатель DX³ - 25 кА - тип характеристики С - 2П - 230/400 В~ - 40 А - 3 модуля | Legrand | DX3 | 232 | Автоматические выключатели DX3 25kA и 36kA | PL1 | 1 | ШТ | Под заказ Т2 | Сертифицировано | 2023-03-26 | 8247.87 | 9897.44 | 9897.44 |  |  | 0.465 | 0.6048 | 112 | 90 | 60 | 3245064097727
409773 | Авт.выкл.DX3 2П C50A 25кА | Автоматический выключатель DX³ - 25 кА - тип характеристики С - 2П - 230/400 В~ - 50 А - 3 модуля | Legrand | DX3 | 232 | Автоматические выключатели DX3 25kA и 36kA | PL1 | 1 | ШТ | Под заказ Т2 | Сертифицировано | 2023-03-26 | 11913.57 | 14296.28 | 14296.28 |  |  | 0.462 | 0.6048 | 112 | 90 | 60 | 3245064097734
409774 | Авт.выкл.DX3 2П C63A 25kA | Автоматический выключатель DX³ - 25 кА - тип характеристики С - 2П - 230/400 В~ - 63 А - 3 модуля | Legrand | DX3 | 232 | Автоматические выключатели DX3 25kA и 36kA | PL1 | 1 | ШТ | Под заказ Т2 | Сертифицировано | 2023-03-26 | 11913.57 | 14296.28 | 14296.28 |  |  | 0.46 | 0.6048 | 112 | 90 | 60 | 3245064097741
409775 | Авт.выкл.DX3 2П C80 25кА | Автоматический выключатель DX3 2П C80 25кА | Legrand | DX3 | 232 | Автоматические выключатели DX3 25kA и 36kA | PL1 | 1 | ШТ | На складе | Сертифицировано | 2023-03-26 | 7953.88 | 9544.66 | 9544.66 |  |  | 0.48 | 0.6048 | 112 | 90 | 60 | 3245064097758
409776 | Авт.выкл.DX3 2П C100 25кА | Автоматический выключатель DX3 2П C100 25кА | Legrand | DX3 | 232 | Автоматические выключатели DX3 25kA и 36kA | PL1 | 1 | ШТ | На складе | Сертифицировано | 2023-03-26 | 9010.88 | 10813.06 | 10813.06 |  |  | 0.472 | 0.6048 | 112 | 90 | 60 | 3245064097765
409777 | Авт.выкл.DX3 2П C125 25кА | Автоматический выключатель DX3 2П C125 25кА | Legrand | DX3 | 232 | Автоматические выключатели DX3 25kA и 36kA | PL1 | 1 | ШТ | На складе | Сертифицировано | 2023-03-26 | 12419.68 | 14903.62 | 14903.62 |  |  | 0.471 | 0.6048 | 112 | 90 | 60 | 3245064097772
409778 | Авт.выкл.DX3 3П C2A 25кА | Автоматический выключатель DX³ - 25 кА - тип характеристики С - 3П - 400 В~ - 2 А - 3 модуля | Legrand | DX3 | 232 | Автоматические выключатели DX3 25kA и 36kA | PL1 | 1 | ШТ | Под заказ Т2 | Сертифицировано | 2023-03-26 | 10997.15 | 13196.58 | 13196.58 |  |  | 0.421 | 0.71552 | 104 | 80 | 86 | 3245064097789
409779 | Авт.выкл.DX3 3П C6A 25кА | Автоматический выключатель DX³ - 25 кА - тип характеристики С - 3П - 400 В~ - 6 А - 3 модуля | Legrand | DX3 | 232 | Автоматические выключатели DX3 25kA и 36kA | PL1 | 1 | ШТ | На складе | Сертифицировано | 2023-03-26 | 10997.15 | 13196.58 | 13196.58 |  |  | 0.451 | 0.71552 | 104 | 80 | 86 | 3245064097796
409780 | Авт.выкл.DX3 3П C10A 25кА | Автоматический выключатель DX³ - 25 кА - тип характеристики С - 3П - 400 В~ - 10 А - 3 модуля | Legrand | DX3 | 232 | Автоматические выключатели DX3 25kA и 36kA | PL1 | 1 | ШТ | Под заказ Т2 | Сертифицировано | 2023-03-26 | 9164.29 | 10997.15 | 10997.15 |  |  | 0.447 | 0.71552 | 104 | 80 | 86 | 3245064097802
409781 | Авт.выкл.DX3 3П C16A 25кА | Автоматический выключатель DX³ - 25 кА - тип характеристики С - 3П - 400 В~ - 16 А - 3 модуля | Legrand | DX3 | 232 | Автоматические выключатели DX3 25kA и 36kA | PL1 | 1 | ШТ | На складе | Сертифицировано | 2023-03-26 | 9225.38 | 11070.46 | 11070.46 |  |  | 0.45 | 0.71552 | 104 | 80 | 86 | 3245064097819
409782 | Авт.выкл.DX3 3П C20A 25кА | Автоматический выключатель DX³ - 25 кА - тип характеристики С - 3П - 400 В~ - 20 А - 3 модуля | Legrand | DX3 | 232 | Автоматические выключатели DX3 25kA и 36kA | PL1 | 1 | ШТ | На складе | Сертифицировано | 2023-03-26 | 10386.2 | 12463.44 | 12463.44 |  |  | 0.459 | 0.71552 | 104 | 80 | 86 | 3245064097826
409783 | Авт.выкл.DX3 3П C25A 25кА | Автоматический выключатель DX³ - 25 кА - тип характеристики С - 3П - 400 В~ - 25 А - 3 модуля | Legrand | DX3 | 232 | Автоматические выключатели DX3 25kA и 36kA | PL1 | 1 | ШТ | На складе | Сертифицировано | 2023-03-26 | 10691.67 | 12830 | 12830 |  |  | 0.458 | 0.71552 | 104 | 80 | 86 | 3245064097833
409784 | Авт.выкл.DX3 3П C32А 25кА | Автоматический выключатель DX³ - 25 кА - тип характеристики С - 3П - 400 В~ - 32 А - 4,5 модуля | Legrand | DX3 | 232 | Автоматические выключатели DX3 25kA и 36kA | PL1 | 1 | ШТ | На складе | Сертифицировано | 2023-03-26 | 11302.62 | 13563.14 | 13563.14 |  |  | 0.669 | 1.0403 | 112 | 108 | 86 | 3245064097840
409785 | Авт.выкл.DX3 3П C40A 25кА | Автоматический выключатель DX³ - 25 кА - тип характеристики С - 3П - 400 В~ - 40 А - 4,5 модуля | Legrand | DX3 | 232 | Автоматические выключатели DX3 25kA и 36kA | PL1 | 1 | ШТ | На складе | Сертифицировано | 2023-03-26 | 11730.3 | 14076.36 | 14076.36 |  |  | 0.68 | 1.0403 | 112 | 108 | 86 | 3245064097857
409786 | Авт.выкл.DX3 3П C50A 25кА | Автоматический выключатель DX³ - 25 кА - тип характеристики С - 3П - 400 В~ - 50 А - 4,5 модуля | Legrand | DX3 | 232 | Автоматические выключатели DX3 25kA и 36kA | PL1 | 1 | ШТ | На складе | Сертифицировано | 2023-03-26 | 16495.72 | 19794.86 | 19794.86 |  |  | 0.678 | 1.0403 | 112 | 108 | 86 | 3245064097864
409787 | Авт.выкл.DX3 3П C63A 25kA | Автоматический выключатель DX³ - 25 кА - тип характеристики С - 3П - 400 В~ - 63 А - 4,5 модуля | Legrand | DX3 | 232 | Автоматические выключатели DX3 25kA и 36kA | PL1 | 1 | ШТ | На складе | Сертифицировано | 2023-03-26 | 16495.72 | 19794.86 | 19794.86 |  |  | 0.678 | 1.0403 | 112 | 108 | 86 | 3245064097871
409788 | Авт.выкл.DX3 3П C80 25кА | Автоматический выключатель DX3 3П C80 25кА | Legrand | DX3 | 232 | Автоматические выключатели DX3 25kA и 36kA | PL1 | 1 | ШТ | На складе | Сертифицировано | 2023-03-26 | 12140.13 | 14568.16 | 14568.16 |  |  | 0.703 | 1.0403 | 112 | 108 | 86 | 3245064097888
409789 | Авт.выкл.DX3 3П C100 25кА | Автоматический выключатель DX3 3П C100 25кА | Legrand | DX3 | 232 | Автоматические выключатели DX3 25kA и 36kA | PL1 | 1 | ШТ | На складе | Сертифицировано | 2023-03-26 | 13753.44 | 16504.13 | 16504.13 |  |  | 0.692 | 1.0403 | 112 | 108 | 86 | 3245064097895
409790 | Авт.выкл.DX3 3П C125 25кА | Автоматический выключатель DX3 3П C125 25кА | Legrand | DX3 | 232 | Автоматические выключатели DX3 25kA и 36kA | PL1 | 1 | ШТ | На складе | Сертифицировано | 2023-03-26 | 18956.35 | 22747.62 | 22747.62 |  |  | 0.692 | 1.0403 | 112 | 108 | 86 | 3245064097901
409791 | Авт.выкл.DX3 4П C2A 25кА | Автоматический выключатель DX³ - 25 кА - тип характеристики С - 4П - 400 В~ - 2 А - 4 модуля | Legrand | DX3 | 232 | Автоматические выключатели DX3 25kA и 36kA | PL1 | 1 | ШТ | Под заказ Т2 | Сертифицировано | 2023-03-26 | 15823.68 | 18988.42 | 18988.42 |  |  | 0.555 | 0.71552 | 104 | 80 | 86 | 3245064097918
409792 | Авт.выкл.DX3 4П C6A 25кА | Автоматический выключатель DX³ - 25 кА - тип характеристики С - 4П - 400 В~ - 6 А - 4 модуля | Legrand | DX3 | 232 | Автоматические выключатели DX3 25kA и 36kA | PL1 | 1 | ШТ | Под заказ Т2 | Сертифицировано | 2023-03-26 | 15823.68 | 18988.42 | 18988.42 |  |  | 0.59 | 0.71552 | 104 | 80 | 86 | 3245064097925
409793 | Авт.выкл.DX3 4П C10A 25кА | Автоматический выключатель DX³ - 25 кА - тип характеристики С - 4П - 400 В~ - 10 А - 4 модуля | Legrand | DX3 | 232 | Автоматические выключатели DX3 25kA и 36kA | PL1 | 1 | ШТ | Под заказ Т2 | Сертифицировано | 2023-03-26 | 12768.91 | 15322.69 | 15322.69 |  |  | 0.587 | 0.71552 | 104 | 80 | 86 | 3245064097932
409794 | Авт.выкл.DX3 4П C16A 25кА | Автоматический выключатель DX³ - 25 кА - тип характеристики С - 4П - 400 В~ - 16 А - 4 модуля | Legrand | DX3 | 232 | Автоматические выключатели DX3 25kA и 36kA | PL1 | 1 | ШТ | Под заказ Т2 | Сертифицировано | 2023-03-26 | 12768.91 | 15322.69 | 15322.69 |  |  | 0.582 | 0.71552 | 104 | 80 | 86 | 3245064097949
409795 | Авт.выкл.DX3 4П C20A 25кА | Автоматический выключатель DX³ - 25 кА - тип характеристики С - 4П - 400 В~ - 20 А - 4 модуля | Legrand | DX3 | 232 | Автоматические выключатели DX3 25kA и 36kA | PL1 | 1 | ШТ | Под заказ Т1 | Сертифицировано | 2023-03-26 | 15212.73 | 18255.28 | 18255.28 |  |  | 0.593 | 0.71552 | 104 | 80 | 86 | 3245064097956
409796 | Авт.выкл.DX3 4П C25A 25кА | Автоматический выключатель DX³ - 25 кА - тип характеристики С - 4П - 400 В~ - 25 А - 4 модуля | Legrand | DX3 | 232 | Автоматические выключатели DX3 25kA и 36kA | PL1 | 1 | ШТ | Под заказ Т2 | Сертифицировано | 2023-03-26 | 15823.68 | 18988.42 | 18988.42 |  |  | 0.607 | 0.71552 | 104 | 80 | 86 | 3245064097963
409797 | Авт.выкл.DX3 4П C32А 25кА | Автоматический выключатель DX³ - 25 кА - тип характеристики С - 4П - 400 В~ - 32 А - 6 модулей | Legrand | DX3 | 232 | Автоматические выключатели DX3 25kA и 36kA | PL1 | 1 | ШТ | Под заказ Т2 | Сертифицировано | 2023-03-26 | 16434.63 | 19721.56 | 19721.56 |  |  | 0.879 | 1.0403 | 112 | 108 | 86 | 3245064097970
409798 | Авт.выкл.DX3 4П C40A 25кА | Автоматический выключатель DX³ - 25 кА - тип характеристики С - 4П - 400 В~ - 40 А - 6 модулей | Legrand | DX3 | 232 | Автоматические выключатели DX3 25kA и 36kA | PL1 | 1 | ШТ | Под заказ Т2 | Сертифицировано | 2023-03-26 | 17045.58 | 20454.7 | 20454.7 |  |  | 0.842 | 1.0403 | 112 | 108 | 86 | 3245064097987
409799 | Авт.выкл.DX3 4П C50A 25кА | Автоматический выключатель DX³ - 25 кА - тип характеристики С - 4П - 400 В~ - 50 А - 6 модулей | Legrand | DX3 | 232 | Автоматические выключатели DX3 25kA и 36kA | PL1 | 1 | ШТ | Под заказ Т2 | Сертифицировано | 2023-03-26 | 23766.06 | 28519.27 | 28519.27 |  |  | 0.882 | 1.0403 | 112 | 108 | 86 | 3245064097994
409800 | Авт.выкл.DX3 4П C63A 25kA | Автоматический выключатель DX³ - 25 кА - тип характеристики С - 4П - 400 В~ - 63 А - 6 модулей | Legrand | DX3 | 232 | Автоматические выключатели DX3 25kA и 36kA | PL1 | 1 | ШТ | Под заказ Т2 | Сертифицировано | 2023-03-26 | 23766.06 | 28519.27 | 28519.27 |  |  | 0.842 | 1.0403 | 112 | 108 | 86 | 3245064098007
409801 | Авт.выкл.DX3 4П C80 25кА | Автоматический выключатель DX3 4П C80 25кА | Legrand | DX3 | 232 | Автоматические выключатели DX3 25kA и 36kA | PL1 | 1 | ШТ | Под заказ Т2 | Сертифицировано | 2023-03-26 | 15907.76 | 19089.31 | 19089.31 |  |  | 0.925 | 1.0403 | 112 | 108 | 86 | 3245064098014
409802 | Авт.выкл.DX3 4П C100 25кА | Автоматический выключатель DX3 4П C100 25кА | Legrand | DX3 | 232 | Автоматические выключатели DX3 25kA и 36kA | PL1 | 1 | ШТ | Под заказ Т2 | Сертифицировано | 2023-03-26 | 18021.75 | 21626.1 | 21626.1 |  |  | 0.913 | 1.0403 | 112 | 108 | 86 | 3245064098021
409803 | Авт.выкл.DX3 4П C125 25кА | Автоматический выключатель DX3 4П C125 25кА | Legrand | DX3 | 232 | Автоматические выключатели DX3 25kA и 36kA | PL1 | 1 | ШТ | На складе | Сертифицировано | 2023-03-26 | 24839.36 | 29807.23 | 29807.23 |  |  | 0.908 | 1.0403 | 112 | 108 | 86 | 3245064098038
409804 | Авт.выкл.DX3 1П D2A 25кА | Автоматический выключатель DX³ - 25 кА - тип характеристики D - 1П - 230/400 В~ - 2 А - 1 модуль | Legrand | DX3 | 232 | Автоматические выключатели DX3 25kA и 36kA | PL1 | 1 | ШТ | Под заказ Т2 | Сертифицировано | 2023-03-26 | 4011.85 | 4814.22 | 4814.22 |  |  | 0.15 | 0.2288 | 100 | 88 | 26 | 3245064098045
409805 | Авт.выкл.DX3 1П D6A 25кА | Автоматический выключатель DX³ - 25 кА - тип характеристики D - 1П - 230/400 В~ - 6 А - 1 модуль | Legrand | DX3 | 232 | Автоматические выключатели DX3 25kA и 36kA | PL1 | 1 | ШТ | Под заказ Т2 | Сертифицировано | 2023-03-26 | 4011.85 | 4814.22 | 4814.22 |  |  | 0.15 | 0.2288 | 100 | 88 | 26 | 3245064098052
409806 | Авт.выкл.DX3 1П D10A 25кА | Автоматический выключатель DX³ - 25 кА - тип характеристики D - 1П - 230/400 В~ - 10 А - 1 модуль | Legrand | DX3 | 232 | Автоматические выключатели DX3 25kA и 36kA | PL1 | 1 | ШТ | Под заказ Т2 | Сертифицировано | 2023-03-26 | 3338.81 | 4006.57 | 4006.57 |  |  | 0.149 | 0.2288 | 100 | 88 | 26 | 3245064098069
409807 | Авт.выкл.DX3 1П D16A 25кА | Автоматический выключатель DX³ - 25 кА - тип характеристики D - 1П - 230/400 В~ - 16 А - 1,5 модуля | Legrand | DX3 | 232 | Автоматические выключатели DX3 25kA и 36kA | PL1 | 1 | ШТ | Под заказ Т2 | Сертифицировано | 2023-03-26 | 3338.81 | 4006.57 | 4006.57 |  |  | 0.236 | 0.33188 | 113 | 89 | 33 | 3245064098076
409808 | Авт.выкл.DX3 1П D20A 25кА | Автоматический выключатель DX³ - 25 кА - тип характеристики D - 1П - 230/400 В~ - 20 А - 1,5 модуля | Legrand | DX3 | 232 | Автоматические выключатели DX3 25kA и 36kA | PL1 | 1 | ШТ | Под заказ Т2 | Сертифицировано | 2023-03-26 | 3846.89 | 4616.27 | 4616.27 |  |  | 0.239 | 0.33188 | 113 | 89 | 33 | 3245064098083
409809 | Авт.выкл.DX3 1П D25A 25кА | Автоматический выключатель DX³ - 25 кА - тип характеристики D - 1П - 230/400 В~ - 25 А - 1,5 модуля | Legrand | DX3 | 232 | Автоматические выключатели DX3 25kA и 36kA | PL1 | 1 | ШТ | Под заказ Т2 | Сертифицировано | 2023-03-26 | 4011.85 | 4814.22 | 4814.22 |  |  | 0.238 | 0.33188 | 113 | 89 | 33 | 3245064098090
409810 | Авт.выкл.DX3 1П D32А 25кА | Автоматический выключатель DX³ - 25 кА - тип характеристики D - 1П - 230/400 В~ - 32 А - 1,5 модуля | Legrand | DX3 | 232 | Автоматические выключатели DX3 25kA и 36kA | PL1 | 1 | ШТ | Под заказ Т2 | Сертифицировано | 2023-03-26 | 4181.76 | 5018.11 | 5018.11 |  |  | 0.239 | 0.33188 | 113 | 89 | 33 | 3245064098106
409811 | Авт.выкл.DX3 1П D40A 25кА | Автоматический выключатель DX³ - 25 кА - тип характеристики D - 1П - 230/400 В~ - 40 А - 1,5 модуля | Legrand | DX3 | 232 | Автоматические выключатели DX3 25kA и 36kA | PL1 | 1 | ШТ | Под заказ Т2 | Сертифицировано | 2023-03-26 | 4345.07 | 5214.08 | 5214.08 |  |  | 0.242 | 0.33188 | 113 | 89 | 33 | 3245064098113
409812 | Авт.выкл.DX3 1П D50A 25кА | Автоматический выключатель DX³ - 25 кА - тип характеристики D - 1П - 230/400 В~ - 50 А - 1,5 модуля | Legrand | DX3 | 232 | Автоматические выключатели DX3 25kA и 36kA | PL1 | 1 | ШТ | Под заказ Т2 | Сертифицировано | 2023-03-26 | 7375.4 | 8850.48 | 8850.48 |  |  | 0.24 | 0.33188 | 113 | 89 | 33 | 3245064098120
409813 | Авт.выкл.DX3 1П D63A 25kA | Автоматический выключатель DX³ - 25 кА - тип характеристики D - 1П - 230/400 В~ - 63 А - 1,5 модуля | Legrand | DX3 | 232 | Автоматические выключатели DX3 25kA и 36kA | PL1 | 1 | ШТ | Под заказ Т2 | Сертифицировано | 2023-03-26 | 9164.29 | 10997.15 | 10997.15 |  |  | 0.24 | 0.33188 | 113 | 89 | 33 | 3245064098137
409814 | Авт.выкл.DX3 1П D80A 25кА | Автоматический выключатель DX3 1П D80A 25кА | Legrand | DX3 | 232 | Автоматические выключатели DX3 25kA и 36kA | PL1 | 1 | ШТ | На складе | Сертифицировано | 2023-03-26 | 4604.87 | 5525.84 | 5525.84 | [7 empty] | 3245064098144
409815 | Авт.выкл.DX3 1П D100A 25кА | Автоматический выключатель DX3 1П D100A 25кА | Legrand | DX3 | 232 | Автоматические выключатели DX3 25kA и 36kA | PL1 | 1 | ШТ | На складе | Сертифицировано | 2023-03-26 | 5216.82 | 6260.18 | 6260.18 |  |  | 0.245 | 0.33188 | 113 | 89 | 33 | 3245064098151
409816 | Авт.выкл.DX3 1П D125A 25кА | Автоматический выключатель DX3 1П D125A 25кА | Legrand | DX3 | 232 | Автоматические выключатели DX3 25kA и 36kA | PL1 | 1 | ШТ | На складе | Сертифицировано | 2023-03-26 | 7190.34 | 8628.41 | 8628.41 | [7 empty] | 3245064098168
409817 | Авт.выкл.DX3 2П D2A 25кА | Автоматический выключатель DX³ - 25 кА - тип характеристики D - 2П - 230/400 В~ - 2 А - 2 модуля | Legrand | DX3 | 232 | Автоматические выключатели DX3 25kA и 36kA | PL1 | 1 | ШТ | Под заказ Т2 | Сертифицировано | 2023-03-26 | 7942.39 | 9530.87 | 9530.87 |  |  | 0.285 | 0.36855 | 101 | 89 | 41 | 3245064098175
409818 | Авт.выкл.DX3 2П D6A 25кА | Автоматический выключатель DX³ - 25 кА - тип характеристики D - 2П - 230/400 В~ - 6 А - 2 модуля | Legrand | DX3 | 232 | Автоматические выключатели DX3 25kA и 36kA | PL1 | 1 | ШТ | Под заказ Т2 | Сертифицировано | 2023-03-26 | 7942.39 | 9530.87 | 9530.87 |  |  | 0.299 | 0.36855 | 101 | 89 | 41 | 3245064098182
409819 | Авт.выкл.DX3 2П D10A 25кА | Автоматический выключатель DX³ - 25 кА - тип характеристики D - 2П - 230/400 В~ - 10 А - 2 модуля | Legrand | DX3 | 232 | Автоматические выключатели DX3 25kA и 36kA | PL1 | 1 | ШТ | Под заказ Т2 | Сертифицировано | 2023-03-26 | 6720.48 | 8064.58 | 8064.58 |  |  | 0.284 | 0.36855 | 101 | 89 | 41 | 3245064098199
409820 | Авт.выкл.DX3 2П D16A 25кА | Автоматический выключатель DX³ - 25 кА - тип характеристики D - 2П - 230/400 В~ - 16 А - 2 модуля | Legrand | DX3 | 232 | Автоматические выключатели DX3 25kA и 36kA | PL1 | 1 | ШТ | Под заказ Т2 | Сертифицировано | 2023-03-26 | 6720.48 | 8064.58 | 8064.58 |  |  | 0.277 | 0.36855 | 101 | 89 | 41 | 3245064098205
409821 | Авт.выкл.DX3 2П D20A 25кА | Автоматический выключатель DX³ - 25 кА - тип характеристики D - 2П - 230/400 В~ - 20 А - 2 модуля | Legrand | DX3 | 232 | Автоматические выключатели DX3 25kA и 36kA | PL1 | 1 | ШТ | Под заказ Т2 | Сертифицировано | 2023-03-26 | 7881.29 | 9457.55 | 9457.55 |  |  | 0.306 | 0.36855 | 101 | 89 | 41 | 3245064098212
409822 | Авт.выкл.DX3 2П D25A 25кА | Автоматический выключатель DX³ - 25 кА - тип характеристики D - 2П - 230/400 В~ - 25 А - 2 модуля | Legrand | DX3 | 232 | Автоматические выключатели DX3 25kA и 36kA | PL1 | 1 | ШТ | Под заказ Т2 | Сертифицировано | 2023-03-26 | 7881.29 | 9457.55 | 9457.55 |  |  | 0.307 | 0.36855 | 101 | 89 | 41 | 3245064098229
409823 | Авт.выкл.DX3 2П D32А 25кА | Автоматический выключатель DX³ - 25 кА - тип характеристики D - 2П - 230/400 В~ - 32 А - 3 модуля | Legrand | DX3 | 232 | Автоматические выключатели DX3 25kA и 36kA | PL1 | 1 | ШТ | Под заказ Т2 | Сертифицировано | 2023-03-26 | 8247.87 | 9897.44 | 9897.44 |  |  | 0.462 | 0.6048 | 112 | 90 | 60 | 3245064098236
409824 | Авт.выкл.DX3 2П D40A 25кА | Автоматический выключатель DX³ - 25 кА - тип характеристики D - 2П - 230/400 В~ - 40 А - 3 модуля | Legrand | DX3 | 232 | Автоматические выключатели DX3 25kA и 36kA | PL1 | 1 | ШТ | Под заказ Т2 | Сертифицировано | 2023-03-26 | 8858.81 | 10630.57 | 10630.57 |  |  | 0.464 | 0.6048 | 112 | 90 | 60 | 3245064098243
409830 | Авт.выкл.DX3 3П D2A 25кА | Автоматический выключатель DX³ - 25 кА - тип характеристики D - 3П - 400 В~ - 2 А - 3 модуля | Legrand | DX3 | 232 | Автоматические выключатели DX3 25kA и 36kA | PL1 | 1 | ШТ | Под заказ Т2 | Сертифицировано | 2023-03-26 | 12463.43 | 14956.12 | 14956.12 |  |  | 0.433 | 0.71552 | 104 | 80 | 86 | 3245064098304
409831 | Авт.выкл.DX3 3П D6A 25кА | Автоматический выключатель DX³ - 25 кА - тип характеристики D - 3П - 400 В~ - 6 А - 3 модуля | Legrand | DX3 | 232 | Автоматические выключатели DX3 25kA и 36kA | PL1 | 1 | ШТ | Под заказ Т2 | Сертифицировано | 2023-03-26 | 12463.43 | 14956.12 | 14956.12 |  |  | 0.439 | 0.71552 | 104 | 80 | 86 | 3245064098311
409832 | Авт.выкл.DX3 3П D10A 25кА | Автоматический выключатель DX³ - 25 кА - тип характеристики D - 3П - 400 В~ - 10 А - 3 модуля | Legrand | DX3 | 232 | Автоматические выключатели DX3 25kA и 36kA | PL1 | 1 | ШТ | Под заказ Т2 | Сертифицировано | 2023-03-26 | 10080.71 | 12096.85 | 12096.85 |  |  | 0.433 | 0.71552 | 104 | 80 | 86 | 3245064098328
409833 | Авт.выкл.DX3 3П D16A 25кА | Автоматический выключатель DX³ - 25 кА - тип характеристики D - 3П - 400 В~ - 16 А - 4,5 модуля | Legrand | DX3 | 232 | Автоматические выключатели DX3 25kA и 36kA | PL1 | 1 | ШТ | На складе | Сертифицировано | 2023-03-26 | 14051.91 | 16862.29 | 16862.29 |  |  | 0.666 | 1.0403 | 112 | 108 | 86 | 3245064098335
409834 | Авт.выкл.DX3 3П D20A 25кА | Автоматический выключатель DX³ - 25 кА - тип характеристики D - 3П - 400 В~ - 20 А - 4,5 модуля | Legrand | DX3 | 232 | Автоматические выключатели DX3 25kA и 36kA | PL1 | 1 | ШТ | Под заказ Т2 | Сертифицировано | 2023-03-26 | 16495.72 | 19794.86 | 19794.86 |  |  | 0.697 | 1.0403 | 112 | 108 | 86 | 3245064098342
409835 | Авт.выкл.DX3 3П D25A 25кА | Автоматический выключатель DX³ - 25 кА - тип характеристики D - 3П - 400 В~ - 25 А - 4,5 модуля | Legrand | DX3 | 232 | Автоматические выключатели DX3 25kA и 36kA | PL1 | 1 | ШТ | Под заказ Т2 | Сертифицировано | 2023-03-26 | 16495.72 | 19794.86 | 19794.86 |  |  | 0.669 | 1.0403 | 112 | 108 | 86 | 3245064098359
409836 | Авт.выкл.DX3 3П D32А 25кА | Автоматический выключатель DX³ - 25 кА - тип характеристики D - 3П - 400 В~ - 32 А - 4,5 модуля | Legrand | DX3 | 232 | Автоматические выключатели DX3 25kA и 36kA | PL1 | 1 | ШТ | На складе | Сертифицировано | 2023-03-26 | 16495.72 | 19794.86 | 19794.86 |  |  | 0.676 | 1.0403 | 112 | 108 | 86 | 3245064098366
409837 | Авт.выкл.DX3 3П D40A 25кА | Автоматический выключатель DX³ - 25 кА - тип характеристики D - 3П - 400 В~ - 40 А - 4,5 модуля | Legrand | DX3 | 232 | Автоматические выключатели DX3 25kA и 36kA | PL1 | 1 | ШТ | Под заказ Т2 | Сертифицировано | 2023-03-26 | 15273.82 | 18328.58 | 18328.58 |  |  | 0.677 | 1.0403 | 112 | 108 | 86 | 3245064098373
409838 | Авт.выкл.DX3 3П D50A 25кА | Автоматический выключатель DX³ - 25 кА - тип характеристики D - 3П - 400 В~ - 50 А - 4,5 модуля | Legrand | DX3 | 232 | Автоматические выключатели DX3 25kA и 36kA | PL1 | 1 | ШТ | На складе | Сертифицировано | 2023-03-26 | 19855.96 | 23827.15 | 23827.15 |  |  | 0.68 | 1.0403 | 112 | 108 | 86 | 3245064098380
409839 | Авт.выкл.DX3 3П D63A 25kA | Автоматический выключатель DX³ - 25 кА - тип характеристики D - 3П - 400 В~ - 63 А - 4,5 модуля | Legrand | DX3 | 232 | Автоматические выключатели DX3 25kA и 36kA | PL1 | 1 | ШТ | На складе | Сертифицировано | 2023-03-26 | 20039.24 | 24047.09 | 24047.09 |  |  | 0.68 | 1.0403 | 112 | 108 | 86 | 3245064098397
409840 | Авт.выкл.DX3 3П D80A 25кА | Автоматический выключатель DX³ - 25 кА - тип характеристики D - 3П - 400 В~ - 80 А - 4,5 модуля | Legrand | DX3 | 232 | Автоматические выключатели DX3 25kA и 36kA | PL1 | 1 | ШТ | На складе | Сертифицировано | 2023-03-26 | 18328.58 | 21994.3 | 21994.3 |  |  | 0.706 | 1.0403 | 112 | 108 | 86 | 3245064098403
409841 | Авт.выкл.DX3 3П D100A 25кА | Автоматический выключатель DX³ - 25 кА - тип характеристики D - 3П - 400 В~ - 100 А - 4,5 модуля | Legrand | DX3 | 232 | Автоматические выключатели DX3 25kA и 36kA | PL1 | 1 | ШТ | Под заказ Т2 | Сертифицировано | 2023-03-26 | 18939.53 | 22727.44 | 22727.44 |  |  | 0.689 | 1.0403 | 112 | 108 | 86 | 3245064098410
409842 | Авт.выкл.DX3 3П D125A 25кА | Автоматический выключатель DX³ - 25 кА - тип характеристики D - 3П - 400 В~ - 125 А - 4,5 модуля | Legrand | DX3 | 232 | Автоматические выключатели DX3 25kA и 36kA | PL1 | 1 | ШТ | Под заказ Т1 | Сертифицировано | 2023-03-26 | 19550.49 | 23460.59 | 23460.59 |  |  | 0.69 | 1.0403 | 112 | 108 | 86 | 3245064098427
409843 | Авт.выкл.DX3 4П D2A 25кА | Автоматический выключатель DX³ - 25 кА - тип характеристики D - 4П - 400 В~ - 2 А - 4 модуля | Legrand | DX3 | 232 | Автоматические выключатели DX3 25kA и 36kA | PL1 | 1 | ШТ | Под заказ Т2 | Сертифицировано | 2023-03-26 | 17412.15 | 20894.58 | 20894.58 |  |  | 0.567 | 0.71552 | 104 | 80 | 86 | 3245064098434
409844 | Авт.выкл.DX3 4П D6A 25кА | Автоматический выключатель DX³ - 25 кА - тип характеристики D - 4П - 400 В~ - 6 А - 4 модуля | Legrand | DX3 | 232 | Автоматические выключатели DX3 25kA и 36kA | PL1 | 1 | ШТ | Под заказ Т2 | Сертифицировано | 2023-03-26 | 17412.15 | 20894.58 | 20894.58 |  |  | 0.575 | 0.71552 | 104 | 80 | 86 | 3245064098441
409845 | Авт.выкл.DX3 4П D10A 25кА | Автоматический выключатель DX³ - 25 кА - тип характеристики D - 4П - 400 В~ - 10 А - 4 модуля | Legrand | DX3 | 232 | Автоматические выключатели DX3 25kA и 36kA | PL1 | 1 | ШТ | Под заказ Т2 | Сертифицировано | 2023-03-26 | 14357.38 | 17228.86 | 17228.86 |  |  | 0.576 | 0.71552 | 104 | 80 | 86 | 3245064098458
409846 | Авт.выкл.DX3 4П D16A 25кА | Автоматический выключатель DX³ - 25 кА - тип характеристики D - 4П - 400 В~ - 16 А - 6 модулей | Legrand | DX3 | 232 | Автоматические выключатели DX3 25kA и 36kA | PL1 | 1 | ШТ | Под заказ Т2 | Сертифицировано | 2023-03-26 | 14357.38 | 17228.86 | 17228.86 |  |  | 0.872 | 1.0403 | 112 | 108 | 86 | 3245064098465
409847 | Авт.выкл.DX3 4П D20A 25кА | Автоматический выключатель DX³ - 25 кА - тип характеристики D - 4П - 400 В~ - 20 А - 6 модулей | Legrand | DX3 | 232 | Автоматические выключатели DX3 25kA и 36kA | PL1 | 1 | ШТ | Под заказ Т2 | Сертифицировано | 2023-03-26 | 16801.19 | 20161.43 | 20161.43 |  |  | 0.878 | 1.0403 | 112 | 108 | 86 | 3245064098472
409848 | Авт.выкл.DX3 4П D25A 25кА | Автоматический выключатель DX³ - 25 кА - тип характеристики D - 4П - 400 В~ - 25 А - 6 модулей | Legrand | DX3 | 232 | Автоматические выключатели DX3 25kA и 36kA | PL1 | 1 | ШТ | Под заказ Т2 | Сертифицировано | 2023-03-26 | 17412.15 | 20894.58 | 20894.58 |  |  | 0.88 | 1.0403 | 112 | 108 | 86 | 3245064098489
409849 | Авт.выкл.DX3 4П D32А 25кА | Автоматический выключатель DX³ - 25 кА - тип характеристики D - 4П - 400 В~ - 32 А - 6 модулей | Legrand | DX3 | 232 | Автоматические выключатели DX3 25kA и 36kA | PL1 | 1 | ШТ | Под заказ Т2 | Сертифицировано | 2023-03-26 | 21383.34 | 25660.01 | 25660.01 |  |  | 0.89 | 1.0403 | 112 | 108 | 86 | 3245064098496
409850 | Авт.выкл.DX3 4П D40A 25кА | Автоматический выключатель DX³ - 25 кА - тип характеристики D - 4П - 400 В~ - 40 А - 6 модулей | Legrand | DX3 | 232 | Автоматические выключатели DX3 25kA и 36kA | PL1 | 1 | ШТ | Под заказ Т2 | Сертифицировано | 2023-03-26 | 19550.49 | 23460.59 | 23460.59 |  |  | 0.89 | 1.0403 | 112 | 108 | 86 | 3245064098502
409851 | Авт.выкл.DX3 4П D50A 25кА | Автоматический выключатель DX³ - 25 кА - тип характеристики D - 4П - 400 В~ - 50 А - 6 модулей | Legrand | DX3 | 232 | Автоматические выключатели DX3 25kA и 36kA | PL1 | 1 | ШТ | Под заказ Т2 | Сертифицировано | 2023-03-26 | 26881.92 | 32258.3 | 32258.3 |  |  | 0.872 | 1.0403 | 112 | 108 | 86 | 3245064098519
409852 | Авт.выкл.DX3 4П D63A 25kA | Автоматический выключатель DX³ - 25 кА - тип характеристики D - 4П - 400 В~ - 63 А - 6 модулей | Legrand | DX3 | 232 | Автоматические выключатели DX3 25kA и 36kA | PL1 | 1 | ШТ | Под заказ Т2 | Сертифицировано | 2023-03-26 | 26881.92 | 32258.3 | 32258.3 |  |  | 0.889 | 1.0403 | 112 | 108 | 86 | 3245064098526
409853 | Авт.выкл.DX3 4П D80A 25кА | Автоматический выключатель DX³ - 25 кА - тип характеристики D - 4П - 400 В~ - 80 А - 6 модулей | Legrand | DX3 | 232 | Автоматические выключатели DX3 25kA и 36kA | PL1 | 1 | ШТ | Под заказ Т2 | Сертифицировано | 2023-03-26 | 30547.63 | 36657.16 | 36657.16 |  |  | 0.925 | 1.0403 | 112 | 108 | 86 | 3245064098533
409854 | Авт.выкл.DX3 4П D100A 25кА | Автоматический выключатель DX³ - 25 кА - тип характеристики D - 4П - 400 В~ - 100 А - 6 модулей | Legrand | DX3 | 232 | Автоматические выключатели DX3 25kA и 36kA | PL1 | 1 | ШТ | Под заказ Т2 | Сертифицировано | 2023-03-26 | 31769.54 | 38123.45 | 38123.45 |  |  | 0.901 | 1.0403 | 112 | 108 | 86 | 3245064098540
409855 | Авт.выкл.DX3 4П D125A 25кА | Автоматический выключатель DX³ - 25 кА - тип характеристики D - 4П - 400 В~ - 125 А - 6 модулей | Legrand | DX3 | 232 | Автоматические выключатели DX3 25kA и 36kA | PL1 | 1 | ШТ | Под заказ Т2 | Сертифицировано | 2023-03-26 | 32991.45 | 39589.74 | 39589.74 |  |  | 0.906 | 1.0403 | 112 | 108 | 86 | 3245064098557
409866 | Авт.выкл.DX3 2П MA1,6A 25кА | Автоматический выключатель DX³ MA - 25 кА - тип характеристики MA - 2П - 230/400 В~ - 1,6 А - 2 модуля | Legrand | DX3 | 232 | Автоматические выключатели DX3 25kA и 36kA | PL1 | 1 | ШТ | Под заказ Т2 | Сертифицировано | 2023-03-26 | 7025.95 | 8431.14 | 8431.14 |  |  | 0.295 | 0.36855 | 101 | 89 | 41 | 3245064098663
409867 | Авт.выкл.DX3 2П MA2,5A 25кА | Автоматический выключатель DX³ MA - 25 кА - тип характеристики MA - 2П - 230/400 В~ - 2,5 А - 2 модуля | Legrand | DX3 | 232 | Автоматические выключатели DX3 25kA и 36kA | PL1 | 1 | ШТ | Под заказ Т2 | Сертифицировано | 2023-03-26 | 7025.95 | 8431.14 | 8431.14 |  |  | 0.305 | 0.35301 | 105 | 41 | 82 | 3245064098670
409868 | Авт.выкл.DX3 2П MA4A 25кА | Автоматический выключатель DX³ MA - 25 кА - тип характеристики MA - 2П - 230/400 В~ - 4 А - 2 модуля | Legrand | DX3 | 232 | Автоматические выключатели DX3 25kA и 36kA | PL1 | 1 | ШТ | Под заказ Т2 | Сертифицировано | 2023-03-26 | 7025.95 | 8431.14 | 8431.14 |  |  | 0.292 | 0.36855 | 101 | 89 | 41 | 3245064098687
409869 | Авт.выкл.DX3 2П MA6,3A 25кА | Автоматический выключатель DX³ MA - 25 кА - тип характеристики MA - 2П - 230/400 В~ - 6,3 А - 2 модуля | Legrand | DX3 | 232 | Автоматические выключатели DX3 25kA и 36kA | PL1 | 1 | ШТ | Под заказ Т2 | Сертифицировано | 2023-03-26 | 7025.95 | 8431.14 | 8431.14 |  |  | 0.31 | 0.35301 | 105 | 41 | 82 | 3245064098694
409870 | Авт.выкл.DX3 2П MA10A 25кА | Автоматический выключатель DX³ MA - 25 кА - тип характеристики MA - 2П - 230/400 В~ - 10 А - 2 модуля | Legrand | DX3 | 232 | Автоматические выключатели DX3 25kA и 36kA | PL1 | 1 | ШТ | Под заказ Т2 | Сертифицировано | 2023-03-26 | 5987.33 | 7184.8 | 7184.8 |  |  | 0.303 | 0.35301 | 105 | 41 | 82 | 3245064098700
409871 | Авт.выкл.DX3 2П MA12,5A 25кА | Автоматический выключатель DX³ MA - 25 кА - тип характеристики MA - 2П - 230/400 В~ - 12,5 А - 2 модуля | Legrand | DX3 | 232 | Автоматические выключатели DX3 25kA и 36kA | PL1 | 1 | ШТ | Под заказ Т2 | Сертифицировано | 2023-03-26 | 5987.33 | 7184.8 | 7184.8 |  |  | 0.309 | 0.36855 | 101 | 89 | 41 | 3245064098717
409872 | Авт.выкл.DX3 2П MA16A 25кА | Автоматический выключатель DX³ MA - 25 кА - тип характеристики MA - 2П - 230/400 В~ - 16 А - 2 модуля | Legrand | DX3 | 232 | Автоматические выключатели DX3 25kA и 36kA | PL1 | 1 | ШТ | Под заказ Т2 | Сертифицировано | 2023-03-26 | 5987.33 | 7184.8 | 7184.8 |  |  | 0.301 | 0.35301 | 105 | 41 | 82 | 3245064098724
409873 | Авт.выкл.DX3 2П MA25A 25кА | Автоматический выключатель DX³ MA - 25 кА - тип характеристики MA - 2П - 230/400 В~ - 25 А - 2 модуля | Legrand | DX3 | 232 | Автоматические выключатели DX3 25kA и 36kA | PL1 | 1 | ШТ | Под заказ Т2 | Сертифицировано | 2023-03-26 | 7025.95 | 8431.14 | 8431.14 |  |  | 0.312 | 0.35301 | 105 | 41 | 82 | 3245064098731
409876 | Авт.выкл.DX3 3П MA1,6A 25кА | Автоматический выключатель DX³ MA - 25 кА - тип характеристики MA - 3П - 400 В~ - 1,6 А - 3 модуля | Legrand | DX3 | 232 | Автоматические выключатели DX3 25kA и 36kA | PL1 | 1 | ШТ | Под заказ Т2 | Сертифицировано | 2023-03-26 | 9164.29 | 10997.15 | 10997.15 |  |  | 0.445 | 0.71552 | 104 | 80 | 86 | 3245064098762
409877 | Авт.выкл.DX3 3П MA2,5A 25кА | Автоматический выключатель DX³ MA - 25 кА - тип характеристики MA - 3П - 400 В~ - 2,5 А - 3 модуля | Legrand | DX3 | 232 | Автоматические выключатели DX3 25kA и 36kA | PL1 | 1 | ШТ | Под заказ Т2 | Сертифицировано | 2023-03-26 | 9164.29 | 10997.15 | 10997.15 |  |  | 0.44 | 0.71552 | 104 | 80 | 86 | 3245064098779
409878 | Авт.выкл.DX3 3П MA4A 25кА | Автоматический выключатель DX³ MA - 25 кА - тип характеристики MA - 3П - 400 В~ - 4 А - 3 модуля | Legrand | DX3 | 232 | Автоматические выключатели DX3 25kA и 36kA | PL1 | 1 | ШТ | Под заказ Т2 | Сертифицировано | 2023-03-26 | 9164.29 | 10997.15 | 10997.15 |  |  | 0.445 | 0.71552 | 104 | 80 | 86 | 3245064098786
409879 | Авт.выкл.DX3 3П MA6,3A 25кА | Автоматический выключатель DX³ MA - 25 кА - тип характеристики MA - 3П - 400 В~ - 6,3 А - 3 модуля | Legrand | DX3 | 232 | Автоматические выключатели DX3 25kA и 36kA | PL1 | 1 | ШТ | Под заказ Т2 | Сертифицировано | 2023-03-26 | 9164.29 | 10997.15 | 10997.15 |  |  | 0.453 | 0.71552 | 104 | 80 | 86 | 3245064098793
409880 | Авт.выкл.DX3 3П MA10A 25кА | Автоматический выключатель DX³ MA - 25 кА - тип характеристики MA - 3П - 400 В~ - 10 А - 3 модуля | Legrand | DX3 | 232 | Автоматические выключатели DX3 25kA и 36kA | PL1 | 1 | ШТ | Под заказ Т2 | Сертифицировано | 2023-03-26 | 7942.39 | 9530.87 | 9530.87 |  |  | 0.462 | 0.71552 | 104 | 80 | 86 | 3245064098809
409881 | Авт.выкл.DX3 3П MA12,5A 25кА | Автоматический выключатель DX³ MA - 25 кА - тип характеристики MA - 3П - 400 В~ - 12,5 А - 4,5 модуля | Legrand | DX3 | 232 | Автоматические выключатели DX3 25kA и 36kA | PL1 | 1 | ШТ | Под заказ Т2 | Сертифицировано | 2023-03-26 | 8003.48 | 9604.18 | 9604.18 |  |  | 0.664 | 1.0403 | 112 | 108 | 86 | 3245064098816
409882 | Авт.выкл.DX3 3П MA16A 25кА | Автоматический выключатель DX³ MA - 25 кА - тип характеристики MA - 3П - 400 В~ - 16 А - 4,5 модуля | Legrand | DX3 | 232 | Автоматические выключатели DX3 25kA и 36kA | PL1 | 1 | ШТ | На складе | Сертифицировано | 2023-03-26 | 7942.39 | 9530.87 | 9530.87 |  |  | 0.663 | 1.0403 | 112 | 108 | 86 | 3245064098823
409883 | Авт.выкл.DX3 3П MA25A 25кА | Автоматический выключатель DX³ MA - 25 кА - тип характеристики MA - 3П - 400 В~ - 25 А - 4,5 модуля | Legrand | DX3 | 232 | Автоматические выключатели DX3 25kA и 36kA | PL1 | 1 | ШТ | Под заказ Т2 | Сертифицировано | 2023-03-26 | 8858.81 | 10630.57 | 10630.57 |  |  | 0.67 | 1.0403 | 112 | 108 | 86 | 3245064098830
409884 | Авт.выкл.DX3 3П MA40A 25кА | Автоматический выключатель DX³ MA - 25 кА - тип характеристики MA - 3П - 400 В~ - 40 А - 4,5 модуля | Legrand | DX3 | 232 | Автоматические выключатели DX3 25kA и 36kA | PL1 | 1 | ШТ | На складе | Сертифицировано | 2023-03-26 | 10386.2 | 12463.44 | 12463.44 |  |  | 0.664 | 1.0403 | 112 | 108 | 86 | 3245064098847
409885 | Авт.выкл.DX3 3П MA63A 25кА | Автоматический выключатель DX³ MA - 25 кА - тип характеристики MA - 3П - 400 В~ - 63 А - 4,5 модуля | Legrand | DX3 | 232 | Автоматические выключатели DX3 25kA и 36kA | PL1 | 1 | ШТ | Под заказ Т1 | Сертифицировано | 2023-03-26 | 12321.34 | 14785.61 | 14785.61 |  |  | 0.672 | 1.0403 | 112 | 108 | 86 | 3245064098854
409886 | Авт.выкл.DX3 4П MA1,6A 25кА | Автоматический выключатель DX³ MA - 25 кА - тип характеристики MA - 4П - 400 В~ - 1,6 А - 6 модулей | Legrand | DX3 | 232 | Автоматические выключатели DX3 25kA и 36kA | PL1 | 1 | ШТ | Под заказ Т1 | Сертифицировано | 2023-03-26 | 11576.24 | 13891.49 | 13891.49 |  | Дата запуска - 13.03.19 | 0.585 | 0.71552 | 104 | 80 | 86 | 3245064098861
409887 | Авт.выкл.DX3 4П MA2,5A 25кА | Автоматический выключатель DX³ MA - 25 кА - тип характеристики MA - 4П - 400 В~ - 2,5 А - 6 модулей | Legrand | DX3 | 232 | Автоматические выключатели DX3 25kA и 36kA | PL1 | 1 | ШТ | Под заказ Т1 | Сертифицировано | 2023-03-26 | 11576.24 | 13891.49 | 13891.49 |  | Дата запуска - 13.03.19 | 0.585 | 0.71552 | 104 | 80 | 86 | 3245064098878
409888 | Авт.выкл.DX3 4П MA4A 25кА | Автоматический выключатель DX³ MA - 25 кА - тип характеристики MA - 4П - 400 В~ - 4 А - 6 модулей | Legrand | DX3 | 232 | Автоматические выключатели DX3 25kA и 36kA | PL1 | 1 | ШТ | Под заказ Т1 | Сертифицировано | 2023-03-26 | 11576.24 | 13891.49 | 13891.49 |  | Дата запуска - 13.03.19 | 0.579 | 0.71552 | 104 | 80 | 86 | 3245064098885
409889 | Авт.выкл.DX3 4П MA6,3A 25кА | Автоматический выключатель DX³ MA - 25 кА - тип характеристики MA - 4П - 400 В~ - 6,3 А - 6 модулей | Legrand | DX3 | 232 | Автоматические выключатели DX3 25kA и 36kA | PL1 | 1 | ШТ | Под заказ Т1 | Сертифицировано | 2023-03-26 | 11576.24 | 13891.49 | 13891.49 |  | Дата запуска - 13.03.19 | 0.603 | 0.68952 | 104 | 78 | 85 | 3245064098892
409890 | Авт.выкл.DX3 4П MA10A 25кА | Автоматический выключатель DX³ MA - 25 кА - тип характеристики MA - 4П - 400 В~ - 10 А - 6 модулей | Legrand | DX3 | 232 | Автоматические выключатели DX3 25kA и 36kA | PL1 | 1 | ШТ | Под заказ Т1 | Сертифицировано | 2023-03-26 | 11576.24 | 13891.49 | 13891.49 |  | Дата запуска - 13.03.19 | 0.575 | 0.71552 | 104 | 80 | 86 | 3245064098908
409891 | Авт.выкл.DX3 4П MA12,5A 25кА | Автоматический выключатель DX³ MA - 25 кА - тип характеристики MA - 4П - 400 В~ - 12,5 А - 6 модулей | Legrand | DX3 | 232 | Автоматические выключатели DX3 25kA и 36kA | PL1 | 1 | ШТ | Под заказ Т1 | Сертифицировано | 2023-03-26 | 11576.24 | 13891.49 | 13891.49 |  | Дата запуска - 13.03.19 | 0.871 | 1.0403 | 112 | 108 | 86 | 3245064098915
409892 | Авт.выкл.DX3 4П MA16A 25кА | Автоматический выключатель DX³ MA - 25 кА - тип характеристики MA - 4П - 400 В~ - 16 А - 6 модулей | Legrand | DX3 | 232 | Автоматические выключатели DX3 25kA и 36kA | PL1 | 1 | ШТ | Под заказ Т1 | Сертифицировано | 2023-03-26 | 11576.24 | 13891.49 | 13891.49 |  | Дата запуска - 13.03.19 | 0.871 | 1.0403 | 112 | 108 | 86 | 3245064098922
409893 | Авт.выкл.DX3 4П MA25A 25кА | Автоматический выключатель DX³ MA - 25 кА - тип характеристики MA - 4П - 400 В~ - 25 А - 6 модулей | Legrand | DX3 | 232 | Автоматические выключатели DX3 25kA и 36kA | PL1 | 1 | ШТ | Под заказ Т1 | Сертифицировано | 2023-03-26 | 13915.58 | 16698.7 | 16698.7 |  | Дата запуска - 13.03.19 | 0.878 | 1.0403 | 112 | 108 | 86 | 3245064098939
409894 | Авт.выкл.DX3 4П MA40A 25кА | Автоматический выключатель DX³ MA - 25 кА - тип характеристики MA - 4П - 400 В~ - 40 А - 6 модулей | Legrand | DX3 | 232 | Автоматические выключатели DX3 25kA и 36kA | PL1 | 1 | ШТ | Под заказ Т1 | Сертифицировано | 2023-03-26 | 15049.42 | 18059.3 | 18059.3 |  | Дата запуска - 13.03.19 | 0.876 | 1.0403 | 112 | 108 | 86 | 3245064098946
409895 | Авт.выкл.DX3 4П MA63A 25кА | Автоматический выключатель DX³ MA - 25 кА - тип характеристики MA - 4П - 400 В~ - 63 А - 6 модулей | Legrand | DX3 | 232 | Автоматические выключатели DX3 25kA и 36kA | PL1 | 1 | ШТ | Под заказ Т1 | Сертифицировано | 2023-03-26 | 19790.05 | 23748.06 | 23748.06 |  | Дата запуска - 13.03.19 | 0.865 | 1.0403 | 112 | 108 | 86 | 3245064098953
409908 | Авт.выкл.DX3 Z2A 2П 25kA | Автоматический выключатель DX³ Z - 25 кА - тип характеристики Z- 2П - 230/400 В~ - 2 А - 2 модуля | Legrand | DX3 | 232 | Автоматические выключатели DX3 25kA и 36kA | PL1 | 1 | ШТ | Под заказ Т2 | Сертифицировано | 2023-03-26 | 8553.34 | 10264.01 | 10264.01 |  |  | 0.285 | 0.36855 | 101 | 89 | 41 | 3245064099080
409909 | Авт.выкл.DX3 Z3A 2П 25kA | Автоматический выключатель DX³ Z - 25 кА - тип характеристики Z- 2П - 230/400 В~ - 3 А - 2 модуля | Legrand | DX3 | 232 | Автоматические выключатели DX3 25kA и 36kA | PL1 | 1 | ШТ | Под заказ Т2 | Сертифицировано | 2023-03-26 | 8553.34 | 10264.01 | 10264.01 |  |  | 0.285 | 0.36855 | 101 | 89 | 41 | 3245064099097
409911 | Авт.выкл.DX3 Z6A 2П 25kA | Автоматический выключатель DX³ Z - 25 кА - тип характеристики Z- 2П - 230/400 В~ - 6 А - 2 модуля | Legrand | DX3 | 232 | Автоматические выключатели DX3 25kA и 36kA | PL1 | 1 | ШТ | Под заказ Т2 | Сертифицировано | 2023-03-26 | 8553.34 | 10264.01 | 10264.01 |  |  | 0.295 | 0.36855 | 101 | 89 | 41 | 3245064099110
409912 | Авт.выкл.DX3 Z10A 2П 25kA | Автоматический выключатель DX³ Z - 25 кА - тип характеристики Z- 2П - 230/400 В~ - 10 А - 2 модуля | Legrand | DX3 | 232 | Автоматические выключатели DX3 25kA и 36kA | PL1 | 1 | ШТ | Под заказ Т2 | Сертифицировано | 2023-03-26 | 7453.63 | 8944.36 | 8944.36 |  |  | 0.29 | 0.36855 | 101 | 89 | 41 | 3245064099127
409913 | Авт.выкл.DX3 Z16A 2П 25kA | Автоматический выключатель DX³ Z - 25 кА - тип характеристики Z- 2П - 230/400 В~ - 16 А - 2 модуля | Legrand | DX3 | 232 | Автоматические выключатели DX3 25kA и 36kA | PL1 | 1 | ШТ | Под заказ Т2 | Сертифицировано | 2023-03-26 | 7453.63 | 8944.36 | 8944.36 |  |  | 0.295 | 0.36855 | 101 | 89 | 41 | 3245064099134
409914 | Авт.выкл.DX3 Z20A 2П 25kA | Автоматический выключатель DX³ Z - 25 кА - тип характеристики Z- 2П - 230/400 В~ - 20 А - 2 модуля | Legrand | DX3 | 232 | Автоматические выключатели DX3 25kA и 36kA | PL1 | 1 | ШТ | Под заказ Т2 | Сертифицировано | 2023-03-26 | 8553.34 | 10264.01 | 10264.01 |  |  | 0.301 | 0.36855 | 101 | 89 | 41 | 3245064099141
409920 | Авт.выкл.DX3 Z3A 3П 25kA | Автоматический выключатель DX³ Z - 25 кА - тип характеристики Z - 3П - 400 В~ - 3 А - 3 модуля | Legrand | DX3 | 232 | Автоматические выключатели DX3 25kA и 36kA | PL1 | 1 | ШТ | Под заказ Т2 | Сертифицировано | 2023-03-26 | 13563.15 | 16275.78 | 16275.78 |  |  | 0.43 | 0.71552 | 104 | 80 | 86 | 3245064099202
409922 | Авт.выкл.DX3 Z6A 3П 25kA | Автоматический выключатель DX³ Z - 25 кА - тип характеристики Z - 3П - 400 В~ - 6 А - 3 модуля | Legrand | DX3 | 232 | Автоматические выключатели DX3 25kA и 36kA | PL1 | 1 | ШТ | Под заказ Т2 | Сертифицировано | 2023-03-26 | 13563.15 | 16275.78 | 16275.78 |  |  | 0.44 | 0.71552 | 104 | 80 | 86 | 3245064099226
409923 | Авт.выкл.DX3 Z10A 3П 25kA | Автоматический выключатель DX³ Z - 25 кА - тип характеристики Z - 3П - 400 В~ - 10 А - 3 модуля | Legrand | DX3 | 232 | Автоматические выключатели DX3 25kA и 36kA | PL1 | 1 | ШТ | Под заказ Т2 | Сертифицировано | 2023-03-26 | 11302.62 | 13563.14 | 13563.14 |  |  | 0.435 | 0.71552 | 104 | 80 | 86 | 3245064099233
409924 | Авт.выкл.DX3 Z16A 3П 25kA | Автоматический выключатель DX³ Z - 25 кА - тип характеристики Z - 3П - 400 В~ - 16 А - 3 модуля | Legrand | DX3 | 232 | Автоматические выключатели DX3 25kA и 36kA | PL1 | 1 | ШТ | Под заказ Т2 | Сертифицировано | 2023-03-26 | 11302.62 | 13563.14 | 13563.14 |  |  | 0.439 | 0.71552 | 104 | 80 | 86 | 3245064099240
409925 | Авт.выкл.DX3 Z20A 3П 25kA | Автоматический выключатель DX³ Z - 25 кА - тип характеристики Z - 3П - 400 В~ - 20 А - 3 модуля | Legrand | DX3 | 232 | Автоматические выключатели DX3 25kA и 36kA | PL1 | 1 | ШТ | Под заказ Т2 | Сертифицировано | 2023-03-26 | 12830.01 | 15396.01 | 15396.01 |  |  | 0.455 | 0.71552 | 104 | 80 | 86 | 3245064099257
409926 | Авт.выкл.DX3 Z25A 3П 25kA | Автоматический выключатель DX³ Z - 25 кА - тип характеристики Z - 3П - 400 В~ - 25 А - 3 модуля | Legrand | DX3 | 232 | Автоматические выключатели DX3 25kA и 36kA | PL1 | 1 | ШТ | Под заказ Т2 | Сертифицировано | 2023-03-26 | 13563.15 | 16275.78 | 16275.78 |  |  | 0.455 | 0.71552 | 104 | 80 | 86 | 3245064099264
409934 | Авт.выкл.DX3 Z10A 4П 25kA | Автоматический выключатель DX³ Z - 25 кА - тип характеристики Z - 4П - 400 В~ - 10 А - 4 модуля | Legrand | DX3 | 232 | Автоматические выключатели DX3 25kA и 36kA | PL1 | 1 | ШТ | Под заказ Т2 | Сертифицировано | 2023-03-26 | 15884.77 | 19061.72 | 19061.72 |  |  | 0.57 | 0.71552 | 104 | 80 | 86 | 3245064099349
409935 | Авт.выкл.DX3 Z16A 4П 25kA | Автоматический выключатель DX³ Z - 25 кА - тип характеристики Z - 4П - 400 В~ - 16 А - 4 модуля | Legrand | DX3 | 232 | Автоматические выключатели DX3 25kA и 36kA | PL1 | 1 | ШТ | Под заказ Т2 | Сертифицировано | 2023-03-26 | 15884.77 | 19061.72 | 19061.72 |  |  | 0.577 | 0.71552 | 104 | 80 | 86 | 3245064099356
409936 | Авт.выкл.DX3 Z20A 4П 25kA | Автоматический выключатель DX³ Z - 25 кА - тип характеристики Z - 4П - 400 В~ - 20 А - 4 модуля | Legrand | DX3 | 232 | Автоматические выключатели DX3 25kA и 36kA | PL1 | 1 | ШТ | Под заказ Т2 | Сертифицировано | 2023-03-26 | 18328.58 | 21994.3 | 21994.3 |  |  | 0.6 | 0.71552 | 104 | 80 | 86 | 3245064099363
409937 | Авт.выкл.DX3 Z25A 4П 25kA | Автоматический выключатель DX³ Z - 25 кА - тип характеристики Z - 4П - 400 В~ - 25 А - 4 модуля | Legrand | DX3 | 232 | Автоматические выключатели DX3 25kA и 36kA | PL1 | 1 | ШТ | Под заказ Т2 | Сертифицировано | 2023-03-26 | 19550.49 | 23460.59 | 23460.59 |  |  | 0.6 | 0.71552 | 104 | 80 | 86 | 3245064099370
410007 | Авт.Выкл.DX3 2П C10A 36кА | Автоматический выключатель DX³ - 36 кА - тип характеристики С - 2П - 230/400 В~ - 10 А - 3 модуля | Legrand | DX3 | 232 | Автоматические выключатели DX3 25kA и 36kA | PL1 | 1 | ШТ | Под заказ Т2 | Сертифицировано | 2023-03-26 | 14662.86 | 17595.43 | 17595.43 |  |  | 0.453 | 0.6048 | 112 | 90 | 60 | 3245064100076
410008 | Авт.Выкл.DX3 2П C16A 36кА | Автоматический выключатель DX³ - 36 кА - тип характеристики С - 2П - 230/400 В~ - 16 А - 3 модуля | Legrand | DX3 | 232 | Автоматические выключатели DX3 25kA и 36kA | PL1 | 1 | ШТ | Под заказ Т2 | Сертифицировано | 2023-03-26 | 14051.91 | 16862.29 | 16862.29 |  |  | 0.453 | 0.6048 | 112 | 90 | 60 | 3245064100083
410009 | Авт.Выкл.DX3 2П C20A 36кА | Автоматический выключатель DX³ - 36 кА - тип характеристики С - 2П - 230/400 В~ - 20 А - 3 модуля | Legrand | DX3 | 232 | Автоматические выключатели DX3 25kA и 36kA | PL1 | 1 | ШТ | Под заказ Т2 | Сертифицировано | 2023-03-26 | 14662.86 | 17595.43 | 17595.43 |  |  | 0.457 | 0.6048 | 112 | 90 | 60 | 3245064100090
410010 | Авт.Выкл.DX3 2П C25A 36кА | Автоматический выключатель DX³ - 36 кА - тип характеристики С - 2П - 230/400 В~ - 25 А - 3 модуля | Legrand | DX3 | 232 | Автоматические выключатели DX3 25kA и 36kA | PL1 | 1 | ШТ | Под заказ Т2 | Сертифицировано | 2023-03-26 | 15212.73 | 18255.28 | 18255.28 |  |  | 0.458 | 0.6048 | 112 | 90 | 60 | 3245064100106
410011 | Авт.Выкл.DX3 2П C32А 36кА | Автоматический выключатель DX³ - 36 кА - тип характеристики С - 2П - 230/400 В~ - 32 А - 3 модуля | Legrand | DX3 | 232 | Автоматические выключатели DX3 25kA и 36kA | PL1 | 1 | ШТ | Под заказ Т2 | Сертифицировано | 2023-03-26 | 15212.73 | 18255.28 | 18255.28 |  |  | 0.459 | 0.6048 | 112 | 90 | 60 | 3245064100113
410012 | Авт.Выкл.DX3 2П C40A 36кА | Автоматический выключатель DX³ - 36 кА - тип характеристики С - 2П - 230/400 В~ - 40 А - 3 модуля | Legrand | DX3 | 232 | Автоматические выключатели DX3 25kA и 36kA | PL1 | 1 | ШТ | Под заказ Т2 | Сертифицировано | 2023-03-26 | 20039.24 | 24047.09 | 24047.09 |  |  | 0.464 | 0.6048 | 112 | 90 | 60 | 3245064100120
410013 | Авт.Выкл.DX3 2П C50A 36кА | Автоматический выключатель DX³ - 36 кА - тип характеристики С - 2П - 230/400 В~ - 50 А - 3 модуля | Legrand | DX3 | 232 | Автоматические выключатели DX3 25kA и 36kA | PL1 | 1 | ШТ | Под заказ Т2 | Сертифицировано | 2023-03-26 | 20772.39 | 24926.87 | 24926.87 |  |  | 0.46 | 0.6048 | 112 | 90 | 60 | 3245064100137
410014 | Авт.Выкл.DX3 2П C63A 36kA | Автоматический выключатель DX³ - 36 кА - тип характеристики С - 2П - 230/400 В~ - 63 А - 3 модуля | Legrand | DX3 | 232 | Автоматические выключатели DX3 25kA и 36kA | PL1 | 1 | ШТ | Под заказ Т2 | Сертифицировано | 2023-03-26 | 20772.39 | 24926.87 | 24926.87 |  |  | 0.462 | 0.6048 | 112 | 90 | 60 | 3245064100144
410015 | Авт.Выкл.DX3 2П C80A 36kA | Автоматический выключатель DX³ - 36 кА - тип характеристики С - 2П - 230/400 В~ - 80 А - 3 модуля | Legrand | DX3 | 232 | Автоматические выключатели DX3 25kA и 36kA | PL1 | 1 | ШТ | Под заказ Т2 | Сертифицировано | 2023-03-26 | 33602.4 | 40322.88 | 40322.88 |  |  | 0.48 | 0.6048 | 112 | 90 | 60 | 3245064100151
410020 | Авт.Выкл.DX3 3П C10A 36кА | Автоматический выключатель DX³ - 36 кА - тип характеристики С - 3П - 230/400 В~ - 10 А - 4,5 модуля | Legrand | DX3 | 232 | Автоматические выключатели DX3 25kA и 36kA | PL1 | 1 | ШТ | Под заказ Т2 | Сертифицировано | 2023-03-26 | 21994.3 | 26393.16 | 26393.16 |  |  | 0.664 | 1.0403 | 112 | 108 | 86 | 3245064100205
410021 | Авт.Выкл.DX3 3П C16A 36кА | Автоматический выключатель DX³ - 36 кА - тип характеристики С - 3П - 230/400 В~ - 16 А - 4,5 модуля | Legrand | DX3 | 232 | Автоматические выключатели DX3 25kA и 36kA | PL1 | 1 | ШТ | Под заказ Т2 | Сертифицировано | 2023-03-26 | 20161.44 | 24193.73 | 24193.73 |  |  | 0.665 | 1.0403 | 112 | 108 | 86 | 3245064100212
410022 | Авт.Выкл.DX3 3П C20A 36кА | Автоматический выключатель DX³ - 36 кА - тип характеристики С - 3П - 230/400 В~ - 20 А - 4,5 модуля | Legrand | DX3 | 232 | Автоматические выключатели DX3 25kA и 36kA | PL1 | 1 | ШТ | Под заказ Т2 | Сертифицировано | 2023-03-26 | 21994.3 | 26393.16 | 26393.16 |  |  | 0.67 | 1.0403 | 112 | 108 | 86 | 3245064100229
410023 | Авт.Выкл.DX3 3П C25A 36кА | Автоматический выключатель DX³ - 36 кА - тип характеристики С - 3П - 230/400 В~ - 25 А - 4,5 модуля | Legrand | DX3 | 232 | Автоматические выключатели DX3 25kA и 36kA | PL1 | 1 | ШТ | Под заказ Т2 | Сертифицировано | 2023-03-26 | 21994.3 | 26393.16 | 26393.16 |  |  | 0.669 | 1.0403 | 112 | 108 | 86 | 3245064100236
410024 | Авт.Выкл.DX3 3П C32А 36кА | Автоматический выключатель DX³ - 36 кА - тип характеристики С - 3П - 230/400 В~ - 32 А - 4,5 модуля | Legrand | DX3 | 232 | Автоматические выключатели DX3 25kA и 36kA | PL1 | 1 | ШТ | Под заказ Т2 | Сертифицировано | 2023-03-26 | 21994.3 | 26393.16 | 26393.16 |  |  | 0.67 | 1.0403 | 112 | 108 | 86 | 3245064100243
410025 | Авт.Выкл.DX3 3П C40A 36кА | Автоматический выключатель DX³ - 36 кА - тип характеристики С - 3П - 230/400 В~ - 40 А - 4,5 модуля | Legrand | DX3 | 232 | Автоматические выключатели DX3 25kA и 36kA | PL1 | 1 | ШТ | Под заказ Т2 | Сертифицировано | 2023-03-26 | 26881.92 | 32258.3 | 32258.3 |  |  | 0.68 | 1.0403 | 112 | 108 | 86 | 3245064100250
410026 | Авт.Выкл.DX3 3П C50A 36кА | Автоматический выключатель DX³ - 36 кА - тип характеристики С - 3П - 230/400 В~ - 50 А - 4,5 модуля | Legrand | DX3 | 232 | Автоматические выключатели DX3 25kA и 36kA | PL1 | 1 | ШТ | Под заказ Т2 | Сертифицировано | 2023-03-26 | 31158.59 | 37390.31 | 37390.31 |  |  | 0.678 | 1.0403 | 112 | 108 | 86 | 3245064100267
410027 | Авт.Выкл.DX3 3П C63A 36kA | Автоматический выключатель DX³ - 36 кА - тип характеристики С - 3П - 230/400 В~ - 63 А - 4,5 модуля | Legrand | DX3 | 232 | Автоматические выключатели DX3 25kA и 36kA | PL1 | 1 | ШТ | Под заказ Т2 | Сертифицировано | 2023-03-26 | 31769.54 | 38123.45 | 38123.45 |  |  | 0.675 | 1.0403 | 112 | 108 | 86 | 3245064100274
410028 | Авт.Выкл.DX3 3П C80A 36kA | Автоматический выключатель DX³ - 36 кА - тип характеристики С - 3П - 230/400 В~ - 80 А - 4,5 модуля | Legrand | DX3 | 232 | Автоматические выключатели DX3 25kA и 36kA | PL1 | 1 | ШТ | Под заказ Т2 | Сертифицировано | 2023-03-26 | 34213.35 | 41056.02 | 41056.02 |  |  | 0.704 | 1.0403 | 112 | 108 | 86 | 3245064100281
410033 | Авт. Выкл. DX3 10A 4п 36кА | Автоматический выключатель DX³ - 36 кА - тип характеристики С - 4П - 230/400 В~ - 10 А - 6 модулей | Legrand | DX3 | 232 | Автоматические выключатели DX3 25kA и 36kA | PL1 | 1 | ШТ | Под заказ Т1 | Сертифицировано | 2023-03-26 | 29325.72 | 35190.86 | 35190.86 | [7 empty] | 3245064100335
410034 | Авт. Выкл. DX3 16A 4п 36кА | Автоматический выключатель DX³ - 36 кА - тип характеристики С - 4П - 230/400 В~ - 16 А - 6 модулей | Legrand | DX3 | 232 | Автоматические выключатели DX3 25kA и 36kA | PL1 | 1 | ШТ | Под заказ Т1 | Сертифицировано | 2023-03-26 | 28103.82 | 33724.58 | 33724.58 | [7 empty] | 3245064100342
410035 | Авт. Выкл. DX3 20A 4п 36кА | Автоматический выключатель DX³ - 36 кА - тип характеристики С - 4П - 230/400 В~ - 20 А - 6 модулей | Legrand | DX3 | 232 | Автоматические выключатели DX3 25kA и 36kA | PL1 | 1 | ШТ | Под заказ Т1 | Сертифицировано | 2023-03-26 | 29325.72 | 35190.86 | 35190.86 | [7 empty] | 3245064100359
410036 | Авт. Выкл. DX3 25A 4п 36кА | Автоматический выключатель DX³ - 36 кА - тип характеристики С - 4П - 230/400 В~ - 25 А - 6 модулей | Legrand | DX3 | 232 | Автоматические выключатели DX3 25kA и 36kA | PL1 | 1 | ШТ | Под заказ Т1 | Сертифицировано | 2023-03-26 | 30425.45 | 36510.54 | 36510.54 | [7 empty] | 3245064100366
410037 | Авт. Выкл. DX3 32A 4п 36кА | Автоматический выключатель DX³ - 36 кА - тип характеристики С - 4П - 230/400 В~ - 32 А - 6 модулей | Legrand | DX3 | 232 | Автоматические выключатели DX3 25kA и 36kA | PL1 | 1 | ШТ | Под заказ Т1 | Сертифицировано | 2023-03-26 | 30425.45 | 36510.54 | 36510.54 | [7 empty] | 3245064100373
410038 | Авт. Выкл. DX3 40A 4п 36кА | Автоматический выключатель DX³ - 36 кА - тип характеристики С - 4П - 230/400 В~ - 40 А - 6 модулей | Legrand | DX3 | 232 | Автоматические выключатели DX3 25kA и 36kA | PL1 | 1 | ШТ | Под заказ Т1 | Сертифицировано | 2023-03-26 | 40078.51 | 48094.21 | 48094.21 | [7 empty] | 3245064100380
410039 | Авт. Выкл. DX3 50A 4п 36кА | Автоматический выключатель DX³ - 36 кА - тип характеристики С - 4П - 230/400 В~ - 50 А - 6 модулей | Legrand | DX3 | 232 | Автоматические выключатели DX3 25kA и 36kA | PL1 | 1 | ШТ | Под заказ Т1 | Сертифицировано | 2023-03-26 | 41544.79 | 49853.75 | 49853.75 | [7 empty] | 3245064100397
410040 | Авт. Выкл. DX3 63A 4п 36кА | Автоматический выключатель DX³ - 36 кА - тип характеристики С - 4П - 230/400 В~ - 63 А - 6 модулей | Legrand | DX3 | 232 | Автоматические выключатели DX3 25kA и 36kA | PL1 | 1 | ШТ | Под заказ Т1 | Сертифицировано | 2023-03-26 | 41544.79 | 49853.75 | 49853.75 |  |  | 0.89 | 1.0403 | 112 | 108 | 86 | 3245064100403
410041 | Авт. Выкл. DX3 80A 4п 36кА | Автоматический выключатель DX³ - 36 кА - тип характеристики С - 4П - 230/400 В~ - 80 А - 6 модулей | Legrand | DX3 | 232 | Автоматические выключатели DX3 25kA и 36kA | PL1 | 1 | ШТ | Под заказ Т1 | Сертифицировано | 2023-03-26 | 67204.79 | 80645.75 | 80645.75 | [7 empty] | 3245064100410
410097 | DX3 авт.выкл. 50кА 10А 2п B | DX³ Автоматический выключатель 50кА 10А 2п B | Legrand | DX3 | 232 | Автоматические выключатели DX3 25kA и 36kA | PL1 | 1 | ШТ | Под заказ Т2 | Сертифицировано | 2023-03-26 | 15179.89 | 18215.87 | 18215.87 |  |  | 0.455 | 0.6048 | 112 | 90 | 60 | 3245064100977
410098 | DX3 авт.выкл. 50кА 16А 2п B | DX³ Автоматический выключатель 50кА 16А 2п B | Legrand | DX3 | 232 | Автоматические выключатели DX3 25kA и 36kA | PL1 | 1 | ШТ | Под заказ Т2 | Сертифицировано | 2023-03-26 | 14801.96 | 17762.35 | 17762.35 |  |  | 0.457 | 0.6048 | 112 | 90 | 60 | 3245064100984
410099 | DX3 авт.выкл. 50кА 20А 2п B | DX³ Автоматический выключатель 50кА 20А 2п B | Legrand | DX3 | 232 | Автоматические выключатели DX3 25kA и 36kA | PL1 | 1 | ШТ | Под заказ Т2 | Сертифицировано | 2023-03-26 | 14801.96 | 17762.35 | 17762.35 |  |  | 0.458 | 0.6048 | 112 | 90 | 60 | 3245064100991
410100 | DX3 авт.выкл. 50кА 25А 2п B | DX³ Автоматический выключатель 50кА 25А 2п B | Legrand | DX3 | 232 | Автоматические выключатели DX3 25kA и 36kA | PL1 | 1 | ШТ | Под заказ Т2 | Сертифицировано | 2023-03-26 | 15179.89 | 18215.87 | 18215.87 |  |  | 0.462 | 0.6048 | 112 | 90 | 60 | 3245064101004
410101 | DX3 авт.выкл. 50кА 32А 2п B | DX³ Автоматический выключатель 50кА 32А 2п B | Legrand | DX3 | 232 | Автоматические выключатели DX3 25kA и 36kA | PL1 | 1 | ШТ | Под заказ Т2 | Сертифицировано | 2023-03-26 | 15179.89 | 18215.87 | 18215.87 |  |  | 0.46 | 0.6048 | 112 | 90 | 60 | 3245064101011
410102 | DX3 авт.выкл. 50кА 40А 2п B | DX³ Автоматический выключатель 50кА 40А 2п B | Legrand | DX3 | 232 | Автоматические выключатели DX3 25kA и 36kA | PL1 | 1 | ШТ | Под заказ Т2 | Сертифицировано | 2023-03-26 | 15431.83 | 18518.2 | 18518.2 | [7 empty] | 3245064101028
410121 | DX3 авт.выкл. 50кА 10А 4п B | DX³ Автоматический выключатель 50кА 10А 4п B | Legrand | DX3 | 232 | Автоматические выключатели DX3 25kA и 36kA | PL1 | 1 | ШТ | Под заказ Т2 | Сертифицировано | 2023-03-26 | 27323.8 | 32788.56 | 32788.56 | [7 empty] | 3245064101219
410122 | DX3 авт.выкл. 50кА 16А 4п B | DX³ Автоматический выключатель 50кА 16А 4п B | Legrand | DX3 | 232 | Автоматические выключатели DX3 25kA и 36kA | PL1 | 1 | ШТ | Под заказ Т2 | Сертифицировано | 2023-03-26 | 26643.53 | 31972.24 | 31972.24 | [7 empty] | 3245064101226
410123 | DX3 авт.выкл. 50кА 20А 4п B | DX³ Автоматический выключатель 50кА 20А 4п B | Legrand | DX3 | 232 | Автоматические выключатели DX3 25kA и 36kA | PL1 | 1 | ШТ | Под заказ Т2 | Сертифицировано | 2023-03-26 | 26643.53 | 31972.24 | 31972.24 | [7 empty] | 3245064101233
410124 | DX3 авт.выкл. 50кА 25А 4п B | DX³ Автоматический выключатель 50кА 25А 4п B | Legrand | DX3 | 232 | Автоматические выключатели DX3 25kA и 36kA | PL1 | 1 | ШТ | Под заказ Т2 | Сертифицировано | 2023-03-26 | 27323.8 | 32788.56 | 32788.56 | [7 empty] | 3245064101240
410125 | DX3 авт.выкл. 50кА 32А 4п B | DX³ Автоматический выключатель 50кА 32А 4п B | Legrand | DX3 | 232 | Автоматические выключатели DX3 25kA и 36kA | PL1 | 1 | ШТ | Под заказ Т2 | Сертифицировано | 2023-03-26 | 27323.8 | 32788.56 | 32788.56 | [7 empty] | 3245064101257
410126 | DX3 авт.выкл. 50кА 40А 4п B | DX³ Автоматический выключатель 50кА 40А 4п B | Legrand | DX3 | 232 | Автоматические выключатели DX3 25kA и 36kA | PL1 | 1 | ШТ | Под заказ Т2 | Сертифицировано | 2023-03-26 | 27777.3 | 33332.76 | 33332.76 | [7 empty] | 3245064101264
410127 | DX3 авт.выкл. 50кА 50А 4п B | DX³ Автоматический выключатель 50кА 50А 4п B | Legrand | DX3 | 232 | Автоматические выключатели DX3 25kA и 36kA | PL1 | 1 | ШТ | Под заказ Т2 | Сертифицировано | 2023-03-26 | 27777.3 | 33332.76 | 33332.76 | [7 empty] | 3245064101271
410128 | DX3 авт.выкл. 50кА 63А 4п B | DX³ Автоматический выключатель 50кА 63А 4п B | Legrand | DX3 | 232 | Автоматические выключатели DX3 25kA и 36kA | PL1 | 1 | ШТ | Под заказ Т2 | Сертифицировано | 2023-03-26 | 27777.3 | 33332.76 | 33332.76 | [7 empty] | 3245064101288
410134 | DX3 авт.выкл. 50кА 10А 1п C | DX³ Автоматический выключатель 50кА 10А 1п C | Legrand | DX3 | 232 | Автоматические выключатели DX3 25kA и 36kA | PL1 | 1 | ШТ | Под заказ Т2 | Сертифицировано | 2023-03-26 | 7666.61 | 9199.93 | 9199.93 |  |  | 0.237 | 0.33188 | 113 | 89 | 33 | 3245064101349
410135 | DX3 авт.выкл. 50кА 16А 1п C | DX³ Автоматический выключатель 50кА 16А 1п C | Legrand | DX3 | 232 | Автоматические выключатели DX3 25kA и 36kA | PL1 | 1 | ШТ | Под заказ Т2 | Сертифицировано | 2023-03-26 | 7475.74 | 8970.89 | 8970.89 |  |  | 0.238 | 0.33188 | 113 | 89 | 33 | 3245064101356
410136 | DX3 авт.выкл. 50кА 20А 1п C | DX³ Автоматический выключатель 50кА 20А 1п C | Legrand | DX3 | 232 | Автоматические выключатели DX3 25kA и 36kA | PL1 | 1 | ШТ | Под заказ Т2 | Сертифицировано | 2023-03-26 | 7475.74 | 8970.89 | 8970.89 |  |  | 0.238 | 0.33188 | 113 | 89 | 33 | 3245064101363
410137 | DX3 авт.выкл. 50кА 25А 1п C | DX³ Автоматический выключатель 50кА 25А 1п C | Legrand | DX3 | 232 | Автоматические выключатели DX3 25kA и 36kA | PL1 | 1 | ШТ | Под заказ Т2 | Сертифицировано | 2023-03-26 | 7666.61 | 9199.93 | 9199.93 |  |  | 0.237 | 0.33188 | 113 | 89 | 33 | 3245064101370
410138 | DX3 авт.выкл. 50кА 32А 1п C | DX³ Автоматический выключатель 50кА 32А 1п C | Legrand | DX3 | 232 | Автоматические выключатели DX3 25kA и 36kA | PL1 | 1 | ШТ | Под заказ Т2 | Сертифицировано | 2023-03-26 | 7666.61 | 9199.93 | 9199.93 |  |  | 0.238 | 0.33188 | 113 | 89 | 33 | 3245064101387
410139 | DX3 авт.выкл. 50кА 40А 1п C | DX³ Автоматический выключатель 50кА 40А 1п C | Legrand | DX3 | 232 | Автоматические выключатели DX3 25kA и 36kA | PL1 | 1 | ШТ | Под заказ Т2 | Сертифицировано | 2023-03-26 | 7793.85 | 9352.62 | 9352.62 | [7 empty] | 3245064101394
410140 | DX3 авт.выкл. 50кА 50А 1п C | DX³ Автоматический выключатель 50кА 50А 1п C | Legrand | DX3 | 232 | Автоматические выключатели DX3 25kA и 36kA | PL1 | 1 | ШТ | Под заказ Т2 | Сертифицировано | 2023-03-26 | 8430.09 | 10116.11 | 10116.11 | [7 empty] | 3245064101400
410141 | DX3 авт.выкл. 50кА 63А 1п C | DX³ Автоматический выключатель 50кА 63А 1п C | Legrand | DX3 | 232 | Автоматические выключатели DX3 25kA и 36kA | PL1 | 1 | ШТ | Под заказ Т2 | Сертифицировано | 2023-03-26 | 8748.2 | 10497.84 | 10497.84 | [7 empty] | 3245064101417
410147 | DX3 авт.выкл. 50кА 10А 2п C | DX³ Автоматический выключатель 50кА 10А 2п C | Legrand | DX3 | 232 | Автоматические выключатели DX3 25kA и 36kA | PL1 | 1 | ШТ | Под заказ Т2 | Сертифицировано | 2023-03-26 | 13799.9 | 16559.88 | 16559.88 | [7 empty] | 3245064101479
410148 | DX3 авт.выкл. 50кА 16А 2п C | DX³ Автоматический выключатель 50кА 16А 2п C | Legrand | DX3 | 232 | Автоматические выключатели DX3 25kA и 36kA | PL1 | 1 | ШТ | Под заказ Т2 | Сертифицировано | 2023-03-26 | 13456.33 | 16147.6 | 16147.6 | [7 empty] | 3245064101486
410149 | DX3 авт.выкл. 50кА 20А 2п C | DX³ Автоматический выключатель 50кА 20А 2п C | Legrand | DX3 | 232 | Автоматические выключатели DX3 25kA и 36kA | PL1 | 1 | ШТ | Под заказ Т2 | Сертифицировано | 2023-03-26 | 13456.33 | 16147.6 | 16147.6 | [7 empty] | 3245064101493
410150 | DX3 авт.выкл. 50кА 25А 2п C | DX³ Автоматический выключатель 50кА 25А 2п C | Legrand | DX3 | 232 | Автоматические выключатели DX3 25kA и 36kA | PL1 | 1 | ШТ | Под заказ Т2 | Сертифицировано | 2023-03-26 | 13799.9 | 16559.88 | 16559.88 | [7 empty] | 3245064101509
410151 | DX3 авт.выкл. 50кА 32А 2п C | DX³ Автоматический выключатель 50кА 32А 2п C | Legrand | DX3 | 232 | Автоматические выключатели DX3 25kA и 36kA | PL1 | 1 | ШТ | Под заказ Т2 | Сертифицировано | 2023-03-26 | 13799.9 | 16559.88 | 16559.88 | [7 empty] | 3245064101516
410152 | DX3 авт.выкл. 50кА 40А 2п C | DX³ Автоматический выключатель 50кА 40А 2п C | Legrand | DX3 | 232 | Автоматические выключатели DX3 25kA и 36kA | PL1 | 1 | ШТ | Под заказ Т2 | Сертифицировано | 2023-03-26 | 14028.94 | 16834.73 | 16834.73 | [7 empty] | 3245064101523
410153 | DX3 авт.выкл. 50кА 50А 2п C | DX³ Автоматический выключатель 50кА 50А 2п C | Legrand | DX3 | 232 | Автоматические выключатели DX3 25kA и 36kA | PL1 | 1 | ШТ | Под заказ Т2 | Сертифицировано | 2023-03-26 | 15174.16 | 18208.99 | 18208.99 |  |  | 0.463 | 0.6048 | 112 | 90 | 60 | 3245064101530
410154 | DX3 авт.выкл. 50кА 63А 2п C | DX³ Автоматический выключатель 50кА 63А 2п C | Legrand | DX3 | 232 | Автоматические выключатели DX3 25kA и 36kA | PL1 | 1 | ШТ | Под заказ Т2 | Сертифицировано | 2023-03-26 | 15746.77 | 18896.12 | 18896.12 | [7 empty] | 3245064101547
410160 | DX3 авт.выкл. 50кА 10А 3п C | DX³ Автоматический выключатель 50кА 10А 3п C | Legrand | DX3 | 232 | Автоматические выключатели DX3 25kA и 36kA | PL1 | 1 | ШТ | Под заказ Т2 | Сертифицировано | 2023-03-26 | 21466.5 | 25759.8 | 25759.8 |  |  | 0.662 | 1.0403 | 112 | 108 | 86 | 3245064101608
410161 | DX3 авт.выкл. 50кА 16А 3п C | DX³ Автоматический выключатель 50кА 16А 3п C | Legrand | DX3 | 232 | Автоматические выключатели DX3 25kA и 36kA | PL1 | 1 | ШТ | Под заказ Т2 | Сертифицировано | 2023-03-26 | 20932.07 | 25118.48 | 25118.48 |  |  | 0.665 | 1.0403 | 112 | 108 | 86 | 3245064101615
410162 | DX3 авт.выкл. 50кА 20А 3п C | DX³ Автоматический выключатель 50кА 20А 3п C | Legrand | DX3 | 232 | Автоматические выключатели DX3 25kA и 36kA | PL1 | 1 | ШТ | Под заказ Т2 | Сертифицировано | 2023-03-26 | 20932.07 | 25118.48 | 25118.48 |  |  | 0.668 | 1.0403 | 112 | 108 | 86 | 3245064101622
410163 | DX3 авт.выкл. 50кА 25А 3п C | DX³ Автоматический выключатель 50кА 25А 3п C | Legrand | DX3 | 232 | Автоматические выключатели DX3 25kA и 36kA | PL1 | 1 | ШТ | Под заказ Т2 | Сертифицировано | 2023-03-26 | 21466.5 | 25759.8 | 25759.8 |  |  | 0.637 | 1.0403 | 112 | 108 | 86 | 3245064101639
410164 | DX3 авт.выкл. 50кА 32А 3п C | DX³ Автоматический выключатель 50кА 32А 3п C | Legrand | DX3 | 232 | Автоматические выключатели DX3 25kA и 36kA | PL1 | 1 | ШТ | Под заказ Т2 | Сертифицировано | 2023-03-26 | 21466.5 | 25759.8 | 25759.8 |  |  | 0.67 | 1.0403 | 112 | 108 | 86 | 3245064101646
410165 | DX3 авт.выкл. 50кА 40А 3п C | DX³ Автоматический выключатель 50кА 40А 3п C | Legrand | DX3 | 232 | Автоматические выключатели DX3 25kA и 36kA | PL1 | 1 | ШТ | Под заказ Т2 | Сертифицировано | 2023-03-26 | 21822.8 | 26187.36 | 26187.36 |  |  | 0.66 | 1.0403 | 112 | 108 | 86 | 3245064101653
410166 | DX3 авт.выкл. 50кА 50А 3п C | DX³ Автоматический выключатель 50кА 50А 3п C | Legrand | DX3 | 232 | Автоматические выключатели DX3 25kA и 36kA | PL1 | 1 | ШТ | Под заказ Т2 | Сертифицировано | 2023-03-26 | 23604.25 | 28325.1 | 28325.1 |  |  | 0.678 | 1.0403 | 112 | 108 | 86 | 3245064101660
410167 | DX3 авт.выкл. 50кА 63А 3п C | DX³ Автоматический выключатель 50кА 63А 3п C | Legrand | DX3 | 232 | Автоматические выключатели DX3 25kA и 36kA | PL1 | 1 | ШТ | Под заказ Т2 | Сертифицировано | 2023-03-26 | 24494.98 | 29393.98 | 29393.98 |  |  | 0.677 | 1.0403 | 112 | 108 | 86 | 3245064101677
410173 | DX3 авт.выкл. 50кА 10А 4п C | DX³ Автоматический выключатель 50кА 10А 4п C | Legrand | DX3 | 232 | Автоматические выключатели DX3 25kA и 36kA | PL1 | 1 | ШТ | Под заказ Т2 | Сертифицировано | 2023-03-26 | 26833.13 | 32199.76 | 32199.76 |  |  | 0.869 | 1.0403 | 112 | 108 | 86 | 3245064101738
410174 | DX3 авт.выкл. 50кА 16А 4п C | DX³ Автоматический выключатель 50кА 16А 4п C | Legrand | DX3 | 232 | Автоматические выключатели DX3 25kA и 36kA | PL1 | 1 | ШТ | Под заказ Т2 | Сертифицировано | 2023-03-26 | 26165.09 | 31398.11 | 31398.11 | [7 empty] | 3245064101745
410175 | DX3 авт.выкл. 50кА 20А 4п C | DX³ Автоматический выключатель 50кА 20А 4п C | Legrand | DX3 | 232 | Автоматические выключатели DX3 25kA и 36kA | PL1 | 1 | ШТ | Под заказ Т2 | Сертифицировано | 2023-03-26 | 26165.09 | 31398.11 | 31398.11 |  |  | 0.878 | 1.0403 | 112 | 108 | 86 | 3245064101752
410176 | DX3 авт.выкл. 50кА 25А 4п C | DX³ Автоматический выключатель 50кА 25А 4п C | Legrand | DX3 | 232 | Автоматические выключатели DX3 25kA и 36kA | PL1 | 1 | ШТ | Под заказ Т2 | Сертифицировано | 2023-03-26 | 26833.13 | 32199.76 | 32199.76 | [7 empty] | 3245064101769
410177 | DX3 авт.выкл. 50кА 32А 4п C | DX³ Автоматический выключатель 50кА 32А 4п C | Legrand | DX3 | 232 | Автоматические выключатели DX3 25kA и 36kA | PL1 | 1 | ШТ | Под заказ Т2 | Сертифицировано | 2023-03-26 | 26833.13 | 32199.76 | 32199.76 | [7 empty] | 3245064101776
410178 | DX3 авт.выкл. 50кА 40А 4п C | DX³ Автоматический выключатель 50кА 40А 4п C | Legrand | DX3 | 232 | Автоматические выключатели DX3 25kA и 36kA | PL1 | 1 | ШТ | Под заказ Т2 | Сертифицировано | 2023-03-26 | 27278.49 | 32734.19 | 32734.19 | [7 empty] | 3245064101783
410179 | DX3 авт.выкл. 50кА 50А 4п C | DX³ Автоматический выключатель 50кА 50А 4п C | Legrand | DX3 | 232 | Автоматические выключатели DX3 25kA и 36kA | PL1 | 1 | ШТ | Под заказ Т2 | Сертифицировано | 2023-03-26 | 29505.31 | 35406.37 | 35406.37 | [7 empty] | 3245064101790
410180 | DX3 авт.выкл. 50кА 63А 4п C | DX³ Автоматический выключатель 50кА 63А 4п C | Legrand | DX3 | 232 | Автоматические выключатели DX3 25kA и 36kA | PL1 | 1 | ШТ | Под заказ Т2 | Сертифицировано | 2023-03-26 | 30618.72 | 36742.46 | 36742.46 | [7 empty] | 3245064101806
410186 | DX3 авт.выкл. 50кА 10А 1п D | DX³ Автоматический выключатель 50кА 10А 1п D | Legrand | DX3 | 232 | Автоматические выключатели DX3 25kA и 36kA | PL1 | 1 | ШТ | Под заказ Т2 | Сертифицировано | 2023-03-26 | 8433.27 | 10119.92 | 10119.92 |  |  | 0.238 | 0.33188 | 113 | 89 | 33 | 3245064101868
410187 | DX3 авт.выкл. 50кА 16А 1п D | DX³ Автоматический выключатель 50кА 16А 1п D | Legrand | DX3 | 232 | Автоматические выключатели DX3 25kA и 36kA | PL1 | 1 | ШТ | Под заказ Т2 | Сертифицировано | 2023-03-26 | 8223.31 | 9867.97 | 9867.97 |  |  | 0.237 | 0.33188 | 113 | 89 | 33 | 3245064101875
410188 | DX3 авт.выкл. 50кА 20А 1п D | DX³ Автоматический выключатель 50кА 20А 1п D | Legrand | DX3 | 232 | Автоматические выключатели DX3 25kA и 36kA | PL1 | 1 | ШТ | Под заказ Т2 | Сертифицировано | 2023-03-26 | 8223.31 | 9867.97 | 9867.97 |  |  | 0.229 | 0.33188 | 113 | 89 | 33 | 3245064101882
410189 | DX3 авт.выкл. 50кА 25А 1п D | DX³ Автоматический выключатель 50кА 25А 1п D | Legrand | DX3 | 232 | Автоматические выключатели DX3 25kA и 36kA | PL1 | 1 | ШТ | Под заказ Т2 | Сертифицировано | 2023-03-26 | 8433.27 | 10119.92 | 10119.92 |  |  | 0.239 | 0.33188 | 113 | 89 | 33 | 3245064101899
410190 | DX3 авт.выкл. 50кА 32А 1п D | DX³ Автоматический выключатель 50кА 32А 1п D | Legrand | DX3 | 232 | Автоматические выключатели DX3 25kA и 36kA | PL1 | 1 | ШТ | Под заказ Т2 | Сертифицировано | 2023-03-26 | 8433.27 | 10119.92 | 10119.92 |  |  | 0.241 | 0.33188 | 113 | 89 | 33 | 3245064101905
410191 | DX3 авт.выкл. 50кА 40А 1п D | DX³ Автоматический выключатель 50кА 40А 1п D | Legrand | DX3 | 232 | Автоматические выключатели DX3 25kA и 36kA | PL1 | 1 | ШТ | Под заказ Т2 | Сертифицировано | 2023-03-26 | 8573.24 | 10287.89 | 10287.89 |  |  | 0.243 | 0.33188 | 113 | 89 | 33 | 3245064101912
410192 | DX3 авт.выкл. 50кА 50А 1п D | DX³ Автоматический выключатель 50кА 50А 1п D | Legrand | DX3 | 232 | Автоматические выключатели DX3 25kA и 36kA | PL1 | 1 | ШТ | Под заказ Т2 | Сертифицировано | 2023-03-26 | 9273.1 | 11127.72 | 11127.72 | [7 empty] | 3245064101929
410193 | DX3 авт.выкл. 50кА 63А 1п D | DX³ Автоматический выключатель 50кА 63А 1п D | Legrand | DX3 | 232 | Автоматические выключатели DX3 25kA и 36kA | PL1 | 1 | ШТ | Под заказ Т2 | Сертифицировано | 2023-03-26 | 9623.03 | 11547.64 | 11547.64 | [7 empty] | 3245064101936
410199 | DX3 авт.выкл. 50кА 10А 2п D | DX³ Автоматический выключатель 50кА 10А 2п D | Legrand | DX3 | 232 | Автоматические выключатели DX3 25kA и 36kA | PL1 | 1 | ШТ | Под заказ Т2 | Сертифицировано | 2023-03-26 | 15179.89 | 18215.87 | 18215.87 | [7 empty] | 3245064101998
410200 | DX3 авт.выкл. 50кА 16А 2п D | DX³ Автоматический выключатель 50кА 16А 2п D | Legrand | DX3 | 232 | Автоматические выключатели DX3 25kA и 36kA | PL1 | 1 | ШТ | Под заказ Т2 | Сертифицировано | 2023-03-26 | 14801.96 | 17762.35 | 17762.35 | [7 empty] | 3245064102001
410201 | DX3 авт.выкл. 50кА 20А 2п D | DX³ Автоматический выключатель 50кА 20А 2п D | Legrand | DX3 | 232 | Автоматические выключатели DX3 25kA и 36kA | PL1 | 1 | ШТ | Под заказ Т2 | Сертифицировано | 2023-03-26 | 14801.96 | 17762.35 | 17762.35 | [7 empty] | 3245064102018
410202 | DX3 авт.выкл. 50кА 25А 2п D | DX³ Автоматический выключатель 50кА 25А 2п D | Legrand | DX3 | 232 | Автоматические выключатели DX3 25kA и 36kA | PL1 | 1 | ШТ | Под заказ Т2 | Сертифицировано | 2023-03-26 | 15179.89 | 18215.87 | 18215.87 | [7 empty] | 3245064102025
410203 | DX3 авт.выкл. 50кА 32А 2п D | DX³ Автоматический выключатель 50кА 32А 2п D | Legrand | DX3 | 232 | Автоматические выключатели DX3 25kA и 36kA | PL1 | 1 | ШТ | Под заказ Т2 | Сертифицировано | 2023-03-26 | 15179.89 | 18215.87 | 18215.87 | [7 empty] | 3245064102032
410204 | DX3 авт.выкл. 50кА 40А 2п D | DX³ Автоматический выключатель 50кА 40А 2п D | Legrand | DX3 | 232 | Автоматические выключатели DX3 25kA и 36kA | PL1 | 1 | ШТ | Под заказ Т2 | Сертифицировано | 2023-03-26 | 15431.83 | 18518.2 | 18518.2 | [7 empty] | 3245064102049
410212 | DX3 авт.выкл. 50кА 10А 3п D | DX³ Автоматический выключатель 50кА 10А 3п D | Legrand | DX3 | 232 | Автоматические выключатели DX3 25kA и 36kA | PL1 | 1 | ШТ | Под заказ Т2 | Сертифицировано | 2023-03-26 | 23613.16 | 28335.79 | 28335.79 |  |  | 0.666 | 1.0403 | 112 | 108 | 86 | 3245064102124
410213 | DX3 авт.выкл. 50кА 16А 3п D | DX³ Автоматический выключатель 50кА 16А 3п D | Legrand | DX3 | 232 | Автоматические выключатели DX3 25kA и 36kA | PL1 | 1 | ШТ | Под заказ Т2 | Сертифицировано | 2023-03-26 | 23025.28 | 27630.34 | 27630.34 |  |  | 0.667 | 1.0403 | 112 | 108 | 86 | 3245064102131
410214 | DX3 авт.выкл. 50кА 20А 3п D | DX³ Автоматический выключатель 50кА 20А 3п D | Legrand | DX3 | 232 | Автоматические выключатели DX3 25kA и 36kA | PL1 | 1 | ШТ | Под заказ Т2 | Сертифицировано | 2023-03-26 | 23025.28 | 27630.34 | 27630.34 |  |  | 0.693 | 1.0403 | 112 | 108 | 86 | 3245064102148
410215 | DX3 авт.выкл. 50кА 25А 3п D | DX³ Автоматический выключатель 50кА 25А 3п D | Legrand | DX3 | 232 | Автоматические выключатели DX3 25kA и 36kA | PL1 | 1 | ШТ | Под заказ Т2 | Сертифицировано | 2023-03-26 | 23613.16 | 28335.79 | 28335.79 |  |  | 0.671 | 1.0403 | 112 | 108 | 86 | 3245064102155
410216 | DX3 авт.выкл. 50кА 32А 3п D | DX³ Автоматический выключатель 50кА 32А 3п D | Legrand | DX3 | 232 | Автоматические выключатели DX3 25kA и 36kA | PL1 | 1 | ШТ | Под заказ Т2 | Сертифицировано | 2023-03-26 | 23613.16 | 28335.79 | 28335.79 |  |  | 0.674 | 1.0403 | 112 | 108 | 86 | 3245064102162
410217 | DX3 авт.выкл. 50кА 40А 3п D | DX³ Автоматический выключатель 50кА 40А 3п D | Legrand | DX3 | 232 | Автоматические выключатели DX3 25kA и 36kA | PL1 | 1 | ШТ | Под заказ Т2 | Сертифицировано | 2023-03-26 | 24005.08 | 28806.1 | 28806.1 |  |  | 0.677 | 1.0403 | 112 | 108 | 86 | 3245064102179
410218 | DX3 авт.выкл. 50кА 50А 3п D | DX³ Автоматический выключатель 50кА 50А 3п D | Legrand | DX3 | 232 | Автоматические выключатели DX3 25kA и 36kA | PL1 | 1 | ШТ | Под заказ Т2 | Сертифицировано | 2023-03-26 | 25964.68 | 31157.62 | 31157.62 |  |  | 0.679 | 1.0403 | 112 | 108 | 86 | 3245064102186
410219 | DX3 авт.выкл. 50кА 63А 3п D | DX³ Автоматический выключатель 50кА 63А 3п D | Legrand | DX3 | 232 | Автоматические выключатели DX3 25kA и 36kA | PL1 | 1 | ШТ | Под заказ Т2 | Сертифицировано | 2023-03-26 | 26944.47 | 32333.36 | 32333.36 |  |  | 0.677 | 1.0403 | 112 | 108 | 86 | 3245064102193
410225 | DX3 авт.выкл. 50кА 10А 4п D | DX³ Автоматический выключатель 50кА 10А 4п D | Legrand | DX3 | 232 | Автоматические выключатели DX3 25kA и 36kA | PL1 | 1 | ШТ | Под заказ Т2 | Сертифицировано | 2023-03-26 | 29516.44 | 35419.73 | 35419.73 | [7 empty] | 3245064102254
410226 | DX3 авт.выкл. 50кА 16А 4п D | DX³ Автоматический выключатель 50кА 16А 4п D | Legrand | DX3 | 232 | Автоматические выключатели DX3 25kA и 36kA | PL1 | 1 | ШТ | Под заказ Т2 | Сертифицировано | 2023-03-26 | 28781.6 | 34537.92 | 34537.92 | [7 empty] | 3245064102261
410227 | DX3 авт.выкл. 50кА 20А 4п D | DX³ Автоматический выключатель 50кА 20А 4п D | Legrand | DX3 | 232 | Автоматические выключатели DX3 25kA и 36kA | PL1 | 1 | ШТ | Под заказ Т2 | Сертифицировано | 2023-03-26 | 28781.6 | 34537.92 | 34537.92 | [7 empty] | 3245064102278
410228 | DX3 авт.выкл. 50кА 25А 4п D | DX³ Автоматический выключатель 50кА 25А 4п D | Legrand | DX3 | 232 | Автоматические выключатели DX3 25kA и 36kA | PL1 | 1 | ШТ | Под заказ Т2 | Сертифицировано | 2023-03-26 | 29516.44 | 35419.73 | 35419.73 | [7 empty] | 3245064102285
410229 | DX3 авт.выкл. 50кА 32А 4п D | DX³ Автоматический выключатель 50кА 32А 4п D | Legrand | DX3 | 232 | Автоматические выключатели DX3 25kA и 36kA | PL1 | 1 | ШТ | Под заказ Т2 | Сертифицировано | 2023-03-26 | 29516.44 | 35419.73 | 35419.73 | [7 empty] | 3245064102292
410230 | DX3 авт.выкл. 50кА 40А 4п D | DX³ Автоматический выключатель 50кА 40А 4п D | Legrand | DX3 | 232 | Автоматические выключатели DX3 25kA и 36kA | PL1 | 1 | ШТ | Под заказ Т2 | Сертифицировано | 2023-03-26 | 30006.35 | 36007.62 | 36007.62 | [7 empty] | 3245064102308
410231 | DX3 авт.выкл. 50кА 50А 4п D | DX³ Автоматический выключатель 50кА 50А 4п D | Legrand | DX3 | 232 | Автоматические выключатели DX3 25kA и 36kA | PL1 | 1 | ШТ | Под заказ Т2 | Сертифицировано | 2023-03-26 | 32455.84 | 38947.01 | 38947.01 | [7 empty] | 3245064102315
410232 | DX3 авт.выкл. 50кА 63А 4п D | DX³ Автоматический выключатель 50кА 63А 4п D | Legrand | DX3 | 232 | Автоматические выключатели DX3 25kA и 36kA | PL1 | 1 | ШТ | Под заказ Т2 | Сертифицировано | 2023-03-26 | 33680.59 | 40416.71 | 40416.71 |  |  | 0.887 | 1.0403 | 112 | 108 | 86 | 3245064102322
410246 | DX3 авт.выкл. 50кА 1,6А 3п MA | DX³ Автоматический выключатель 50кА 1,6А 3п MA | Legrand | DX3 | 232 | Автоматические выключатели DX3 25kA и 36kA | PL1 | 1 | ШТ | Под заказ Т2 | Сертифицировано | 2023-03-26 | 18451.25 | 22141.5 | 22141.5 | [7 empty] | 3245064102469
410247 | DX3 авт.выкл. 50кА 2,5А 3п MA | DX³ Автоматический выключатель 50кА 2,5А 3п MA | Legrand | DX3 | 232 | Автоматические выключатели DX3 25kA и 36kA | PL1 | 1 | ШТ | Под заказ Т2 | Сертифицировано | 2023-03-26 | 17572.62 | 21087.14 | 21087.14 | [7 empty] | 3245064102476
410248 | DX3 авт.выкл. 50кА 4А 3п MA | DX³ Автоматический выключатель 50кА 4А 3п MA | Legrand | DX3 | 232 | Автоматические выключатели DX3 25kA и 36kA | PL1 | 1 | ШТ | Под заказ Т2 | Сертифицировано | 2023-03-26 | 16735.82 | 20082.98 | 20082.98 | [7 empty] | 3245064102483
410249 | DX3 авт.выкл. 50кА 6,3А 3п MA | DX³ Автоматический выключатель 50кА 6,3А 3п MA | Legrand | DX3 | 232 | Автоматические выключатели DX3 25kA и 36kA | PL1 | 1 | ШТ | Под заказ Т2 | Сертифицировано | 2023-03-26 | 15938.88 | 19126.66 | 19126.66 | [7 empty] | 3245064102490
410250 | DX3 авт.выкл. 50кА 10А 3п MA | DX³ Автоматический выключатель 50кА 10А 3п MA | Legrand | DX3 | 232 | Автоматические выключатели DX3 25kA и 36kA | PL1 | 1 | ШТ | Под заказ Т2 | Сертифицировано | 2023-03-26 | 15938.88 | 19126.66 | 19126.66 | [7 empty] | 3245064102506
410251 | DX3 авт.выкл. 50кА 12,5А 3п MA | DX³ Автоматический выключатель 50кА 12,5А 3п MA | Legrand | DX3 | 232 | Автоматические выключатели DX3 25kA и 36kA | PL1 | 1 | ШТ | Под заказ Т2 | Сертифицировано | 2023-03-26 | 17709.87 | 21251.84 | 21251.84 | [7 empty] | 3245064102513
410252 | DX3 авт.выкл. 50кА 16А 3п MA | DX³ Автоматический выключатель 50кА 16А 3п MA | Legrand | DX3 | 232 | Автоматические выключатели DX3 25kA и 36kA | PL1 | 1 | ШТ | Под заказ Т2 | Сертифицировано | 2023-03-26 | 17709.87 | 21251.84 | 21251.84 | [7 empty] | 3245064102520
410253 | DX3 авт.выкл. 50кА 25А 3п MA | DX³ Автоматический выключатель 50кА 25А 3п MA | Legrand | DX3 | 232 | Автоматические выключатели DX3 25kA и 36kA | PL1 | 1 | ШТ | Под заказ Т2 | Сертифицировано | 2023-03-26 | 17709.87 | 21251.84 | 21251.84 | [7 empty] | 3245064102537
410254 | DX3 авт.выкл. 50кА 40А 3п MA | DX³ Автоматический выключатель 50кА 40А 3п MA | Legrand | DX3 | 232 | Автоматические выключатели DX3 25kA и 36kA | PL1 | 1 | ШТ | Под заказ Т2 | Сертифицировано | 2023-03-26 | 18003.8 | 21604.56 | 21604.56 | [7 empty] | 3245064102544
410255 | DX3 авт.выкл. 50кА 63А 3п MA | DX³ Автоматический выключатель 50кА 63А 3п MA | Legrand | DX3 | 232 | Автоматические выключатели DX3 25kA и 36kA | PL1 | 1 | ШТ | Под заказ Т2 | Сертифицировано | 2023-03-26 | 20208.36 | 24250.03 | 24250.03 | [7 empty] | 3245064102551
410256 | DX3 авт.выкл. 50кА 1,6А 4п MA | DX³ Автоматический выключатель 50кА 1,6А 4п MA | Legrand | DX3 | 232 | Автоматические выключатели DX3 25kA и 36kA | PL1 | 1 | ШТ | Под заказ Т2 | Сертифицировано | 2023-03-26 | 23986.62 | 28783.94 | 28783.94 | [7 empty] | 3245064102568
410257 | DX3 авт.выкл. 50кА 2,5А 4п MA | DX³ Автоматический выключатель 50кА 2,5А 4п MA | Legrand | DX3 | 232 | Автоматические выключатели DX3 25kA и 36kA | PL1 | 1 | ШТ | Под заказ Т2 | Сертифицировано | 2023-03-26 | 22844.4 | 27413.28 | 27413.28 | [7 empty] | 3245064102575
410258 | DX3 авт.выкл. 50кА 4А 4п MA | DX³ Автоматический выключатель 50кА 4А 4п MA | Legrand | DX3 | 232 | Автоматические выключатели DX3 25kA и 36kA | PL1 | 1 | ШТ | Под заказ Т2 | Сертифицировано | 2023-03-26 | 21756.57 | 26107.88 | 26107.88 | [7 empty] | 3245064102582
410259 | DX3 авт.выкл. 50кА 6,3А 4п MA | DX³ Автоматический выключатель 50кА 6,3А 4п MA | Legrand | DX3 | 232 | Автоматические выключатели DX3 25kA и 36kA | PL1 | 1 | ШТ | Под заказ Т2 | Сертифицировано | 2023-03-26 | 20720.55 | 24864.66 | 24864.66 | [7 empty] | 3245064102599
410260 | DX3 авт.выкл. 50кА 10А 4п MA | DX³ Автоматический выключатель 50кА 10А 4п MA | Legrand | DX3 | 232 | Автоматические выключатели DX3 25kA и 36kA | PL1 | 1 | ШТ | Под заказ Т2 | Сертифицировано | 2023-03-26 | 20720.55 | 24864.66 | 24864.66 | [7 empty] | 3245064102605
410261 | DX3 авт.выкл. 50кА 12,5А 4п MA | DX³ Автоматический выключатель 50кА 12,5А 4п MA | Legrand | DX3 | 232 | Автоматические выключатели DX3 25kA и 36kA | PL1 | 1 | ШТ | Под заказ Т2 | Сертифицировано | 2023-03-26 | 23022.83 | 27627.4 | 27627.4 | [7 empty] | 3245064102612
410262 | DX3 авт.выкл. 50кА 16А 4п MA | DX³ Автоматический выключатель 50кА 16А 4п MA | Legrand | DX3 | 232 | Автоматические выключатели DX3 25kA и 36kA | PL1 | 1 | ШТ | Под заказ Т2 | Сертифицировано | 2023-03-26 | 23022.83 | 27627.4 | 27627.4 | [7 empty] | 3245064102629
410263 | DX3 авт.выкл. 50кА 25А 4п MA | DX³ Автоматический выключатель 50кА 25А 4п MA | Legrand | DX3 | 232 | Автоматические выключатели DX3 25kA и 36kA | PL1 | 1 | ШТ | Под заказ Т2 | Сертифицировано | 2023-03-26 | 23022.83 | 27627.4 | 27627.4 | [7 empty] | 3245064102636
410264 | DX3 авт.выкл. 50кА 40А 4п MA | DX³ Автоматический выключатель 50кА 40А 4п MA | Legrand | DX3 | 232 | Автоматические выключатели DX3 25kA и 36kA | PL1 | 1 | ШТ | Под заказ Т2 | Сертифицировано | 2023-03-26 | 23404.95 | 28085.94 | 28085.94 |  |  | 0.878 | 1.0403 | 112 | 108 | 86 | 3245064102643
410265 | DX3 авт.выкл. 50кА 63А 4п MA | DX³ Автоматический выключатель 50кА 63А 4п MA | Legrand | DX3 | 232 | Автоматические выключатели DX3 25kA и 36kA | PL1 | 1 | ШТ | Под заказ Т2 | Сертифицировано | 2023-03-26 | 26270.86 | 31525.03 | 31525.03 | [7 empty] | 3245064102650
410401 | Диф.блок DX3 40A 2П AC 30mA | Дифференциальный блок DX³ - тип AC - 30 мА - 2П - 230 В~ - 40 А - 2 модуля | Legrand | DX3 | 190 | Блоки дифференциальные DX3 | PL1 | 1 | ШТ | На складе | Сертифицировано | 2023-05-28 | 22224.4 | 26669.28 | 26669.28 |  |  | 0.205 | 1.0625 | 125 | 85 | 100 | 3245064104012
410402 | Диф.блок DX3 63A 2П AC 30mA | Дифференциальный блок DX³ - тип AC - 30 мА - 2П - 230 В~ - 63 А - 2 модуля | Legrand | DX3 | 190 | Блоки дифференциальные DX3 | PL1 | 1 | ШТ | Под заказ Т2 | Сертифицировано | 2023-05-28 | 22813.55 | 27376.26 | 27376.26 |  |  | 0.248 | 1.0625 | 125 | 85 | 100 | 3245064104029
410413 | Диф.блок DX3 40A 2П AC 300mA | Дифференциальный блок DX³ - тип AC - 300 мА - 2П - 230 В~ - 40 А - 2 модуля | Legrand | DX3 | 190 | Блоки дифференциальные DX3 | PL1 | 1 | ШТ | Под заказ Т2 | Сертифицировано | 2023-05-28 | 13204.72 | 15845.66 | 15845.66 |  |  | 0.21 | 1.0625 | 125 | 85 | 100 | 3245064104135
410414 | Диф.блок DX3 63A 2П AC 300mA | Дифференциальный блок DX³ - тип AC - 300 мА - 2П - 230 В~ - 63 А - 2 модуля | Legrand | DX3 | 190 | Блоки дифференциальные DX3 | PL1 | 1 | ШТ | Под заказ Т2 | Сертифицировано | 2023-05-28 | 16504.99 | 19805.99 | 19805.99 |  |  | 0.225 | 1.0625 | 125 | 85 | 100 | 3245064104142
410424 | Диф.бл. DX3 63A 2П 300mA-AC-S | Дифференциальный блок DX³ - тип AC - 300 мА - селективный - 2П - 230 В~ - 63 А - 2 модуля | Legrand | DX3 | 190 | Блоки дифференциальные DX3 | PL1 | 1 | ШТ | Под заказ Т2 | Сертифицировано | 2023-05-28 | 17720.49 | 21264.59 | 21264.59 |  |  | 0.245 | 1.0625 | 125 | 85 | 100 | 3245064104241
410426 | Диф.бл. DX3 63A 2П 1000mA-AC-S | Дифференциальный блок DX³ - тип AC - 1000 мА - селективный - 2П - 230 В~ - 63 А - 2 модуля | Legrand | DX3 | 190 | Блоки дифференциальные DX3 | PL1 | 1 | ШТ | Под заказ Т2 | Сертифицировано | 2023-05-28 | 19078.2 | 22893.84 | 22893.84 |  |  | 0.248 | 1.0625 | 125 | 85 | 100 | 3245064104265
410428 | Диф.блок DX3 40A 2П 30mA-A | Дифференциальный блок DX³ - тип A - 30 мА - 2П - 230 В~ - 40 А - 2 модуля | Legrand | DX3 | 190 | Блоки дифференциальные DX3 | PL1 | 1 | ШТ | Под заказ Т2 | Сертифицировано | 2023-05-28 | 28978.48 | 34774.18 | 34774.18 |  |  | 0.225 | 1.0625 | 125 | 85 | 100 | 3245064104289
410429 | Диф.блок DX3 63А 2П 30mA-A | Дифференциальный блок DX³ - тип A - 30 мА - 2П - 230 В~ - 63 А - 2 модуля | Legrand | DX3 | 190 | Блоки дифференциальные DX3 | PL1 | 1 | ШТ | Под заказ Т2 | Сертифицировано | 2023-05-28 | 26065.39 | 31278.47 | 31278.47 |  |  | 0.247 | 1.0625 | 125 | 85 | 100 | 3245064104296
410431 | Диф.блок DX3 40A 2П 300mA-A | Дифференциальный блок DX³ - тип A - 300 мА - 2П - 230 В~ - 40 А - 2 модуля | Legrand | DX3 | 190 | Блоки дифференциальные DX3 | PL1 | 1 | ШТ | Под заказ Т2 | Сертифицировано | 2023-05-28 | 17512.47 | 21014.96 | 21014.96 |  |  | 0.21 | 1.0625 | 125 | 85 | 100 | 3245064104319
410432 | Диф.блок DX3 A63 2П 300mA-A | Дифференциальный блок DX³ - тип A - 300 мА - 2П - 230 В~ - 63 А - 2 модуля | Legrand | DX3 | 190 | Блоки дифференциальные DX3 | PL1 | 1 | ШТ | Под заказ Т2 | Сертифицировано | 2023-05-28 | 18245.79 | 21894.95 | 21894.95 |  |  | 0.224 | 1.0625 | 125 | 85 | 100 | 3245064104326
410434 | Диф.бл. DX3 40A 2П Hpi 30mA | Дифференциальный блок DX³ - тип Hpi - 30 мА - 2П - 230 В~ - 40 А - 2 модуля | Legrand | DX3 | 190 | Блоки дифференциальные DX3 | PL1 | 1 | ШТ | Под заказ Т2 | Сертифицировано | 2023-05-28 | 27558.05 | 33069.66 | 33069.66 |  |  | 0.224 | 1.0625 | 125 | 85 | 100 | 3245064104340
410435 | Диф.блок DX3 63A 2П Hpi 30mA | Дифференциальный блок DX³ - тип Hpi - 30 мА - 2П - 230 В~ - 63 А - 2 модуля | Legrand | DX3 | 190 | Блоки дифференциальные DX3 | PL1 | 1 | ШТ | Под заказ Т2 | Сертифицировано | 2023-05-28 | 28211.39 | 33853.67 | 33853.67 |  |  | 0.248 | 1.0625 | 125 | 85 | 100 | 3245064104357
410446 | Диф.бл. DX3 40A 2П Hpi 300mA | Дифференциальный блок DX³ - тип Hpi - 300 мА - 2П - 230 В~ - 40 А - 2 модуля | Legrand | DX3 | 190 | Блоки дифференциальные DX3 | PL1 | 1 | ШТ | Под заказ Т2 | Сертифицировано | 2023-05-28 | 36187.71 | 43425.25 | 43425.25 |  |  | 0.21 | 1.0625 | 125 | 85 | 100 | 3245064104463
410457 | Диф.бл. DX3 63A 2П Hpi-S 300mA | Дифференциальный блок DX³ - тип Hpi- 300 мА - селективный - 2П - 230 В~ - 63 А - 2 модуля | Legrand | DX3 | 190 | Блоки дифференциальные DX3 | PL1 | 1 | ШТ | Под заказ Т2 | Сертифицировано | 2023-05-28 | 25672.36 | 30806.83 | 30806.83 |  |  | 0.255 | 1.0625 | 125 | 85 | 100 | 3245064104579
410462 | Диф.бл.DX3 63A 2П Hpi-S 1000mA | Дифференциальный блок DX³ - тип Hpi - 1000 мА - селективный - 2П - 230 В~ - 63 А - 2 модуля | Legrand | DX3 | 190 | Блоки дифференциальные DX3 | PL1 | 1 | ШТ | Под заказ Т2 | Сертифицировано | 2023-05-28 | 22025.26 | 26430.31 | 26430.31 |  |  | 0.25 | 1.0625 | 125 | 85 | 100 | 3245064104623
410471 | Диф.блок DX3 40A 3П 30mA-AC | Дифференциальный блок DX³ - тип AC - 30 мА - 3П - 400 В~ - 40 А - 3 модуля | Legrand | DX3 | 190 | Блоки дифференциальные DX3 | PL1 | 1 | ШТ | Под заказ Т2 | Сертифицировано | 2023-05-28 | 22199.41 | 26639.29 | 26639.29 |  |  | 0.281 | 1.6703 | 140 | 123 | 97 | 3245064104715
410472 | Диф.блок DX3 63A 3П 30mA-AC | Дифференциальный блок DX³ - тип AC - 30 мА - 3П - 400 В~ - 63 А - 3 модуля | Legrand | DX3 | 190 | Блоки дифференциальные DX3 | PL1 | 1 | ШТ | Под заказ Т2 | Сертифицировано | 2023-05-28 | 27745.28 | 33294.34 | 33294.34 |  |  | 0.328 | 1.7111 | 140 | 126 | 97 | 3245064104722
410474 | Диф.блок DX3 40A 3П 300mA-AC | Дифференциальный блок DX³ - тип AC - 300 мА - 3П - 400 В~ - 40 А - 3 модуля | Legrand | DX3 | 190 | Блоки дифференциальные DX3 | PL1 | 1 | ШТ | Под заказ Т2 | Сертифицировано | 2023-05-28 | 14256.93 | 17108.32 | 17108.32 |  |  | 0.27 | 1.4237 | 127 | 118 | 95 | 3245064104746
410475 | Диф.блок DX3 63A 3П 300mA-AC | Дифференциальный блок DX³ - тип AC - 300 мА - 3П - 400 В~ - 63 А - 3 модуля | Legrand | DX3 | 190 | Блоки дифференциальные DX3 | PL1 | 1 | ШТ | Под заказ Т2 | Сертифицировано | 2023-05-28 | 14256.93 | 17108.32 | 17108.32 |  |  | 0.309 | 1.6703 | 140 | 123 | 97 | 3245064104753
410477 | Диф.блок DX3 63A 3П 300mA-AC-S | Дифференциальный блок DX³ - тип AC - 300 мА - селективный - 3П - 400 В~ - 63 А - 3 модуля | Legrand | DX3 | 190 | Блоки дифференциальные DX3 | PL1 | 1 | ШТ | Под заказ Т2 | Сертифицировано | 2023-05-28 | 16790.72 | 20148.86 | 20148.86 |  |  | 0.322 | 1.425 | 125 | 120 | 95 | 3245064104777
410480 | Диф.блок DX3 63A 3П 30mA-A | Дифференциальный блок DX³ - тип A - 30 мА - 3П - 400 В~ - 63 А - 3 модуля | Legrand | DX3 | 190 | Блоки дифференциальные DX3 | PL1 | 1 | ШТ | Под заказ Т2 | Сертифицировано | 2023-05-28 | 34813.92 | 41776.7 | 41776.7 |  |  | 0.32 | 1.38 | 125 | 120 | 92 | 3245064104807
410483 | Диф.блок DX3 63A 3П 300mA-A | Дифференциальный блок DX³ - тип A - 300 мА - 3П - 400 В~ - 63 А - 3 модуля | Legrand | DX3 | 190 | Блоки дифференциальные DX3 | PL1 | 1 | ШТ | Под заказ Т2 | Сертифицировано | 2023-05-28 | 18828.1 | 22593.72 | 22593.72 |  |  | 0.296 | 1.536 | 120 | 128 | 100 | 3245064104838
410486 | Диф.блок DX3 63A 3П Hpi 30mA | Дифференциальный блок DX³ - тип Hpi - 30 мА - 3П - 400 В~ - 63 А - 3 модуля | Legrand | DX3 | 190 | Блоки дифференциальные DX3 | PL1 | 1 | ШТ | Под заказ Т2 | Сертифицировано | 2023-05-28 | 37239.01 | 44686.81 | 44686.81 |  |  | 0.331 | 1.4914 | 125 | 123 | 97 | 3245064104869
410489 | Диф.блок DX3 63A 3П Hpi 300mA | Дифференциальный блок DX³ - тип Hpi - 300 мА - 3П - 400 В~ - 63 А - 3 модуля | Legrand | DX3 | 190 | Блоки дифференциальные DX3 | PL1 | 1 | ШТ | Под заказ Т2 | Сертифицировано | 2023-05-28 | 42418.42 | 50902.1 | 50902.1 |  |  | 0.298 | 1.4478 | 127 | 120 | 95 | 3245064104890
410493 | Диф.бл. DX3 63A 3П Hpi-S 300mA | Дифференциальный блок DX³ - тип Hpi - 300 мА - селективный - 3П - 400 В~ - 63 А - 3 модуля | Legrand | DX3 | 190 | Блоки дифференциальные DX3 | PL1 | 1 | ШТ | Под заказ Т2 | Сертифицировано | 2023-05-28 | 34657.7 | 41589.24 | 41589.24 |  |  | 0.324 | 1.536 | 120 | 128 | 100 | 3245064104937
410499 | Диф.блок DX3 40A 4П 30mA-AC | Дифференциальный блок DX³ - тип AC - 30 мА - 4П - 400 В~ - 40 А - 3 модуля | Legrand | DX3 | 190 | Блоки дифференциальные DX3 | PL1 | 1 | ШТ | На складе | Сертифицировано | 2023-05-28 | 22199.41 | 26639.29 | 26639.29 |  |  | 0.307 | 1.6839 | 140 | 124 | 97 | 3245064104999
410500 | Диф.блок DX3 63A 4П 30mA-AC | Дифференциальный блок DX³ - тип AC - 30 мА - 4П - 400 В~ - 63 А - 3 модуля | Legrand | DX3 | 190 | Блоки дифференциальные DX3 | PL1 | 1 | ШТ | Под заказ Т2 | Сертифицировано | 2023-05-28 | 27745.28 | 33294.34 | 33294.34 |  |  | 0.367 | 1.6839 | 140 | 124 | 97 | 3245064105002
410511 | Диф.блок DX3 40A 4П 300mA-AC | Дифференциальный блок DX³ - тип AC - 300 мА - 4П - 400 В~ - 40 А - 3 модуля | Legrand | DX3 | 190 | Блоки дифференциальные DX3 | PL1 | 1 | ШТ | Под заказ Т2 | Сертифицировано | 2023-05-28 | 14256.93 | 17108.32 | 17108.32 |  |  | 0.307 | 1.6839 | 140 | 124 | 97 | 3245064105118
410512 | Диф.блок DX3 63A 4П 300mA-AC | Дифференциальный блок DX³ - тип AC - 300 мА - 4П - 400 В~ - 63 А - 3 модуля | Legrand | DX3 | 190 | Блоки дифференциальные DX3 | PL1 | 1 | ШТ | Под заказ Т2 | Сертифицировано | 2023-05-28 | 17822.4 | 21386.88 | 21386.88 |  |  | 0.345 | 1.6839 | 140 | 124 | 97 | 3245064105125
410520 | Диф.блок DX3 40A 4П 300mA-AC-S | Дифференциальный блок DX³ - тип AC - 300 мА - селективный - 4П - 400 В~ - 40 А - 3 модуля | Legrand | DX3 | 190 | Блоки дифференциальные DX3 | PL1 | 1 | ШТ | Под заказ Т2 | Сертифицировано | 2023-05-28 | 17496.78 | 20996.14 | 20996.14 |  |  | 0.332 | 1.6839 | 140 | 124 | 97 | 3245064105200
410521 | Диф.блок DX3 63A 4П 300mA-AC-S | Дифференциальный блок DX³ - тип AC - 300 мА - селективный - 4П - 400 В~ - 63 А - 3 модуля | Legrand | DX3 | 190 | Блоки дифференциальные DX3 | PL1 | 1 | ШТ | Под заказ Т2 | Сертифицировано | 2023-05-28 | 18131.28 | 21757.54 | 21757.54 |  |  | 0.366 | 1.6625 | 140 | 125 | 95 | 3245064105217
410523 | Диф.бл. DX3 63A 4П 1000mA-AC-S | Дифференциальный блок DX³ - тип AC - 1000 мА - селективный - 4П - 400 В~ - 63 А - 3 модуля | Legrand | DX3 | 190 | Блоки дифференциальные DX3 | PL1 | 1 | ШТ | Под заказ Т2 | Сертифицировано | 2023-05-28 | 19541.48 | 23449.78 | 23449.78 |  |  | 0.366 | 1.6839 | 140 | 124 | 97 | 3245064105231
410525 | Диф.блок DX3 40A 4П 30mA-A | Дифференциальный блок DX³ - тип A - 30 мА - 4П - 400 В~ - 40 А - 3 модуля | Legrand | DX3 | 190 | Блоки дифференциальные DX3 | PL1 | 1 | ШТ | Под заказ Т2 | Сертифицировано | 2023-05-28 | 30746.68 | 36896.02 | 36896.02 |  |  | 0.322 | 1.6839 | 140 | 124 | 97 | 3245064105255
410526 | Диф.блок DX3 63A 4П 30mA-A | Дифференциальный блок DX³ - тип A - 30 мА - 4П - 400 В~ - 63 А - 3 модуля | Legrand | DX3 | 190 | Блоки дифференциальные DX3 | PL1 | 1 | ШТ | Под заказ Т2 | Сертифицировано | 2023-05-28 | 36626.57 | 43951.88 | 43951.88 |  |  | 0.435 | 1.6839 | 140 | 124 | 97 | 3245064105262
410528 | Диф.блок DX3 40A 4П 300mA-A | Дифференциальный блок DX³ - тип A - 300 мА - 4П - 400 В~ - 40 А - 3 модуля | Legrand | DX3 | 190 | Блоки дифференциальные DX3 | PL1 | 1 | ШТ | Под заказ Т2 | Сертифицировано | 2023-05-28 | 18912.91 | 22695.49 | 22695.49 |  |  | 0.308 | 1.856 | 145 | 128 | 100 | 3245064105286
410529 | Диф.блок DX3 63A 4П 300mA-A | Дифференциальный блок DX³ - тип A - 300 мА - 4П - 400 В~ - 63 А - 3 модуля | Legrand | DX3 | 190 | Блоки дифференциальные DX3 | PL1 | 1 | ШТ | Под заказ Т2 | Сертифицировано | 2023-05-28 | 24592.14 | 29510.57 | 29510.57 |  |  | 0.342 | 1.6839 | 140 | 124 | 97 | 3245064105293
410531 | Диф.блок DX3 63A 4П 300mA-A-S | Дифференциальный блок DX³ - тип A - 300 мА - селективный - 4П - 400 В~ - 63 А - 3 модуля | Legrand | DX3 | 190 | Блоки дифференциальные DX3 | PL1 | 1 | ШТ | Под заказ Т2 | Сертифицировано | 2023-05-28 | 19541.48 | 23449.78 | 23449.78 |  |  | 0.376 | 1.6839 | 140 | 124 | 97 | 3245064105316
410533 | Диф.блок DX3 40A 4П Hpi 30mA | Дифференциальный блок DX³ - тип Hpi - 30 мА - 4П - 400 В~ - 40 А - 3 модуля | Legrand | DX3 | 190 | Блоки дифференциальные DX3 | PL1 | 1 | ШТ | Под заказ Т2 | Сертифицировано | 2023-05-28 | 42418.42 | 50902.1 | 50902.1 |  |  | 0.322 | 1.6625 | 140 | 125 | 95 | 3245064105330
410534 | Диф.блок DX3 63A 4П Hpi 30mA | Дифференциальный блок DX³ - тип Hpi - 30 мА - 4П - 400 В~ - 63 А - 3 модуля | Legrand | DX3 | 190 | Блоки дифференциальные DX3 | PL1 | 1 | ШТ | Под заказ Т2 | Сертифицировано | 2023-05-28 | 42755.92 | 51307.1 | 51307.1 |  |  | 0.367 | 1.6839 | 140 | 124 | 97 | 3245064105347
410545 | Диф.блок DX3 40A 4П Hpi 300mA | Дифференциальный блок DX³ - тип Hpi - 300 мА - 4П - 400 В~ - 40 А - 3 модуля | Legrand | DX3 | 190 | Блоки дифференциальные DX3 | PL1 | 1 | ШТ | Под заказ Т2 | Сертифицировано | 2023-05-28 | 40132.92 | 48159.5 | 48159.5 |  |  | 0.308 | 1.6839 | 140 | 124 | 97 | 3245064105453
410546 | Диф.блок DX3 63A 4П Hpi 300mA | Дифференциальный блок DX³ - тип Hpi - 300 мА - 4П - 400 В~ - 63 А - 3 модуля | Legrand | DX3 | 190 | Блоки дифференциальные DX3 | PL1 | 1 | ШТ | Под заказ Т2 | Сертифицировано | 2023-05-28 | 42418.42 | 50902.1 | 50902.1 |  |  | 0.343 | 1.6125 | 138 | 123 | 95 | 3245064105460
410555 | Диф.бл. DX3 63A 4П Hpi-S 300mA | Дифференциальный блок DX³ - тип Hpi - 300 мА - селективный - 4П - 400 В~ - 63 А - 3 модуля | Legrand | DX3 | 190 | Блоки дифференциальные DX3 | PL1 | 1 | ШТ | Под заказ Т2 | Сертифицировано | 2023-05-28 | 39792.17 | 47750.6 | 47750.6 |  |  | 0.367 | 1.6125 | 138 | 123 | 95 | 3245064105552
410560 | Диф.бл.DX3 63A 4П Hpi-S 1000mA | Дифференциальный блок DX³ - тип Hpi - 1000 мА - селективный - 4П - 400 В~ - 63 А - 3 модуля | Legrand | DX3 | 190 | Блоки дифференциальные DX3 | PL1 | 1 | ШТ | Под заказ Т2 | Сертифицировано | 2023-05-28 | 38592.06 | 46310.47 | 46310.47 |  |  | 0.369 | 1.6839 | 140 | 124 | 97 | 3245064105606
410577 | Диф.бл.DX3 125A 2П Hpi 30m1,5м | Дифференциальный блок DX³ - тип Hpi - 30 мА - 2П - 230 В~ - 125 А - 4 модуля | Legrand | DX3 | 190 | Блоки дифференциальные DX3 | PL1 | 1 | ШТ | Под заказ Т2 | Сертифицировано | 2025-02-10 | 46523.99 | 55828.79 | 55828.79 |  |  | 0.524 | 3.1237 | 175 | 170 | 105 | 3245064105774
410584 | Диф.блок DX3 125A 2П Hpi регул | Дифференциальный блок DX³ - тип Hpi - от 300 до 1000 мА - 2П - 230 В~ - 125 А - 4 модуля | Legrand | DX3 | 190 | Блоки дифференциальные DX3 | PL1 | 1 | ШТ | Под заказ Т2 | Сертифицировано | 2025-02-10 | 75002.75 | 90003.3 | 90003.3 |  |  | 0.55 | 3.1237 | 175 | 170 | 105 | 3245064105842
410606 | Диф.бл.DX3 125A 3П Hpi 30m1,5м | Дифференциальный блок DX³ - тип Hpi - 30 мА - 3П - 400 В~ - 125 А - 6 модуля | Legrand | DX3 | 190 | Блоки дифференциальные DX3 | PL1 | 1 | ШТ | Под заказ Т2 | Сертифицировано | 2025-02-10 | 57503 | 69003.6 | 69003.6 |  |  | 0.485 | 4.8694 | 265 | 175 | 105 | 3245064106061
410612 | Диф.блок DX3 125A 3П Hpi регул | Дифференциальный блок DX³ - тип Hpi - от 300 до 1000 мА - 3П - 400 В~ - 125 А - 6 модулей | Legrand | DX3 | 190 | Блоки дифференциальные DX3 | PL1 | 1 | ШТ | Под заказ Т2 | Сертифицировано | 2025-02-10 | 81447.93 | 97737.52 | 97737.52 |  |  | 0.835 | 4.8694 | 265 | 175 | 105 | 3245064106122
410624 | Диф.бл.DX3 125A 4П 30mA-AC1,5м | Дифференциальный блок DX³ - тип AC - 30 мА - 4П - 400 В~ - 125 А - 6 модуля | Legrand | DX3 | 190 | Блоки дифференциальные DX3 | PL1 | 1 | ШТ | Под заказ Т2 | Сертифицировано | 2025-02-10 | 33391.02 | 40069.22 | 40069.22 |  |  | 0.881 | 4.8694 | 265 | 175 | 105 | 3245064106245
410628 | Диф.бл.DX3 125A 4П300mA-AC1,5м | Дифференциальный блок DX³ - тип AC - 300 мА - 4П - 400 В~ - 125 А - 6 модуля | Legrand | DX3 | 190 | Блоки дифференциальные DX3 | PL1 | 1 | ШТ | Под заказ Т2 | Сертифицировано | 2025-02-10 | 30253.87 | 36304.64 | 36304.64 |  |  | 0.859 | 4.8694 | 265 | 175 | 105 | 3245064106283
410637 | Диф.бл.DX3 125A 4П Hpi 30m1,5м | Дифференциальный блок DX³ - тип Hpi - 30 мА - 4П - 400 В~ - 125 А - 6 модулей | Legrand | DX3 | 190 | Блоки дифференциальные DX3 | PL1 | 1 | ШТ | Под заказ Т2 | Сертифицировано | 2025-02-10 | 60702.87 | 72843.44 | 72843.44 |  |  | 0.882 | 4.8694 | 265 | 175 | 105 | 3245064106375
410644 | Диф.блок DX3 125A 4П Hpi регул | Дифференциальный блок DX³ - тип Hpi - от 300 до 1000 мА - 4П - 400 В~ - 125 А - 6 модулей | Legrand | DX3 | 190 | Блоки дифференциальные DX3 | PL1 | 1 | ШТ | Под заказ Т2 | Сертифицировано | 2025-02-10 | 85134.39 | 102161.27 | 102161.27 |  |  | 0.895 | 4.8694 | 265 | 175 | 105 | 3245064106443
410658 | Диф.бл.DX3 счет.эн.125A 4P Hpi | Дифференциальный блок DX³ - тип HPI - от 300 до 3000 мА - измерение - LCD экран - 4П - 400 В~ - 125 А - 7,5 модулей | Legrand | DX3 | 190 | Блоки дифференциальные DX3 | PL1 | 1 | ШТ | Под заказ Т2 | Сертифицировано | 2025-02-10 | 78668.25 | 94401.9 | 94401.9 |  |  | 1.105 | 4.59 | 270 | 170 | 100 | 3245064106580
410659 | Диф.бл.DX3 изм.цнтр.125A 4Пhpi | Дифференциальный блок DX³ - тип HPI - от 300 до 3000 мА - расширенная функция измерения - LCD экран - 4П - 400 В~ - 125 А - 7,5 модулей | Legrand | DX3 | 190 | Блоки дифференциальные DX3 | PL1 | 1 | ШТ | Под заказ Т2 | Сертифицировано | 2025-02-10 | 81101.67 | 97322 | 97322 |  |  | 1.109 | 4.59 | 270 | 170 | 100 | 3245064106597
410993 | АВДТ DX3 1П+Н C16А 10MA-AC | Автоматический выключатель дифференциального тока DX³ 6000 - 10 кА - тип характеристики С - 1П+Н - 230 В~ - 16 А - тип AС - 10 мА - 2 модуля | Legrand | Retail/PRO | 237 | АВДТ DX3 6000/6kA | PL1 | 1 | ШТ | На складе | Сертифицировано | 2023-07-02 | 6960.71 | 8352.85 | 8352.85 |  |  | 0.245 | 0.38081 | 108 | 86 | 41 | 3245064109932
410997 | АВДТ DX3 1П+Н C3А 30MA-AC | Автоматический выключатель дифференциального тока DX³ 6000 - 10 кА - тип характеристики С - 1П+Н - 230 В~ - 3 А - тип AС - 30 мА - 2 модуля | Legrand | Retail/PRO | 237 | АВДТ DX3 6000/6kA | PL1 | 1 | ШТ | Под заказ Т1 | Сертифицировано | 2023-07-02 | 7066.4 | 8479.68 | 8479.68 |  |  | 0.245 | 0.38081 | 108 | 86 | 41 | 3245064109970
410999 | АВДТ DX3 1П+Н C6А 30MA-AC | Автоматический выключатель дифференциального тока DX³ 6000 - 10 кА - тип характеристики С - 1П+Н - 230 В~ - 6 А - тип AС - 30 мА - 2 модуля | Legrand | Retail/PRO | 237 | АВДТ DX3 6000/6kA | PL1 | 1 | ШТ | На складе | Сертифицировано | 2023-07-02 | 3955.35 | 4746.42 | 4746.42 |  |  | 0.24 | 0.38081 | 108 | 86 | 41 | 3245064109994
411000 | АВДТ DX3 1П+Н C10А 30MA-AC | Автоматический выключатель дифференциального тока DX³ 6000 - 10 кА - тип характеристики С - 1П+Н - 230 В~ - 10 А - тип AС - 30 мА - 2 модуля | Legrand | Retail/PRO | 237 | АВДТ DX3 6000/6kA | PL1 | 1 | ШТ | На складе | Сертифицировано | 2023-07-02 | 3752.38 | 4502.86 | 4502.86 |  |  | 0.24 | 0.38081 | 108 | 86 | 41 | 3245064110006
411002 | АВДТ DX3 1П+Н C16А 30MA-AC | Автоматический выключатель дифференциального тока DX³ 6000 - 10 кА - тип характеристики С - 1П+Н - 230 В~ - 16 А - тип AС - 30 мА - 2 модуля | Legrand | Retail/PRO | 237 | АВДТ DX3 6000/6kA | PL1 | 1 | ШТ | На складе | Сертифицировано | 2023-07-02 | 3258.03 | 3909.64 | 3909.64 |  |  | 0.245 | 0.38081 | 108 | 86 | 41 | 3245064110020
411003 | АВДТ DX3 1П+Н C20А 30MA-AC | Автоматический выключатель дифференциального тока DX³ 6000 - 10 кА - тип характеристики С - 1П+Н - 230 В~ - 20 А - тип AС - 30 мА - 2 модуля | Legrand | Retail/PRO | 237 | АВДТ DX3 6000/6kA | PL1 | 1 | ШТ | На складе | Сертифицировано | 2023-07-02 | 3487.7 | 4185.24 | 4185.24 |  |  | 0.243 | 0.38081 | 108 | 86 | 41 | 3245064110037
411004 | АВДТ DX3 1П+Н C25А 30MA-AC | Автоматический выключатель дифференциального тока DX³ 6000 - 10 кА - тип характеристики С - 1П+Н - 230 В~ - 25 А - тип AС - 30 мА - 2 модуля | Legrand | Retail/PRO | 237 | АВДТ DX3 6000/6kA | PL1 | 1 | ШТ | На складе | Сертифицировано | 2023-07-02 | 3268.6 | 3922.32 | 3922.32 |  |  | 0.25 | 0.38081 | 108 | 86 | 41 | 3245064110044
411005 | АВДТ DX3 1П+Н C32А 30MA-AC | Автоматический выключатель дифференциального тока DX³ 6000 - 10 кА - тип характеристики С - 1П+Н - 230 В~ - 32 А - тип AС - 30 мА - 2 модуля | Legrand | Retail/PRO | 237 | АВДТ DX3 6000/6kA | PL1 | 1 | ШТ | На складе | Сертифицировано | 2023-07-02 | 4225.98 | 5071.18 | 5071.18 |  |  | 0.255 | 0.38081 | 108 | 86 | 41 | 3245064110051
411006 | АВДТ DX3 1П+Н C40А 30MA-AC | Автоматический выключатель дифференциального тока DX³ 6000 - 10 кА - тип характеристики С - 1П+Н - 230 В~ - 40 А - тип AС - 30 мА - 2 модуля | Legrand | Retail/PRO | 237 | АВДТ DX3 6000/6kA | PL1 | 1 | ШТ | На складе | Сертифицировано | 2023-07-02 | 4782.13 | 5738.56 | 5738.56 |  |  | 0.26 | 0.38081 | 108 | 86 | 41 | 3245064110068
411021 | АВДТ DX3 1П+Н C6А 300MA-AC | Автоматический выключатель дифференциального тока DX³ 6000 - 10 кА - тип характеристики С - 1П+Н - 230 В~ - 6 А - тип AС - 300 мА - 2 модуля | Legrand | Retail/PRO | 237 | АВДТ DX3 6000/6kA | PL1 | 1 | ШТ | Под заказ Т2 | Сертифицировано | 2023-07-02 | 9860.34 | 11832.41 | 11832.41 |  |  | 0.23 | 0.38081 | 108 | 86 | 41 | 3245064110211
411022 | АВДТ DX3 1П+Н C10А 300MA-AC | Автоматический выключатель дифференциального тока DX³ 6000 - 10 кА - тип характеристики С - 1П+Н - 230 В~ - 10 А - тип AС - 300 мА - 2 модуля | Legrand | Retail/PRO | 237 | АВДТ DX3 6000/6kA | PL1 | 1 | ШТ | Под заказ Т2 | Сертифицировано | 2023-07-02 | 8898.35 | 10678.02 | 10678.02 |  |  | 0.23 | 0.38081 | 108 | 86 | 41 | 3245064110228
411024 | АВДТ DX3 1П+Н C16А 300MA-AC | Автоматический выключатель дифференциального тока DX³ 6000 - 10 кА - тип характеристики С - 1П+Н - 230 В~ - 16 А - тип AС - 300 мА - 2 модуля | Legrand | Retail/PRO | 237 | АВДТ DX3 6000/6kA | PL1 | 1 | ШТ | Под заказ Т2 | Сертифицировано | 2023-07-02 | 8898.35 | 10678.02 | 10678.02 |  |  | 0.235 | 0.38081 | 108 | 86 | 41 | 3245064110242
411025 | АВДТ DX3 1П+Н C20А 300MA-AC | Автоматический выключатель дифференциального тока DX³ 6000 - 10 кА - тип характеристики С - 1П+Н - 230 В~ - 20 А - тип AС - 300 мА - 2 модуля | Legrand | Retail/PRO | 237 | АВДТ DX3 6000/6kA | PL1 | 1 | ШТ | Под заказ Т2 | Сертифицировано | 2023-07-02 | 9138.85 | 10966.62 | 10966.62 |  |  | 0.235 | 0.38081 | 108 | 86 | 41 | 3245064110259
411026 | АВДТ DX3 1П+Н C25А 300MA-AC | Автоматический выключатель дифференциального тока DX³ 6000 - 10 кА - тип характеристики С - 1П+Н - 230 В~ - 25 А - тип AС - 300 мА - 2 модуля | Legrand | Retail/PRO | 237 | АВДТ DX3 6000/6kA | PL1 | 1 | ШТ | На складе | Сертифицировано | 2023-07-02 | 10341.33 | 12409.6 | 12409.6 |  |  | 0.245 | 0.38081 | 108 | 86 | 41 | 3245064110266
411027 | АВДТ DX3 1П+Н C32А 300MA-AC | Автоматический выключатель дифференциального тока DX³ 6000 - 10 кА - тип характеристики С - 1П+Н - 230 В~ - 32 А - тип AС - 300 мА - 2 модуля | Legrand | Retail/PRO | 237 | АВДТ DX3 6000/6kA | PL1 | 1 | ШТ | Под заказ Т2 | Сертифицировано | 2023-07-02 | 10341.33 | 12409.6 | 12409.6 |  |  | 0.245 | 0.38081 | 108 | 86 | 41 | 3245064110273
411028 | АВДТ DX3 1П+Н C40А 300MA-AC | Автоматический выключатель дифференциального тока DX³ 6000 - 10 кА - тип характеристики С - 1П+Н - 230 В~ - 40 А - тип AС - 300 мА - 2 модуля | Legrand | Retail/PRO | 237 | АВДТ DX3 6000/6kA | PL1 | 1 | ШТ | На складе | Сертифицировано | 2023-07-02 | 10341.33 | 12409.6 | 12409.6 |  |  | 0.25 | 0.38081 | 108 | 86 | 41 | 3245064110280
411041 | АВДТ DX3 1П+Н C16А 10MA-A | Автоматический выключатель дифференциального тока DX³ 6000 - 10 кА - тип характеристики С - 1П+Н - 230 В~ - 16 А - тип A - 10 мА - 2 модуля | Legrand | Retail/PRO | 237 | АВДТ DX3 6000/6kA | PL1 | 1 | ШТ | На складе | Сертифицировано | 2023-07-02 | 8395.91 | 10075.09 | 10075.09 |  |  | 0.245 | 0.38081 | 108 | 86 | 41 | 3245064110419
411047 | АВДТ DX3 1П+Н C6А 30MA-A | Автоматический выключатель дифференциального тока DX³ 6000 - 10 кА - тип характеристики С - 1П+Н - 230 В~ - 6 А - тип A - 30 мА - 2 модуля | Legrand | Retail/PRO | 237 | АВДТ DX3 6000/6kA | PL1 | 1 | ШТ | На складе | Сертифицировано | 2023-07-02 | 8824.17 | 10589 | 10589 |  |  | 0.235 | 0.38081 | 108 | 86 | 41 | 3245064110471
411048 | АВДТ DX3 1П+Н C10А 30MA-A | Автоматический выключатель дифференциального тока DX³ 6000 - 10 кА - тип характеристики С - 1П+Н - 230 В~ - 10 А - тип A - 30 мА - 2 модуля | Legrand | Retail/PRO | 237 | АВДТ DX3 6000/6kA | PL1 | 1 | ШТ | На складе | Сертифицировано | 2023-07-02 | 6791.36 | 8149.63 | 8149.63 |  |  | 0.24 | 0.38081 | 108 | 86 | 41 | 3245064110488
411050 | АВДТ DX3 1П+Н C16А 30MA-A | Автоматический выключатель дифференциального тока DX³ 6000 - 10 кА - тип характеристики С - 1П+Н - 230 В~ - 16 А - тип A - 30 мА - 2 модуля | Legrand | Retail/PRO | 237 | АВДТ DX3 6000/6kA | PL1 | 1 | ШТ | На складе | Сертифицировано | 2023-07-02 | 6246.56 | 7495.87 | 7495.87 |  |  | 0.235 | 0.38081 | 108 | 86 | 41 | 3245064110501
411051 | АВДТ DX3 1П+Н C20А 30MA-A | Автоматический выключатель дифференциального тока DX³ 6000 - 10 кА - тип характеристики С - 1П+Н - 230 В~ - 20 А - тип A - 30 мА - 2 модуля | Legrand | Retail/PRO | 237 | АВДТ DX3 6000/6kA | PL1 | 1 | ШТ | На складе | Сертифицировано | 2023-07-02 | 6642.1 | 7970.52 | 7970.52 |  |  | 0.24 | 0.38081 | 108 | 86 | 41 | 3245064110518
411052 | АВДТ DX3 1П+Н C25А 30MA-A | Автоматический выключатель дифференциального тока DX³ 6000 - 10 кА - тип характеристики С - 1П+Н - 230 В~ - 25 А - тип A - 30 мА - 2 модуля | Legrand | Retail/PRO | 237 | АВДТ DX3 6000/6kA | PL1 | 1 | ШТ | На складе | Сертифицировано | 2023-07-02 | 6716.73 | 8060.08 | 8060.08 |  |  | 0.25 | 0.38081 | 108 | 86 | 41 | 3245064110525
411053 | АВДТ DX3 1П+Н C32А 30MA-A | Автоматический выключатель дифференциального тока DX³ 6000 - 10 кА - тип характеристики С - 1П+Н - 230 В~ - 32 А - тип A - 30 мА - 2 модуля | Legrand | Retail/PRO | 237 | АВДТ DX3 6000/6kA | PL1 | 1 | ШТ | На складе | Сертифицировано | 2023-07-02 | 8824.17 | 10589 | 10589 |  |  | 0.246 | 0.38081 | 108 | 86 | 41 | 3245064110532
411054 | АВДТ DX3 1П+Н C40А 30MA-A | Автоматический выключатель дифференциального тока DX³ 6000 - 10 кА - тип характеристики С - 1П+Н - 230 В~ - 40 А - тип A - 30 мА - 2 модуля | Legrand | Retail/PRO | 237 | АВДТ DX3 6000/6kA | PL1 | 1 | ШТ | На складе | Сертифицировано | 2023-07-02 | 8923.32 | 10707.98 | 10707.98 |  |  | 0.255 | 0.38081 | 108 | 86 | 41 | 3245064110549
411091 | АВДТ DX3 1П+Н C6А 30MA-Hpi | Автоматический выключатель дифференциального тока DX³ 6000 - 10 кА - тип характеристики С - 1П+Н - 230 В~ - 6 А - тип HPI - 30 мА - 2 модуля | Legrand | Retail/PRO | 237 | АВДТ DX3 6000/6kA | PL1 | 1 | ШТ | Под заказ Т2 | Сертифицировано | 2023-07-02 | 11062.82 | 13275.38 | 13275.38 |  |  | 0.235 | 0.38081 | 108 | 86 | 41 | 3245064110914
411092 | АВДТ DX3 1П+Н C10А 30MA-Hpi | Автоматический выключатель дифференциального тока DX³ 6000 - 10 кА - тип характеристики С - 1П+Н - 230 В~ - 10 А - тип HPI - 30 мА - 2 модуля | Legrand | Retail/PRO | 237 | АВДТ DX3 6000/6kA | PL1 | 1 | ШТ | Под заказ Т2 | Сертифицировано | 2023-07-02 | 8657.86 | 10389.43 | 10389.43 |  |  | 0.235 | 0.38081 | 108 | 86 | 41 | 3245064110921
411094 | АВДТ DX3 1П+Н C16А 30MA-Hpi | Автоматический выключатель дифференциального тока DX³ 6000 - 10 кА - тип характеристики С - 1П+Н - 230 В~ - 16 А - тип HPI - 30 мА - 2 модуля | Legrand | Retail/PRO | 237 | АВДТ DX3 6000/6kA | PL1 | 1 | ШТ | Под заказ Т2 | Сертифицировано | 2023-07-02 | 8657.86 | 10389.43 | 10389.43 |  |  | 0.24 | 0.38081 | 108 | 86 | 41 | 3245064110945
411095 | АВДТ DX3 1П+Н C20А 30MA-Hpi | Автоматический выключатель дифференциального тока DX³ 6000 - 10 кА - тип характеристики С - 1П+Н - 230 В~ - 20 А - тип HPI - 30 мА - 2 модуля | Legrand | Retail/PRO | 237 | АВДТ DX3 6000/6kA | PL1 | 1 | ШТ | Под заказ Т2 | Сертифицировано | 2023-07-02 | 8657.86 | 10389.43 | 10389.43 |  |  | 0.24 | 0.38081 | 108 | 86 | 41 | 3245064110952
411096 | АВДТ DX3 1П+Н C25А 30MA-Hpi | Автоматический выключатель дифференциального тока DX³ 6000 - 10 кА - тип характеристики С - 1П+Н - 230 В~ - 25 А - тип HPI - 30 мА - 2 модуля | Legrand | Retail/PRO | 237 | АВДТ DX3 6000/6kA | PL1 | 1 | ШТ | Под заказ Т2 | Сертифицировано | 2023-07-02 | 8657.86 | 10389.43 | 10389.43 |  |  | 0.245 | 0.38081 | 108 | 86 | 41 | 3245064110969
411097 | АВДТ DX3 1П+Н C32А 30MA-Hpi | Автоматический выключатель дифференциального тока DX³ 6000 - 10 кА - тип характеристики С - 1П+Н - 230 В~ - 32 А - тип HPI - 30 мА - 2 модуля | Legrand | Retail/PRO | 237 | АВДТ DX3 6000/6kA | PL1 | 1 | ШТ | Под заказ Т2 | Сертифицировано | 2023-07-02 | 11062.82 | 13275.38 | 13275.38 |  |  | 0.25 | 0.38081 | 108 | 86 | 41 | 3245064110976
411098 | АВДТ DX3 1П+Н C40А 30MA-Hpi | Автоматический выключатель дифференциального тока DX³ 6000 - 10 кА - тип характеристики С - 1П+Н - 230 В~ - 40 А - тип HPI - 30 мА - 2 модуля | Legrand | Retail/PRO | 237 | АВДТ DX3 6000/6kA | PL1 | 1 | ШТ | Под заказ Т2 | Сертифицировано | 2023-07-02 | 11062.82 | 13275.38 | 13275.38 |  |  | 0.25 | 0.38081 | 108 | 86 | 41 | 3245064110983
411149 | АВДТ DX3 2П C10А 10MA-AC 4м | Автоматический выключатель дифференциального тока DX³ 6000 - 10 кА - тип характеристики С - 2П - 230 В~ - 10 А - тип AС - 10 мА - 4 модуля | Legrand | DX3 | 235 | АВДТ DX3 6000/10kA | PL1 | 1 | ШТ | Под заказ Т2 | Сертифицировано | 2023-05-28 | 10000.12 | 12000.14 | 12000.14 |  |  | 0.535 | 1.35 | 135 | 100 | 100 | 3245064111492
411150 | АВДТ DX3 2П C16А 10MA-AC 4м | Автоматический выключатель дифференциального тока DX³ 6000 - 10 кА - тип характеристики С - 2П - 230 В~ - 16 А - тип AС - 10 мА - 4 модуля | Legrand | DX3 | 235 | АВДТ DX3 6000/10kA | PL1 | 1 | ШТ | Под заказ Т2 | Сертифицировано | 2023-05-28 | 10263.28 | 12315.94 | 12315.94 |  |  | 0.491 | 1.0625 | 125 | 85 | 100 | 3245064111508
411151 | АВДТ DX3 2П C20А 10MA-AC 4м | Автоматический выключатель дифференциального тока DX³ 6000 - 10 кА - тип характеристики С - 2П - 230 В~ - 20 А - тип AС - 10 мА - 4 модуля | Legrand | DX3 | 235 | АВДТ DX3 6000/10kA | PL1 | 1 | ШТ | Под заказ Т2 | Сертифицировано | 2023-05-28 | 11052.76 | 13263.31 | 13263.31 |  |  | 0.494 | 1.0625 | 125 | 85 | 100 | 3245064111515
411157 | АВДТ DX3 2П C10А 30MA-AC 4м | Автоматический выключатель дифференциального тока DX³ 6000 - 10 кА - тип характеристики С - 2П - 230 В~ - 10 А - тип AС - 30 мА - 4 модуля | Legrand | DX3 | 235 | АВДТ DX3 6000/10kA | PL1 | 1 | ШТ | На складе | Сертифицировано | 2023-05-28 | 8947.47 | 10736.96 | 10736.96 |  |  | 0.503 | 1.35 | 135 | 100 | 100 | 3245064111577
411158 | АВДТ DX3 2П C16А 30MA-AC 4м | Автоматический выключатель дифференциального тока DX³ 6000 - 10 кА - тип характеристики С - 2П - 230 В~ - 16 А - тип AС - 30 мА - 4 модуля | Legrand | DX3 | 235 | АВДТ DX3 6000/10kA | PL1 | 1 | ШТ | На складе | Сертифицировано | 2023-05-28 | 8419.04 | 10102.85 | 10102.85 |  |  | 0.462 | 1.0625 | 125 | 85 | 100 | 3245064111584
411159 | АВДТ DX3 2П C20А 30MA-AC 4м | Автоматический выключатель дифференциального тока DX³ 6000 - 10 кА - тип характеристики С - 2П - 230 В~ - 20 А - тип AС - 30 мА - 4 модуля | Legrand | DX3 | 235 | АВДТ DX3 6000/10kA | PL1 | 1 | ШТ | Под заказ Т2 | Сертифицировано | 2023-05-28 | 9105.37 | 10926.44 | 10926.44 |  |  | 0.464 | 1.0625 | 125 | 85 | 100 | 3245064111591
411160 | АВДТ DX3 2П C25А 30MA-AC 4м | Автоматический выключатель дифференциального тока DX³ 6000 - 10 кА - тип характеристики С - 2П - 230 В~ - 25 А - тип AС - 30 мА - 4 модуля | Legrand | DX3 | 235 | АВДТ DX3 6000/10kA | PL1 | 1 | ШТ | На складе | Сертифицировано | 2023-05-28 | 9210.64 | 11052.77 | 11052.77 |  |  | 0.47 | 1.0625 | 125 | 85 | 100 | 3245064111607
411161 | АВДТ DX3 2П C32А 30MA-AC 4м | Автоматический выключатель дифференциального тока DX³ 6000 - 10 кА - тип характеристики С - 2П - 230 В~ - 32 А - тип AС - 30 мА - 4 модуля | Legrand | DX3 | 235 | АВДТ DX3 6000/10kA | PL1 | 1 | ШТ | На складе | Сертифицировано | 2023-05-28 | 9736.96 | 11684.35 | 11684.35 |  |  | 0.479 | 1.0625 | 125 | 85 | 100 | 3245064111614
411162 | АВДТ DX3 2П C40А 30MA-AC 4м | Автоматический выключатель дифференциального тока DX³ 6000 - 10 кА - тип характеристики С - 2П - 230 В~ - 40 А - тип AС - 30 мА - 4 модуля | Legrand | DX3 | 235 | АВДТ DX3 6000/10kA | PL1 | 1 | ШТ | На складе | Сертифицировано | 2023-05-28 | 10263.28 | 12315.94 | 12315.94 |  |  | 0.481 | 1.0625 | 125 | 85 | 100 | 3245064111621
411163 | АВДТ DX3 2П C50А 30MA-AC 4м | Автоматический выключатель дифференциального тока DX³ 6000 - 10 кА - тип характеристики С - 2П - 230 В~ - 50 А - тип AС - 30 мА - 4 модуля | Legrand | DX3 | 235 | АВДТ DX3 6000/10kA | PL1 | 1 | ШТ | На складе | Сертифицировано | 2023-05-28 | 10526.44 | 12631.73 | 12631.73 |  |  | 0.545 | 1.0625 | 125 | 85 | 100 | 3245064111638
411164 | АВДТ DX3 2П C63А 30MA-AC 4м | Автоматический выключатель дифференциального тока DX³ 6000 - 10 кА - тип характеристики С - 2П - 230 В~ - 63 А - тип AС - 30 мА - 4 модуля | Legrand | DX3 | 235 | АВДТ DX3 6000/10kA | PL1 | 1 | ШТ | На складе | Сертифицировано | 2023-05-28 | 11579.08 | 13894.9 | 13894.9 |  |  | 0.544 | 1.0625 | 125 | 85 | 100 | 3245064111645
411171 | АВДТ DX3 2П C10А 300MA-AC 4м | Автоматический выключатель дифференциального тока DX³ 6000 - 10 кА - тип характеристики С - 2П - 230 В~ - 10 А - тип AС - 300 мА - 4 модуля | Legrand | DX3 | 235 | АВДТ DX3 6000/10kA | PL1 | 1 | ШТ | Под заказ Т2 | Сертифицировано | 2023-05-28 | 10526.44 | 12631.73 | 12631.73 |  |  | 0.492 | 1.0625 | 125 | 85 | 100 | 3245064111713
411172 | АВДТ DX3 2П C16А 300MA-AC 4м | Автоматический выключатель дифференциального тока DX³ 6000 - 10 кА - тип характеристики С - 2П - 230 В~ - 16 А - тип AС - 300 мА - 4 модуля | Legrand | DX3 | 235 | АВДТ DX3 6000/10kA | PL1 | 1 | ШТ | Под заказ Т2 | Сертифицировано | 2023-05-28 | 10526.44 | 12631.73 | 12631.73 |  |  | 0.462 | 1.0625 | 125 | 85 | 100 | 3245064111720
411173 | АВДТ DX3 2П C20А 300MA-AC 4м | Автоматический выключатель дифференциального тока DX³ 6000 - 10 кА - тип характеристики С - 2П - 230 В~ - 20 А - тип AС - 300 мА - 4 модуля | Legrand | DX3 | 235 | АВДТ DX3 6000/10kA | PL1 | 1 | ШТ | Под заказ Т2 | Сертифицировано | 2023-05-28 | 10789.61 | 12947.53 | 12947.53 |  |  | 0.518 | 1.0625 | 125 | 85 | 100 | 3245064111737
411174 | АВДТ DX3 2П C25А 300MA-AC 4м | Автоматический выключатель дифференциального тока DX³ 6000 - 10 кА - тип характеристики С - 2П - 230 В~ - 25 А - тип AС - 300 мА - 4 модуля | Legrand | DX3 | 235 | АВДТ DX3 6000/10kA | PL1 | 1 | ШТ | Под заказ Т2 | Сертифицировано | 2023-05-28 | 12368.57 | 14842.28 | 14842.28 |  |  | 0.471 | 1.0625 | 125 | 85 | 100 | 3245064111744
411175 | АВДТ DX3 2П C32А 300MA-AC 4м | Автоматический выключатель дифференциального тока DX³ 6000 - 10 кА - тип характеристики С - 2П - 230 В~ - 32 А - тип AС - 300 мА - 4 модуля | Legrand | DX3 | 235 | АВДТ DX3 6000/10kA | PL1 | 1 | ШТ | Под заказ Т2 | Сертифицировано | 2023-05-28 | 12368.57 | 14842.28 | 14842.28 |  |  | 0.521 | 1.0625 | 125 | 85 | 100 | 3245064111751
411176 | АВДТ DX3 2П C40А 300MA-AC 4м | Автоматический выключатель дифференциального тока DX³ 6000 - 10 кА - тип характеристики С - 2П - 230 В~ - 40 А - тип AС - 300 мА - 4 модуля | Legrand | DX3 | 235 | АВДТ DX3 6000/10kA | PL1 | 1 | ШТ | Под заказ Т2 | Сертифицировано | 2023-05-28 | 12368.57 | 14842.28 | 14842.28 |  |  | 0.483 | 1.0625 | 125 | 85 | 100 | 3245064111768
411177 | АВДТ DX3 2П C50А 300MA-AC 4м | Автоматический выключатель дифференциального тока DX³ 6000 - 10 кА - тип характеристики С - 2П - 230 В~ - 50 А - тип AС - 300 мА - 4 модуля | Legrand | DX3 | 235 | АВДТ DX3 6000/10kA | PL1 | 1 | ШТ | Под заказ Т2 | Сертифицировано | 2023-05-28 | 12105.41 | 14526.49 | 14526.49 |  |  | 0.522 | 1.0625 | 125 | 85 | 100 | 3245064111775
411178 | АВДТ DX3 2П C63А 300MA-AC 4м | Автоматический выключатель дифференциального тока DX³ 6000 - 10 кА - тип характеристики С - 2П - 230 В~ - 63 А - тип AС - 300 мА - 4 модуля | Legrand | DX3 | 235 | АВДТ DX3 6000/10kA | PL1 | 1 | ШТ | Под заказ Т2 | Сертифицировано | 2023-05-28 | 12368.57 | 14842.28 | 14842.28 |  |  | 0.519 | 1.0625 | 125 | 85 | 100 | 3245064111782
411185 | АВДТ DX3 4П C10А 30MA-AC | Автоматический выключатель дифференциального тока DX³ 6000 - 10 кА - тип характеристики С - 4П - 400 В~ - 10 А - тип AС - 30 мА - 4 модуля | Legrand | Retail/PRO | 237 | АВДТ DX3 6000/6kA | PL1 | 1 | ШТ | На складе | Сертифицировано | 2023-07-02 | 9216.07 | 11059.28 | 11059.28 |  |  | 0.5 | 0.70114 | 101 | 78 | 89 | 3245064111850
411186 | АВДТ DX3 4П C16А 30MA-AC | Автоматический выключатель дифференциального тока DX³ 6000 - 10 кА - тип характеристики С - 4П - 400 В~ - 16 А - тип AС - 30 мА - 4 модуля | Legrand | Retail/PRO | 237 | АВДТ DX3 6000/6kA | PL1 | 1 | ШТ | На складе | Сертифицировано | 2023-07-02 | 9340.61 | 11208.73 | 11208.73 |  |  | 0.503 | 0.70114 | 101 | 78 | 89 | 3245064111867
411187 | АВДТ DX3 4П C20А 30MA-AC | Автоматический выключатель дифференциального тока DX³ 6000 - 10 кА - тип характеристики С - 4П - 400 В~ - 20 А - тип AС - 30 мА - 4 модуля | Legrand | Retail/PRO | 237 | АВДТ DX3 6000/6kA | PL1 | 1 | ШТ | На складе | Сертифицировано | 2023-07-02 | 9589.69 | 11507.63 | 11507.63 |  |  | 0.502 | 0.70114 | 101 | 78 | 89 | 3245064111874
411188 | АВДТ DX3 4П C25А 30MA-AC | Автоматический выключатель дифференциального тока DX³ 6000 - 10 кА - тип характеристики С - 4П - 400 В~ - 25 А - тип AС - 30 мА - 4 модуля | Legrand | Retail/PRO | 237 | АВДТ DX3 6000/6kA | PL1 | 1 | ШТ | На складе | Сертифицировано | 2023-07-02 | 9223.85 | 11068.62 | 11068.62 |  |  | 0.506 | 0.70114 | 101 | 78 | 89 | 3245064111881
411189 | АВДТ DX3 4П C32А 30MA-AC | Автоматический выключатель дифференциального тока DX³ 6000 - 10 кА - тип характеристики С - 4П - 400 В~ - 32 А - тип AС - 30 мА - 4 модуля | Legrand | Retail/PRO | 237 | АВДТ DX3 6000/6kA | PL1 | 1 | ШТ | На складе | Сертифицировано | 2023-07-02 | 10352.89 | 12423.47 | 12423.47 |  |  | 0.506 | 0.70114 | 101 | 78 | 89 | 3245064111898
411190 | АВДТ DX3 4П C40А 30MA-AC 7м | Автоматический выключатель дифференциального тока DX³ 6000 - 10 кА - тип характеристики С - 4П - 400 В~ - 40 А - тип AС - 30 мА - 7 модуля | Legrand | DX3 | 235 | АВДТ DX3 6000/10kA | PL1 | 1 | ШТ | На складе | Сертифицировано | 2023-05-28 | 16315.99 | 19579.19 | 19579.19 |  |  | 0.85 | 1.856 | 145 | 128 | 100 | 3245064111904
411191 | АВДТ DX3 4П C50А 30MA-AC 7м | Автоматический выключатель дифференциального тока DX³ 6000 - 10 кА - тип характеристики С - 4П - 400 В~ - 50 А - тип AС - 30 мА - 7 модуля | Legrand | DX3 | 235 | АВДТ DX3 6000/10kA | PL1 | 1 | ШТ | На складе | Сертифицировано | 2023-05-28 | 16579.14 | 19894.97 | 19894.97 |  |  | 0.955 | 1.856 | 145 | 128 | 100 | 3245064111911
411192 | АВДТ DX3 4П C63А 30MA-AC 7м | Автоматический выключатель дифференциального тока DX³ 6000 - 10 кА - тип характеристики С - 4П - 400 В~ - 63 А - тип AС - 30 мА - 7 модуля | Legrand | DX3 | 235 | АВДТ DX3 6000/10kA | PL1 | 1 | ШТ | На складе | Сертифицировано | 2023-05-28 | 16842.31 | 20210.77 | 20210.77 |  |  | 0.958 | 1.856 | 145 | 128 | 100 | 3245064111928
411204 | АВДТ DX3 4П C10А 300MA-AC | Автоматический выключатель дифференциального тока DX³ 6000 - 10 кА - тип характеристики С - 4П - 400 В~ - 10 А - тип AС - 300 мА - 4 модуля | Legrand | Retail/PRO | 237 | АВДТ DX3 6000/6kA | PL1 | 1 | ШТ | Под заказ Т2 | Сертифицировано | 2023-07-02 | 9345.55 | 11214.66 | 11214.66 |  |  | 0.468 | 0.70114 | 101 | 78 | 89 | 3245064112048
411205 | АВДТ DX3 4П C16А 300MA-AC | Автоматический выключатель дифференциального тока DX³ 6000 - 10 кА - тип характеристики С - 4П - 400 В~ - 16 А - тип AС - 300 мА - 4 модуля | Legrand | Retail/PRO | 237 | АВДТ DX3 6000/6kA | PL1 | 1 | ШТ | Под заказ Т1 | Сертифицировано | 2023-07-02 | 9496.29 | 11395.55 | 11395.55 |  |  | 0.471 | 0.70114 | 101 | 78 | 89 | 3245064112055
411206 | АВДТ DX3 4П C20А 300MA-AC | Автоматический выключатель дифференциального тока DX³ 6000 - 10 кА - тип характеристики С - 4П - 400 В~ - 20 А - тип AС - 300 мА - 4 модуля | Legrand | Retail/PRO | 237 | АВДТ DX3 6000/6kA | PL1 | 1 | ШТ | Под заказ Т2 | Сертифицировано | 2023-07-02 | 9647.02 | 11576.42 | 11576.42 |  |  | 0.473 | 0.70114 | 101 | 78 | 89 | 3245064112062
411207 | АВДТ DX3 4П C25А 300MA-AC | Автоматический выключатель дифференциального тока DX³ 6000 - 10 кА - тип характеристики С - 4П - 400 В~ - 25 А - тип AС - 300 мА - 4 модуля | Legrand | Retail/PRO | 237 | АВДТ DX3 6000/6kA | PL1 | 1 | ШТ | На складе | Сертифицировано | 2023-07-02 | 9948.49 | 11938.19 | 11938.19 |  |  | 0.475 | 0.70114 | 101 | 78 | 89 | 3245064112079
411208 | АВДТ DX3 4П C32А 300MA-AC | Автоматический выключатель дифференциального тока DX³ 6000 - 10 кА - тип характеристики С - 4П - 400 В~ - 32 А - тип AС - 300 мА - 4 модуля | Legrand | Retail/PRO | 237 | АВДТ DX3 6000/6kA | PL1 | 1 | ШТ | На складе | Сертифицировано | 2023-07-02 | 10400.71 | 12480.85 | 12480.85 |  |  | 0.474 | 0.70114 | 101 | 78 | 89 | 3245064112086
411209 | АВДТ DX3 4П C40А 300MA-AC 7м | Автоматический выключатель дифференциального тока DX³ 6000 - 10 кА - тип характеристики С - 4П - 400 В~ - 40 А - тип AС - 300 мА - 7 модуля | Legrand | DX3 | 235 | АВДТ DX3 6000/10kA | PL1 | 1 | ШТ | На складе | Сертифицировано | 2023-05-28 | 16842.31 | 20210.77 | 20210.77 |  |  | 0.853 | 1.856 | 145 | 128 | 100 | 3245064112093
411210 | АВДТ DX3 4П C50А 300MA-AC 7м | Автоматический выключатель дифференциального тока DX³ 6000 - 10 кА - тип характеристики С - 4П - 400 В~ - 50 А - тип AС - 300 мА - 7 модуля | Legrand | DX3 | 235 | АВДТ DX3 6000/10kA | PL1 | 1 | ШТ | Под заказ Т2 | Сертифицировано | 2023-05-28 | 17894.95 | 21473.94 | 21473.94 |  |  | 0.936 | 1.856 | 145 | 128 | 100 | 3245064112109
411211 | АВДТ DX3 4П C63А 300MA-AC 7м | Автоматический выключатель дифференциального тока DX³ 6000 - 10 кА - тип характеристики С - 4П - 400 В~ - 63 А - тип AС - 300 мА - 7 модуля | Legrand | DX3 | 235 | АВДТ DX3 6000/10kA | PL1 | 1 | ШТ | На складе | Сертифицировано | 2023-05-28 | 18421.28 | 22105.54 | 22105.54 |  |  | 0.934 | 1.856 | 145 | 128 | 100 | 3245064112116
411223 | АВДТ DX3 B10A 4П 30mA-A | Автоматический выключатель дифференциального тока DX³ 6000 - 10 кА - тип характеристики B - 4П - 400 В~ - 10 А - тип A - 30 мА - 4 модуля | Legrand | Retail/PRO | 237 | АВДТ DX3 6000/6kA | PL1 | 1 | ШТ | Под заказ Т2 | Сертифицировано | 2023-07-02 | 10516.84 | 12620.21 | 12620.21 |  |  | 0.5 | 0.70114 | 101 | 78 | 89 | 3245064112239
411224 | АВДТ DX3 B16A 4П 30mA-A | Автоматический выключатель дифференциального тока DX³ 6000 - 10 кА - тип характеристики B - 4П - 400 В~ - 16 А - тип A - 30 мА - 4 модуля | Legrand | Retail/PRO | 237 | АВДТ DX3 6000/6kA | PL1 | 1 | ШТ | Под заказ Т2 | Сертифицировано | 2023-07-02 | 10516.84 | 12620.21 | 12620.21 |  |  | 0.5 | 0.70114 | 101 | 78 | 89 | 3245064112246
411225 | АВДТ DX3 B20A 4П 30mA-A | Автоматический выключатель дифференциального тока DX³ 6000 - 10 кА - тип характеристики B - 4П - 400 В~ - 20 А - тип A - 30 мА - 4 модуля | Legrand | Retail/PRO | 237 | АВДТ DX3 6000/6kA | PL1 | 1 | ШТ | Под заказ Т2 | Сертифицировано | 2023-07-02 | 10516.84 | 12620.21 | 12620.21 |  |  | 0.504 | 0.70114 | 101 | 78 | 89 | 3245064112253
411226 | АВДТ DX3 B25A 4П 30mA-A | Автоматический выключатель дифференциального тока DX³ 6000 - 10 кА - тип характеристики B - 4П - 400 В~ - 25 А - тип A - 30 мА - 4 модуля | Legrand | Retail/PRO | 237 | АВДТ DX3 6000/6kA | PL1 | 1 | ШТ | Под заказ Т2 | Сертифицировано | 2023-07-02 | 10516.84 | 12620.21 | 12620.21 |  |  | 0.506 | 0.70114 | 101 | 78 | 89 | 3245064112260
411227 | АВДТ DX3 B32A 4П 30mA-A | Автоматический выключатель дифференциального тока DX³ 6000 - 10 кА - тип характеристики B - 4П - 400 В~ - 32 А - тип A - 30 мА - 4 модуля | Legrand | Retail/PRO | 237 | АВДТ DX3 6000/6kA | PL1 | 1 | ШТ | Под заказ Т2 | Сертифицировано | 2023-07-02 | 10516.84 | 12620.21 | 12620.21 |  |  | 0.505 | 0.70114 | 101 | 78 | 89 | 3245064112277
411228 | АВДТ DX3 B10A 4П 300mA-A | Автоматический выключатель дифференциального тока DX³ 6000 - 10 кА - тип характеристики B - 4П - 400 В~ - 10 А - тип A - 300 мА - 4 модуля | Legrand | Retail/PRO | 237 | АВДТ DX3 6000/6kA | PL1 | 1 | ШТ | Под заказ Т2 | Сертифицировано | 2023-07-02 | 11184.04 | 13420.85 | 13420.85 |  |  | 0.471 | 0.70114 | 101 | 78 | 89 | 3245064112284
411229 | АВДТ DX3 B16A 4П 300mA-A | Автоматический выключатель дифференциального тока DX³ 6000 - 10 кА - тип характеристики B - 4П - 400 В~ - 16 А - тип A - 300 мА - 4 модуля | Legrand | Retail/PRO | 237 | АВДТ DX3 6000/6kA | PL1 | 1 | ШТ | Под заказ Т2 | Сертифицировано | 2023-07-02 | 11184.04 | 13420.85 | 13420.85 |  |  | 0.478 | 0.70114 | 101 | 78 | 89 | 3245064112291
411230 | АВДТ DX3 B20A 4П 300mA-A | Автоматический выключатель дифференциального тока DX³ 6000 - 10 кА - тип характеристики B - 4П - 400 В~ - 20 А - тип A - 300 мА - 4 модуля | Legrand | Retail/PRO | 237 | АВДТ DX3 6000/6kA | PL1 | 1 | ШТ | Под заказ Т2 | Сертифицировано | 2023-07-02 | 11364.42 | 13637.3 | 13637.3 |  |  | 0.479 | 0.70114 | 101 | 78 | 89 | 3245064112307
411231 | АВДТ DX3 B25A 4П 300mA-A | Автоматический выключатель дифференциального тока DX³ 6000 - 10 кА - тип характеристики B - 4П - 400 В~ - 25 А - тип A - 300 мА - 4 модуля | Legrand | Retail/PRO | 237 | АВДТ DX3 6000/6kA | PL1 | 1 | ШТ | Под заказ Т2 | Сертифицировано | 2023-07-02 | 11544.8 | 13853.76 | 13853.76 |  |  | 0.479 | 0.70114 | 101 | 78 | 89 | 3245064112314
411232 | АВДТ DX3 B32A 4П 300mA-A | Автоматический выключатель дифференциального тока DX³ 6000 - 10 кА - тип характеристики B - 4П - 400 В~ - 32 А - тип A - 300 мА - 4 модуля | Legrand | Retail/PRO | 237 | АВДТ DX3 6000/6kA | PL1 | 1 | ШТ | Под заказ Т2 | Сертифицировано | 2023-07-02 | 11184.04 | 13420.85 | 13420.85 |  |  | 0.478 | 0.70114 | 101 | 78 | 89 | 3245064112321
411233 | АВДТ DX3 4П C10А 30MA-A | Автоматический выключатель дифференциального тока DX³ 6000 - 10 кА - тип характеристики С - 4П - 400 В~ - 10 А - тип A - 30 мА - 4 модуля | Legrand | Retail/PRO | 237 | АВДТ DX3 6000/6kA | PL1 | 1 | ШТ | Под заказ Т2 | Сертифицировано | 2023-07-02 | 11050.59 | 13260.71 | 13260.71 |  |  | 0.509 | 0.70114 | 101 | 78 | 89 | 3245064112338
411234 | АВДТ DX3 4П C16А 30MA-A | Автоматический выключатель дифференциального тока DX³ 6000 - 10 кА - тип характеристики С - 4П - 400 В~ - 16 А - тип A - 30 мА - 4 модуля | Legrand | Retail/PRO | 237 | АВДТ DX3 6000/6kA | PL1 | 1 | ШТ | Под заказ Т1 | Сертифицировано | 2023-07-02 | 11050.59 | 13260.71 | 13260.71 |  |  | 0.501 | 0.70114 | 101 | 78 | 89 | 3245064112345
411235 | АВДТ DX3 4П C20А 30MA-A | Автоматический выключатель дифференциального тока DX³ 6000 - 10 кА - тип характеристики С - 4П - 400 В~ - 20 А - тип A - 30 мА - 4 модуля | Legrand | Retail/PRO | 237 | АВДТ DX3 6000/6kA | PL1 | 1 | ШТ | Под заказ Т2 | Сертифицировано | 2023-07-02 | 11050.59 | 13260.71 | 13260.71 |  |  | 0.502 | 0.70114 | 101 | 78 | 89 | 3245064112352
411236 | АВДТ DX3 4П C25А 30MA-A | Автоматический выключатель дифференциального тока DX³ 6000 - 10 кА - тип характеристики С - 4П - 400 В~ - 25 А - тип A - 30 мА - 4 модуля | Legrand | Retail/PRO | 237 | АВДТ DX3 6000/6kA | PL1 | 1 | ШТ | Под заказ Т1 | Сертифицировано | 2023-07-02 | 11050.59 | 13260.71 | 13260.71 |  |  | 0.505 | 0.70114 | 101 | 78 | 89 | 3245064112369
411237 | АВДТ DX3 4П C32А 30MA-A | Автоматический выключатель дифференциального тока DX³ 6000 - 10 кА - тип характеристики С - 4П - 400 В~ - 32 А - тип A - 30 мА - 4 модуля | Legrand | Retail/PRO | 237 | АВДТ DX3 6000/6kA | PL1 | 1 | ШТ | Под заказ Т2 | Сертифицировано | 2023-07-02 | 12325.65 | 14790.78 | 14790.78 |  |  | 0.504 | 0.70114 | 101 | 78 | 89 | 3245064112376
411238 | АВДТ DX3 4П C10А 300MA-A | Автоматический выключатель дифференциального тока DX³ 6000 - 10 кА - тип характеристики С - 4П - 400 В~ - 10 А - тип A - 300 мА - 4 модуля | Legrand | Retail/PRO | 237 | АВДТ DX3 6000/6kA | PL1 | 1 | ШТ | Под заказ Т2 | Сертифицировано | 2023-07-02 | 10877.62 | 13053.14 | 13053.14 |  |  | 0.471 | 0.70114 | 101 | 78 | 89 | 3245064112383
411239 | АВДТ DX3 4П C16А 300MA-A | Автоматический выключатель дифференциального тока DX³ 6000 - 10 кА - тип характеристики С - 4П - 400 В~ - 16 А - тип A - 300 мА - 4 модуля | Legrand | Retail/PRO | 237 | АВДТ DX3 6000/6kA | PL1 | 1 | ШТ | Под заказ Т2 | Сертифицировано | 2023-07-02 | 10877.62 | 13053.14 | 13053.14 |  |  | 0.475 | 0.70114 | 101 | 78 | 89 | 3245064112390
411240 | АВДТ DX3 4П C20А 300MA-A | Автоматический выключатель дифференциального тока DX³ 6000 - 10 кА - тип характеристики С - 4П - 400 В~ - 20 А - тип A - 300 мА - 4 модуля | Legrand | Retail/PRO | 237 | АВДТ DX3 6000/6kA | PL1 | 1 | ШТ | Под заказ Т2 | Сертифицировано | 2023-07-02 | 11053.07 | 13263.68 | 13263.68 |  |  | 0.474 | 0.70114 | 101 | 78 | 89 | 3245064112406
411241 | АВДТ DX3 4П C25А 300MA-A | Автоматический выключатель дифференциального тока DX³ 6000 - 10 кА - тип характеристики С - 4П - 400 В~ - 25 А - тип A - 300 мА - 4 модуля | Legrand | Retail/PRO | 237 | АВДТ DX3 6000/6kA | PL1 | 1 | ШТ | Под заказ Т2 | Сертифицировано | 2023-07-02 | 11228.51 | 13474.21 | 13474.21 |  |  | 0.481 | 0.70114 | 101 | 78 | 89 | 3245064112413
411242 | АВДТ DX3 4П C32А 300MA-A | Автоматический выключатель дифференциального тока DX³ 6000 - 10 кА - тип характеристики С - 4П - 400 В~ - 32 А - тип A - 300 мА - 4 модуля | Legrand | Retail/PRO | 237 | АВДТ DX3 6000/6kA | PL1 | 1 | ШТ | Под заказ Т2 | Сертифицировано | 2023-07-02 | 11403.95 | 13684.74 | 13684.74 |  |  | 0.477 | 0.70114 | 101 | 78 | 89 | 3245064112420
411244 | АВДТ DX3 4П C16А 30MA-Hpi | Автоматический выключатель дифференциального тока DX³ 4П C16А 30MA-HPI | Legrand | Retail/PRO | 237 | АВДТ DX3 6000/6kA | PL1 | 1 | ШТ | Под заказ Т2 | Сертифицировано | 2023-07-02 | 11838.77 | 14206.52 | 14206.52 |  |  | 0.505 | 0.70114 | 101 | 78 | 89 | 3245064112444
411245 | АВДТ DX3 4П C20А 30MA-Hpi | Автоматический выключатель дифференциального тока DX³ 4П C20А 30MA-HPI | Legrand | Retail/PRO | 237 | АВДТ DX3 6000/6kA | PL1 | 1 | ШТ | Под заказ Т2 | Сертифицировано | 2023-07-02 | 11856.5 | 14227.8 | 14227.8 |  |  | 0.508 | 0.70114 | 101 | 78 | 89 | 3245064112451
411246 | АВДТ DX3 4П C25А 30MA-Hpi | Автоматический выключатель дифференциального тока DX³ 4П C25А 30MA-HPI | Legrand | Retail/PRO | 237 | АВДТ DX3 6000/6kA | PL1 | 1 | ШТ | Под заказ Т2 | Сертифицировано | 2023-07-02 | 12133.95 | 14560.74 | 14560.74 |  |  | 0.509 | 0.70114 | 101 | 78 | 89 | 3245064112468
411247 | АВДТ DX3 4П C32А 30MA-Hpi | Автоматический выключатель дифференциального тока DX³ 4П C32А 30MA-HPI | Legrand | Retail/PRO | 237 | АВДТ DX3 6000/6kA | PL1 | 1 | ШТ | Под заказ Т2 | Сертифицировано | 2023-07-02 | 12085.48 | 14502.58 | 14502.58 |  |  | 0.508 | 0.70114 | 101 | 78 | 89 | 3245064112475
411356 | АВДТ DX3 B13A 4П 30mA-A | Автоматический выключатель дифференциального тока DX³ 6000 - 10 кА - тип характеристики B - 4П - 400 В~ - 13 А - тип A - 30 мА - 4 модуля | Legrand | Retail/PRO | 237 | АВДТ DX3 6000/6kA | PL1 | 1 | ШТ | Под заказ Т2 | Сертифицировано | 2023-07-02 | 18542.86 | 22251.43 | 22251.43 |  |  | 0.503 | 0.70114 | 101 | 78 | 89 | 3245064113564
411357 | АВДТ DX3 4П C13А 30MA-A | Автоматический выключатель дифференциального тока DX³ 6000 - 10 кА - тип характеристики С - 4П - 400 В~ - 13 А - тип A - 30 мА - 4 модуля | Legrand | Retail/PRO | 237 | АВДТ DX3 6000/6kA | PL1 | 1 | ШТ | Под заказ Т2 | Сертифицировано | 2023-07-02 | 17218.36 | 20662.03 | 20662.03 |  |  | 0.501 | 0.70114 | 101 | 78 | 89 | 3245064113571
411359 | АВДТ DX3 B16A 4П 300mA-AC | Автоматический выключатель дифференциального тока DX³ 6000 - 10 кА - тип характеристики B - 4П - 400 В~ - 16 А - тип AС - 300 мА - 4 модуля | Legrand | Retail/PRO | 237 | АВДТ DX3 6000/6kA | PL1 | 1 | ШТ | Под заказ Т2 | Сертифицировано | 2023-07-02 | 9651.97 | 11582.36 | 11582.36 |  |  | 0.47 | 0.70114 | 101 | 78 | 89 | 3245064113595
411360 | АВДТ DX3 B20A 4П 300mA-AC | Автоматический выключатель дифференциального тока DX³ 6000 - 10 кА - тип характеристики B - 4П - 400 В~ - 20 А - тип AС - 300 мА - 4 модуля | Legrand | Retail/PRO | 237 | АВДТ DX3 6000/6kA | PL1 | 1 | ШТ | Под заказ Т2 | Сертифицировано | 2023-07-02 | 9807.65 | 11769.18 | 11769.18 |  |  | 0.474 | 0.70114 | 101 | 78 | 89 | 3245064113601
411361 | АВДТ DX3 B16A 4П 1000mA-AC | Автоматический выключатель дифференциального тока DX³ 6000 - 10 кА - тип характеристики B - 4П - 400 В~ - 16 А - тип AС - 1000 мА - 4 модуля | Legrand | Retail/PRO | 237 | АВДТ DX3 6000/6kA | PL1 | 1 | ШТ | Под заказ Т2 | Сертифицировано | 2023-07-02 | 10231.09 | 12277.31 | 12277.31 |  |  | 0.477 | 0.70114 | 101 | 78 | 89 | 3245064113618
411362 | АВДТ DX3 B20A 4П 1000mA-AC | Автоматический выключатель дифференциального тока DX³ 6000 - 10 кА - тип характеристики B - 4П - 400 В~ - 20 А - тип AС - 1000 мА - 4 модуля | Legrand | Retail/PRO | 237 | АВДТ DX3 6000/6kA | PL1 | 1 | ШТ | Под заказ Т2 | Сертифицировано | 2023-07-02 | 10396.11 | 12475.33 | 12475.33 |  |  | 0.485 | 0.70114 | 101 | 78 | 89 | 3245064113625
411500 | ВДТ DX3 2П 16А 10мА-AC | Выключатель дифференциального тока DX³-ID - 2П - 230 В~ - 16 А - тип AC - 10 мА - 2 модуля | Legrand | DX3 | 194 | ВДТ DX3 до 80А | PL1 | 1 | ШТ | На складе | Сертифицировано | 2024-12-12 | 4505.17 | 5406.2 | 5406.2 |  |  | 0.244 | 0.38081 | 108 | 86 | 41 | 3245064115001
411504 | ВДТ DX3 2П 25А 30мА-AC | Выключатель дифференциального тока DX³-ID - 2П - 230 В~ - 25 А - тип AC - 30 мА - 2 модуля | Legrand | DX3 | 194 | ВДТ DX3 до 80А | PL1 | 1 | ШТ | На складе | Сертифицировано | 2024-12-12 | 3817.17 | 4580.6 | 4580.6 |  |  | 0.209 | 0.38081 | 108 | 86 | 41 | 3245064115049
411505 | ВДТ DX3 2П 40А 30мА-AC | Выключатель дифференциального тока DX³-ID - 2П - 230 В~ - 40 А - тип AC - 30 мА - 2 модуля | Legrand | DX3 | 194 | ВДТ DX3 до 80А | PL1 | 1 | ШТ | На складе | Сертифицировано | 2024-12-12 | 3838.07 | 4605.68 | 4605.68 |  |  | 0.21 | 0.38081 | 108 | 86 | 41 | 3245064115056
411506 | ВДТ DX3 2П 63А 30мА-AC | Выключатель дифференциального тока DX³-ID - 2П - 230 В~ - 63 А - тип AC - 30 мА - 2 модуля | Legrand | DX3 | 194 | ВДТ DX3 до 80А | PL1 | 1 | ШТ | На складе | Сертифицировано | 2024-12-12 | 5704.82 | 6845.78 | 6845.78 |  |  | 0.24 | 0.38081 | 108 | 86 | 41 | 3245064115063
411507 | ВДТ DX3 2П 80А 30мА-AC | Выключатель дифференциального тока DX³-ID - 2П - 230 В~ - 80 А - тип AC - 30 мА - 2 модуля | Legrand | DX3 | 194 | ВДТ DX3 до 80А | PL1 | 1 | ШТ | Под заказ Т2 | Сертифицировано | 2024-12-12 | 9268.34 | 11122.01 | 11122.01 |  |  | 0.244 | 0.38081 | 108 | 86 | 41 | 3245064115070
411508 | ВДТ DX3 2П 100А 30мА-AC | Выключатель дифференциального тока DX³-ID - 2П - 230 В~ - 100 А - тип AC - 30 мА - 2 модуля | Legrand | DX3 | 194 | ВДТ DX3 до 80А | PL1 | 1 | ШТ | Под заказ Т2 | Сертифицировано | 2024-12-12 | 12144.72 | 14573.66 | 14573.66 |  |  | 0.242 | 0.38081 | 108 | 86 | 41 | 3245064115087
411514 | ВДТ DX3 2П 25А 100мА-AC | Выключатель дифференциального тока DX³-ID - 2П - 230 В~ - 25 А - тип AC - 100 мА - 2 модуля | Legrand | DX3 | 194 | ВДТ DX3 до 80А | PL1 | 1 | ШТ | На складе | Сертифицировано | 2024-12-12 | 5113.57 | 6136.28 | 6136.28 |  |  | 0.22 | 0.38081 | 108 | 86 | 41 | 3245064115148
411515 | ВДТ DX3 2П 40А 100мА-AC | Выключатель дифференциального тока DX³-ID - 2П - 230 В~ - 40 А - тип AC - 100 мА - 2 модуля | Legrand | DX3 | 194 | ВДТ DX3 до 80А | PL1 | 1 | ШТ | На складе | Сертифицировано | 2024-12-12 | 5752.76 | 6903.31 | 6903.31 |  |  | 0.225 | 0.38081 | 108 | 86 | 41 | 3245064115155
411516 | ВДТ DX3 2П 63А 100мА-AC | Выключатель дифференциального тока DX³-ID - 2П - 230 В~ - 63 А - тип AC - 100 мА - 2 модуля | Legrand | DX3 | 194 | ВДТ DX3 до 80А | PL1 | 1 | ШТ | На складе | Сертифицировано | 2024-12-12 | 5976.49 | 7171.79 | 7171.79 |  |  | 0.225 | 0.38081 | 108 | 86 | 41 | 3245064115162
411517 | ВДТ DX3 2П 80А 100мА-AC | Выключатель дифференциального тока DX³-ID - 2П - 230 В~ - 80 А - тип AC - 100 мА - 2 модуля | Legrand | DX3 | 194 | ВДТ DX3 до 80А | PL1 | 1 | ШТ | Под заказ Т2 | Сертифицировано | 2024-12-12 | 8657.59 | 10389.11 | 10389.11 |  |  | 0.224 | 0.38081 | 108 | 86 | 41 | 3245064115179
411524 | ВДТ DX3 2П 25А 300мА-AC | Выключатель дифференциального тока DX³-ID - 2П - 230 В~ - 25 А - тип AC - 300 мА - 2 модуля | Legrand | DX3 | 194 | ВДТ DX3 до 80А | PL1 | 1 | ШТ | На складе | Сертифицировано | 2024-12-12 | 6519.8 | 7823.76 | 7823.76 |  |  | 0.209 | 0.38081 | 108 | 86 | 41 | 3245064115247
411525 | ВДТ DX3 2П 40А 300мА-AC | Выключатель дифференциального тока DX³-ID - 2П - 230 В~ - 40 А - тип AC - 300 мА - 2 модуля | Legrand | DX3 | 194 | ВДТ DX3 до 80А | PL1 | 1 | ШТ | На складе | Сертифицировано | 2024-12-12 | 6991.92 | 8390.3 | 8390.3 |  |  | 0.21 | 0.38081 | 108 | 86 | 41 | 3245064115254
411526 | ВДТ DX3 2П 63А 300мА-AC | Выключатель дифференциального тока DX³-ID - 2П - 230 В~ - 63 А - тип AC - 300 мА - 2 модуля | Legrand | DX3 | 194 | ВДТ DX3 до 80А | PL1 | 1 | ШТ | На складе | Сертифицировано | 2024-12-12 | 6187.42 | 7424.9 | 7424.9 |  |  | 0.21 | 0.38081 | 108 | 86 | 41 | 3245064115261
411527 | ВДТ DX3 2П 80А 300мА-AC | Выключатель дифференциального тока DX³-ID - 2П - 230 В~ - 80 А - тип AC - 300 мА - 2 модуля | Legrand | DX3 | 194 | ВДТ DX3 до 80А | PL1 | 1 | ШТ | Под заказ Т2 | Сертифицировано | 2024-12-12 | 10229.62 | 12275.54 | 12275.54 |  |  | 0.215 | 0.38081 | 108 | 86 | 41 | 3245064115278
411528 | ВДТ DX3 2П 100А 300мА-AC | Выключатель дифференциального тока DX³-ID - 2П - 230 В~ - 100 А - тип AC - 300 мА - 2 модуля | Legrand | DX3 | 194 | ВДТ DX3 до 80А | PL1 | 1 | ШТ | Под заказ Т2 | Сертифицировано | 2024-12-12 | 14321.47 | 17185.76 | 17185.76 |  |  | 0.247 | 0.38081 | 108 | 86 | 41 | 3245064115285
411537 | ВДТ DX3 2П 100А 100мА-AC-S | Выключатель дифференциального тока DX³-ID - 2П - 230 В~ - 100 А - тип AC - 100 мА - селективный - 2 модуля | Legrand | DX3 | 194 | ВДТ DX3 до 80А | PL1 | 1 | ШТ | Под заказ Т2 | Сертифицировано | 2024-12-12 | 14558.91 | 17470.69 | 17470.69 |  |  | 0.284 | 0.38081 | 108 | 86 | 41 | 3245064115377
411543 | ВДТ DX3 2П 63А 300мА-AC-S | Выключатель дифференциального тока DX³-ID - 2П - 230 В~ - 63 А - тип AC - 300 мА - селективный - 2 модуля | Legrand | DX3 | 194 | ВДТ DX3 до 80А | PL1 | 1 | ШТ | Под заказ Т2 | Сертифицировано | 2024-12-12 | 14558.91 | 17470.69 | 17470.69 |  |  | 0.285 | 0.38081 | 108 | 86 | 41 | 3245064115438
411550 | ВДТ DX3 2П 16А 10мА-A | Выключатель дифференциального тока DX³-ID - 2П - 230 В~ - 16 А - тип A - 10 мА - 2 модуля | Legrand | DX3 | 194 | ВДТ DX3 до 80А | PL1 | 1 | ШТ | На складе | Сертифицировано | 2024-12-12 | 7951.72 | 9542.06 | 9542.06 |  |  | 0.241 | 0.38081 | 108 | 86 | 41 | 3245064115506
411554 | ВДТ DX3 2П 25А 30мА-A | Выключатель дифференциального тока DX³-ID - 2П - 230 В~ - 25 А - тип A - 30 мА - 2 модуля | Legrand | DX3 | 194 | ВДТ DX3 до 80А | PL1 | 1 | ШТ | На складе | Сертифицировано | 2024-12-12 | 4618.2 | 5541.84 | 5541.84 |  |  | 0.208 | 0.38081 | 108 | 86 | 41 | 3245064115544
411555 | ВДТ DX3 2П 40А 30мА-A | Выключатель дифференциального тока DX³-ID - 2П - 230 В~ - 40 А - тип A - 30 мА - 2 модуля | Legrand | DX3 | 194 | ВДТ DX3 до 80А | PL1 | 1 | ШТ | На складе | Сертифицировано | 2024-12-12 | 4602.21 | 5522.65 | 5522.65 |  |  | 0.208 | 0.38081 | 108 | 86 | 41 | 3245064115551
411556 | ВДТ DX3 2П 63А 30мА-A | Выключатель дифференциального тока DX³-ID - 2П - 230 В~ - 63 А - тип A - 30 мА - 2 модуля | Legrand | DX3 | 194 | ВДТ DX3 до 80А | PL1 | 1 | ШТ | На складе | Сертифицировано | 2024-12-12 | 8309.55 | 9971.46 | 9971.46 |  |  | 0.244 | 0.38081 | 108 | 86 | 41 | 3245064115568
411557 | ВДТ DX3 2П 80А 30мА-A | Выключатель дифференциального тока DX³-ID - 2П - 230 В~ - 80 А - тип A - 30 мА - 2 модуля | Legrand | DX3 | 194 | ВДТ DX3 до 80А | PL1 | 1 | ШТ | Под заказ Т2 | Сертифицировано | 2024-12-12 | 13423.12 | 16107.74 | 16107.74 |  |  | 0.244 | 0.38081 | 108 | 86 | 41 | 3245064115575
411569 | ВДТ DX3 2П 25А 300мА-A | Выключатель дифференциального тока DX³-ID - 2П - 230 В~ - 25 А - тип A - 300 мА - 2 модуля | Legrand | DX3 | 194 | ВДТ DX3 до 80А | PL1 | 1 | ШТ | Под заказ Т2 | Сертифицировано | 2024-12-12 | 9587.94 | 11505.53 | 11505.53 |  |  | 0.212 | 0.38081 | 108 | 86 | 41 | 3245064115698
411570 | ВДТ DX3 2П 40А 300мА-A | Выключатель дифференциального тока DX³-ID - 2П - 230 В~ - 40 А - тип A - 300 мА - 2 модуля | Legrand | DX3 | 194 | ВДТ DX3 до 80А | PL1 | 1 | ШТ | Под заказ Т2 | Сертифицировано | 2024-12-12 | 7989.95 | 9587.94 | 9587.94 |  |  | 0.211 | 0.38081 | 108 | 86 | 41 | 3245064115704
411571 | ВДТ DX3 2П 63А 300мА-A | Выключатель дифференциального тока DX³-ID - 2П - 230 В~ - 63 А - тип A - 300 мА - 2 модуля | Legrand | DX3 | 194 | ВДТ DX3 до 80А | PL1 | 1 | ШТ | Под заказ Т2 | Сертифицировано | 2024-12-12 | 8747.4 | 10496.88 | 10496.88 |  |  | 0.211 | 0.38081 | 108 | 86 | 41 | 3245064115711
411572 | ВДТ DX3 2П 80А 300мА-A | Выключатель дифференциального тока DX³-ID - 2П - 230 В~ - 80 А - тип A - 300 мА - 2 модуля | Legrand | DX3 | 194 | ВДТ DX3 до 80А | PL1 | 1 | ШТ | Под заказ Т2 | Сертифицировано | 2024-12-12 | 9587.94 | 11505.53 | 11505.53 |  |  | 0.212 | 0.38081 | 108 | 86 | 41 | 3245064115728
411584 | ВДТ DX3 2П 63А 300мА-A-S | Выключатель дифференциального тока DX³-ID - 2П - 230 В~ - 63 А - тип A - 300 мА - селективный - 2 модуля | Legrand | DX3 | 194 | ВДТ DX3 до 80А | PL1 | 1 | ШТ | Под заказ Т2 | Сертифицировано | 2024-12-12 | 10866.33 | 13039.6 | 13039.6 |  |  | 0.255 | 0.38081 | 108 | 86 | 41 | 3245064115841
411590 | ВДТ DX3 2П 25А Hpi 30мА | Выключатель дифференциального тока DX³-ID - 2П - 230 В~ - 25 А - тип HPI - 30 мА - 2 модуля | Legrand | DX3 | 194 | ВДТ DX3 до 80А | PL1 | 1 | ШТ | Под заказ Т2 | Сертифицировано | 2024-12-12 | 9123.05 | 10947.66 | 10947.66 |  |  | 0.241 | 0.38081 | 108 | 86 | 41 | 3245064115902
411591 | ВДТ DX3 2П 40А Hpi 30мА | Выключатель дифференциального тока DX³-ID - 2П - 230 В~ - 40 А - тип HPI - 30 мА - 2 модуля | Legrand | DX3 | 194 | ВДТ DX3 до 80А | PL1 | 1 | ШТ | Под заказ Т2 | Сертифицировано | 2024-12-12 | 12180.62 | 14616.74 | 14616.74 |  |  | 0.241 | 0.38081 | 108 | 86 | 41 | 3245064115919
411592 | ВДТ DX3 2П 63А Hpi30мА | Выключатель дифференциального тока DX³-ID - 2П - 230 В~ - 63 А - тип HPI - 30 мА - 2 модуля | Legrand | DX3 | 194 | ВДТ DX3 до 80А | PL1 | 1 | ШТ | Под заказ Т2 | Сертифицировано | 2024-12-12 | 16623.57 | 19948.28 | 19948.28 |  |  | 0.241 | 0.38081 | 108 | 86 | 41 | 3245064115926
411702 | ВДТ DX3 4П 25А AC 30мА N справ | Выключатель дифференциального тока DX³-ID - 4П - 400 В~ - 25 А - тип AC - 30 мА - 4 модуля | Legrand | DX3 | 194 | ВДТ DX3 до 80А | PL1 | 1 | ШТ | На складе | Сертифицировано | 2024-12-12 | 6136.28 | 7363.54 | 7363.54 |  |  | 0.359 | 0.70114 | 101 | 78 | 89 | 3245064117029
411703 | ВДТ DX3 4П 40А AC 30мА N справ | Выключатель дифференциального тока DX³-ID - 4П - 400 В~ - 40 А - тип AC - 30 мА - 4 модуля | Legrand | DX3 | 194 | ВДТ DX3 до 80А | PL1 | 1 | ШТ | На складе | Сертифицировано | 2024-12-12 | 6289.69 | 7547.63 | 7547.63 |  |  | 0.358 | 0.70114 | 101 | 78 | 89 | 3245064117036
411704 | ВДТ DX3 4П 63А AC 30мА N справ | Выключатель дифференциального тока DX³-ID - 4П - 400 В~ - 63 А - тип AC - 30 мА - 4 модуля | Legrand | DX3 | 194 | ВДТ DX3 до 80А | PL1 | 1 | ШТ | На складе | Сертифицировано | 2024-12-12 | 7158.99 | 8590.79 | 8590.79 |  |  | 0.382 | 0.70114 | 101 | 78 | 89 | 3245064117043
411705 | ВДТ DX3 4П 80А AC 30мА N справ | Выключатель дифференциального тока DX³-ID - 4П - 400 В~ - 80 А - тип AC - 30 мА - 4 модуля | Legrand | DX3 | 194 | ВДТ DX3 до 80А | PL1 | 1 | ШТ | На складе | Сертифицировано | 2024-12-12 | 14701.51 | 17641.81 | 17641.81 |  |  | 0.381 | 0.70114 | 101 | 78 | 89 | 3245064117050
411712 | ВДТ DX3 4П 25А AC 100мА N спр. | Выключатель дифференциального тока DX³-ID - 4П - 400 В~ - 25 А - тип AC - 100 мА - 4 модуля | Legrand | DX3 | 194 | ВДТ DX3 до 80А | PL1 | 1 | ШТ | На складе | Сертифицировано | 2024-12-12 | 8658.53 | 10390.24 | 10390.24 |  |  | 0.36 | 0.70114 | 101 | 78 | 89 | 3245064117128
411713 | ВДТ DX3 4П 40А AC 100мА N спр. | Выключатель дифференциального тока DX³-ID - 4П - 400 В~ - 40 А - тип AC - 100 мА - 4 модуля | Legrand | DX3 | 194 | ВДТ DX3 до 80А | PL1 | 1 | ШТ | На складе | Сертифицировано | 2024-12-12 | 6465.47 | 7758.56 | 7758.56 |  |  | 0.363 | 0.70114 | 101 | 78 | 89 | 3245064117135
411714 | ВДТ DX3 4П 63А AC 100мА N спр. | Выключатель дифференциального тока DX³-ID - 4П - 400 В~ - 63 А - тип AC - 100 мА - 4 модуля | Legrand | DX3 | 194 | ВДТ DX3 до 80А | PL1 | 1 | ШТ | На складе | Сертифицировано | 2024-12-12 | 8629.15 | 10354.98 | 10354.98 |  |  | 0.361 | 0.70114 | 101 | 78 | 89 | 3245064117142
411715 | ВДТ DX3 4П 80А AC 100мА N спр. | Выключатель дифференциального тока DX³-ID - 4П - 400 В~ - 80 А - тип AC - 100 мА - 4 модуля | Legrand | DX3 | 194 | ВДТ DX3 до 80А | PL1 | 1 | ШТ | На складе | Сертифицировано | 2024-12-12 | 11171.86 | 13406.23 | 13406.23 |  |  | 0.364 | 0.70114 | 101 | 78 | 89 | 3245064117159
411722 | ВДТ DX3 4П 25А AC 300мА N спр. | Выключатель дифференциального тока DX³-ID - 4П - 400 В~ - 25 А - тип AC - 300 мА - 4 модуля | Legrand | DX3 | 194 | ВДТ DX3 до 80А | PL1 | 1 | ШТ | На складе | Сертифицировано | 2024-12-12 | 7670.36 | 9204.43 | 9204.43 |  |  | 0.351 | 0.70114 | 101 | 78 | 89 | 3245064117227
411723 | ВДТ DX3 4П 40А AC 300мА N спр. | Выключатель дифференциального тока DX³-ID - 4П - 400 В~ - 40 А - тип AC - 300 мА - 4 модуля | Legrand | DX3 | 194 | ВДТ DX3 до 80А | PL1 | 1 | ШТ | На складе | Сертифицировано | 2024-12-12 | 6458.93 | 7750.72 | 7750.72 |  |  | 0.348 | 0.70114 | 101 | 78 | 89 | 3245064117234
411724 | ВДТ DX3 4П 63А AC 300мА N спр. | Выключатель дифференциального тока DX³-ID - 4П - 400 В~ - 63 А - тип AC - 300 мА - 4 модуля | Legrand | DX3 | 194 | ВДТ DX3 до 80А | PL1 | 1 | ШТ | На складе | Сертифицировано | 2024-12-12 | 6903.32 | 8283.98 | 8283.98 |  |  | 0.351 | 0.70114 | 101 | 78 | 89 | 3245064117241
411725 | ВДТ DX3 4П 80А AC 300мА N спр. | Выключатель дифференциального тока DX³-ID - 4П - 400 В~ - 80 А - тип AC - 300 мА - 4 модуля | Legrand | DX3 | 194 | ВДТ DX3 до 80А | PL1 | 1 | ШТ | На складе | Сертифицировано | 2024-12-12 | 13065.08 | 15678.1 | 15678.1 |  |  | 0.348 | 0.70114 | 101 | 78 | 89 | 3245064117258
411732 | ВДТ DX3 4П 25А AC 500мА N спр. | Выключатель дифференциального тока DX³-ID - 4П - 400 В~ - 25 А - тип AC - 500 мА - 4 модуля | Legrand | DX3 | 194 | ВДТ DX3 до 80А | PL1 | 1 | ШТ | Под заказ Т2 | Сертифицировано | 2024-12-12 | 8470.74 | 10164.89 | 10164.89 |  |  | 0.348 | 0.70114 | 101 | 78 | 89 | 3245064117326
411733 | ВДТ DX3 4П 40А AC 500мА N спр. | Выключатель дифференциального тока DX³-ID - 4П - 400 В~ - 40 А - тип AC - 500 мА - 4 модуля | Legrand | DX3 | 194 | ВДТ DX3 до 80А | PL1 | 1 | ШТ | Под заказ Т2 | Сертифицировано | 2024-12-12 | 8796.53 | 10555.84 | 10555.84 |  |  | 0.348 | 0.70114 | 101 | 78 | 89 | 3245064117333
411734 | ВДТ DX3 4П 63А AC 500мА N спр. | Выключатель дифференциального тока DX³-ID - 4П - 400 В~ - 63 А - тип AC - 500 мА - 4 модуля | Legrand | DX3 | 194 | ВДТ DX3 до 80А | PL1 | 1 | ШТ | Под заказ Т2 | Сертифицировано | 2024-12-12 | 11077.12 | 13292.54 | 13292.54 |  |  | 0.348 | 0.70114 | 101 | 78 | 89 | 3245064117340
411735 | ВДТ DX3 4П 80А AC 500мА N спр. | Выключатель дифференциального тока DX³-ID - 4П - 400 В~ - 80 А - тип AC - 500 мА - 4 модуля | Legrand | DX3 | 194 | ВДТ DX3 до 80А | PL1 | 1 | ШТ | Под заказ Т2 | Сертифицировано | 2024-12-12 | 12283.91 | 14740.69 | 14740.69 |  |  | 0.349 | 0.70114 | 101 | 78 | 89 | 3245064117357
411745 | ВДТ DX3 4П 40А ACS 300мА N спр | Выключатель дифференциального тока DX³-ID - 4П - 400 В~ - 40 А - тип AC - 300 мА - селективный - 4 модуля | Legrand | DX3 | 194 | ВДТ DX3 до 80А | PL1 | 1 | ШТ | На складе | Сертифицировано | 2024-12-12 | 14558.91 | 17470.69 | 17470.69 |  |  | 0.395 | 0.70114 | 101 | 78 | 89 | 3245064117456
411746 | ВДТ DX3 4П 63А ACS 300мА N спр | Выключатель дифференциального тока DX³-ID - 4П - 400 В~ - 63 А - тип AC - 300 мА - селективный - 4 модуля | Legrand | DX3 | 194 | ВДТ DX3 до 80А | PL1 | 1 | ШТ | Под заказ Т1 | Сертифицировано | 2024-12-12 | 19622.89 | 23547.47 | 23547.47 |  |  | 0.395 | 0.70114 | 101 | 78 | 89 | 3245064117463
411759 | ВДТ DX3 4П 25А A 30мА N справа | Выключатель дифференциального тока DX³-ID - 4П - 400 В~ - 25 А - тип A - 30 мА - 4 модуля | Legrand | DX3 | 194 | ВДТ DX3 до 80А | PL1 | 1 | ШТ | На складе | Сертифицировано | 2024-12-12 | 8948.74 | 10738.49 | 10738.49 |  |  | 0.36 | 0.70114 | 101 | 78 | 89 | 3245064117593
411760 | ВДТ DX3 4П 40А A 30мА N справа | Выключатель дифференциального тока DX³-ID - 4П - 400 В~ - 40 А - тип A - 30 мА - 4 модуля | Legrand | DX3 | 194 | ВДТ DX3 до 80А | PL1 | 1 | ШТ | Под заказ Т1 | Сертифицировано | 2024-12-12 | 8948.74 | 10738.49 | 10738.49 |  |  | 0.358 | 0.70114 | 101 | 78 | 89 | 3245064117609
411761 | ВДТ DX3 4П 63А A 30мА N справа | Выключатель дифференциального тока DX³-ID - 4П - 400 В~ - 63 А - тип A - 30 мА - 4 модуля | Legrand | DX3 | 194 | ВДТ DX3 до 80А | PL1 | 1 | ШТ | Под заказ Т2 | Сертифицировано | 2024-12-12 | 10227.14 | 12272.57 | 12272.57 |  |  | 0.385 | 0.70114 | 101 | 78 | 89 | 3245064117616
411762 | ВДТ DX3 4П 80А A 30мА N справа | Выключатель дифференциального тока DX³-ID - 4П - 400 В~ - 80 А - тип A - 30 мА - 4 модуля | Legrand | DX3 | 194 | ВДТ DX3 до 80А | PL1 | 1 | ШТ | Под заказ Т2 | Сертифицировано | 2024-12-12 | 12783.92 | 15340.7 | 15340.7 |  |  | 0.385 | 0.70114 | 101 | 78 | 89 | 3245064117623
411763 | ВДТ DX3 4П 100А A 30мА N справ | Выключатель дифференциального тока DX³-ID - 4П - 400 В~ - 100 А - тип A - 30 мА - 4 модуля | Legrand | DX3 | 194 | ВДТ DX3 до 80А | PL1 | 1 | ШТ | Под заказ Т2 | Сертифицировано | 2024-12-12 | 21129.46 | 25355.35 | 25355.35 |  |  | 0.384 | 0.70114 | 101 | 78 | 89 | 3245064117630
411769 | ВДТ DX3 4П 25А A 100мА N справ | Выключатель дифференциального тока DX³-ID - 4П - 400 В~ - 25 А - тип A - 100 мА - 4 модуля | Legrand | DX3 | 194 | ВДТ DX3 до 80А | PL1 | 1 | ШТ | Под заказ Т2 | Сертифицировано | 2024-12-12 | 14701.51 | 17641.81 | 17641.81 |  |  | 0.35 | 0.70114 | 101 | 78 | 89 | 3245064117692
411770 | ВДТ DX3 4П 40А A 100мА N справ | Выключатель дифференциального тока DX³-ID - 4П - 400 В~ - 40 А - тип A - 100 мА - 4 модуля | Legrand | DX3 | 194 | ВДТ DX3 до 80А | PL1 | 1 | ШТ | Под заказ Т2 | Сертифицировано | 2024-12-12 | 14259.47 | 17111.36 | 17111.36 |  |  | 0.354 | 0.70114 | 101 | 78 | 89 | 3245064117708
411771 | ВДТ DX3 4П 63А A 100мА N справ | Выключатель дифференциального тока DX³-ID - 4П - 400 В~ - 63 А - тип A - 100 мА - 4 модуля | Legrand | DX3 | 194 | ВДТ DX3 до 80А | PL1 | 1 | ШТ | Под заказ Т2 | Сертифицировано | 2024-12-12 | 14569.45 | 17483.34 | 17483.34 |  |  | 0.355 | 0.70114 | 101 | 78 | 89 | 3245064117715
411772 | ВДТ DX3 4П 80А A 100мА N справ | Выключатель дифференциального тока DX³-ID - 4П - 400 В~ - 80 А - тип A - 100 мА - 4 модуля | Legrand | DX3 | 194 | ВДТ DX3 до 80А | PL1 | 1 | ШТ | Под заказ Т2 | Сертифицировано | 2024-12-12 | 16883.3 | 20259.96 | 20259.96 |  |  | 0.35 | 0.70114 | 101 | 78 | 89 | 3245064117722
411773 | ВДТ DX3 4П 100А A 100мА N спра | Выключатель дифференциального тока DX³-ID - 4П - 400 В~ - 100 А - тип A - 100 мА - 4 модуля | Legrand | DX3 | 194 | ВДТ DX3 до 80А | PL1 | 1 | ШТ | Под заказ Т2 | Сертифицировано | 2024-12-12 | 33203.44 | 39844.13 | 39844.13 |  |  | 0.386 | 0.70114 | 101 | 78 | 89 | 3245064117739
411779 | ВДТ DX3 4П 25А A 300мА N справ | Выключатель дифференциального тока DX³-ID - 4П - 400 В~ - 25 А - тип A - 300 мА - 4 модуля | Legrand | DX3 | 194 | ВДТ DX3 до 80А | PL1 | 1 | ШТ | Под заказ Т2 | Сертифицировано | 2024-12-12 | 8896.86 | 10676.23 | 10676.23 |  |  | 0.35 | 0.70114 | 101 | 78 | 89 | 3245064117791
411780 | ВДТ DX3 4П 40А A 300мА N справ | Выключатель дифференциального тока DX³-ID - 4П - 400 В~ - 40 А - тип A - 300 мА - 4 модуля | Legrand | DX3 | 194 | ВДТ DX3 до 80А | PL1 | 1 | ШТ | На складе | Сертифицировано | 2024-12-12 | 9108.84 | 10930.61 | 10930.61 |  |  | 0.355 | 0.70114 | 101 | 78 | 89 | 3245064117807
411781 | ВДТ DX3 4П 63А A 300мА N справ | Выключатель дифференциального тока DX³-ID - 4П - 400 В~ - 63 А - тип A - 300 мА - 4 модуля | Legrand | DX3 | 194 | ВДТ DX3 до 80А | PL1 | 1 | ШТ | Под заказ Т2 | Сертифицировано | 2024-12-12 | 9743.85 | 11692.62 | 11692.62 |  |  | 0.355 | 0.70114 | 101 | 78 | 89 | 3245064117814
411782 | ВДТ DX3 4П 80А A 300мА N справ | Выключатель дифференциального тока DX³-ID - 4П - 400 В~ - 80 А - тип A - 300 мА - 4 модуля | Legrand | DX3 | 194 | ВДТ DX3 до 80А | PL1 | 1 | ШТ | Под заказ Т2 | Сертифицировано | 2024-12-12 | 17875.69 | 21450.83 | 21450.83 |  |  | 0.35 | 0.70114 | 101 | 78 | 89 | 3245064117821
411783 | ВДТ DX3 4П 100А A 300мА N спр. | Выключатель дифференциального тока DX³-ID - 4П - 400 В~ - 100 А - тип A - 300 мА - 4 модуля | Legrand | DX3 | 194 | ВДТ DX3 до 80А | PL1 | 1 | ШТ | Под заказ Т2 | Сертифицировано | 2024-12-12 | 43704.46 | 52445.35 | 52445.35 |  |  | 0.36 | 0.70114 | 101 | 78 | 89 | 3245064117838
411789 | ВДТ DX3 4П 25А A 500мА N справ | Выключатель дифференциального тока DX³-ID - 4П - 400 В~ - 25 А - тип A - 500 мА - 4 модуля | Legrand | DX3 | 194 | ВДТ DX3 до 80А | PL1 | 1 | ШТ | Под заказ Т2 | Сертифицировано | 2024-12-12 | 14701.51 | 17641.81 | 17641.81 |  |  | 0.366 | 0.70114 | 101 | 78 | 89 | 3245064117890
411790 | ВДТ DX3 4П 40А A 500мА N справ | Выключатель дифференциального тока DX³-ID - 4П - 400 В~ - 40 А - тип A - 500 мА - 4 модуля | Legrand | DX3 | 194 | ВДТ DX3 до 80А | PL1 | 1 | ШТ | Под заказ Т2 | Сертифицировано | 2024-12-12 | 10866.33 | 13039.6 | 13039.6 |  |  | 0.361 | 0.70114 | 101 | 78 | 89 | 3245064117906
411791 | ВДТ DX3 4П 63А A 500мА N справ | Выключатель дифференциального тока DX³-ID - 4П - 400 В~ - 63 А - тип A - 500 мА - 4 модуля | Legrand | DX3 | 194 | ВДТ DX3 до 80А | PL1 | 1 | ШТ | Под заказ Т2 | Сертифицировано | 2024-12-12 | 11505.53 | 13806.64 | 13806.64 |  |  | 0.365 | 0.70114 | 101 | 78 | 89 | 3245064117913
411792 | ВДТ DX3 4П 80А A 500мА N справ | Выключатель дифференциального тока DX³-ID - 4П - 400 В~ - 80 А - тип A - 500 мА - 4 модуля | Legrand | DX3 | 194 | ВДТ DX3 до 80А | PL1 | 1 | ШТ | Под заказ Т2 | Сертифицировано | 2024-12-12 | 12144.72 | 14573.66 | 14573.66 |  |  | 0.366 | 0.70114 | 101 | 78 | 89 | 3245064117920
411793 | ВДТ DX3 4П 100А A 500мА N спр. | Выключатель дифференциального тока DX³-ID - 4П - 400 В~ - 100 А - тип A - 500 мА - 4 модуля | Legrand | DX3 | 194 | ВДТ DX3 до 80А | PL1 | 1 | ШТ | Под заказ Т2 | Сертифицировано | 2024-12-12 | 13286.38 | 15943.66 | 15943.66 |  |  | 0.358 | 0.70114 | 101 | 78 | 89 | 3245064117937
411800 | ВДТ DX3 4П 40А AS 300мА N спр. | Выключатель дифференциального тока DX³-ID - 4П - 400 В~ - 40 А - тип A - 300 мА - селективный - 4 модуля | Legrand | DX3 | 194 | ВДТ DX3 до 80А | PL1 | 1 | ШТ | Под заказ Т2 | Сертифицировано | 2024-12-12 | 15340.7 | 18408.84 | 18408.84 |  |  | 0.382 | 0.70114 | 101 | 78 | 89 | 3245064118002
411801 | ВДТ DX3 4П 63А AS 300мА N спр. | Выключатель дифференциального тока DX³-ID - 4П - 400 В~ - 63 А - тип A - 300 мА - селективный - 4 модуля | Legrand | DX3 | 194 | ВДТ DX3 до 80А | PL1 | 1 | ШТ | Под заказ Т1 | Сертифицировано | 2024-12-12 | 15979.91 | 19175.89 | 19175.89 |  |  | 0.396 | 0.70114 | 101 | 78 | 89 | 3245064118019
412020 | Реле неприоритетной нагрузки 1-фазное | Реле неприоритетной нагрузки 1-фазное | Legrand | Power Legrand | 143 | Управление нагрузками | PL1 | 1 | ШТ | На складе | Сертифицировано | 2024-08-22 | 19029.69 | 22835.63 | 22835.63 |  | Дата запуска - 12.11.19 | 0.222 | 0.36855 | 101 | 89 | 41 | 3414970973207
412021 | Реле неприоритетной нагрузки универсальное | Реле неприоритетной нагрузки универсальное (1-фазное или 3-фазное) | Legrand | Power Legrand | 143 | Управление нагрузками | PL1 | 1 | ШТ | На складе | Сертифицировано | 2024-08-22 | 47574.24 | 57089.09 | 57089.09 |  | Дата запуска - 12.11.19 | 0.403 | 1.0053 | 112 | 102 | 88 | 3414970973221
412022 | Трансформатор тока | Трансформатор тока | Legrand | Power Legrand | 143 | Управление нагрузками | PL1 | 1 | ШТ | На складе | Сертифицировано | 2024-08-20 | 3248.53 | 3898.24 | 3898.24 |  | Дата запуска - 12.11.19 | 0.084 | 0.1743 | 83 | 75 | 28 | 3414970973245
412045 | EMDX3 Basic (монтаж на DIN) | Мультиметр EMDX3 Basic (монтаж на DIN-рейку) | Legrand | Power Legrand | 141 | Мультиметры EMDX3 | PL1 | 1 | ШТ | На складе | Сертифицировано | 2024-12-23 | 13686.29 | 16423.55 | 16423.55 |  | Дата запуска - 18.03.20 | [5 empty] | 3414971095724
412047 | EMDX3 Basic (монтаж на дверь) | Мультиметр EMDX3 Basic (монтаж на дверь щита) | Legrand | Power Legrand | 141 | Мультиметры EMDX3 | PL1 | 1 | ШТ | На складе | Сертифицировано | 2024-12-23 | 11571.84 | 13886.21 | 13886.21 |  | Дата запуска - 18.03.20 | [5 empty] | 3414971095748
412051 | Мультиметр Модульный c передачей данный через RS-485 | Мультиметр Модульный c передачей данный через RS-485 | Legrand | Power Legrand | 141 | Мультиметры EMDX3 | PL1 | 1 | ШТ | На складе | Сертифицировано | 2025-06-18 | 17929.04 | 21514.85 | 21514.85 |  |  | 0.235 | 0.70114 | 101 | 78 | 89 | 3414970742186
412052 | Мультиметр для монтажа на дверь шкафа | Мультиметр для монтажа на дверь шкафа | Legrand | Power Legrand | 141 | Мультиметры EMDX3 | PL1 | 1 | ШТ | На складе | Сертифицировано | 2025-06-18 | 20212.14 | 24254.57 | 24254.57 |  |  | 0.359 | 1.5625 | 125 | 125 | 100 | 3414970742209
412053 | Мультиметр для монтажа на дверь шкафа (с дополнительными функциями) | Мультиметр для монтажа на дверь шкафа (с дополнительными функциями) | Legrand | Power Legrand | 141 | Мультиметры EMDX3 | PL1 | 1 | ШТ | На складе | Сертифицировано | 2025-06-18 | 23547.25 | 28256.7 | 28256.7 |  |  | 0.409 | 1.5625 | 125 | 125 | 100 | 3414970742223
412055 | Модуль связи RS-485 | Модуль связи RS-485 | Legrand | Power Legrand | 141 | Мультиметры EMDX3 | PL1 | 1 | ШТ | На складе | Не подлежит сертификации | 2021-12-31 | 4924.33 | 5909.2 | 5909.2 |  |  | 0.067 | 0.36855 | 101 | 89 | 41 | 3414970742247
412057 | Модуль с 2 входами / 2 выходами | Модуль с 2 входами / 2 выходами | Legrand | Power Legrand | 141 | Мультиметры EMDX3 | PL1 | 1 | ШТ | На складе | Не подлежит сертификации | 2021-12-31 | 5618.21 | 6741.85 | 6741.85 |  |  | 0.076 | 0.36855 | 101 | 89 | 41 | 3414970742285
412058 | Модуль индикации температуры | Модуль индикации температуры | Legrand | Power Legrand | 141 | Мультиметры EMDX3 | PL1 | 1 | ШТ | На складе | Не подлежит сертификации | 2021-12-31 | 11549.79 | 13859.75 | 13859.75 |  |  | 0.065 | 0.36855 | 101 | 89 | 41 | 3414970742308
412059 | Модуль импульсного выхода | Модуль импульсного выхода | Legrand | Power Legrand | 141 | Мультиметры EMDX3 | PL1 | 1 | ШТ | На складе | Не подлежит сертификации | 2021-12-31 | 4096.14 | 4915.37 | 4915.37 |  |  | 0.063 | 0.36855 | 101 | 89 | 41 | 3414970742322
412060 | Аналоговый модуль | Аналоговый модуль | Legrand | Power Legrand | 141 | Мультиметры EMDX3 | PL1 | 1 | ШТ | На складе | Не подлежит сертификации | 2021-12-31 | 5618.21 | 6741.85 | 6741.85 |  |  | 0.07 | 0.36855 | 101 | 41 | 89 | 3414970742346
412065 | Концентратор | Концентратор | Legrand | Power Legrand | 151 | КИПиА | PL1 | 1 | ШТ | Под заказ Т1 | Сертифицировано | 2022-10-01 | 31112.82 | 37335.38 | 37335.38 |  |  | 0.298 | 0.70114 | 101 | 78 | 89 | 3414970742384
412101 | Трансформатор тока 50/5A | Трансформатор тока 50/5A | Legrand | Power Legrand | 144 | Трансформаторы тока | PL1 | 1 | ШТ | На складе | Сертифицировано | 2024-12-10 | 2561.92 | 3074.3 | 3074.3 |  |  | 0.19 | 0.2332 | 80 | 53 | 55 | 3414970592934
412102 | Трансформатор тока 75/5A | Трансформатор тока 75/5A | Legrand | Power Legrand | 144 | Трансформаторы тока | PL1 | 1 | ШТ | Под заказ Т2 | Сертифицировано | 2024-12-10 | 2561.92 | 3074.3 | 3074.3 |  |  | 0.185 | 0.2332 | 80 | 53 | 55 | 3414970592958
412103 | Трансформатор тока 100/5A | Трансформатор тока 100/5A | Legrand | Power Legrand | 144 | Трансформаторы тока | PL1 | 1 | ШТ | На складе | Сертифицировано | 2024-12-10 | 2561.92 | 3074.3 | 3074.3 |  |  | 0.187 | 0.2332 | 80 | 53 | 55 | 3414970592972
412104 | Трансформатор тока 125/5A | Трансформатор тока 125/5A | Legrand | Power Legrand | 144 | Трансформаторы тока | PL1 | 1 | ШТ | Под заказ Т2 | Сертифицировано | 2024-12-10 | 2946.21 | 3535.45 | 3535.45 |  |  | 0.172 | 0.2332 | 80 | 53 | 55 | 3414970592996
412105 | Трансформатор тока 160/5A | Трансформатор тока 160/5A | Legrand | Power Legrand | 144 | Трансформаторы тока | PL1 | 1 | ШТ | На складе | Сертифицировано | 2024-12-10 | 2690.02 | 3228.02 | 3228.02 |  |  | 0.176 | 0.2332 | 80 | 53 | 55 | 3414970593016
412106 | Трансформатор тока 200/5A | Трансформатор тока 200/5A | Legrand | Power Legrand | 144 | Трансформаторы тока | PL1 | 1 | ШТ | На складе | Сертифицировано | 2024-12-10 | 2690.02 | 3228.02 | 3228.02 |  |  | 0.173 | 0.2332 | 80 | 53 | 55 | 3414970593030
412107 | Трансформатор тока 250/5A | Трансформатор тока 250/5A | Legrand | Power Legrand | 144 | Трансформаторы тока | PL1 | 1 | ШТ | На складе | Сертифицировано | 2024-12-10 | 2690.02 | 3228.02 | 3228.02 |  |  | 0.175 | 0.2332 | 80 | 53 | 55 | 3414970593054
412112 | Трансформатор тока 400/5A | Трансформатор тока 400/5A | Legrand | Power Legrand | 144 | Трансформаторы тока | PL1 | 1 | ШТ | На складе | Сертифицировано | 2024-12-10 | 2818.11 | 3381.73 | 3381.73 |  |  | 0.323 | 0.4095 | 90 | 65 | 70 | 3414970593078
412114 | Трансформатор тока 600/5A | Трансформатор тока 600/5A | Legrand | Power Legrand | 144 | Трансформаторы тока | PL1 | 1 | ШТ | На складе | Сертифицировано | 2024-12-10 | 3074.31 | 3689.17 | 3689.17 |  |  | 0.337 | 0.4095 | 90 | 65 | 70 | 3414970593092
412116 | Трансформатор тока 250/5A | Трансформатор тока 250/5A | Legrand | Power Legrand | 144 | Трансформаторы тока | PL1 | 1 | ШТ | Под заказ Т2 | Сертифицировано | 2024-12-10 | 3202.4 | 3842.88 | 3842.88 |  |  | 0.305 | 0.4095 | 90 | 65 | 70 | 3414970593115
412117 | Трансформатор тока 400/5A | Трансформатор тока 400/5A | Legrand | Power Legrand | 144 | Трансформаторы тока | PL1 | 1 | ШТ | На складе | Сертифицировано | 2024-12-10 | 3202.4 | 3842.88 | 3842.88 |  |  | 0.333 | 0.4095 | 90 | 65 | 70 | 3414970593139
412119 | Трансформатор тока 700/5A | Трансформатор тока 700/5A | Legrand | Power Legrand | 144 | Трансформаторы тока | PL1 | 1 | ШТ | Под заказ Т2 | Сертифицировано | 2024-12-10 | 3458.6 | 4150.32 | 4150.32 |  |  | 0.34 | 0.4095 | 90 | 65 | 70 | 3414970593153
412123 | Трансформатор тока 250/5A | Трансформатор тока 250/5A | Legrand | Power Legrand | 144 | Трансформаторы тока | PL1 | 1 | ШТ | Под заказ Т2 | Сертифицировано | 2024-12-10 | 3458.6 | 4150.32 | 4150.32 |  |  | 0.373 | 0.6545 | 110 | 70 | 85 | 3414970593177
412124 | Трансформатор тока 300/5A | Трансформатор тока 300/5A | Legrand | Power Legrand | 144 | Трансформаторы тока | PL1 | 1 | ШТ | На складе | Сертифицировано | 2024-12-10 | 3458.6 | 4150.32 | 4150.32 |  |  | 0.384 | 0.6545 | 110 | 70 | 85 | 3414970593191
412125 | Трансформатор тока 400/5A | Трансформатор тока 400/5A | Legrand | Power Legrand | 144 | Трансформаторы тока | PL1 | 1 | ШТ | Под заказ Т2 | Сертифицировано | 2024-12-10 | 3586.69 | 4304.03 | 4304.03 |  |  | 0.393 | 0.6545 | 110 | 70 | 85 | 3414970593214
412126 | Трансформатор тока 600/5A | Трансформатор тока 600/5A | Legrand | Power Legrand | 144 | Трансформаторы тока | PL1 | 1 | ШТ | На складе | Сертифицировано | 2024-12-10 | 3586.69 | 4304.03 | 4304.03 |  |  | 0.433 | 0.6545 | 110 | 70 | 85 | 3414970593238
412131 | Трансформатор тока 700/5A | Трансформатор тока 700/5A | Legrand | Power Legrand | 144 | Трансформаторы тока | PL1 | 1 | ШТ | Под заказ Т2 | Сертифицировано | 2024-12-10 | 3714.79 | 4457.75 | 4457.75 |  |  | 0.362 | 0.6545 | 110 | 70 | 85 | 3414970593252
412132 | Трансформатор тока 800/5A | Трансформатор тока 800/5A | Legrand | Power Legrand | 144 | Трансформаторы тока | PL1 | 1 | ШТ | Под заказ Т2 | Сертифицировано | 2024-12-10 | 3842.88 | 4611.46 | 4611.46 |  |  | 0.369 | 0.6545 | 110 | 70 | 85 | 3414970593276
412133 | Трансформатор тока 1000/5A | Трансформатор тока 1000/5A | Legrand | Power Legrand | 144 | Трансформаторы тока | PL1 | 1 | ШТ | На складе | Сертифицировано | 2024-12-10 | 4099.08 | 4918.9 | 4918.9 |  |  | 0.406 | 0.6545 | 110 | 70 | 85 | 3414970593290
412136 | Трансформатор тока 600/5A | Трансформатор тока 600/5A | Legrand | Power Legrand | 144 | Трансформаторы тока | PL1 | 1 | ШТ | На складе | Сертифицировано | 2024-12-10 | 3842.88 | 4611.46 | 4611.46 |  |  | 0.508 | 1.425 | 125 | 114 | 100 | 3414970593313
412138 | Трансформатор тока 800/5A | Трансформатор тока 800/5A | Legrand | Power Legrand | 144 | Трансформаторы тока | PL1 | 1 | ШТ | На складе | Сертифицировано | 2024-12-10 | 4278.41 | 5134.09 | 5134.09 |  |  | 0.513 | 1.425 | 125 | 114 | 100 | 3414970593337
412139 | Трансформатор тока 1000/5A | Трансформатор тока 1000/5A | Legrand | Power Legrand | 144 | Трансформаторы тока | PL1 | 1 | ШТ | На складе | Сертифицировано | 2024-12-10 | 4611.46 | 5533.75 | 5533.75 |  |  | 0.553 | 1.425 | 125 | 114 | 100 | 3414970593351
412142 | Трансформатор тока 1250/5A | Трансформатор тока 1250/5A | Legrand | Power Legrand | 144 | Трансформаторы тока | PL1 | 1 | ШТ | На складе | Сертифицировано | 2024-12-10 | 5636.23 | 6763.48 | 6763.48 |  |  | 0.618 | 1.425 | 125 | 114 | 100 | 3414970593375
412146 | Трансформатор тока 1600/5A | Трансформатор тока 1600/5A | Legrand | Power Legrand | 144 | Трансформаторы тока | PL1 | 1 | ШТ | На складе | Сертифицировано | 2024-12-10 | 8198.15 | 9837.78 | 9837.78 |  |  | 0.75 | 2.21 | 170 | 130 | 100 | 3414970593399
412147 | Трансформатор тока 2000/5A | Трансформатор тока 2000/5A | Legrand | Power Legrand | 144 | Трансформаторы тока | PL1 | 1 | ШТ | Под заказ Т2 | Сертифицировано | 2024-12-10 | 10503.88 | 12604.66 | 12604.66 |  |  | 0.716 | 2.21 | 170 | 130 | 100 | 3414970593412
412149 | Трансформатор тока 3200/5A | Трансформатор тока 3200/5A | Legrand | Power Legrand | 144 | Трансформаторы тока | PL1 | 1 | ШТ | Под заказ Т2 | Сертифицировано | 2024-12-10 | 11528.65 | 13834.38 | 13834.38 |  |  | 1.095 | 2.21 | 170 | 130 | 100 | 3414970593436
412150 | Трансформатор тока 1600/5A | Трансформатор тока 1600/5A | Legrand | Power Legrand | 144 | Трансформаторы тока | PL1 | 1 | ШТ | Под заказ Т2 | Сертифицировано | 2024-12-10 | 9735.31 | 11682.37 | 11682.37 |  |  | 0.831 | 2.21 | 170 | 130 | 100 | 3414970593450
412151 | Трансформатор тока 2000/5A | Трансформатор тока 2000/5A | Legrand | Power Legrand | 144 | Трансформаторы тока | PL1 | 1 | ШТ | Под заказ Т2 | Сертифицировано | 2024-12-10 | 11016.27 | 13219.52 | 13219.52 |  |  | 0.903 | 2.21 | 170 | 130 | 100 | 3414970593474
412152 | Трансформатор тока 2500/5A | Трансформатор тока 2500/5A | Legrand | Power Legrand | 144 | Трансформаторы тока | PL1 | 1 | ШТ | На складе | Сертифицировано | 2024-12-10 | 11784.84 | 14141.81 | 14141.81 |  |  | 0.985 | 2.21 | 170 | 130 | 100 | 3414970593498
412153 | Трансформатор тока 3200/5A | Трансформатор тока 3200/5A | Legrand | Power Legrand | 144 | Трансформаторы тока | PL1 | 1 | ШТ | Под заказ Т2 | Сертифицировано | 2024-12-10 | 13450.09 | 16140.11 | 16140.11 |  |  | 1.206 | 2.21 | 170 | 130 | 100 | 3414970593511
412154 | Трансформатор тока 4000/5A | Трансформатор тока 4000/5A | Legrand | Power Legrand | 144 | Трансформаторы тока | PL1 | 1 | ШТ | Под заказ Т2 | Сертифицировано | 2024-12-10 | 15627.73 | 18753.28 | 18753.28 |  |  | 1.319 | 2.21 | 170 | 130 | 100 | 3414970593535
412157 | Трансформатор тока 3ф 250/5A | Трансформатор тока 3ф 250/5A | Legrand | Power Legrand | 144 | Трансформаторы тока | PL1 | 1 | ШТ | Под заказ Т2 | Сертифицировано | 2024-12-10 | 11528.65 | 13834.38 | 13834.38 |  |  | 0.348 | 0.6545 | 110 | 70 | 85 | 3414970593559
412158 | Трансформатор тока 3ф 400/5A | Трансформатор тока 3ф 400/5A | Legrand | Power Legrand | 144 | Трансформаторы тока | PL1 | 1 | ШТ | Под заказ Т2 | Сертифицировано | 2024-12-10 | 14090.57 | 16908.68 | 16908.68 |  |  | 0.556 | 2.21 | 170 | 130 | 100 | 3414970593573
412162 | Тр. тока 400/5A разъем.серд. | Трансформатор тока 400/5A разъём.серд. | Legrand | Power Legrand | 144 | Трансформаторы тока | PL1 | 1 | ШТ | Под заказ Т2 | Сертифицировано | 2024-12-10 | 16472.87 | 19767.44 | 19767.44 |  |  | 0.985 | 1.5606 | 170 | 135 | 68 | 3414970593597
412163 | Тр. тока 750/5A разъем.серд. | Трансформатор тока 750/5A разъём.серд. | Legrand | Power Legrand | 144 | Трансформаторы тока | PL1 | 1 | ШТ | На складе | Сертифицировано | 2024-12-10 | 18407.94 | 22089.53 | 22089.53 |  |  | 1.04 | 1.5606 | 170 | 135 | 68 | 3414970593610
412164 | Тр. тока 1000/5A разъем.серд. | Трансформатор тока 1000/5A разъём.серд. | Legrand | Power Legrand | 144 | Трансформаторы тока | PL1 | 1 | ШТ | На складе | Сертифицировано | 2024-12-10 | 23617.74 | 28341.29 | 28341.29 |  |  | 1.414 | 2.3562 | 210 | 165 | 68 | 3414970593634
412165 | Тр. тока 1500/5A разъем.серд. | Трансформатор тока 1500/5A разъём.серд. | Legrand | Power Legrand | 144 | Трансформаторы тока | PL1 | 1 | ШТ | На складе | Сертифицировано | 2024-12-10 | 23617.74 | 28341.29 | 28341.29 |  |  | 1.502 | 2.3562 | 210 | 165 | 68 | 3414970593658
412166 | Тр. тока 2000/5A разъем.серд. | Трансформатор тока 2000/5A разъём.серд. | Legrand | Power Legrand | 144 | Трансформаторы тока | PL1 | 1 | ШТ | На складе | Сертифицировано | 2024-12-10 | 33888.47 | 40666.16 | 40666.16 |  |  | 2.247 | 7.1862 | 290 | 210 | 118 | 3414970593672
412167 | Тр. тока 2500/5A разъем.серд. | Трансформатор тока 2500/5A разъём.серд. | Legrand | Power Legrand | 144 | Трансформаторы тока | PL1 | 1 | ШТ | Под заказ Т2 | Сертифицировано | 2024-12-10 | 33888.47 | 40666.16 | 40666.16 |  |  | 2.36 | 7.1862 | 290 | 210 | 118 | 3414970593696
412168 | Тр. тока 3000/5A разъем.серд. | Трансформатор тока 3000/5A разъём.серд. | Legrand | Power Legrand | 144 | Трансформаторы тока | PL1 | 1 | ШТ | Под заказ Т1 | Сертифицировано | 2024-12-10 | 39098.27 | 46917.92 | 46917.92 |  |  | 2.816 | 7.1862 | 290 | 210 | 118 | 3414970593719
412169 | Тр. тока 4000/5A разъем.серд. | Трансформатор тока 4000/5A разъём.серд. | Legrand | Power Legrand | 144 | Трансформаторы тока | PL1 | 1 | ШТ | На складе | Сертифицировано | 2024-12-10 | 51006.37 | 61207.64 | 61207.64 |  |  | 3.268 | 7.1862 | 290 | 210 | 118 | 3414970593733
412212 | УЗИП с АВ Т2 1P+N 20кА | УЗИП с автоматическим выключателем Т2 1P+N 20кА | Legrand | Power Legrand | 50 | УЗИП модульные | PL1 | 1 | ШТ | Под заказ Т1 | Сертифицировано | 2024-07-25 | 8723.49 | 10468.19 | 10468.19 |  | Дата запуска - 26.06.20 | [5 empty] | 3414971552876
412213 | УЗИП с АВ Т2 3P+N 20кА | УЗИП с автоматическим выключателем Т2 3P+N 20кА | Legrand | Power Legrand | 50 | УЗИП модульные | PL1 | 1 | ШТ | Под заказ Т1 | Сертифицировано | 2024-07-25 | 15171.28 | 18205.54 | 18205.54 |  | Дата запуска - 26.06.20 | [5 empty] | 3414971552890
412216 | УЗИП с АВ Т2 1P+N 40кА | УЗИП с автоматическим выключателем Т2 1P+N 40кА | Legrand | Power Legrand | 50 | УЗИП модульные | PL1 | 1 | ШТ | Под заказ Т1 | Сертифицировано | 2024-07-25 | 12060.15 | 14472.18 | 14472.18 |  | Дата запуска - 26.06.20 | [5 empty] | 3414971552951
412217 | УЗИП с АВ Т2 3P+N 40кА | УЗИП с автоматическим выключателем Т2 3P+N 40кА | Legrand | Power Legrand | 50 | УЗИП модульные | PL1 | 1 | ШТ | Под заказ Т1 | Сертифицировано | 2024-07-25 | 23431.16 | 28117.39 | 28117.39 |  | Дата запуска - 26.06.20 | [5 empty] | 3414971552975
412220 | УЗИП T2 20KA 1P | УЗИП T2 20KA 1P | Legrand | Power Legrand | 50 | УЗИП модульные | PL1 | 1 | ШТ | На складе | Сертифицировано | 2024-07-25 | 1896.41 | 2275.69 | 2275.69 |  | Дата запуска - 26.06.20 | 0.103 | 0.19776 | 101 | 22 | 89 | 3414970517944
412221 | УЗИП T2 20KA 2P | УЗИП T2 20KA 2P | Legrand | Power Legrand | 50 | УЗИП модульные | PL1 | 1 | ШТ | На складе | Сертифицировано | 2024-07-25 | 4635.67 | 5562.8 | 5562.8 |  | Дата запуска - 26.06.20 | 0.187 | 0.36855 | 101 | 41 | 89 | 3414970517968
412223 | УЗИП T2 20KA 4P | УЗИП T2 20KA 4P | Legrand | Power Legrand | 50 | УЗИП модульные | PL1 | 1 | ШТ | На складе | Сертифицировано | 2024-07-25 | 9271.33 | 11125.6 | 11125.6 |  | Дата запуска - 26.06.20 | 0.357 | 0.70114 | 101 | 78 | 89 | 3414970517982
412226 | УЗИП T2 20KA 1P+N | УЗИП T2 20KA 1P+N | Legrand | Power Legrand | 50 | УЗИП модульные | PL1 | 1 | ШТ | На складе | Сертифицировано | 2024-07-25 | 4846.38 | 5815.66 | 5815.66 |  | Дата запуска - 26.06.20 | 0.182 | 0.36855 | 101 | 41 | 89 | 3414970518040
412227 | УЗИП T2 20KA 3P+N | УЗИП T2 20KA 3P+N | Legrand | Power Legrand | 50 | УЗИП модульные | PL1 | 1 | ШТ | На складе | Сертифицировано | 2024-07-25 | 8428.49 | 10114.19 | 10114.19 |  | Дата запуска - 26.06.20 | 0.343 | 0.70114 | 101 | 78 | 89 | 3414970518064
412230 | УЗИП T2 40KA 1P 440V | УЗИП T2 40KA 1P 440V | Legrand | Power Legrand | 50 | УЗИП модульные | PL1 | 1 | ШТ | На складе | Сертифицировано | 2024-07-25 | 4433.14 | 5319.77 | 5319.77 |  | Дата запуска - 26.06.20 | 0.122 | 0.19776 | 101 | 22 | 89 | 3414970517548
412232 | УЗИП T2 40KA 3P 440V сигн конт | УЗИП T2 40KA 3P 440V с сигнальным контактом | Legrand | Power Legrand | 50 | УЗИП модульные | PL1 | 1 | ШТ | Под заказ Т1 | Сертифицировано | 2024-07-25 | 13299.42 | 15959.3 | 15959.3 |  | Дата запуска - 26.06.20 | 0.351 | 0.52136 | 101 | 58 | 89 | 3414970517562
412233 | УЗИП T2 40KA 4P 440V сигн конт | УЗИП T2 40KA 4P 440V с сигнальным контактом | Legrand | Power Legrand | 50 | УЗИП модульные | PL1 | 1 | ШТ | На складе | Сертифицировано | 2024-07-25 | 16845.93 | 20215.12 | 20215.12 |  | Дата запуска - 26.06.20 | 0.455 | 0.70114 | 101 | 78 | 89 | 3414970517586
412240 | УЗИП T2 40KA 1P | УЗИП T2 40KA 1P | Legrand | Power Legrand | 50 | УЗИП модульные | PL1 | 1 | ШТ | Под заказ Т1 | Сертифицировано | 2024-07-25 | 4030.13 | 4836.16 | 4836.16 |  | Дата запуска - 26.06.20 | 0.118 | 0.19776 | 101 | 22 | 89 | 3414970517623
412241 | УЗИП T2 40KA 2P | УЗИП T2 40KA 2P | Legrand | Power Legrand | 50 | УЗИП модульные | PL1 | 1 | ШТ | Под заказ Т1 | Сертифицировано | 2024-07-25 | 7657.25 | 9188.7 | 9188.7 |  | Дата запуска - 26.06.20 | 0.213 | 0.36855 | 101 | 41 | 89 | 3414970517647
412242 | УЗИП T2 40KA 3P (сигн конт) | УЗИП T2 40KA 3P с сигнальным контактом | Legrand | Power Legrand | 50 | УЗИП модульные | PL1 | 1 | ШТ | На складе | Сертифицировано | 2024-07-25 | 12090.38 | 14508.46 | 14508.46 |  | Дата запуска - 26.06.20 | 0.329 | 0.52136 | 101 | 58 | 89 | 3414970517661
412243 | УЗИП T2 40KA 4P | УЗИП T2 40KA 4P | Legrand | Power Legrand | 50 | УЗИП модульные | PL1 | 1 | ШТ | Под заказ Т1 | Сертифицировано | 2024-07-25 | 15314.48 | 18377.38 | 18377.38 |  | Дата запуска - 26.06.20 | 0.412 | 0.70114 | 101 | 78 | 89 | 3414970517685
412246 | УЗИП T2 40KA 1P+N | УЗИП T2 40KA 1P+N | Legrand | Power Legrand | 50 | УЗИП модульные | PL1 | 1 | ШТ | Под заказ Т1 | Сертифицировано | 2024-07-25 | 8040.11 | 9648.13 | 9648.13 |  | Дата запуска - 26.06.20 | 0.194 | 0.36855 | 101 | 41 | 89 | 3414970517746
412247 | УЗИП T2 40KA 3P+N | УЗИП T2 40KA 3P+N | Legrand | Power Legrand | 50 | УЗИП модульные | PL1 | 1 | ШТ | Под заказ Т1 | Сертифицировано | 2024-07-25 | 15620.78 | 18744.94 | 18744.94 |  | Дата запуска - 26.06.20 | 0.391 | 0.70114 | 101 | 78 | 89 | 3414970517760
412250 | УЗИП T1 8kA 1P | УЗИП T1 8kA 1P | Legrand | Power Legrand | 50 | УЗИП модульные | PL1 | 1 | ШТ | На складе | Сертифицировано | 2024-08-06 | 6637.43 | 7964.92 | 7964.92 |  | Дата запуска - 26.06.20 | 0.148 | 0.19776 | 101 | 22 | 89 | 3414970518200
412251 | УЗИП T1 8kA 2P | УЗИП T1 8kA 2P | Legrand | Power Legrand | 50 | УЗИП модульные | PL1 | 1 | ШТ | Под заказ Т1 | Сертифицировано | 2024-08-06 | 10932.44 | 13118.93 | 13118.93 |  | Дата запуска - 26.06.20 | 0.294 | 0.36855 | 101 | 41 | 89 | 3414970518224
412252 | УЗИП T1 8kA 3P | УЗИП T1 8kA 3P | Legrand | Power Legrand | 50 | УЗИП модульные | PL1 | 1 | ШТ | Под заказ Т1 | Сертифицировано | 2024-08-06 | 16097.76 | 19317.31 | 19317.31 |  | Дата запуска - 26.06.20 | [5 empty] | 3414970590008
412253 | УЗИП T1+T2 8KA 4P | УЗИП T1+T2 8KA 4P | Legrand | Power Legrand | 50 | УЗИП модульные | PL1 | 1 | ШТ | На складе | Сертифицировано | 2024-08-06 | 19135.85 | 22963.02 | 22963.02 |  | Дата запуска - 26.06.20 | 0.571 | 0.70114 | 101 | 78 | 89 | 3414970518248
412256 | УЗИП T1+T2 8KA 1P+N | УЗИП T1+T2 8KA 1P+N | Legrand | Power Legrand | 50 | УЗИП модульные | PL1 | 1 | ШТ | Под заказ Т1 | Сертифицировано | 2024-08-06 | 11575.52 | 13890.62 | 13890.62 |  | Дата запуска - 26.06.20 | 0.231 | 0.36855 | 101 | 41 | 89 | 3414970518309
412257 | УЗИП T1+T2 8KA 3P+N | УЗИП T1+T2 8KA 3P+N | Legrand | Power Legrand | 50 | УЗИП модульные | PL1 | 1 | ШТ | Под заказ Т1 | Сертифицировано | 2024-08-06 | 20092.64 | 24111.17 | 24111.17 |  | Дата запуска - 26.06.20 | 0.508 | 0.70114 | 101 | 78 | 89 | 3414970518323
412270 | УЗИП T1 12kA 1P | УЗИП T1 12kA 1P | Legrand | Power Legrand | 50 | УЗИП модульные | PL1 | 1 | ШТ | На складе | Сертифицировано | 2024-08-06 | 7374.93 | 8849.92 | 8849.92 |  | Дата запуска - 26.06.20 | 0.157 | 0.19776 | 101 | 22 | 89 | 3414970517364
412271 | УЗИП T1 12kA 2P | УЗИП T1 12kA 2P | Legrand | Power Legrand | 50 | УЗИП модульные | PL1 | 1 | ШТ | На складе | Сертифицировано | 2024-08-06 | 12147.16 | 14576.59 | 14576.59 |  | Дата запуска - 26.06.20 | 0.293 | 0.36855 | 101 | 41 | 89 | 3414970517388
412272 | УЗИП T1 12kA 3P сигн.конт | УЗИП T1 12kA 3P сигн.конт | Legrand | Power Legrand | 50 | УЗИП модульные | PL1 | 1 | ШТ | На складе | Сертифицировано | 2024-08-06 | 17886.4 | 21463.68 | 21463.68 |  | Дата запуска - 26.06.20 | 0.451 | 0.52136 | 101 | 58 | 89 | 3414970517401
412273 | УЗИП T1 12kA 4P | УЗИП T1 12kA 4P | Legrand | Power Legrand | 50 | УЗИП модульные | PL1 | 1 | ШТ | На складе | Сертифицировано | 2024-08-06 | 21262.06 | 25514.47 | 25514.47 |  | Дата запуска - 26.06.20 | 0.57 | 0.70114 | 101 | 78 | 89 | 3414970517425
412276 | УЗИП T1+T2 12,5KA 1P+N сигн к | УЗИП T1+T2 12,5KA 1P+N с сигнальным контактом | Legrand | Power Legrand | 50 | УЗИП модульные | PL1 | 1 | ШТ | На складе | Сертифицировано | 2024-08-06 | 12861.69 | 15434.03 | 15434.03 |  | Дата запуска - 26.06.20 | 0.24 | 0.36855 | 101 | 41 | 89 | 3414970517487
412277 | УЗИП T1+T2 12,5KA 3P+N сигн к | УЗИП T1+T2 12,5KA 3P+N с сигнальным контактом | Legrand | Power Legrand | 50 | УЗИП модульные | PL1 | 1 | ШТ | На складе | Сертифицировано | 2024-08-06 | 22325.16 | 26790.19 | 26790.19 |  | Дата запуска - 26.06.20 | 0.546 | 0.70114 | 101 | 78 | 89 | 3414970517500
412280 | УЗИП T1 35kA 1P | УЗИП T1 35kA 1P | Legrand | Power Legrand | 50 | УЗИП модульные | PL1 | 1 | ШТ | Под заказ Т1 | Сертифицировано | 2024-07-25 | 27067.1 | 32480.52 | 32480.52 |  | Дата запуска - 01.11.19 | 0.42 | 0.36855 | 101 | 41 | 89 | 3414970595027
412281 | УЗИП T1 25kA P+N сигн.конт | УЗИП T1 25kA 1P+N с сигнальным контактом | Legrand | Power Legrand | 50 | УЗИП модульные | PL1 | 1 | ШТ | Под заказ Т1 | Сертифицировано | 2024-08-06 | 48921.87 | 58706.24 | 58706.24 |  | Дата запуска - 01.11.19 | 0.769 | 0.70114 | 101 | 78 | 89 | 3414970517265
412282 | УЗИП T1 25kA 3P сигн.конт | УЗИП T1 25kA 3P с сигнальным контактом | Legrand | Power Legrand | 50 | УЗИП модульные | PL1 | 1 | ШТ | Под заказ Т1 | Сертифицировано | 2024-08-06 | 63300.64 | 75960.77 | 75960.77 |  | Дата запуска - 01.11.19 | 1.324 | 2.3629 | 174 | 140 | 97 | 3414970517289
412283 | УЗИП T1 25kA 3P+N сигн.конт | УЗИП T1 25kA 3P+N с сигнальным контактом | Legrand | Power Legrand | 50 | УЗИП модульные | PL1 | 1 | ШТ | На складе | Сертифицировано | 2024-08-06 | 72795.74 | 87354.89 | 87354.89 |  | Дата запуска - 01.11.19 | 1.671 | 2.3629 | 174 | 140 | 97 | 3414970517302
412284 | Сменный модуль T1 25кА | Сменный модуль T1 25кА | Legrand | Power Legrand | 50 | УЗИП модульные | PL1 | 1 | ШТ | Под заказ Т1 | Сертифицировано | 2024-08-06 | 20656.04 | 24787.25 | 24787.25 |  | Дата запуска - 01.11.19 | 0.263 | 0.36855 | 101 | 41 | 89 | 3414970517326
412285 | Сменный модуль Т1 25кА N+PE | Сменный модуль Т1 25кА N+PE | Legrand | Power Legrand | 50 | УЗИП модульные | PL1 | 1 | ШТ | Под заказ Т1 | Сертифицировано | 2024-08-06 | 20656.04 | 24787.25 | 24787.25 |  | Дата запуска - 01.11.19 | 0.229 | 0.36855 | 101 | 41 | 89 | 3414970517340
412297 | Сменный модуль T2 20KA | Сменный модуль T2 20KA | Legrand | Power Legrand | 50 | УЗИП модульные | PL1 | 1 | ШТ | На складе | Сертифицировано | 2024-07-25 | 1474.99 | 1769.99 | 1769.99 |  | Дата запуска - 26.06.20 | 0.057 | 0.19776 | 101 | 22 | 89 | 3414970518163
412298 | Сменный модуль T2 20KA N-PE | Сменный модуль T2 20KA N-PE | Legrand | Power Legrand | 50 | УЗИП модульные | PL1 | 1 | ШТ | Под заказ Т1 | Сертифицировано | 2024-07-25 | 3792.82 | 4551.38 | 4551.38 |  | Дата запуска - 26.06.20 | 0.052 | 0.19776 | 101 | 22 | 89 | 3414970518187
412299 | Сменный модуль T2 40кА | Сменный модуль T2 40кА | Legrand | Power Legrand | 50 | УЗИП модульные | PL1 | 1 | ШТ | Под заказ Т1 | Сертифицировано | 2024-07-25 | 2281.81 | 2738.17 | 2738.17 |  | Дата запуска - 26.06.20 | 0.072 | 0.19776 | 101 | 22 | 89 | 3414970517906
412300 | Сменный модуль T2 40KA N-PE | Сменный модуль T2 40KA N-PE | Legrand | Power Legrand | 50 | УЗИП модульные | PL1 | 1 | ШТ | Под заказ Т1 | Сертифицировано | 2024-07-25 | 4353.13 | 5223.76 | 5223.76 |  | Дата запуска - 26.06.20 | 0.051 | 0.19776 | 101 | 22 | 89 | 3414970517920
412301 | Сменный модуль T2 40KA 440V | Сменный модуль T2 40KA 440V | Legrand | Power Legrand | 50 | УЗИП модульные | PL1 | 1 | ШТ | На складе | Сертифицировано | 2024-07-25 | 3691.83 | 4430.2 | 4430.2 |  | Дата запуска - 26.06.20 | 0.071 | 0.19776 | 101 | 22 | 89 | 3414970517609
412302 | Сменный модуль T1+T2 8KA | Сменный модуль T1+T2 8KA | Legrand | Power Legrand | 50 | УЗИП модульные | PL1 | 1 | ШТ | На складе | Сертифицировано | 2024-08-06 | 3792.82 | 4551.38 | 4551.38 |  | Дата запуска - 26.06.20 | 0.112 | 0.19776 | 101 | 22 | 89 | 3414970518347
412303 | Сменный модуль Т1+Т2 12,5кА | Сменный модуль Т1+Т2 12,5кА | Legrand | Power Legrand | 50 | УЗИП модульные | PL1 | 1 | ШТ | На складе | Сертифицировано | 2024-08-06 | 4214.24 | 5057.09 | 5057.09 |  | Дата запуска - 26.06.20 | 0.111 | 0.19776 | 101 | 22 | 89 | 3414970517524
412400 | CX3 Имп.реле 230V 1F 16A бесш. | Импульсное реле - 1П - 16 А - 250 В~ - цепь управления 230 В - 1 Н.О. - 1 модуль - малошумное | Legrand | DX3 | 201 | Импульсные реле CX3 | PL1 | 1 | ШТ | На складе | Сертифицировано | 2024-12-19 | 2306.77 | 2768.12 | 2768.12 |  |  | 0.082 | 0.18129 | 97 | 89 | 21 | 3245064124003
412401 | CX3 Им.рл.230V 1F 16A б/ш+з/ср | Импульсное реле - 1П - 16 А - 250 В~ - цепь управления 230 В - 1 Н.О. - 1 модуль - малошумное - с задержкой 5-60 минут на отключение | Legrand | DX3 | 201 | Импульсные реле CX3 | PL1 | 1 | ШТ | На складе | Сертифицировано | 2024-12-19 | 17187.75 | 20625.3 | 20625.3 |  |  | 0.084 | 0.18129 | 97 | 89 | 21 | 3245064124010
412404 | CX3 Имп.реле 12V 1F 16A | Импульсное реле - 1П - 16 А - 250 В~ - цепь управления 12 В - 1 Н.О. - 1 модуль | Legrand | DX3 | 201 | Импульсные реле CX3 | PL1 | 1 | ШТ | Под заказ Т2 | Сертифицировано | 2024-12-19 | 2976.73 | 3572.08 | 3572.08 |  |  | 0.123 | 0.19776 | 101 | 22 | 89 | 3245064124041
412405 | CX3 Имп.реле 24V 1F 16A | Импульсное реле - 1П - 16 А - 250 В~ - цепь управления 24 В - 1 Н.О. - 1 модуль | Legrand | DX3 | 201 | Импульсные реле CX3 | PL1 | 1 | ШТ | На складе | Сертифицировано | 2024-12-19 | 2737.8 | 3285.36 | 3285.36 |  |  | 0.124 | 0.19776 | 101 | 22 | 89 | 3245064124058
412408 | CX3 Имп.реле 230V 1F 16A | Импульсное реле - 1П - 16 А - 250 В~ - цепь управления 230 В - 1 Н.О. - 1 модуль | Legrand | DX3 | 201 | Импульсные реле CX3 | PL1 | 10 | ШТ | На складе | Сертифицировано | 2024-12-19 | 2709.5 | 3251.4 | 3251.4 |  |  | 1.155 | 1.6192 | 184 | 100 | 88 | 3245064124089
412410 | CX3 Имп.реле 24V 2F 16A | Импульсное реле - 2П - 16 А - 250 В~ - цепь управления 24 В - 2 Н.О. - 1 модуль | Legrand | DX3 | 201 | Импульсные реле CX3 | PL1 | 1 | ШТ | На складе | Сертифицировано | 2024-12-19 | 2925.03 | 3510.04 | 3510.04 |  |  | 0.13 | 0.19776 | 101 | 22 | 89 | 3245064124102
412411 | CX3 Имп.реле 48V 2F 16A | Импульсное реле - 2П - 16 А - 250 В~ - цепь управления 48 В - 2 Н.О. - 1 модуль | Legrand | DX3 | 201 | Импульсные реле CX3 | PL1 | 1 | ШТ | Под заказ Т2 | Сертифицировано | 2024-12-19 | 2925.03 | 3510.04 | 3510.04 |  |  | 0.124 | 0.19776 | 101 | 22 | 89 | 3245064124119
412412 | CX3 Имп.реле 230V 2F 16A | Импульсное реле - 2П - 16 А - 250 В~ - цепь управления 230 В - 2 Н.О. - 1 модуль | Legrand | DX3 | 201 | Импульсные реле CX3 | PL1 | 10 | ШТ | На складе | Сертифицировано | 2024-12-19 | 2988.62 | 3586.34 | 3586.34 |  |  | 1.245 | 1.6192 | 184 | 100 | 88 | 3245064124126
412414 | CX3 Имп.реле 24V 4F 16A | Импульсное реле - 4П - 16 А - 250 В~ - цепь управления 24 В - 4 Н.О. - 2 модуля | Legrand | DX3 | 201 | Импульсные реле CX3 | PL1 | 1 | ШТ | Под заказ Т2 | Сертифицировано | 2024-12-19 | 6422.36 | 7706.83 | 7706.83 |  |  | 0.234 | 0.36855 | 101 | 41 | 89 | 3245064124140
412416 | CX3 Имп.реле 230V 4F 16A | Импульсное реле - 4П - 16 А - 250 В~ - цепь управления 230 В - 4 Н.О. - 2 модуля | Legrand | DX3 | 201 | Импульсные реле CX3 | PL1 | 1 | ШТ | На складе | Сертифицировано | 2024-12-19 | 7121.82 | 8546.18 | 8546.18 |  |  | 0.238 | 0.36855 | 101 | 41 | 89 | 3245064124164
412429 | Доп. к-т 1НО+1НЗ 1м Iн.16/25A | Вспомогательный контакт - для импульсных реле и контакторов CX³ - 5 А - 250 В~ - 1 Н.О.+1 Н.З. - 0,5 модуля | Legrand | DX3 | 201 | Импульсные реле CX3 | PL1 | 1 | ШТ | На складе | Сертифицировано | 2024-12-19 | 4387.55 | 5265.06 | 5265.06 |  |  | 0.053 | 0.19776 | 101 | 22 | 89 | 3245064124294
412430 | Доп. конт.1НО+1НЗ 2м Iн.25A | Вспомогательный контакт CX³ - для контакторов 25 А шириной 2 модуля | Legrand | DX3 | 200 | Контакторы модульные CX3 | PL1 | 1 | ШТ | На складе | Сертифицировано | 2024-12-19 | 4777 | 5732.4 | 5732.4 |  |  | 0.053 | 0.19776 | 101 | 22 | 89 | 3245064124300
412431 | CX3 Дп.к-т.1НО+1НЗ 0,5П 40/63A | Вспомогательный контакт CX³ - для контакторов 40 А и 63 А | Legrand | DX3 | 200 | Контакторы модульные CX3 | PL1 | 1 | ШТ | На складе | Сертифицировано | 2024-12-19 | 4305.85 | 5167.02 | 5167.02 |  |  | 0.054 | 0.19776 | 101 | 22 | 89 | 3245064124317
412433 | Устр.центр.упр-я д/реле 24/48В | Вспомогательное устройство управления - для группы импульсных реле 24-48 В~ - 0,5 модуля | Legrand | DX3 | 201 | Импульсные реле CX3 | PL1 | 1 | ШТ | Под заказ Т2 | Сертифицировано | 2024-12-19 | 4995.09 | 5994.11 | 5994.11 |  |  | 0.056 | 0.19776 | 101 | 22 | 89 | 3245064124331
412434 | Устр.центр.управл.д/реле 230В | Вспомогательное устройство управления - для группы импульсных реле 230 В~ - 0,5 модуля | Legrand | DX3 | 201 | Импульсные реле CX3 | PL1 | 1 | ШТ | Под заказ Т2 | Сертифицировано | 2024-12-19 | 4995.09 | 5994.11 | 5994.11 |  |  | 0.056 | 0.19776 | 101 | 22 | 89 | 3245064124348
412436 | Устр.центр.гр.упр. д/реле 230В | Вспомогательное устройство управления - для импульсных реле 230 В~ - централизованное управление - 1 модуль | Legrand | DX3 | 201 | Импульсные реле CX3 | PL1 | 1 | ШТ | Под заказ Т2 | Сертифицировано | 2024-12-19 | 3926.53 | 4711.84 | 4711.84 |  |  | 0.085 | 0.19776 | 101 | 22 | 89 | 3245064124362
412437 | Бл.вспом.упр-я статич.сигналом | Вспомогательное устройство управления - для управления импульсными реле непрерывным сигналом - 0,5 модуля | Legrand | DX3 | 201 | Импульсные реле CX3 | PL1 | 1 | ШТ | На складе | Сертифицировано | 2024-12-19 | 4995.09 | 5994.11 | 5994.11 |  |  | 0.05 | 0.19776 | 101 | 22 | 89 | 3245064124379
412439 | Компенс.сопр.цеп.упр.д/р.230V | Модуль компенсации - для импульсных реле 230 В~ - 1 модуль | Legrand | DX3 | 201 | Импульсные реле CX3 | PL1 | 1 | ШТ | Под заказ Т2 | Сертифицировано | 2024-12-19 | 2244.52 | 2693.42 | 2693.42 |  |  | 0.118 | 0.19776 | 101 | 22 | 89 | 3245064124393
412500 | CX3 К-р быт.230Vб/ш.1НО+1НЗ 25А | Контактор CX³ - 2П - 250 В~ - с катушкой 230 В~ - 25 A - 1 Н.О.+1 Н.З. - 1 модуль - с рукояткой управления - малошумный | Legrand | DX3 | 200 | Контакторы модульные CX3 | PL1 | 1 | ШТ | На складе | Сертифицировано | 2024-12-19 | 2414.17 | 2897 | 2897 |  |  | 0.129 | 0.19776 | 101 | 22 | 89 | 3245064125000
412501 | CX3 Конт.быт.б/ш.230V 2Н0 25А | Контактор CX³ - 2П - 250 В~ - с катушкой 230 В~ - 25 A - 2 Н.О. - 1 модуль - с рукояткой управления - малошумный | Legrand | DX3 | 200 | Контакторы модульные CX3 | PL1 | 10 | ШТ | На складе | Сертифицировано | 2024-12-19 | 1374.2 | 1649.04 | 1649.04 |  |  | 1.247 | 1.6192 | 184 | 100 | 88 | 3245064125017
412502 | CX3 Конт.быт.б/ш.230V 3Н0 25А | Контактор CX³ - 3П - 400 В~ - с катушкой 230 В~ - 25 A - 3 Н.О. - 2 модуля - с рукояткой управления - малошумный | Legrand | DX3 | 200 | Контакторы модульные CX3 | PL1 | 1 | ШТ | На складе | Сертифицировано | 2024-12-19 | 5463.03 | 6555.64 | 6555.64 |  |  | 0.217 | 0.36855 | 101 | 41 | 89 | 3245064125024
412503 | CX3 Контактор 24V 1НО+1НЗ 16А | Контактор CX³ - 2П - 250 В~ - с катушкой 24 В~ - 16 A - 1 Н.О+1 Н.З. - 1 модуль | Legrand | DX3 | 200 | Контакторы модульные CX3 | PL1 | 1 | ШТ | На складе | Сертифицировано | 2024-12-19 | 3794.63 | 4553.56 | 4553.56 |  |  | 0.129 | 0.19776 | 101 | 22 | 89 | 3245064125031
412505 | CX3 Контактор 24V 2НО 25А | Контактор CX³ - 2П - 250 В~ - с катушкой 24 В~ - 25 A - 2 Н.О. - 1 модуль | Legrand | DX3 | 200 | Контакторы модульные CX3 | PL1 | 1 | ШТ | На складе | Сертифицировано | 2024-12-19 | 3725.7 | 4470.84 | 4470.84 |  |  | 0.131 | 0.19776 | 101 | 22 | 89 | 3245064125055
412509 | CX3 Контактор 24V 2НО+2НЗ 25А | Контактор CX³ - 4П - 400 В~ - с катушкой 24 В~ - 25 A - 2 Н.О.+2 Н.З. - 2 модуля | Legrand | DX3 | 200 | Контакторы модульные CX3 | PL1 | 1 | ШТ | Под заказ Т2 | Сертифицировано | 2024-12-19 | 5216 | 6259.2 | 6259.2 |  |  | 0.234 | 0.36855 | 101 | 41 | 89 | 3245064125093
412510 | CX3 Контактор 24V 4НО 25А | Контактор CX³ - 4П - 400 В~ - с катушкой 24 В~ - 25 A - 4 Н.О. - 2 модуля | Legrand | DX3 | 200 | Контакторы модульные CX3 | PL1 | 1 | ШТ | Под заказ Т2 | Сертифицировано | 2024-12-19 | 5216 | 6259.2 | 6259.2 |  |  | 0.233 | 0.36855 | 101 | 41 | 89 | 3245064125109
412512 | CX3 Кон.24V 4НО 63А | Контактор CX³ - 4П - 400 В~ - с катушкой 24 В~ - 63 A - 4 Н.О. - 3 модуля | Legrand | DX3 | 200 | Контакторы модульные CX3 | PL1 | 1 | ШТ | Под заказ Т2 | Сертифицировано | 2024-12-19 | 12518.36 | 15022.03 | 15022.03 |  |  | 0.346 | 0.52136 | 101 | 58 | 89 | 3245064125123
412514 | CX3 Конт.24V 2НО 25А руч.упр. | Контактор CX³ - 2П - 250 В~ - с катушкой 24 В~ - 25 A - 2 Н.О. - 1 модуль - с рукояткой управления | Legrand | DX3 | 200 | Контакторы модульные CX3 | PL1 | 1 | ШТ | На складе | Сертифицировано | 2024-12-19 | 3725.7 | 4470.84 | 4470.84 |  |  | 0.133 | 0.19776 | 101 | 22 | 89 | 3245064125147
412515 | CX3 Кон.24V 2НО 40А с руч.уп. | Контактор CX³ - 2П - 250 В~ - с катушкой 24 В~ - 40 A - 2 Н.О. - 2 модуля - с рукояткой управления | Legrand | DX3 | 200 | Контакторы модульные CX3 | PL1 | 1 | ШТ | Под заказ Т2 | Сертифицировано | 2024-12-19 | 5961.1 | 7153.32 | 7153.32 |  |  | 0.255 | 0.36855 | 101 | 41 | 89 | 3245064125154
412516 | CX3 Кон.24V 2НО 63А с руч.уп. | Контактор CX³ - 2П - 250 В~ - с катушкой 24 В~ - 63 A - 2 Н.О. - 2 модуля - с рукояткой управления | Legrand | DX3 | 200 | Контакторы модульные CX3 | PL1 | 1 | ШТ | Под заказ Т2 | Сертифицировано | 2024-12-19 | 7775.38 | 9330.46 | 9330.46 |  |  | 0.248 | 0.36855 | 101 | 41 | 89 | 3245064125161
412517 | CX3 Конт.24V 4НО 25А руч.упр. | Контактор CX³ - 4П - 400 В~ - с катушкой 24 В~ - 25 A - 4 Н.О. - 2 модуля - с рукояткой управления | Legrand | DX3 | 200 | Контакторы модульные CX3 | PL1 | 1 | ШТ | На складе | Сертифицировано | 2024-12-19 | 5216 | 6259.2 | 6259.2 |  |  | 0.234 | 0.36855 | 101 | 41 | 89 | 3245064125178
412518 | CX3 Кон.24V 4НО 40А с руч.уп. | Контактор CX³ - 4П - 400 В~ - с катушкой 24 В~ - 40 A - 4 Н.О. - 3 модуля - с рукояткой управления | Legrand | DX3 | 200 | Контакторы модульные CX3 | PL1 | 1 | ШТ | Под заказ Т2 | Сертифицировано | 2024-12-19 | 8345.57 | 10014.68 | 10014.68 |  |  | 0.344 | 0.52136 | 101 | 58 | 89 | 3245064125185
412519 | CX3 Кон.24V 4НО 63А с руч.уп. | Контактор CX³ - 4П - 400 В~ - с катушкой 24 В~ - 63 A - 4 Н.О. - 3 модуля - с рукояткой управления | Legrand | DX3 | 200 | Контакторы модульные CX3 | PL1 | 1 | ШТ | Под заказ Т2 | Сертифицировано | 2024-12-19 | 10885.5 | 13062.6 | 13062.6 |  |  | 0.377 | 0.52136 | 101 | 58 | 89 | 3245064125192
412521 | CX3 Контактор 230V 1НО+1НЗ 16А | Контактор CX³ - 2П - 250 В~ - с катушкой 230 В~ - 16 A - 1 Н.О+1 Н.З. - 1 модуль | Legrand | DX3 | 200 | Контакторы модульные CX3 | PL1 | 4 | ШТ | На складе | Сертифицировано | 2024-12-19 | 3068.68 | 3682.42 | 3682.42 |  |  | 0.488 | 0.70114 | 101 | 78 | 89 | 3245064125215
412523 | CX3 Контактор 230V 2НО 25А | Контактор CX³ - 2П - 250 В~ - с катушкой 230 В~ - 25 A - 2 Н.О. - 1 модуль | Legrand | DX3 | 200 | Контакторы модульные CX3 | PL1 | 10 | ШТ | На складе | Сертифицировано | 2024-12-19 | 2591.78 | 3110.14 | 3110.14 |  |  | 1.24 | 1.6192 | 184 | 100 | 88 | 3245064125239
412524 | CX3 Контактор 230V 2НЗ 25А | Контактор CX³ - 2П - 250 В~ - с катушкой 230 В~ - 25 A - 2 Н.З. - 1 модуль | Legrand | DX3 | 200 | Контакторы модульные CX3 | PL1 | 1 | ШТ | На складе | Сертифицировано | 2024-12-19 | 3563.73 | 4276.48 | 4276.48 |  |  | 0.127 | 0.19776 | 101 | 22 | 89 | 3245064125246
412527 | CX3 Кон.230V 2НО 63А | Контактор CX³ - 2П - 250 В~ - с катушкой 230 В~ - 63 A - 2 Н.О. - 2 модуля | Legrand | DX3 | 200 | Контакторы модульные CX3 | PL1 | 1 | ШТ | На складе | Сертифицировано | 2024-12-19 | 7775.38 | 9330.46 | 9330.46 |  |  | 0.248 | 0.36855 | 101 | 41 | 89 | 3245064125277
412533 | CX3 Контактор 230V 2НО+2НЗ 25А | Контактор CX³ - 4П - 400 В~ - с катушкой 230 В~ - 25 A - 2 Н.О.+2 Н.З. - 2 модуля | Legrand | DX3 | 200 | Контакторы модульные CX3 | PL1 | 1 | ШТ | На складе | Сертифицировано | 2024-12-19 | 3239.73 | 3887.68 | 3887.68 |  |  | 0.229 | 0.36855 | 101 | 41 | 89 | 3245064125338
412535 | CX3 Контактор 230V 4НО 25А | Контактор CX³ - 4П - 400 В~ - с катушкой 230 В~ - 25 A - 4 Н.О. - 2 модуля | Legrand | DX3 | 200 | Контакторы модульные CX3 | PL1 | 5 | ШТ | На складе | Сертифицировано | 2024-12-19 | 3628.47 | 4354.16 | 4354.16 |  |  | 1.132 | 1.6192 | 184 | 100 | 88 | 3245064125352
412536 | CX3 Контактор 230V 4НЗ 25А | Контактор CX³ - 4П - 400 В~ - с катушкой 230 В~ - 25 A - 4 Н.З. - 2 модуля | Legrand | DX3 | 200 | Контакторы модульные CX3 | PL1 | 1 | ШТ | На складе | Сертифицировано | 2024-12-19 | 5183.61 | 6220.33 | 6220.33 |  |  | 0.227 | 0.36855 | 101 | 41 | 89 | 3245064125369
412541 | CX3 Кон.230V 4НО 63А | Контактор CX³ - 4П - 400 В~ - с катушкой 230 В~ - 63 A - 4 Н.О. - 3 модуля | Legrand | DX3 | 200 | Контакторы модульные CX3 | PL1 | 1 | ШТ | На складе | Сертифицировано | 2024-12-19 | 10885.5 | 13062.6 | 13062.6 |  |  | 0.344 | 0.52136 | 101 | 58 | 89 | 3245064125413
412544 | CX3 Конт.230V 2НО 25А руч.упр. | Контактор CX³ - 2П - 250 В~ - с катушкой 230 В~ - 25 A - 2 Н.О. - 1 модуль - с рукояткой управления | Legrand | DX3 | 200 | Контакторы модульные CX3 | PL1 | 4 | ШТ | На складе | Сертифицировано | 2024-12-19 | 3239.73 | 3887.68 | 3887.68 |  |  | 0.5 | 0.70114 | 101 | 78 | 89 | 3245064125444
412545 | CX3 Кон.230V 2НО 40А с руч.уп. | Контактор CX³ - 2П - 250 В~ - с катушкой 230 В~ - 40 A - 2 Н.О. - 2 модуля - с рукояткой управления | Legrand | DX3 | 200 | Контакторы модульные CX3 | PL1 | 1 | ШТ | На складе | Сертифицировано | 2024-12-19 | 5183.61 | 6220.33 | 6220.33 |  |  | 0.251 | 0.36855 | 101 | 41 | 89 | 3245064125451
412547 | CX3 Кон.230V 2НО 63А с руч.уп. | Контактор CX³ - 2П - 250 В~ - с катушкой 230 В~ - 63 A - 2 Н.О. - 2 модуля - с рукояткой управления | Legrand | DX3 | 200 | Контакторы модульные CX3 | PL1 | 1 | ШТ | На складе | Сертифицировано | 2024-12-19 | 7775.38 | 9330.46 | 9330.46 |  |  | 0.25 | 0.36855 | 101 | 41 | 89 | 3245064125475
412548 | CX3 Кон.230V 2НЗ 63А с руч.уп. | Контактор CX³ - 2П - 250 В~ - с катушкой 230 В~ - 63 A - 2 Н.З. - 2 модуля - с рукояткой управления | Legrand | DX3 | 200 | Контакторы модульные CX3 | PL1 | 1 | ШТ | На складе | Сертифицировано | 2024-12-19 | 3239.73 | 3887.68 | 3887.68 |  |  | 0.247 | 0.36855 | 101 | 41 | 89 | 3245064125482
412549 | CX3 Кон.230V 3НО 40А с руч.уп. | Контактор CX³ - 3П - 400 В~ - с катушкой 230 В~ - 40 A - 3 Н.О. - 3 модуля - с рукояткой управления | Legrand | DX3 | 200 | Контакторы модульные CX3 | PL1 | 1 | ШТ | На складе | Сертифицировано | 2024-12-19 | 5784.86 | 6941.83 | 6941.83 |  |  | 0.326 | 0.52136 | 101 | 58 | 89 | 3245064125499
412550 | CX3 Кон.230V 3НО 63А с руч.уп. | Контактор CX³ - 3П - 400 В~ - с катушкой 230 В~ - 63 A - 3 Н.О. - 3 модуля - с рукояткой управления | Legrand | DX3 | 200 | Контакторы модульные CX3 | PL1 | 1 | ШТ | На складе | Сертифицировано | 2024-12-19 | 6577.62 | 7893.14 | 7893.14 |  |  | 0.321 | 0.52136 | 101 | 58 | 89 | 3245064125505
412551 | CX3 Конт.230V 4НО 25А руч.упр. | Контактор CX³ - 4П - 400 В~ - с катушкой 230 В~ - 25 A - 4 Н.О. - 2 модуля - с рукояткой управления | Legrand | DX3 | 200 | Контакторы модульные CX3 | PL1 | 2 | ШТ | На складе | Сертифицировано | 2024-12-19 | 7257 | 8708.4 | 8708.4 |  |  | 0.452 | 0.70114 | 101 | 78 | 89 | 3245064125512
412553 | CX3 Кон.230V 4НО 40А с руч.уп. | Контактор CX³ - 4П - 400 В~ - с катушкой 230 В~ - 40 A - 4 Н.О. - 3 модуля - с рукояткой управления | Legrand | DX3 | 200 | Контакторы модульные CX3 | PL1 | 1 | ШТ | На складе | Сертифицировано | 2024-12-19 | 6749.01 | 8098.81 | 8098.81 |  |  | 0.346 | 0.52136 | 101 | 58 | 89 | 3245064125536
412556 | CX3 Кон.230V 4НО 63А с руч.уп. | Контактор CX³ - 4П - 400 В~ - с катушкой 230 В~ - 63 A - 4 Н.О. - 3 модуля - с рукояткой управления | Legrand | DX3 | 200 | Контакторы модульные CX3 | PL1 | 1 | ШТ | На складе | Сертифицировано | 2024-12-19 | 10885.5 | 13062.6 | 13062.6 |  |  | 0.348 | 0.52136 | 101 | 58 | 89 | 3245064125567
412557 | CX3 Кон.230V 4НЗ 63А с руч.уп. | Контактор CX³ - 4П - 400 В~ - с катушкой 230 В~ - 63 A - 4 Н.З. - 3 модуля - с рукояткой управления | Legrand | DX3 | 200 | Контакторы модульные CX3 | PL1 | 1 | ШТ | На складе | Сертифицировано | 2024-12-19 | 10885.5 | 13062.6 | 13062.6 |  |  | 0.347 | 0.52136 | 101 | 58 | 89 | 3245064125574
412558 | CX3 Конт.230V 2НО 25А б/ш.руч. | Контактор CX³ - 2П - 250 В~ - с катушкой 230 В~ - 25 A - 2 Н.О. - 1 модуль - с рукояткой управления - малошумный | Legrand | DX3 | 200 | Контакторы модульные CX3 | PL1 | 1 | ШТ | На складе | Сертифицировано | 2024-12-19 | 3239.73 | 3887.68 | 3887.68 |  |  | 0.132 | 0.19776 | 101 | 22 | 89 | 3245064125581
412559 | CX3 Кон.230V 2НО 40А бесш./руч | Контактор CX³ - 2П - 250 В~ - с катушкой 230 В~ - 40 A - 2 Н.О. - 2 модуля - с рукояткой управления - малошумный | Legrand | DX3 | 200 | Контакторы модульные CX3 | PL1 | 1 | ШТ | На складе | Сертифицировано | 2024-12-19 | 5183.61 | 6220.33 | 6220.33 |  |  | 0.245 | 0.36855 | 101 | 41 | 89 | 3245064125598
412560 | CX3 Кон.230V 2НО 63А бесш./руч | Контактор CX³ - 2П - 250 В~ - с катушкой 230 В~ - 63 A - 2 Н.О. - 2 модуля - с рукояткой управления - малошумный | Legrand | DX3 | 200 | Контакторы модульные CX3 | PL1 | 1 | ШТ | На складе | Сертифицировано | 2024-12-19 | 7775.38 | 9330.46 | 9330.46 |  |  | 0.265 | 0.36855 | 101 | 41 | 89 | 3245064125604
412561 | CX3 Конт.230V 4НО 25А б/ш.руч. | Контактор CX³ - 4П - 400 В~ - с катушкой 230 В~ - 25 A - 4 Н.О. - 1 модуль - с рукояткой управления - малошумный | Legrand | DX3 | 200 | Контакторы модульные CX3 | PL1 | 1 | ШТ | На складе | Сертифицировано | 2024-12-19 | 7257 | 8708.4 | 8708.4 |  |  | 0.227 | 0.36855 | 101 | 41 | 89 | 3245064125611
412562 | CX3 Кон.230V 4НО 40А бесш./руч | Контактор CX³ - 4П - 400 В~ - с катушкой 230 В~ - 40 A - 4 Н.О. - 2 модуля - с рукояткой управления - малошумный | Legrand | DX3 | 200 | Контакторы модульные CX3 | PL1 | 1 | ШТ | На складе | Сертифицировано | 2024-12-19 | 7615.95 | 9139.14 | 9139.14 |  |  | 0.341 | 0.52136 | 101 | 58 | 89 | 3245064125628
412563 | CX3 Кон.230V 4НО 63А бесш./руч | Контактор CX³ - 4П - 400 В~ - с катушкой 230 В~ - 63 A - 4 Н.О. - 2 модуля - с рукояткой управления - малошумный | Legrand | DX3 | 200 | Контакторы модульные CX3 | PL1 | 1 | ШТ | На складе | Сертифицировано | 2024-12-19 | 10885.5 | 13062.6 | 13062.6 |  |  | 0.36 | 0.52136 | 101 | 58 | 89 | 3245064125635
412602 | Выключатель с задержк. врем 1м | Реле с выдержкой времени - выход 16 A – 250 В - регулировка времени от 0,5 до 10 мин - 1 модуль | Legrand | Power Distribution System | 100 | Реле времени модульные | PL1 | 10 | ШТ | На складе | Сертифицировано | 2023-04-03 | 6549.17 | 7859 | 7859 |  |  | 0.865 | 2.2378 | 222 | 105 | 96 | 3245064126021
412623 | Выключатель Сумеречный стандартный 16А | Сумеречный выключатель - стандартный - 230 В~ - 1 выход 16 А - 250 В~ | Legrand | Power Distribution System | 110 | Таймеры модульные | PL1 | 1 | ШТ | На складе | Сертифицировано | 2023-04-03 | 10100.92 | 12121.1 | 12121.1 |  |  | 0.155 | 0.67744 | 116 | 80 | 73 | 3245064126236
412626 | Программированный сумеречный выключатель 56 программ | Сумеречный выключатель - программируемый - 230 В~ - 1 выход 16 А - 250 В~ | Legrand | Power Distribution System | 110 | Таймеры модульные | PL1 | 1 | ШТ | Под заказ Т1 | Сертифицировано | 2023-04-16 | 22540.93 | 27049.12 | 27049.12 |  |  | 0.288 | 1.3024 | 148 | 100 | 88 | 3245064126267
412629 | Таймер годовой 1 выход 230В | Таймер Годовой 1 Выход 230в | Legrand | Power Distribution System | 110 | Таймеры модульные | PL1 | 1 | ШТ | Под заказ Т2 | Сертифицировано | 2023-04-16 | 13425.12 | 16110.14 | 16110.14 |  |  | 0.18 | 0.45086 | 97 | 56 | 83 | 3245064126298
412630 | Многофункциональный годовой таймер с электронным дисплеем 2 выхода | Годовой таймер - многофункциональный - цифровой - 230 В~ - 2 выхода, 230 В~ | Legrand | Power Distribution System | 110 | Таймеры модульные | PL1 | 1 | ШТ | На складе | Сертифицировано | 2023-04-16 | 17425.78 | 20910.94 | 20910.94 |  |  | 0.199 | 0.63744 | 96 | 80 | 83 | 3245064126304
412631 | Цифровой недельный таймер 230 В 1 выход | Суточный/недельный таймер - многофункциональный - цифровой - 230 В~ - 1 выход - 16 А - 250 В~ | Legrand | Power Distribution System | 110 | Таймеры модульные | PL1 | 1 | ШТ | На складе | Сертифицировано | 2023-04-16 | 8296.97 | 9956.36 | 9956.36 |  |  | 0.175 | 0.45086 | 97 | 56 | 83 | 3245064126311
412633 | Цифровой недельный таймер 24 В 1 выход | Суточный/недельный таймер - многофункциональный - цифровой - 24 В~ - 1 выход - 16 А - 250 В~ | Legrand | Power Distribution System | 110 | Таймеры модульные | PL1 | 1 | ШТ | Под заказ Т2 | Сертифицировано | 2023-04-16 | 10838.18 | 13005.82 | 13005.82 |  |  | 0.187 | 0.45086 | 97 | 56 | 83 | 3245064126335
412641 | Цифровой недельный таймер 2 выхода | Цифровой недельный таймер 2 выхода | Legrand | Power Distribution System | 110 | Таймеры модульные | PL1 | 1 | ШТ | Под заказ Т2 | Сертифицировано | 2023-04-16 | 10710.19 | 12852.23 | 12852.23 |  |  | 0.195 | 0.45086 | 97 | 56 | 83 | 3245064126410
412643 | Таймер мультифункциональный 2 выхода 24В | Таймер мультифункциональный 2 выхода 24В | Legrand | Power Distribution System | 110 | Таймеры модульные | PL1 | 1 | ШТ | Под заказ Т2 | Сертифицировано | 2023-04-16 | 7889.32 | 9467.18 | 9467.18 |  |  | 0.192 | 0.45086 | 97 | 56 | 83 | 3245064126434
412654 | Астрономический годовой таймер с электронным дисплеем 1 выход | Астрономический таймер - цифровой - 230 В~ - 1 выход - 16 А - 250 В~ | Legrand | Power Distribution System | 110 | Таймеры модульные | PL1 | 1 | ШТ | На складе | Сертифицировано | 2023-04-16 | 10328.21 | 12393.85 | 12393.85 |  |  | 0.177 | 0.45086 | 97 | 56 | 83 | 3245064126540
412657 | Астрономический годовой таймер с электронным дисплеем 2 выхода | Астрономический таймер - цифровой - 230 В~ - 2 выхода - 16 А - 250 В~ | Legrand | Power Distribution System | 110 | Таймеры модульные | PL1 | 1 | ШТ | Под заказ Т1 | Сертифицировано | 2023-04-16 | 13594.21 | 16313.05 | 16313.05 |  |  | 0.197 | 0.45086 | 97 | 56 | 83 | 3245064126571
412780 | Программируемый ежедневный таймер 1М | Суточный таймер - аналоговый - вертикальная шкала - 230 В~ - 1 Н.О. - 16 А - 250 В~ - без запаса хода часов | Legrand | Power Distribution System | 110 | Таймеры модульные | PL1 | 1 | ШТ | На складе | Сертифицировано | 2023-04-16 | 4785.31 | 5742.37 | 5742.37 |  |  | 0.082 | 0.18129 | 97 | 89 | 21 | 3245064127806
412783 | Программируемый недельный таймер HEBDO 1М | Программируемый недельный таймер HEBDO 1 мод. | Legrand | Power Distribution System | 110 | Таймеры модульные | PL1 | 1 | ШТ | Под заказ Т2 | Сертифицировано | 2023-04-16 | 5692.34 | 6830.81 | 6830.81 |  |  | 0.082 | 0.18129 | 97 | 89 | 21 | 3245064127837
412790 | Программируемый ежедневный таймер 1М | Суточный таймер - аналоговый - вертикальная шкала - 230 В~ - 1 Н.О. - 16 А - 250 В~ - запас хода 100 ч | Legrand | Power Distribution System | 110 | Таймеры модульные | PL1 | 1 | ШТ | На складе | Сертифицировано | 2023-04-16 | 5322.63 | 6387.16 | 6387.16 |  |  | 0.087 | 0.18129 | 97 | 89 | 21 | 3245064127905
412794 | Программируемый недельный таймер HEBDO 1 MOD+B | Недельный таймер - аналоговый - вертикальная шкала - 230 В~ - 1 Н.О. - 16 А - 250 В~ - запас хода 100 ч | Legrand | Power Distribution System | 110 | Таймеры модульные | PL1 | 1 | ШТ | На складе | Сертифицировано | 2023-04-16 | 7281.26 | 8737.51 | 8737.51 |  |  | 0.088 | 0.18129 | 97 | 89 | 21 | 3245064127943
412795 | Программируемый недельный таймер HEBDO 1 MOD+BА | Недельный таймер - аналоговый - горизонтальная шкала - 230 В~ - 1 контакт - 16 А - 250 В~ - запас хода 100 ч | Legrand | Power Distribution System | 110 | Таймеры модульные | PL1 | 1 | ШТ | Под заказ Т2 | Сертифицировано | 2023-04-16 | 7684.25 | 9221.1 | 9221.1 |  |  | 0.163 | 0.45086 | 97 | 56 | 83 | 3245064127950
412812 | Программируемый ежедневный таймер 3М | Суточный таймер - аналоговый - горизонтальная шкала - 230 В~ - 1 Н.О. - 16 А - 250 В~ - без запаса хода часов | Legrand | Power Distribution System | 110 | Таймеры модульные | PL1 | 1 | ШТ | Под заказ Т1 | Сертифицировано | 2023-04-16 | 4153.17 | 4983.8 | 4983.8 |  |  | 0.155 | 0.45086 | 97 | 56 | 83 | 3245064128124
412813 | Программируемый ежедневный таймер 3 MOD+ | Суточный таймер - аналоговый - горизонтальная шкала - 230 В~ - 1 Н.О. - 16 А - 250 В~ - запас хода 100 ч | Legrand | Power Distribution System | 110 | Таймеры модульные | PL1 | 1 | ШТ | Под заказ Т2 | Сертифицировано | 2023-04-16 | 6244.91 | 7493.89 | 7493.89 |  |  | 0.16 | 0.45086 | 97 | 56 | 83 | 3245064128131
412814 | Программируемый ежедневный таймер 3М 230В | Программируемый ежедневный таймер 3 мод. 230В | Legrand | Power Distribution System | 110 | Таймеры модульные | PL1 | 1 | ШТ | Под заказ Т2 | Сертифицировано | 2023-04-16 | 4216.48 | 5059.78 | 5059.78 |  |  | 0.155 | 0.45086 | 97 | 56 | 83 | 3245064128148
412858 | Фотодиод для 412 623 | Запасной фотоэлемент - для сумеречного выключателя Кат. № 4 126 23 - IP 54 - IK 07 | Legrand | Power Distribution System | 110 | Таймеры модульные | PL1 | 1 | ШТ | На складе | Сертифицировано | 2023-04-03 | 6041.79 | 7250.15 | 7250.15 |  |  | 0.08 | 0.67744 | 116 | 80 | 73 | 3245064128582
412872 | Ключ-программатор | Ключ-программатор - для таймеров Кат. № 4 126 30/31/32/33/54/57 | Legrand | Power Distribution System | 110 | Таймеры модульные | PL1 | 1 | ШТ | Под заказ Т2 | Не подлежит сертификации | 2021-12-31 | 1793.9 | 2152.68 | 2152.68 | [7 empty] | 3245064128728
412873 | Программное обеспечение для таймера | ПО для программирования - для программируемых таймеров | Legrand | Power Distribution System | 100 | Реле времени модульные | PL1 | 1 | ШТ | Под заказ Т2 | Не подлежит сертификации | 2021-12-31 | 22326.63 | 26791.96 | 26791.96 |  |  | 0.108 | 0.45086 | 97 | 56 | 83 | 3245064128735
412900 | CX3 Переключатель 1ПК 32A | CX³ Переключатель ПК 32A | Legrand | DX3 | 239 | CX3 Переключатели, кнопки, индикаторы | PL1 | 10 | ШТ | На складе | Сертифицировано | 2025-02-19 | 1655.41 | 1986.49 | 1986.49 |  |  | 0.645 | 1.6192 | 184 | 100 | 88 | 3414970531858
412901 | CX3 Переключатель 2ПК | CX³ Переключатель 2ПК 32A | Legrand | DX3 | 239 | CX3 Переключатели, кнопки, индикаторы | PL1 | 5 | ШТ | На складе | Сертифицировано | 2025-02-19 | 2520.72 | 3024.86 | 3024.86 |  |  | 0.641 | 1.6192 | 184 | 100 | 88 | 3414970531315
412902 | CX3 Переключатель 1ПК со ср.точкой 32A | CX³ Перекл. 1ПК со ср.точкой 32A | Legrand | DX3 | 239 | CX3 Переключатели, кнопки, индикаторы | PL1 | 10 | ШТ | На складе | Сертифицировано | 2025-02-19 | 1542.53 | 1851.04 | 1851.04 |  |  | 0.642 | 1.6192 | 184 | 100 | 88 | 3414970531674
412903 | CX3 Переключатель 2ПК со ср.точкой 32A | CX³ Перекл. 2ПК со ср.точкой 32A | Legrand | DX3 | 239 | CX3 Переключатели, кнопки, индикаторы | PL1 | 5 | ШТ | На складе | Сертифицировано | 2025-02-19 | 2498.78 | 2998.54 | 2998.54 |  |  | 0.642 | 1.6192 | 184 | 100 | 88 | 3414970531490
412904 | CX3 Переключатель 1НО+1НЗ 32A | CX³ Переключатель НО+НЗ 32A | Legrand | DX3 | 239 | CX3 Переключатели, кнопки, индикаторы | PL1 | 10 | ШТ | Под заказ Т2 | Сертифицировано | 2025-02-19 | 1583.3 | 1899.96 | 1899.96 |  |  | 0.682 | 1.6192 | 184 | 100 | 88 | 3414970531346
412908 | CX3 Выключатель кноп. 1НО | CX³ Выключатель кноп. НО | Legrand | DX3 | 239 | CX3 Переключатели, кнопки, индикаторы | PL1 | 10 | ШТ | На складе | Сертифицировано | 2025-02-19 | 1006.41 | 1207.69 | 1207.69 |  |  | 0.528 | 1.6192 | 184 | 100 | 88 | 3414970531407
412909 | CX3 Выключатель кноп. 1НЗ | CX³ Выключатель кноп. НЗ | Legrand | DX3 | 239 | CX3 Переключатели, кнопки, индикаторы | PL1 | 10 | ШТ | На складе | Сертифицировано | 2025-02-19 | 1006.41 | 1207.69 | 1207.69 |  |  | 0.525 | 1.6192 | 184 | 100 | 88 | 3414970531469
412910 | CX3 Выключатель кноп. фикс. 2НО | CX³ Выкл. кноп. фикс. 2НО | Legrand | DX3 | 239 | CX3 Переключатели, кнопки, индикаторы | PL1 | 10 | ШТ | На складе | Сертифицировано | 2025-02-19 | 1308.33 | 1570 | 1570 |  |  | 0.608 | 1.6192 | 184 | 100 | 88 | 3414970531551
412911 | CX3 Выключатель кноп. фикс. 1НО+1НЗ | CX³ Выкл. кноп. фикс. НО+НЗ | Legrand | DX3 | 239 | CX3 Переключатели, кнопки, индикаторы | PL1 | 10 | ШТ | На складе | Сертифицировано | 2025-02-19 | 1308.33 | 1570 | 1570 |  |  | 0.61 | 1.6192 | 184 | 100 | 88 | 3414970531827
412912 | CX3 Выключатель кноп.фикс. 1НО зел.индик. 12/48В ~/= | CX³ Выкл.Кн.Фикс. НО зел.инд 12/48В | Legrand | DX3 | 239 | CX3 Переключатели, кнопки, индикаторы | PL1 | 10 | ШТ | Под заказ Т2 | Сертифицировано | 2025-02-19 | 1308.33 | 1570 | 1570 |  |  | 0.622 | 1.6192 | 184 | 100 | 88 | 3414970531285
412913 | CX3 Выключатель кноп.фикс. 1НЗ кр.индик. 12/48В ~/= | CX³ Выкл.Кн.Фикс. НЗ кр.инд 12/48В | Legrand | DX3 | 239 | CX3 Переключатели, кнопки, индикаторы | PL1 | 10 | ШТ | Под заказ Т2 | Сертифицировано | 2025-02-19 | 1308.33 | 1570 | 1570 |  |  | 0.614 | 1.6192 | 184 | 100 | 88 | 3414970531162
412914 | CX3 Выключатель кноп.фикс. 1НО зел.индик. 110/400В ~ | CX³ Выкл.Кн.Фикс. НО зел.инд. | Legrand | DX3 | 239 | CX3 Переключатели, кнопки, индикаторы | PL1 | 10 | ШТ | На складе | Сертифицировано | 2025-02-19 | 1308.33 | 1570 | 1570 |  |  | 0.611 | 1.6192 | 184 | 100 | 88 | 3414970531971
412915 | CX3 Выключатель кноп.фикс. 1НЗ кр.индик. 110/400В ~ | CX³ Выкл.Кн.Фикс. НЗ кр.инд. | Legrand | DX3 | 239 | CX3 Переключатели, кнопки, индикаторы | PL1 | 10 | ШТ | На складе | Сертифицировано | 2025-02-19 | 1308.33 | 1570 | 1570 |  |  | 0.613 | 1.6192 | 184 | 100 | 88 | 3414970531377
412916 | CX3 Выкл. кноп. НО+НЗ(зел/кр.) | CX3 Выключатель кнопочный - НО контакт + НЗ контакт (зеленый/красный) | Legrand | DX3 | 239 | CX3 Переключатели, кнопки, индикаторы | PL1 | 10 | ШТ | На складе | Сертифицировано | 2025-02-19 | 1632.6 | 1959.12 | 1959.12 |  |  | 0.641 | 1.6192 | 184 | 100 | 88 | 3414970531643
412921 | CX3 Лампа индик.1xLED зел.12/48В ~/= | CX³ Лампа индик. 1xLED зел.12/48В | Legrand | DX3 | 239 | CX3 Переключатели, кнопки, индикаторы | PL1 | 10 | ШТ | На складе | Сертифицировано | 2025-04-21 | 915.48 | 1098.58 | 1098.58 |  |  | 0.497 | 1.6192 | 184 | 100 | 88 | 3414970531940
412922 | CX3 Лампа индик.1xLED кр.12/48В ~/= | CX³ Лампа индик. 1xLED кр.12/48В | Legrand | DX3 | 239 | CX3 Переключатели, кнопки, индикаторы | PL1 | 10 | ШТ | На складе | Сертифицировано | 2025-04-21 | 915.48 | 1098.58 | 1098.58 |  |  | 0.497 | 1.6192 | 184 | 100 | 88 | 3414970531889
412923 | CX3 Лампа индик.1xLED жёлт.12/48В ~/= | CX³ Лампа индик. 1xLED жел.12/48В | Legrand | DX3 | 239 | CX3 Переключатели, кнопки, индикаторы | PL1 | 10 | ШТ | Под заказ Т2 | Сертифицировано | 2025-04-21 | 915.48 | 1098.58 | 1098.58 |  |  | 0.496 | 1.6192 | 184 | 100 | 88 | 3414970531254
412924 | CX3 Лампа индик.1xLED син.12/48В ~/= | CX³ Лампа индик. 1xLED син.12/48В | Legrand | DX3 | 239 | CX3 Переключатели, кнопки, индикаторы | PL1 | 10 | ШТ | Под заказ Т2 | Сертифицировано | 2025-04-21 | 915.48 | 1098.58 | 1098.58 |  |  | 0.494 | 1.6192 | 184 | 100 | 88 | 3414970531704
412925 | CX3 Лампа индик.1xLED бел.12/48В ~/= | CX³ Лампа индик. 1xLED бел.12/48В | Legrand | DX3 | 239 | CX3 Переключатели, кнопки, индикаторы | PL1 | 10 | ШТ | Под заказ Т2 | Сертифицировано | 2025-04-21 | 915.48 | 1098.58 | 1098.58 |  |  | 0.496 | 1.6192 | 184 | 100 | 88 | 3414970531520
412926 | CX3 Лампа индик. 1xLED зел.110/400В ~ | CX³ Лампа индик. 1xLED зел. | Legrand | DX3 | 239 | CX3 Переключатели, кнопки, индикаторы | PL1 | 10 | ШТ | На складе | Сертифицировано | 2025-04-21 | 896.67 | 1076 | 1076 |  |  | 0.496 | 1.6192 | 184 | 100 | 88 | 3414970531438
412927 | CX3 Лампа индик. 1xLED кр.110/400В ~ | CX³ Лампа индик. 1xLED кр. | Legrand | DX3 | 239 | CX3 Переключатели, кнопки, индикаторы | PL1 | 10 | ШТ | На складе | Сертифицировано | 2025-04-21 | 896.67 | 1076 | 1076 |  |  | 0.497 | 1.6192 | 184 | 100 | 88 | 3414970531612
412928 | CX3 Лампа индик. 1xLED жёлт.110/400В ~ | CX³ Лампа индик. 1xLED жёлт. | Legrand | DX3 | 239 | CX3 Переключатели, кнопки, индикаторы | PL1 | 10 | ШТ | На складе | Сертифицировано | 2025-04-21 | 896.67 | 1076 | 1076 |  |  | 0.496 | 1.6192 | 184 | 100 | 88 | 3414970531223
412929 | CX3 Лампа индик. 1xLED син.110/400В ~ | CX³ Лампа индик. 1xLED син. | Legrand | DX3 | 239 | CX3 Переключатели, кнопки, индикаторы | PL1 | 10 | ШТ | Под заказ Т2 | Сертифицировано | 2025-04-21 | 896.67 | 1076 | 1076 |  |  | 0.496 | 1.6192 | 184 | 100 | 88 | 3414970531797
412930 | CX3 Лампа индик. 1xLED бел.110/400В ~ | CX³ Лампа индик. 1xLED бел. | Legrand | DX3 | 239 | CX3 Переключатели, кнопки, индикаторы | PL1 | 10 | ШТ | Под заказ Т2 | Сертифицировано | 2025-04-21 | 896.67 | 1076 | 1076 |  |  | 0.496 | 1.6192 | 184 | 100 | 88 | 3414970531766
412931 | CX3 Лампа индик. 2xLED кр.+зел.110/400В ~ | CX³ Лампа индик. 2xLED кр.+зел | Legrand | DX3 | 239 | CX3 Переключатели, кнопки, индикаторы | PL1 | 10 | ШТ | На складе | Сертифицировано | 2025-04-21 | 1117.77 | 1341.32 | 1341.32 |  |  | 0.579 | 1.6192 | 184 | 100 | 88 | 3414970531735
412932 | CX3 Лампа индик. 3хLED бел.230/400В ~ | CX³ Лампа индик. 3хLED бел. | Legrand | DX3 | 239 | CX3 Переключатели, кнопки, индикаторы | PL1 | 10 | ШТ | На складе | Сертифицировано | 2025-04-21 | 2028.5 | 2434.2 | 2434.2 |  |  | 0.595 | 1.6192 | 184 | 100 | 88 | 3414970531582
412933 | CX3 Лампа индик. 3xLED кр.230/400В ~ | CX³ Лампа индик. 3xLED кр. | Legrand | DX3 | 239 | CX3 Переключатели, кнопки, индикаторы | PL1 | 10 | ШТ | Под заказ Т2 | Сертифицировано | 2025-04-21 | 2028.5 | 2434.2 | 2434.2 |  |  | 0.594 | 1.6192 | 184 | 100 | 88 | 3414970531919
412934 | CX3 Лампа индик. 3xLED кр./зел./жёлт.230/400В ~ | CX³ Лампа индик. 3xLED кр./зел./жёлт. | Legrand | DX3 | 239 | CX3 Переключатели, кнопки, индикаторы | PL1 | 10 | ШТ | На складе | Сертифицировано | 2025-04-21 | 2028.5 | 2434.2 | 2434.2 |  |  | 0.594 | 1.6192 | 184 | 100 | 88 | 3414970531193
412950 | Суппорт Mosaic На Дин-Рейку | Суппорт Mosaic На Дин-Рейку | Legrand | Power Distribution System | 152 | Розетки | PL1 | 10 | ШТ | На складе | Сертифицировано | 2024-11-25 | 473.25 | 567.9 | 567.9 |  |  | 0.485 | 3.2175 | 228 | 98 | 144 | 3414970656322
412951 | Суппорт Для Уст-В Osmoz | DIN Суппорт для устройств Osmoz | Legrand | Power Distribution System | 152 | Розетки | PL1 | 10 | ШТ | На складе | Сертифицировано | 2024-11-25 | 145.27 | 174.32 | 174.32 |  |  | 0.15 | 1.5372 | 183 | 120 | 70 | 3414970656353
412952 | Суппорт Как Крыш.Д/Др.Оборуд. | DIN Суппорт-заглушка для монтажа прочего оборудования | Legrand | Power Distribution System | 152 | Розетки | PL1 | 10 | ШТ | Под заказ Т1 | Сертифицировано | 2024-11-25 | 138 | 165.6 | 165.6 |  |  | 0.109 | 1.1881 | 193 | 108 | 57 | 3414970656384
413001 | Патч модуль Cat6 UTP. Размер: 1DIN | Патч-модуль - RJ45 UTP -мультимедийная сеть Home Networks Classic | Legrand | VDI | 459 | Шнуры медные мультимедиа (Legrand) | PL3 | 4 | ШТ | Под заказ Т2 | Не подлежит сертификации | 2024-12-02 | 2089.28 | 2507.14 | 2507.14 |  |  | 0.174 | 0.70114 | 101 | 78 | 89 | 3245064130011
413002 | Патч модуль Cat6 FTP. Размер: 1DIN | Патч-модуль - RJ45 FTP -мультимедийная сеть Home Networks Classic | Legrand | VDI | 459 | Шнуры медные мультимедиа (Legrand) | PL3 | 4 | ШТ | Под заказ Т2 | Не подлежит сертификации | 2021-12-31 | 2392.08 | 2870.5 | 2870.5 |  |  | 0.172 | 0.70114 | 101 | 78 | 89 | 3245064130028
413003 | Патч модуль Cat6 STP. Размер: 1DIN | Патч-модуль - RJ45 STP -мультимедийная сеть Home Networks Classic | Legrand | VDI | 459 | Шнуры медные мультимедиа (Legrand) | PL3 | 4 | ШТ | Под заказ Т2 | Не подлежит сертификации | 2024-12-02 | 2755.43 | 3306.52 | 3306.52 |  |  | 0.294 | 0.70114 | 101 | 78 | 89 | 3245064130035
413009 | Свитч 1Гб на 4 выхода RJ45. Размер: 4DIN | Свитч 1Гб на 4 выхода RJ45. Размер: 4DIN | Legrand | VDI | 461 | Активное оборудование мультимедиа (Legrand) | PL3 | 1 | ШТ | Под заказ Т1 | Не подлежит сертификации | 2021-12-31 | 27567.03 | 33080.44 | 33080.44 |  |  | 0.191 | 0.70114 | 101 | 78 | 89 | 3245064130097
413010 | Свитч 10/100Mb 4 выхода RJ45. Размер: 4DIN | Свитч 10/100Mb 4 выхода RJ45. Размер: 4DIN | Legrand | VDI | 461 | Активное оборудование мультимедиа (Legrand) | PL3 | 1 | ШТ | Под заказ Т2 | Не подлежит сертификации | 2021-12-31 | 23713.57 | 28456.28 | 28456.28 |  |  | 0.139 | 0.70114 | 101 | 78 | 89 | 3245064130103
413012 | Cплитер телефонный на 8 выходов или на 2 линии телефонной связи. Размер: 4DIN | Сплиттер телефонный на 8 выходов или на 2 линии телефонной связи. Размер: 4DIN | Legrand | VDI | 461 | Активное оборудование мультимедиа (Legrand) | PL3 | 1 | ШТ | Под заказ Т2 | Не подлежит сертификации | 2021-12-31 | 6964.27 | 8357.12 | 8357.12 |  |  | 0.13 | 0.70114 | 101 | 78 | 89 | 3245064130127
413015 | Фильтр xDSL. 3 выхода телефонных, 1 выход для модема. Размер: 2DIN | Фильтр для разделения телефонного сигнала и сигнала АDSL - мультимедийная сеть | Legrand | VDI | 461 | Активное оборудование мультимедиа (Legrand) | PL3 | 1 | ШТ | Под заказ Т2 | Не подлежит сертификации | 2021-12-31 | 4844.71 | 5813.65 | 5813.65 |  |  | 0.096 | 0.36855 | 101 | 41 | 89 | 3245064130158
413019 | Сплитер TV. Коаксиальный вход- 4 выхода RJ45. Размер: 4DIN | Преобразователь ТВ-сигнала - коаксиальный вход - выход RJ45 - 4 выхода | Legrand | VDI | 461 | Активное оборудование мультимедиа (Legrand) | PL3 | 1 | ШТ | Под заказ Т2 | Не подлежит сертификации | 2021-12-31 | 48316.4 | 57979.68 | 57979.68 |  |  | 0.423 | 2.9483 | 181 | 179 | 91 | 3245064130196
413040 | Шнур-переходник: RJ45 - F разъем (коаксиальный), 2 метра | Шнур-переходник: RJ45 - F Разъём (коаксиальный), 2 метра | Legrand | VDI | 459 | Шнуры медные мультимедиа (Legrand) | PL3 | 1 | ШТ | Под заказ Т2 | Сертифицировано | 2025-01-26 | 7569.86 | 9083.83 | 9083.83 |  |  | 0.14 | 0.69043 | 96 | 29 | 248 | 3245064130400
413044 | Блок автоматического переключения источников сигнала Triple Play. 8 выходов RJ45. Размер: 8DIN | Блок автоматического переключения источников сигнала Triple Play. 8 выходов RJ45. Размер: 8DIN | Legrand | VDI | 461 | Активное оборудование мультимедиа (Legrand) | PL3 | 1 | ШТ | Под заказ Т2 | Не подлежит сертификации | 2021-12-31 | 82404.65 | 98885.58 | 98885.58 |  |  | 0.403 | 2.9483 | 181 | 179 | 91 | 3245064130448
413045 | Патч корд плоский, мультимедийный. Длина: 0,2 метра | Коммутационный шнур - 0.2 м | Legrand | VDI | 459 | Шнуры медные мультимедиа (Legrand) | PL3 | 4 | ШТ | Под заказ Т2 | Сертифицировано | 2025-01-26 | 2089.28 | 2507.14 | 2507.14 |  |  | 0.07 | 0.2585 | 235 | 55 | 20 | 3245064130455
413046 | Патч корд плоский, мультимедийный. Длина: 0,4 метра | Коммутационный шнур - 0.4 м | Legrand | VDI | 459 | Шнуры медные мультимедиа (Legrand) | PL3 | 4 | ШТ | Под заказ Т2 | Сертифицировано | 2025-01-26 | 2361.79 | 2834.15 | 2834.15 |  |  | 0.103 | 0.6 | 150 | 200 | 20 | 3245064130462
413047 | Патч корд плоский cat6. Длина: 0,2 метра | Коммутационный шнур - 0.2 м | Legrand | VDI | 459 | Шнуры медные мультимедиа (Legrand) | PL3 | 4 | ШТ | Под заказ Т2 | Сертифицировано | 2025-01-26 | 1816.76 | 2180.11 | 2180.11 |  |  | 0.052 | 0.154 | 140 | 110 | 10 | 3245064130479
413048 | Патч корд плоский cat6. Длина: 0,4 метра | Коммутационный шнур - 0.4 м | Legrand | VDI | 459 | Шнуры медные мультимедиа (Legrand) | PL3 | 4 | ШТ | Под заказ Т2 | Сертифицировано | 2025-01-26 | 2089.28 | 2507.14 | 2507.14 |  |  | 0.066 | 0.36 | 200 | 90 | 20 | 3245064130486
413090 | CX3 Трансформатор звонка 230В/8В 4 Ватт | Трансформатор для цепей звуковой сигнализации - 230 В/8 В - 0,5 А - 4 ВA | Legrand | Power Distribution System | 150 | Трансформаторы и блоки питания модульные | PL1 | 1 | ШТ | Под заказ Т2 | Сертифицировано | 2025-02-27 | 3444.09 | 4132.91 | 4132.91 |  |  | 0.315 | 0.36855 | 101 | 41 | 89 | 3245064130905
413091 | CX3 Трансформатор звонка 230В/8-12В 8Ватт | Трансформатор для цепей звуковой сигнализации - 230 В/12-8 В - 0,66-1 А - 8 ВA | Legrand | Power Distribution System | 150 | Трансформаторы и блоки питания модульные | PL1 | 1 | ШТ | На складе | Сертифицировано | 2025-02-27 | 4633.21 | 5559.85 | 5559.85 |  |  | 0.325 | 0.36855 | 101 | 41 | 89 | 3245064130912
413092 | CX3 Трансформатор звонка 230В/8-12В 24Ватт | Трансформатор для цепей звуковой сигнализации - 230 В/12-8 В - 2-3 А - 24 ВA | Legrand | Power Distribution System | 150 | Трансформаторы и блоки питания модульные | PL1 | 1 | ШТ | Под заказ Т2 | Сертифицировано | 2025-02-27 | 5013.73 | 6016.48 | 6016.48 |  |  | 0.64 | 0.6864 | 100 | 78 | 88 | 3245064130929
413093 | CX3 Трансформатор звонка 230В/8-24В 24Ватт | Трансформатор для цепей звуковой сигнализации - 230 В/24-12 В - 1-1,5 А - 24-18 ВA | Legrand | Power Distribution System | 150 | Трансформаторы и блоки питания модульные | PL1 | 1 | ШТ | На складе | Сертифицировано | 2025-02-27 | 6608.99 | 7930.79 | 7930.79 |  |  | 0.647 | 0.6864 | 100 | 78 | 88 | 3245064130936
413095 | CX3Трансформатор безоп-ти 230В/8-24В 16Ватт | Трансформатор обеспечения безопасности - 230 В/12 В или 24 В - 16 ВА | Legrand | Power Distribution System | 150 | Трансформаторы и блоки питания модульные | PL1 | 1 | ШТ | На складе | Сертифицировано | 2025-02-27 | 6623.73 | 7948.48 | 7948.48 |  |  | 0.639 | 0.70114 | 101 | 78 | 89 | 3245064130950
413096 | CX3Трансформатор безоп-ти 230В/8-24В 25Ватт | Трансформатор обеспечения безопасности - 230 В/12 В или 24 В - 25 ВА | Legrand | Power Distribution System | 150 | Трансформаторы и блоки питания модульные | PL1 | 1 | ШТ | На складе | Сертифицировано | 2025-02-27 | 7016.12 | 8419.34 | 8419.34 |  |  | 0.67 | 0.70114 | 101 | 78 | 89 | 3245064130967
413097 | CX3Трансформатор безоп-ти 230В/8-24В 40Ватт | CX³ Трансформатор безопасности 230В | Legrand | Power Distribution System | 150 | Трансформаторы и блоки питания модульные | PL1 | 1 | ШТ | Под заказ Т2 | Сертифицировано | 2025-02-27 | 11028.65 | 13234.38 | 13234.38 |  |  | 1.148 | 1.0053 | 112 | 102 | 88 | 3245064130974
413098 | CX3Трансформатор безоп-ти 230В/8-24В 63Ватт | Трансформатор обеспечения безопасности - 230 В/12 В или 24 В - 63 ВА | Legrand | Power Distribution System | 150 | Трансформаторы и блоки питания модульные | PL1 | 1 | ШТ | На складе | Сертифицировано | 2025-02-27 | 11584.69 | 13901.63 | 13901.63 |  |  | 1.202 | 1.0053 | 112 | 102 | 88 | 3245064130981
413105 | CX3 Источник питания 1Ф 12В 15Ватт | Однофазный блок питания - 12 В= - 1,3 А - 15 Вт | Legrand | Power Distribution System | 150 | Трансформаторы и блоки питания модульные | PL1 | 1 | ШТ | Под заказ Т2 | Сертифицировано | 2025-02-11 | 14082.27 | 16898.72 | 16898.72 |  |  | 0.941 | 1.0053 | 112 | 102 | 88 | 3245064131056
413106 | CX3 Источник питания 1Ф 15В 15Ватт | Однофазный блок питания - 15 В= - 1 А - 15 Вт | Legrand | Power Distribution System | 150 | Трансформаторы и блоки питания модульные | PL1 | 1 | ШТ | Под заказ Т2 | Сертифицировано | 2025-02-11 | 13661.01 | 16393.21 | 16393.21 |  |  | 0.935 | 1.0053 | 112 | 102 | 88 | 3245064131063
413107 | CX3 Источник питания 1Ф 24В 12Ватт | Однофазный блок питания - 24 В= - 0,5 А - 12 Вт | Legrand | Power Distribution System | 150 | Трансформаторы и блоки питания модульные | PL1 | 1 | ШТ | Под заказ Т2 | Сертифицировано | 2025-02-11 | 13707.16 | 16448.59 | 16448.59 |  |  | 0.926 | 1.0053 | 112 | 102 | 88 | 3245064131070
413108 | CX3 Источник питания 1Ф 24В 21,5Ватт | Однофазный блок питания - 24 В= - 0,9 А - 21,5 Вт | Legrand | Power Distribution System | 150 | Трансформаторы и блоки питания модульные | PL1 | 1 | ШТ | Под заказ Т2 | Сертифицировано | 2025-02-11 | 13821.8 | 16586.16 | 16586.16 |  |  | 0.948 | 1.0053 | 112 | 102 | 88 | 3245064131087
414424 | Авт.выкл.DX3 2П В6A DC 800В 4м | Автоматический выключатель постоянного тока - 800 В= - 6 А - 2 защищенных полюса - 4 модуля | Legrand | DX3 | 61 | Автоматические выключатели постоянного тока | PL1 | 1 | ШТ | Под заказ Т2 | Сертифицировано | 2024-09-01 | 6136.15 | 7363.38 | 7363.38 |  |  | 0.616 | 1.3154 | 148 | 101 | 88 | 3245064144247
414425 | Авт.выкл.DX3 2П В8А DC 800В 4м | Автоматический выключатель постоянного тока - 800 В= - 8 А - 2 защищенных полюса - 4 модуля | Legrand | DX3 | 61 | Автоматические выключатели постоянного тока | PL1 | 1 | ШТ | Под заказ Т2 | Сертифицировано | 2024-09-01 | 6156.41 | 7387.69 | 7387.69 |  |  | 0.613 | 1.3154 | 148 | 101 | 88 | 3245064144254
414426 | Авт.вкл.DX3 2П В10А DC 800В 4м | Автоматический выключатель постоянного тока - 800 В= - 10 А - 2 защищенных полюса - 4 модуля | Legrand | DX3 | 61 | Автоматические выключатели постоянного тока | PL1 | 1 | ШТ | Под заказ Т2 | Сертифицировано | 2024-09-01 | 5582.71 | 6699.25 | 6699.25 |  |  | 0.603 | 1.3154 | 148 | 101 | 88 | 3245064144261
414427 | Авт.вкл.DX3 2П В13A DC 800В 4м | Автоматический выключатель постоянного тока - 800 В= - 13 А - 2 защищенных полюса - 4 модуля | Legrand | DX3 | 61 | Автоматические выключатели постоянного тока | PL1 | 1 | ШТ | Под заказ Т2 | Сертифицировано | 2024-09-01 | 5864.78 | 7037.74 | 7037.74 |  |  | 0.61 | 1.3154 | 148 | 101 | 88 | 3245064144278
414428 | Авт.вкл.DX3 2П В16A DC 800В 4м | Автоматический выключатель постоянного тока - 800 В= - 16 А - 2 защищенных полюса - 4 модуля | Legrand | DX3 | 61 | Автоматические выключатели постоянного тока | PL1 | 1 | ШТ | Под заказ Т2 | Сертифицировано | 2024-09-01 | 5573.13 | 6687.76 | 6687.76 |  |  | 0.602 | 1.3154 | 148 | 101 | 88 | 3245064144285
414429 | Авт.вкл.DX3 2П В20A DC 800В 4м | Автоматический выключатель постоянного тока - 800 В= - 20 А - 2 защищенных полюса - 4 модуля | Legrand | DX3 | 61 | Автоматические выключатели постоянного тока | PL1 | 1 | ШТ | Под заказ Т2 | Сертифицировано | 2024-09-01 | 5657.07 | 6788.48 | 6788.48 |  |  | 0.621 | 1.3154 | 148 | 101 | 88 | 3245064144292
414446 | Авт.выкл.DX3 2П В10A DC 1000В | Автоматический выключатель постоянного тока - 1000 В= - 10 А - 2 защищенных полюса - 6 модулей | Legrand | DX3 | 61 | Автоматические выключатели постоянного тока | PL1 | 1 | ШТ | Под заказ Т2 | Сертифицировано | 2024-09-01 | 15062.24 | 18074.69 | 18074.69 |  |  | 0.921 | 1.6484 | 137 | 128 | 94 | 3245064144469
414448 | Авт.выкл.DX3 2П В16A DC 1000В | Автоматический выключатель постоянного тока - 1000 В= - 16 А - 2 защищенных полюса - 6 модулей | Legrand | DX3 | 61 | Автоматические выключатели постоянного тока | PL1 | 1 | ШТ | Под заказ Т2 | Сертифицировано | 2024-09-01 | 20082.97 | 24099.56 | 24099.56 |  |  | 0.927 | 1.6484 | 137 | 128 | 94 | 3245064144483
414449 | Авт.выкл.DX3 2П В20A DC 1000В | Автоматический выключатель постоянного тока - 1000 В= - 20 А - 2 защищенных полюса - 6 модулей | Legrand | DX3 | 61 | Автоматические выключатели постоянного тока | PL1 | 1 | ШТ | Под заказ Т2 | Сертифицировано | 2024-09-01 | 19110 | 22932 | 22932 |  |  | 0.926 | 1.6484 | 137 | 128 | 94 | 3245064144490
414901 | CX3 EMS РЕЙКА КОММУ 18 МОД | CX3 EMS Рейка коммуникационная 18 модулей | Legrand | Power Legrand | 142 | Система диспетчеризации | PL1 | 1 | ШТ | На складе | Не подлежит сертификации | 2021-12-31 | 2101.63 | 2521.96 | 2521.96 |  | Дата запуска - 03.06.19 | 0.044 | 0.26374 | 324 | 37 | 22 | 3414970805225
414902 | CX3 EMS РЕЙКА КОММУ 24 МОД | CX3 EMS Рейка коммуникационная 24 модулей | Legrand | Power Legrand | 142 | Система диспетчеризации | PL1 | 1 | ШТ | На складе | Не подлежит сертификации | 2021-12-31 | 3165.33 | 3798.4 | 3798.4 |  | Дата запуска - 03.06.19 | 0.083 | 0.19575 | 435 | 45 | 10 | 3414970805201
414903 | CX3 EMS РЕЙКА КОММУ 36 МОД | CX3 EMS Рейка коммуникационная 36 модулей | Legrand | Power Legrand | 142 | Система диспетчеризации | PL1 | 1 | ШТ | На складе | Не подлежит сертификации | 2021-12-31 | 4129.27 | 4955.12 | 4955.12 |  | Дата запуска - 03.06.19 | 0.126 | 0.53073 | 652 | 37 | 22 | 3414970805188
414907 | CX3 EMS ПАТЧ КОРД 250ММ | CX3 EMS Патч корд 250мм (10 шт) | Legrand | Power Legrand | 142 | Система диспетчеризации | PL1 | 1 | Упаковка | На складе | Сертифицировано | 2025-01-26 | 4980.1 | 5976.12 | 5976.12 |  | Дата запуска - 03.06.19 | 0.055 | 0.162 | 135 | 120 | 10 | 3414970805348
414908 | CX3 EMS ПАТЧ КОРД 500ММ | CX3 EMS Патч корд 500мм (10 шт) | Legrand | Power Legrand | 142 | Система диспетчеризации | PL1 | 1 | Упаковка | На складе | Сертифицировано | 2025-01-26 | 5976.11 | 7171.33 | 7171.33 |  | Дата запуска - 03.06.19 | 0.093 | 0.572 | 130 | 110 | 40 | 3414970805362
414909 | CX3 EMS ПАТЧ КОРД 1000ММ | CX3 EMS Патч корд 1000мм (5 шт) | Legrand | Power Legrand | 142 | Система диспетчеризации | PL1 | 1 | Упаковка | На складе | Сертифицировано | 2025-01-26 | 4780.89 | 5737.07 | 5737.07 |  | Дата запуска - 03.06.19 | 0.087 | 0.396 | 120 | 110 | 30 | 3414970805386
414910 | CX3 EMS КОННЕКТОР ПАТЧ КОРДОВ | CX3 EMS Коннектор патч кордов | Legrand | Power Legrand | 142 | Система диспетчеризации | PL1 | 1 | ШТ | На складе | Сертифицировано | 2025-10-13 | 1987.89 | 2385.47 | 2385.47 |  | Дата запуска - 03.06.19 | 0.016 | 0.04125 | 75 | 55 | 10 | 3414970805508
414914 | CX3 EMS КРЫШКА ПЛАСТИКОВАЯ | CX3 EMS Крышка пластиковая для защиты коммуникационной рейки | Legrand | Power Legrand | 142 | Система диспетчеризации | PL1 | 1 | ШТ | На складе | Не подлежит сертификации | 2021-12-31 | 977.41 | 1172.89 | 1172.89 |  | Дата запуска - 03.06.19 | 0.067 | 0.29992 | 652 | 46 | 10 | 3414970805522
414919 | CX3 EMS МОДУЛЬ ИЗМЕР 1Ф | CX3 EMS Модуль измерительный однофазный | Legrand | Power Legrand | 142 | Система диспетчеризации | PL1 | 1 | ШТ | На складе | Сертифицировано | 2022-11-12 | 10366.86 | 12440.23 | 12440.23 |  | Дата запуска - 03.06.19 | 0.112 | 0.33188 | 113 | 89 | 33 | 3414970805447
414920 | CX3 EMS МОДУЛЬ ИЗМЕР 3Ф | CX3 EMS Модуль измерительный трехфазный | Legrand | Power Legrand | 142 | Система диспетчеризации | PL1 | 1 | ШТ | На складе | Сертифицировано | 2022-11-12 | 25398.81 | 30478.57 | 30478.57 |  | Дата запуска - 03.06.19 | 0.136 | 0.33188 | 113 | 89 | 33 | 3414970805423
414923 | CX3 EMS МОДУЛЬ ИЗМЕР ТТ | CX3 EMS Модуль измерительный, подключаемый через трансформаторы тока | Legrand | Power Legrand | 142 | Система диспетчеризации | PL1 | 1 | ШТ | На складе | Сертифицировано | 2022-11-12 | 22858.93 | 27430.72 | 27430.72 |  | Дата запуска - 03.06.19 | 0.104 | 0.33188 | 113 | 89 | 33 | 3414970805461
414926 | CX3 EMS СЧЕТЧИК ИМПУЛЬСОВ | CX3 EMS Счетчик импульсов | Legrand | Power Legrand | 142 | Система диспетчеризации | PL1 | 1 | ШТ | На складе | Не подлежит сертификации | 2021-12-31 | 7986.77 | 9584.12 | 9584.12 |  | Дата запуска - 03.06.19 | 0.063 | 0.2288 | 100 | 88 | 26 | 3414970805546
414929 | CX3 EMS ВСПОМ/СИГН КОНТАКТ | CX3 EMS Вспомогательный / сигнальный контакт | Legrand | Power Legrand | 142 | Система диспетчеризации | PL1 | 1 | ШТ | На складе | Не подлежит сертификации | 2021-12-31 | 5106.75 | 6128.1 | 6128.1 |  | Дата запуска - 03.06.19 | 0.055 | 0.2288 | 100 | 88 | 26 | 3414970805577
414930 | CX3 EMS МОДУЛЬ СИГНАЛИЗ 3LED | CX3 EMS Универсальный сигнальный модуль | Legrand | Power Legrand | 142 | Система диспетчеризации | PL1 | 1 | ШТ | На складе | Не подлежит сертификации | 2021-12-31 | 5760.76 | 6912.91 | 6912.91 |  | Дата запуска - 03.06.19 | 0.062 | 0.2288 | 100 | 88 | 26 | 3414970805157
414931 | CX3 EMS МОДУЛЬ СОСТОЯНИЯ РЕЛЕ | CX3 EMS Модуль состояния реле | Legrand | Power Legrand | 142 | Система диспетчеризации | PL1 | 1 | ШТ | На складе | Сертифицировано | 2022-10-30 | 6695.27 | 8034.32 | 8034.32 |  | Дата запуска - 03.06.19 | 0.089 | 0.33188 | 113 | 89 | 33 | 3414970805485
414932 | CX3 EMS МОДУЛЬ УПРАВЛЕНИЯ | CX3 EMS Универсальный модуль управления автоматическими выключателями | Legrand | Power Legrand | 142 | Система диспетчеризации | PL1 | 1 | ШТ | На складе | Сертифицировано | 2022-10-30 | 9320.08 | 11184.1 | 11184.1 |  | Дата запуска - 03.06.19 | 0.062 | 0.2288 | 100 | 88 | 26 | 3414970805409
414937 | CX3 EMS УСТРОЙСТВО УПР МОНИТОР | CX3 EMS Модуль управления, мониторинга, конфигурирования | Legrand | Power Legrand | 142 | Система диспетчеризации | PL1 | 1 | ШТ | На складе | Не подлежит сертификации | 2021-12-31 | 12146.16 | 14575.39 | 14575.39 |  | Дата запуска - 03.06.19 | 0.147 | 0.71552 | 104 | 80 | 86 | 3414970805287
414938 | ПО 32 адреса | Программное обеспечение 32 адреса | Legrand | Power Legrand | 142 | Система диспетчеризации | PL1 | 1 | ШТ | На складе | Сертифицировано | 2025-01-30 | 29639.01 | 35566.81 | 35566.81 |  |  | 0.02 | 0.1053 | 65 | 60 | 27 | 3414970805300
414939 | ПО 255 адреса | Программное обеспечение 255 адреса | Legrand | Power Legrand | 142 | Система диспетчеризации | PL1 | 1 | ШТ | Под заказ Т1 | Сертифицировано | 2025-01-31 | 77191.52 | 92629.82 | 92629.82 |  |  | 0.019 | 0.1053 | 65 | 60 | 27 | 3414970805324
414940 | CX3 EMS RS485 | CX3 EMS Шлюз RS485 | Legrand | Power Legrand | 142 | Система диспетчеризации | PL1 | 1 | ШТ | На складе | Не подлежит сертификации | 2021-12-31 | 9046.49 | 10855.79 | 10855.79 |  | Дата запуска - 03.06.19 | 0.062 | 0.2288 | 100 | 88 | 26 | 3414970805591
414945 | CX3 EMS ИСТОЧНИК ПИТАНИЯ | CX3 EMS Источник питания | Legrand | Power Legrand | 142 | Система диспетчеризации | PL1 | 1 | ШТ | На складе | Сертифицировано | 2022-09-03 | 5154.73 | 6185.68 | 6185.68 |  | Дата запуска - 03.06.19 | 0.099 | 0.2288 | 100 | 88 | 26 | 3414970805249
414947 | Веб-сервер 10 точек | Веб-сервер 10 точек | Legrand | Power Legrand | 142 | Система диспетчеризации | PL1 | 1 | ШТ | На складе | Сертифицировано | 2024-09-02 | 132747.49 | 159296.99 | 159296.99 |  | Дата запуска - 18.11.19 | 0.174 | 0.71552 | 104 | 80 | 86 | 3414970805171
414948 | Веб-сервер 32 точки | Веб-сервер 32 точки | Legrand | Power Legrand | 142 | Система диспетчеризации | PL1 | 1 | ШТ | Под заказ Т1 | Сертифицировано | 2024-09-02 | 165934.37 | 199121.24 | 199121.24 |  | Дата запуска - 18.11.19 | 0.195 | 0.71552 | 104 | 80 | 86 | 3414970805560
414949 | Веб-сервер 255 точек | Веб-сервер 255 точек | Legrand | Power Legrand | 142 | Система диспетчеризации | PL1 | 1 | ШТ | Под заказ Т1 | Сертифицировано | 2024-09-25 | 438221.65 | 525865.98 | 525865.98 |  | Дата запуска - 18.11.19 | 1.367 | 7.752 | 255 | 190 | 160 | 3414971122512
415184 | Конденс Alpican 15 кВАр 440В | Конденсатор Alpican 15 кВАр 440В | Legrand | Качество электрической энергии | 160 | Алюминивые конденсаторы | PL1 | 1 | ШТ | Под заказ Т1 | Сертифицировано | 2025-04-26 | 6479.25 | 7775.1 | 7775.1 | Новый | Дата запуска - 05.10.20 | [5 empty] | 3245064151849
415191 | Конденс Alpican 15 кВАр 480В | Конденсатор Alpican 15 кВАр 480В | Legrand | Качество электрической энергии | 160 | Алюминивые конденсаторы | PL1 | 1 | ШТ | Под заказ Т1 | Сертифицировано | 2025-04-26 | 6576.44 | 7891.73 | 7891.73 | Новый | Дата запуска - 05.10.20 | [5 empty] | 3245064151917
416080 | Конт.CTX3 3P 9A 1но1нз ~24V | Контактор CTX³ 22 3P 9A 1но1нз ~24В | Legrand | Power Legrand | 121 | Контакторы промышленные CTX3 | PL1 | 1 | ШТ | Под заказ Т2 | Сертифицировано | 2025-01-12 | 2011.1 | 2413.32 | 2413.32 |  |  | 0.35 | 0.3864 | 84 | 92 | 50 | 3414970399441
416081 | Конт.CTX3 3P 9A 1но1нз =24V | Контактор CTX³ 22 3P 9A 1но1нз =24В | Legrand | Power Legrand | 121 | Контакторы промышленные CTX3 | PL1 | 1 | ШТ | На складе | Сертифицировано | 2025-01-12 | 2614.44 | 3137.33 | 3137.33 |  |  | 0.479 | 0.43142 | 48 | 84 | 107 | 3414970399465
416082 | Конт.CTX3 3P 9A 1но1нз ~48V | Контактор CTX³ 22 3P 9A (AC-3) 1но1нз ~48В | Legrand | Power Legrand | 121 | Контакторы промышленные CTX3 | PL1 | 1 | ШТ | Под заказ Т2 | Сертифицировано | 2025-01-12 | 2011.1 | 2413.32 | 2413.32 | [7 empty] | 3414970399489
416083 | Конт.CTX3 3P 9A 1но1нз =48V | Контактор CTX³ 22 3P 9A (AC-3) 1но1нз =48В | Legrand | Power Legrand | 121 | Контакторы промышленные CTX3 | PL1 | 1 | ШТ | Под заказ Т2 | Сертифицировано | 2025-01-12 | 2614.44 | 3137.33 | 3137.33 | [7 empty] | 3414970399502
416084 | Конт.CTX3 3P 9A 1но1нз ~110V | Контактор CTX³ 22 3P 9A (AC-3) 1но1нз ~110В | Legrand | Power Legrand | 121 | Контакторы промышленные CTX3 | PL1 | 1 | ШТ | Под заказ Т2 | Сертифицировано | 2025-01-12 | 2011.1 | 2413.32 | 2413.32 |  |  | 0.352 | 0.37094 | 48 | 84 | 92 | 3414970399526
416086 | Конт.CTX3 3P 9A 1но1нз ~230V | Контактор CTX³ 22 3P 9A 1но1нз ~230В | Legrand | Power Legrand | 121 | Контакторы промышленные CTX3 | PL1 | 1 | ШТ | На складе | Сертифицировано | 2025-01-12 | 2011.1 | 2413.32 | 2413.32 |  |  | 0.342 | 0.35889 | 47 | 83 | 92 | 3414970399564
416088 | Конт.CTX3 3P 9A 1но1нз ~380V | Контактор CTX³ 22 3P 9A 1но1нз ~380В | Legrand | Power Legrand | 121 | Контакторы промышленные CTX3 | PL1 | 1 | ШТ | Под заказ Т2 | Сертифицировано | 2025-01-12 | 2011.1 | 2413.32 | 2413.32 |  |  | 0.351 | 0.37867 | 49 | 84 | 92 | 3414970399601
416089 | Конт.CTX3 3P 9A 1но1нз ~415V | Контактор CTX³ 22 3P 9A 1но1нз ~415В | Legrand | Power Legrand | 121 | Контакторы промышленные CTX3 | PL1 | 1 | ШТ | Под заказ Т2 | Сертифицировано | 2025-01-12 | 2111.66 | 2533.99 | 2533.99 |  |  | 0.347 | 0.3772 | 82 | 92 | 50 | 3414970399625
416090 | Конт.CTX3 3P 12A 1но1нз ~24V | Контактор CTX³ 22 3P 12A 1но1нз ~24В | Legrand | Power Legrand | 121 | Контакторы промышленные CTX3 | PL1 | 1 | ШТ | Под заказ Т2 | Сертифицировано | 2025-01-12 | 2570.41 | 3084.49 | 3084.49 |  |  | 0.353 | 0.34301 | 47 | 82 | 89 | 3414970399649
416091 | Конт.CTX3 3P 12A 1но1нз =24V | Контактор CTX³ 22 3P 12A 1но1нз =24В | Legrand | Power Legrand | 121 | Контакторы промышленные CTX3 | PL1 | 1 | ШТ | Под заказ Т1 | Сертифицировано | 2025-01-12 | 3341.55 | 4009.86 | 4009.86 |  |  | 0.473 | 0.40467 | 47 | 82 | 105 | 3414970399663
416092 | Конт.CTX3 3P 12A 1но1нз ~48V | Контактор CTX³ 22 3P 12A (AC-3) 1но1нз ~48В | Legrand | Power Legrand | 121 | Контакторы промышленные CTX3 | PL1 | 1 | ШТ | Под заказ Т2 | Сертифицировано | 2025-01-12 | 2570.41 | 3084.49 | 3084.49 | [7 empty] | 3414970399687
416093 | Конт.CTX3 3P 12A 1но1нз ~48V | Контактор CTX³ 22 3P 12A (AC-3) 1но1нз ~48В | Legrand | Power Legrand | 121 | Контакторы промышленные CTX3 | PL1 | 1 | ШТ | Под заказ Т2 | Сертифицировано | 2025-01-12 | 3341.55 | 4009.86 | 4009.86 | [7 empty] | 3414970399700
416094 | Конт.CTX3 3P 12A 1но1нз ~110V | Контактор CTX³ 22 3P 12A (AC-3) 1но1нз ~110В | Legrand | Power Legrand | 121 | Контакторы промышленные CTX3 | PL1 | 1 | ШТ | Под заказ Т2 | Сертифицировано | 2025-01-12 | 2570.41 | 3084.49 | 3084.49 |  |  | 0.352 | 0.3813 | 82 | 93 | 50 | 3414970399724
416096 | Конт.CTX3 3P 12A 1но1нз ~230V | Контактор CTX³ 22 3P 12A 1но1нз ~230В | Legrand | Power Legrand | 121 | Контакторы промышленные CTX3 | PL1 | 1 | ШТ | На складе | Сертифицировано | 2025-01-12 | 2570.41 | 3084.49 | 3084.49 |  |  | 0.343 | 0.37094 | 92 | 84 | 48 | 3414970399762
416098 | Конт.CTX3 3P 12A 1но1нз ~380V | Контактор CTX³ 22 3P 12A 1но1нз ~380В | Legrand | Power Legrand | 121 | Контакторы промышленные CTX3 | PL1 | 1 | ШТ | Под заказ Т2 | Сертифицировано | 2025-01-12 | 2570.41 | 3084.49 | 3084.49 |  |  | 0.35 | 0.36966 | 49 | 82 | 92 | 3414970399809
416099 | Конт.CTX3 3P 12A 1но1нз ~415V | Контактор CTX³ 22 3P 12A (AC-3) 1но1нз ~415В | Legrand | Power Legrand | 121 | Контакторы промышленные CTX3 | PL1 | 1 | ШТ | Под заказ Т2 | Сертифицировано | 2025-01-12 | 2698.94 | 3238.73 | 3238.73 | [7 empty] | 3414970399823
416100 | Конт.CTX3 3P 18A 1но1нз ~24V | Контактор CTX³ 22 3P 18A 1но1нз ~24В | Legrand | Power Legrand | 121 | Контакторы промышленные CTX3 | PL1 | 1 | ШТ | Под заказ Т2 | Сертифицировано | 2025-01-12 | 3438.8 | 4126.56 | 4126.56 |  |  | 0.37 | 0.39525 | 85 | 93 | 50 | 3414970399847
416101 | Конт.CTX3 3P 18A 1но1нз =24V | Контактор CTX³ 22 3P 18A 1но1нз =24В | Legrand | Power Legrand | 121 | Контакторы промышленные CTX3 | PL1 | 1 | ШТ | На складе | Сертифицировано | 2025-01-12 | 4470.45 | 5364.54 | 5364.54 |  |  | 0.497 | 0.43142 | 48 | 84 | 107 | 3414970399861
416102 | Конт.CTX3 3P 18A 1но1нз ~48V | Контактор CTX³ 22 3P 18A (AC-3) 1но1нз ~48В | Legrand | Power Legrand | 121 | Контакторы промышленные CTX3 | PL1 | 1 | ШТ | Под заказ Т2 | Сертифицировано | 2025-01-12 | 3438.8 | 4126.56 | 4126.56 | [7 empty] | 3414970399885
416103 | Конт.CTX3 3P 18A 1но1нз =48V | Контактор CTX³ 22 3P 18A (AC-3) 1но1нз =48В | Legrand | Power Legrand | 121 | Контакторы промышленные CTX3 | PL1 | 1 | ШТ | Под заказ Т2 | Сертифицировано | 2025-01-12 | 4470.45 | 5364.54 | 5364.54 | [7 empty] | 3414970399908
416104 | Конт.CTX3 3P 18A 1но1нз ~110V | Контактор CTX³ 22 3P 18A (AC-3) 1но1нз ~110В | Legrand | Power Legrand | 121 | Контакторы промышленные CTX3 | PL1 | 1 | ШТ | Под заказ Т2 | Сертифицировано | 2025-01-12 | 3438.8 | 4126.56 | 4126.56 |  |  | 0.37 | 0.36966 | 49 | 82 | 92 | 3414970399922
416106 | Конт.CTX3 3P 18A 1но1нз ~230V | Контактор CTX³ 22 3P 18A 1но1нз ~230В | Legrand | Power Legrand | 121 | Контакторы промышленные CTX3 | PL1 | 1 | ШТ | На складе | Сертифицировано | 2025-01-12 | 3438.8 | 4126.56 | 4126.56 |  |  | 0.359 | 0.37094 | 92 | 84 | 48 | 3414970399960
416108 | Конт.CTX3 3P 18A 1но1нз ~380V | Контактор CTX³ 22 3P 18A 1но1нз ~380В | Legrand | Power Legrand | 121 | Контакторы промышленные CTX3 | PL1 | 1 | ШТ | Под заказ Т2 | Сертифицировано | 2025-01-12 | 3438.8 | 4126.56 | 4126.56 |  |  | 0.371 | 0.35071 | 47 | 82 | 91 | 3414970400000
416109 | Конт.CTX3 3P 18A 1но1нз ~415V | Контактор CTX³ 22 3P 18A 1но1нз ~415В | Legrand | Power Legrand | 121 | Контакторы промышленные CTX3 | PL1 | 1 | ШТ | Под заказ Т2 | Сертифицировано | 2025-01-12 | 3610.74 | 4332.89 | 4332.89 |  |  | 0.367 | 0.5775 | 275 | 60 | 35 | 3414970400024
416110 | Конт.CTX3 3P 22A 1но1нз ~24V | Контактор CTX³ 22 3P 22A 1но1нз ~24В | Legrand | Power Legrand | 121 | Контакторы промышленные CTX3 | PL1 | 1 | ШТ | Под заказ Т2 | Сертифицировано | 2025-01-12 | 4724.01 | 5668.81 | 5668.81 |  |  | 0.371 | 0.38595 | 83 | 93 | 50 | 3414970400048
416111 | Конт.CTX3 3P 22A 1но1нз =24V | Контактор CTX³ 22 3P 22A 1но1нз =24В | Legrand | Power Legrand | 121 | Контакторы промышленные CTX3 | PL1 | 1 | ШТ | Под заказ Т2 | Сертифицировано | 2025-01-12 | 6141.21 | 7369.45 | 7369.45 |  |  | 0.498 | 0.42993 | 49 | 82 | 107 | 3414970400062
416112 | Конт.CTX3 3P 22A 1но1нз ~48V | Контактор CTX³ 22 3P 22A (AC-3) 1но1нз ~48В | Legrand | Power Legrand | 121 | Контакторы промышленные CTX3 | PL1 | 1 | ШТ | Под заказ Т2 | Сертифицировано | 2025-01-12 | 4724.01 | 5668.81 | 5668.81 |  |  | 0.369 | 0.36211 | 48 | 82 | 92 | 3414970400086
416113 | Конт.CTX3 3P 22A 1но1нз =48V | Контактор CTX³ 22 3P 22A (AC-3) 1но1нз =48В | Legrand | Power Legrand | 121 | Контакторы промышленные CTX3 | PL1 | 1 | ШТ | Под заказ Т2 | Сертифицировано | 2025-01-12 | 6141.21 | 7369.45 | 7369.45 | [7 empty] | 3414970400109
416114 | Конт.CTX3 3P 22A 1но1нз ~110V | Контактор CTX³ 22 3P 22A (AC-3) 1но1нз ~110В | Legrand | Power Legrand | 121 | Контакторы промышленные CTX3 | PL1 | 1 | ШТ | Под заказ Т2 | Сертифицировано | 2025-01-12 | 4724.01 | 5668.81 | 5668.81 |  |  | 0.372 | 0.37823 | 83 | 93 | 49 | 3414970400123
416116 | Конт.CTX3 3P 22A 1но1нз ~230V | Контактор CTX³ 22 3P 22A 1но1нз ~230В | Legrand | Power Legrand | 121 | Контакторы промышленные CTX3 | PL1 | 1 | ШТ | На складе | Сертифицировано | 2025-01-12 | 4724.01 | 5668.81 | 5668.81 |  |  | 0.361 | 0.391 | 85 | 92 | 50 | 3414970400161
416118 | Конт.CTX3 3P 22A 1но1нз ~380V | Контактор CTX³ 22 3P 22A 1но1нз ~380В | Legrand | Power Legrand | 121 | Контакторы промышленные CTX3 | PL1 | 1 | ШТ | Под заказ Т2 | Сертифицировано | 2025-01-12 | 4724.01 | 5668.81 | 5668.81 |  |  | 0.371 | 0.35071 | 47 | 82 | 91 | 3414970400208
416119 | Конт.CTX3 3P 22A 1но1нз ~415V | Контактор CTX³ 22 3P 22A 1но1нз ~415В | Legrand | Power Legrand | 121 | Контакторы промышленные CTX3 | PL1 | 1 | ШТ | Под заказ Т2 | Сертифицировано | 2025-01-12 | 4960.21 | 5952.25 | 5952.25 |  |  | 0.366 | 0.37823 | 83 | 93 | 49 | 3414970400222
416120 | Конт.CTX3 3P 32A 2но2нз ~24V | Контактор CTX³ 40 3P 32A (AC-3) 2но2нз ~24В | Legrand | Power Legrand | 121 | Контакторы промышленные CTX3 | PL1 | 1 | ШТ | Под заказ Т2 | Сертифицировано | 2025-01-12 | 6947.08 | 8336.5 | 8336.5 |  |  | 0.575 | 0.675 | 100 | 90 | 75 | 3414970400246
416121 | Конт.CTX3 3P 32A 2но2нз =24V | Контактор CTX³ 40 3P 32A 2но2нз =24В | Legrand | Power Legrand | 121 | Контакторы промышленные CTX3 | PL1 | 1 | ШТ | На складе | Сертифицировано | 2025-01-12 | 9031.2 | 10837.44 | 10837.44 |  |  | 0.762 | 0.78638 | 72 | 86 | 127 | 3414970400260
416122 | Конт.CTX3 3P 32A 2но2нз ~48V | Контактор CTX³ 40 3P 32A (AC-3) 2но2нз ~48В | Legrand | Power Legrand | 121 | Контакторы промышленные CTX3 | PL1 | 1 | ШТ | Под заказ Т2 | Сертифицировано | 2025-01-12 | 6947.08 | 8336.5 | 8336.5 | [7 empty] | 3414970400284
416123 | Конт.CTX3 3P 32A 2но2нз =48V | Контактор CTX³ 40 3P 32A (AC-3) 2но2нз =48В | Legrand | Power Legrand | 121 | Контакторы промышленные CTX3 | PL1 | 1 | ШТ | Под заказ Т2 | Сертифицировано | 2025-01-12 | 9031.2 | 10837.44 | 10837.44 | [7 empty] | 3414970400307
416124 | Конт.CTX3 3P 32A 2но2нз ~110V | Контактор CTX³ 40 3P 32A (AC-3) 2но2нз ~110В | Legrand | Power Legrand | 121 | Контакторы промышленные CTX3 | PL1 | 1 | ШТ | Под заказ Т2 | Сертифицировано | 2025-01-12 | 6947.08 | 8336.5 | 8336.5 |  |  | 0.569 | 0.6675 | 75 | 89 | 100 | 3414970400321
416126 | Конт.CTX3 3P 32A 2но2нз ~230V | Контактор CTX³ 40 3P 32A 2но2нз ~230В | Legrand | Power Legrand | 121 | Контакторы промышленные CTX3 | PL1 | 1 | ШТ | На складе | Сертифицировано | 2025-01-12 | 5210.31 | 6252.37 | 6252.37 |  |  | 0.571 | 0.6675 | 75 | 89 | 100 | 3414970400369
416128 | Конт.CTX3 3P 32A 2но2нз ~380V | Контактор CTX³ 40 3P 32A 2но2нз ~380В | Legrand | Power Legrand | 121 | Контакторы промышленные CTX3 | PL1 | 1 | ШТ | Под заказ Т2 | Сертифицировано | 2025-01-12 | 6947.08 | 8336.5 | 8336.5 |  |  | 0.567 | 0.6952 | 88 | 79 | 100 | 3414970400406
416129 | Конт.CTX3 3P 32A 2но2нз ~415V | Контактор CTX³ 40 3P 32A (AC-3) 2но2нз ~415В | Legrand | Power Legrand | 121 | Контакторы промышленные CTX3 | PL1 | 1 | ШТ | Под заказ Т2 | Сертифицировано | 2025-01-12 | 7294.43 | 8753.32 | 8753.32 |  |  | 0.574 | 0.6675 | 75 | 89 | 100 | 3414970400420
416130 | Конт.CTX3 3P 40A 2но2нз ~24V | Контактор CTX³ 40 3P 40A (AC-3) 2но2нз ~24В | Legrand | Power Legrand | 121 | Контакторы промышленные CTX3 | PL1 | 1 | ШТ | Под заказ Т2 | Сертифицировано | 2025-01-12 | 8162.81 | 9795.37 | 9795.37 |  |  | 0.576 | 0.675 | 75 | 90 | 100 | 3414970400444
416131 | Конт.CTX3 3P 40A 2но2нз =24V | Контактор CTX³ 40 3P 40A 2но2нз =24В | Legrand | Power Legrand | 121 | Контакторы промышленные CTX3 | PL1 | 1 | ШТ | Под заказ Т2 | Сертифицировано | 2025-01-12 | 10611.66 | 12733.99 | 12733.99 |  |  | 0.769 | 0.8382 | 75 | 88 | 127 | 3414970400468
416132 | Конт.CTX3 3P 40A 2но2нз ~48V | Контактор CTX³ 40 3P 40A (AC-3) 2но2нз ~48В | Legrand | Power Legrand | 121 | Контакторы промышленные CTX3 | PL1 | 1 | ШТ | Под заказ Т2 | Сертифицировано | 2025-01-12 | 8162.81 | 9795.37 | 9795.37 | [7 empty] | 3414970400482
416133 | Конт.CTX3 3P 40A 2но2нз =48V | Контактор CTX³ 40 3P 40A (AC-3) 2но2нз =48В | Legrand | Power Legrand | 121 | Контакторы промышленные CTX3 | PL1 | 1 | ШТ | Под заказ Т2 | Сертифицировано | 2025-01-12 | 10611.66 | 12733.99 | 12733.99 | [7 empty] | 3414970400505
416134 | Конт.CTX3 3P 40A 2но2нз ~110V | Контактор CTX³ 40 3P 40A (AC-3) 2но2нз ~110В | Legrand | Power Legrand | 121 | Контакторы промышленные CTX3 | PL1 | 1 | ШТ | Под заказ Т2 | Сертифицировано | 2025-01-12 | 8162.81 | 9795.37 | 9795.37 |  |  | 0.571 | 0.675 | 75 | 90 | 100 | 3414970400529
416136 | Конт.CTX3 3P 40A 2но2нз ~230V | Контактор CTX³ 40 3P 40A 2но2нз ~230В | Legrand | Power Legrand | 121 | Контакторы промышленные CTX3 | PL1 | 1 | ШТ | На складе | Сертифицировано | 2025-01-12 | 8162.81 | 9795.37 | 9795.37 |  |  | 0.572 | 0.675 | 75 | 90 | 100 | 3414970400567
416138 | Конт.CTX3 3P 40A 2но2нз ~380V | Контактор CTX³ 40 3P 40A 2но2нз ~380В | Legrand | Power Legrand | 121 | Контакторы промышленные CTX3 | PL1 | 1 | ШТ | Под заказ Т2 | Сертифицировано | 2025-01-12 | 8162.81 | 9795.37 | 9795.37 |  |  | 0.572 | 0.6764 | 76 | 89 | 100 | 3414970400604
416139 | Конт.CTX3 3P 40A 2но2нз ~415V | Контактор CTX³ 40 3P 40A (AC-3) 2но2нз ~415В | Legrand | Power Legrand | 121 | Контакторы промышленные CTX3 | PL1 | 1 | ШТ | Под заказ Т2 | Сертифицировано | 2025-01-12 | 8570.95 | 10285.14 | 10285.14 | [7 empty] | 3414970400628
416140 | Конт.CTX3 3P 50A 2но2нз ~24V | Контактор CTX³ 65 3P 50A (AC-3) 2но2нз ~24В | Legrand | Power Legrand | 121 | Контакторы промышленные CTX3 | PL1 | 1 | ШТ | Под заказ Т2 | Сертифицировано | 2025-01-12 | 8579.64 | 10295.57 | 10295.57 |  |  | 0.902 | 1.3608 | 90 | 112 | 135 | 3414970400642
416141 | Конт.CTX3 3P 50A 2но2нз =24V | Контактор CTX³ 65 3P 50A 2но2нз =24В | Legrand | Power Legrand | 121 | Контакторы промышленные CTX3 | PL1 | 1 | ШТ | На складе | Сертифицировано | 2025-01-12 | 11153.53 | 13384.24 | 13384.24 |  |  | 1.193 | 1.5785 | 87 | 112 | 162 | 3414970400666
416142 | Конт.CTX3 3P 50A 2но2нз ~48V | Контактор CTX³ 65 3P 50A (AC-3) 2но2нз ~48В | Legrand | Power Legrand | 121 | Контакторы промышленные CTX3 | PL1 | 1 | ШТ | Под заказ Т2 | Сертифицировано | 2025-01-12 | 8579.64 | 10295.57 | 10295.57 | [7 empty] | 3414970400680
416143 | Конт.CTX3 3P 50A 2но2нз =48V | Контактор CTX³ 65 3P 50A (AC-3) 2но2нз =48В | Legrand | Power Legrand | 121 | Контакторы промышленные CTX3 | PL1 | 1 | ШТ | Под заказ Т2 | Сертифицировано | 2025-01-12 | 11153.53 | 13384.24 | 13384.24 | [7 empty] | 3414970400703
416144 | Конт.CTX3 3P 50A 2но2нз ~110V | Контактор CTX³ 65 3P 50A 2но2нз ~110В | Legrand | Power Legrand | 121 | Контакторы промышленные CTX3 | PL1 | 1 | ШТ | Под заказ Т2 | Сертифицировано | 2025-01-12 | 8579.64 | 10295.57 | 10295.57 |  |  | 0.897 | 1.0884 | 113 | 112 | 86 | 3414970400727
416146 | Конт.CTX3 3P 50A 2но2нз ~230V | Контактор CTX³ 65 3P 50A 2но2нз ~230В | Legrand | Power Legrand | 121 | Контакторы промышленные CTX3 | PL1 | 1 | ШТ | На складе | Сертифицировано | 2025-01-12 | 8579.64 | 10295.57 | 10295.57 |  |  | 0.909 | 1.3748 | 90 | 114 | 134 | 3414970400765
416148 | Конт.CTX3 3P 50A 2но2нз ~380V | Контактор CTX³ 65 3P 50A 2но2нз ~380В | Legrand | Power Legrand | 121 | Контакторы промышленные CTX3 | PL1 | 1 | ШТ | Под заказ Т2 | Сертифицировано | 2025-01-12 | 8579.64 | 10295.57 | 10295.57 |  |  | 0.896 | 1.2778 | 88 | 110 | 132 | 3414970400802
416149 | Конт.CTX3 3P 50A 2но2нз ~415V | Контактор CTX³ 65 3P 50A (AC-3) 2но2нз ~415В | Legrand | Power Legrand | 121 | Контакторы промышленные CTX3 | PL1 | 1 | ШТ | Под заказ Т2 | Сертифицировано | 2025-01-12 | 9008.62 | 10810.34 | 10810.34 |  |  | 0.901 | 1.3306 | 90 | 112 | 132 | 3414970400826
416150 | Конт.CTX3 т\з.3P50A2но2нз ~24V | Контактор CTX³ 65 3P 50A (AC-3) 2но2нз ~24В | Legrand | Power Legrand | 121 | Контакторы промышленные CTX3 | PL1 | 1 | ШТ | Под заказ Т2 | Сертифицировано | 2025-01-12 | 8579.64 | 10295.57 | 10295.57 | [7 empty] | 3414970400840
416151 | Конт.CTX3 т\з.3P50A2но2нз=24V | Контактор CTX³ 65 3P 50A 2но2нз =24В | Legrand | Power Legrand | 121 | Контакторы промышленные CTX3 | PL1 | 1 | ШТ | Под заказ Т2 | Сертифицировано | 2025-01-12 | 11153.53 | 13384.24 | 13384.24 |  |  | 1.26 | 1.5785 | 87 | 112 | 162 | 3414970400864
416152 | Конт.CTX3 т\з.3P50A2но2нз~48V | Контактор CTX³ 65 3P 50A (AC-3) 2но2нз ~48В | Legrand | Power Legrand | 121 | Контакторы промышленные CTX3 | PL1 | 1 | ШТ | Под заказ Т2 | Сертифицировано | 2025-01-12 | 8579.64 | 10295.57 | 10295.57 | [7 empty] | 3414970400888
416153 | Конт.CTX3 т\з.3P50A2но2нз =48V | Контактор CTX³ 65 3P 50A (AC-3) 2но2нз =48В | Legrand | Power Legrand | 121 | Контакторы промышленные CTX3 | PL1 | 1 | ШТ | Под заказ Т2 | Сертифицировано | 2025-01-12 | 11153.53 | 13384.24 | 13384.24 | [7 empty] | 3414970400901
416154 | Конт.CTX3 т\з.3P50A2но2нз~110V | Контактор CTX³ 65 3P 50A (AC-3) 2но2нз ~110В | Legrand | Power Legrand | 121 | Контакторы промышленные CTX3 | PL1 | 1 | ШТ | Под заказ Т2 | Сертифицировано | 2025-01-12 | 8579.64 | 10295.57 | 10295.57 |  |  | 0.958 | 1.2441 | 87 | 110 | 130 | 3414970400925
416156 | Конт.CTX3 т\з.3P50A2но2нз~230V | Контактор CTX³ 65 3P 50A 2но2н з ~230В | Legrand | Power Legrand | 121 | Контакторы промышленные CTX3 | PL1 | 1 | ШТ | На складе | Сертифицировано | 2025-01-12 | 8579.64 | 10295.57 | 10295.57 |  |  | 0.967 | 1.3089 | 88 | 111 | 134 | 3414970400963
416158 | Конт.CTX3 т\з.3P50A2но2нз~380V | Контактор CTX³ 65 3P 50A (AC-3) 2но2нз ~380В | Legrand | Power Legrand | 121 | Контакторы промышленные CTX3 | PL1 | 1 | ШТ | На складе | Сертифицировано | 2025-01-12 | 8579.64 | 10295.57 | 10295.57 |  |  | 0.962 | 1.2618 | 86 | 112 | 131 | 3414970401007
416159 | Конт.CTX3 т\з.3P50A2но2нз~415V | Контактор CTX³ 65 3P 50A (AC-3) 2но2нз ~415В | Legrand | Power Legrand | 121 | Контакторы промышленные CTX3 | PL1 | 1 | ШТ | Под заказ Т2 | Сертифицировано | 2025-01-12 | 9008.62 | 10810.34 | 10810.34 | [7 empty] | 3414970401021
416160 | Конт.CTX3 3P 65A 2но2нз ~24V | Контактор CTX³ 65 3P 65A (AC-3) 2но2нз ~24В | Legrand | Power Legrand | 121 | Контакторы промышленные CTX3 | PL1 | 1 | ШТ | Под заказ Т2 | Сертифицировано | 2025-01-12 | 10160.1 | 12192.12 | 12192.12 |  |  | 0.919 | 1.2633 | 86 | 113 | 130 | 3414970401045
416161 | Конт.CTX3 3P 65A 2но2нз =24V | Контактор CTX³ 65 3P 65A 2но2нз =24В | Legrand | Power Legrand | 121 | Контакторы промышленные CTX3 | PL1 | 1 | ШТ | Под заказ Т2 | Сертифицировано | 2025-01-12 | 13208.13 | 15849.76 | 15849.76 |  |  | 1.202 | 1.5796 | 86 | 112 | 164 | 3414970401069
416162 | Конт.CTX3 3P 65A 2но2нз 48V | Контактор CTX³ 65 3P 65A (AC-3) 2но2нз 48В | Legrand | Power Legrand | 121 | Контакторы промышленные CTX3 | PL1 | 1 | ШТ | Под заказ Т2 | Сертифицировано | 2025-01-12 | 10160.1 | 12192.12 | 12192.12 | [7 empty] | 3414970401083
416163 | Конт.CTX3 3P 65A 2но2нз =48V | Контактор CTX³ 65 3P 65A (AC-3) 2но2нз =48В | Legrand | Power Legrand | 121 | Контакторы промышленные CTX3 | PL1 | 1 | ШТ | Под заказ Т2 | Сертифицировано | 2025-01-12 | 13208.13 | 15849.76 | 15849.76 |  |  | 1.188 | 1.5785 | 87 | 112 | 162 | 3414970401106
416164 | Конт.CTX3 3P 65A 2но2нз ~110V | Контактор CTX³ 65 3P 65A (AC-3) 2но2нз ~110В | Legrand | Power Legrand | 121 | Контакторы промышленные CTX3 | PL1 | 1 | ШТ | Под заказ Т2 | Сертифицировано | 2025-01-12 | 10160.1 | 12192.12 | 12192.12 |  |  | 0.91 | 1.2862 | 132 | 112 | 87 | 3414970401120
416166 | Конт.CTX3 3P 65A 2но2нз ~230V | Контактор CTX³ 65 3P 65A 2но2нз ~230В | Legrand | Power Legrand | 121 | Контакторы промышленные CTX3 | PL1 | 1 | ШТ | На складе | Сертифицировано | 2025-01-12 | 10160.1 | 12192.12 | 12192.12 |  |  | 0.922 | 1.3387 | 90 | 111 | 134 | 3414970401168
416168 | Конт.CTX3 3P 65A 2но2нз ~380V | Контактор CTX³ 65 3P 65A 2но2нз ~380В | Legrand | Power Legrand | 121 | Контакторы промышленные CTX3 | PL1 | 1 | ШТ | Под заказ Т2 | Сертифицировано | 2025-01-12 | 10160.1 | 12192.12 | 12192.12 |  |  | 0.912 | 1.2618 | 86 | 112 | 131 | 3414970401205
416169 | Конт.CTX3 3P 65A 2но2нз ~415V | Контактор CTX³ 65 3P 65A 2но2нз ~415В | Legrand | Power Legrand | 121 | Контакторы промышленные CTX3 | PL1 | 1 | ШТ | Под заказ Т2 | Сертифицировано | 2025-01-12 | 10668.1 | 12801.72 | 12801.72 |  |  | 0.917 | 1.3608 | 90 | 112 | 135 | 3414970401229
416170 | Конт.CTX3т\з.3P65A2но2нз ~24V | Контактор CTX³ 65 3P 65A (AC-3) 2но2нз ~24В | Legrand | Power Legrand | 121 | Контакторы промышленные CTX3 | PL1 | 1 | ШТ | Под заказ Т2 | Сертифицировано | 2025-01-12 | 10160.1 | 12192.12 | 12192.12 | [7 empty] | 3414970401243
416171 | Конт.CTX3т\з.3P65A2но2нз =24V | Контактор CTX³ 65 3P 65A (AC-3) 2но2нз =24В | Legrand | Power Legrand | 121 | Контакторы промышленные CTX3 | PL1 | 1 | ШТ | Под заказ Т2 | Сертифицировано | 2025-01-12 | 13208.13 | 15849.76 | 15849.76 | [7 empty] | 3414970401267
416172 | Конт.CTX3т\з.3P65A2но2нз ~48V | Контактор CTX³ 65 3P 65A (AC-3) 2но2нз ~48В | Legrand | Power Legrand | 121 | Контакторы промышленные CTX3 | PL1 | 1 | ШТ | Под заказ Т2 | Сертифицировано | 2025-01-12 | 10160.1 | 12192.12 | 12192.12 |  |  | 0.967 | 1.3275 | 89 | 113 | 132 | 3414970401281
416173 | Конт.CTX3т\з.3P65A2но2нз =48V | Контактор CTX³ 65 3P 65A (AC-3) 2но2нз =48В | Legrand | Power Legrand | 121 | Контакторы промышленные CTX3 | PL1 | 1 | ШТ | Под заказ Т2 | Сертифицировано | 2025-01-12 | 13208.13 | 15849.76 | 15849.76 | [7 empty] | 3414970401304
416174 | Конт.CTX3т\з.3P65A2но2нз ~110V | Контактор CTX³ 65 3P 65A (AC-3) 2но2нз ~110В | Legrand | Power Legrand | 121 | Контакторы промышленные CTX3 | PL1 | 1 | ШТ | Под заказ Т2 | Сертифицировано | 2025-01-12 | 10160.1 | 12192.12 | 12192.12 | [7 empty] | 3414970401328
416176 | Конт.CTX3т\з.3P65A2но2нз ~230V | Контактор CTX³ 65 3P 65A 2но2нз ~230В | Legrand | Power Legrand | 121 | Контакторы промышленные CTX3 | PL1 | 1 | ШТ | Под заказ Т2 | Сертифицировано | 2025-01-12 | 10160.1 | 12192.12 | 12192.12 |  |  | 0.98 | 1.3089 | 134 | 111 | 88 | 3414970401366
416178 | Конт.CTX3т\з.3P65A2но2нз ~380V | Контактор CTX³ 65 3P 65A (AC-3) 2но2нз ~380В | Legrand | Power Legrand | 121 | Контакторы промышленные CTX3 | PL1 | 1 | ШТ | Под заказ Т2 | Сертифицировано | 2025-01-12 | 10160.1 | 12192.12 | 12192.12 |  |  | 0.976 | 1.3113 | 91 | 110 | 131 | 3414970401403
416179 | Конт.CTX3т\з.3P65A2но2нз ~415V | Контактор CTX³ 65 3P 65A (AC-3) 2но2нз ~415В | Legrand | Power Legrand | 121 | Контакторы промышленные CTX3 | PL1 | 1 | ШТ | Под заказ Т2 | Сертифицировано | 2025-01-12 | 10668.1 | 12801.72 | 12801.72 | [7 empty] | 3414970401427
416180 | Конт.CTX3 3P 75A 2но2нз ~24V | Контактор CTX³ 100 3P 75A (AC-3) 2но2нз ~24В | Legrand | Power Legrand | 121 | Контакторы промышленные CTX3 | PL1 | 1 | ШТ | Под заказ Т2 | Сертифицировано | 2025-01-12 | 13546.8 | 16256.16 | 16256.16 | [7 empty] | 3414970401441
416181 | Конт.CTX3 3P 75A 2но2нз =24V | Контактор CTX³ 100 3P 75A (AC-3) 2но2нз =24В | Legrand | Power Legrand | 121 | Контакторы промышленные CTX3 | PL1 | 1 | ШТ | Под заказ Т2 | Сертифицировано | 2025-01-12 | 17610.84 | 21133.01 | 21133.01 | [7 empty] | 3414970401465
416182 | Конт.CTX3 3P 75A 2но2нз ~48V | Контактор CTX³ 100 3P 75A (AC-3) 2но2нз ~48В | Legrand | Power Legrand | 121 | Контакторы промышленные CTX3 | PL1 | 1 | ШТ | Под заказ Т2 | Сертифицировано | 2025-01-12 | 13546.8 | 16256.16 | 16256.16 | [7 empty] | 3414970401489
416183 | Конт.CTX3 3P 75A 2но2нз =48V | Контактор CTX³ 100 3P 75A (AC-3) 2но2нз =48В | Legrand | Power Legrand | 121 | Контакторы промышленные CTX3 | PL1 | 1 | ШТ | Под заказ Т2 | Сертифицировано | 2025-01-12 | 17610.84 | 21133.01 | 21133.01 |  |  | 2.744 | 2.766 | 102 | 149 | 182 | 3414970401502
416184 | Конт.CTX3 3P 75A 2но2нз ~110V | Контактор CTX³ 100 3P 75A (AC-3) 2но2нз ~110В | Legrand | Power Legrand | 121 | Контакторы промышленные CTX3 | PL1 | 1 | ШТ | Под заказ Т2 | Сертифицировано | 2025-01-12 | 13546.8 | 16256.16 | 16256.16 | [7 empty] | 3414970401526
416186 | Конт.CTX3 3P 75A 2но2нз ~230V | Контактор CTX³ 100 3P 75A 2но2нз ~230В | Legrand | Power Legrand | 121 | Контакторы промышленные CTX3 | PL1 | 1 | ШТ | На складе | Сертифицировано | 2025-01-12 | 12192.13 | 14630.56 | 14630.56 |  |  | 1.672 | 2.1528 | 101 | 147 | 145 | 3414970401564
416188 | Конт.CTX3 3P 75A 2но2нз ~380V | Контактор CTX³ 100 3P 75A 2но2нз ~380В | Legrand | Power Legrand | 121 | Контакторы промышленные CTX3 | PL1 | 1 | ШТ | Под заказ Т1 | Сертифицировано | 2025-01-12 | 13546.8 | 16256.16 | 16256.16 |  |  | 1.668 | 2.146 | 100 | 148 | 145 | 3414970401601
416189 | Конт.CTX3 3P 75A 2но2нз ~415V | Контактор CTX³ 100 3P 75A (AC-3) 2но2нз ~415В | Legrand | Power Legrand | 121 | Контакторы промышленные CTX3 | PL1 | 1 | ШТ | Под заказ Т2 | Сертифицировано | 2025-01-12 | 14224.14 | 17068.97 | 17068.97 |  |  | 1.679 | 2.1866 | 104 | 145 | 145 | 3414970401625
416190 | Конт.CTX3т\з.3P75A2но2нз ~24V | Контактор CTX³ 100 3P 75A (AC-3) 2но2нз ~24В | Legrand | Power Legrand | 121 | Контакторы промышленные CTX3 | PL1 | 1 | ШТ | Под заказ Т2 | Сертифицировано | 2025-01-12 | 13546.8 | 16256.16 | 16256.16 | [7 empty] | 3414970401649
416191 | Конт.CTX3т\з.3P75A2но2нз =24V | Контактор CTX³ 100 3P 75A (AC-3) 2но2нз =24В | Legrand | Power Legrand | 121 | Контакторы промышленные CTX3 | PL1 | 1 | ШТ | Под заказ Т2 | Сертифицировано | 2025-01-12 | 17610.84 | 21133.01 | 21133.01 | [7 empty] | 3414970401663
416192 | Конт.CTX3т\з.3P75A2но2нз ~48V | Контактор CTX³ 100 3P 75A (AC-3) 2но2нз ~48В | Legrand | Power Legrand | 121 | Контакторы промышленные CTX3 | PL1 | 1 | ШТ | Под заказ Т2 | Сертифицировано | 2025-01-12 | 13546.8 | 16256.16 | 16256.16 | [7 empty] | 3414970401687
416193 | Конт.CTX3т\з.3P75A2но2нз =48V | Контактор CTX³ 100 3P 75A (AC-3) 2но2нз =48В | Legrand | Power Legrand | 121 | Контакторы промышленные CTX3 | PL1 | 1 | ШТ | Под заказ Т2 | Сертифицировано | 2025-01-12 | 17610.84 | 21133.01 | 21133.01 | [7 empty] | 3414970401700
416194 | Конт.CTX3т\з.3P75A2но2нз ~110V | Контактор CTX³ 100 3P 75A (AC-3) 2но2нз ~110В | Legrand | Power Legrand | 121 | Контакторы промышленные CTX3 | PL1 | 1 | ШТ | Под заказ Т2 | Сертифицировано | 2025-01-12 | 13546.8 | 16256.16 | 16256.16 | [7 empty] | 3414970401724
416196 | Конт.CTX3т\з.3P75A2но2нз ~230V | Контактор CTX³ 100 3P 75A 2но2нз ~230В | Legrand | Power Legrand | 121 | Контакторы промышленные CTX3 | PL1 | 1 | ШТ | Под заказ Т2 | Сертифицировано | 2025-01-12 | 13546.8 | 16256.16 | 16256.16 |  |  | 1.727 | 2.205 | 100 | 150 | 147 | 3414970401762
416198 | Конт.CTX3т\з.3P75A2но2нз ~380V | Контактор CTX³ 100 3P 75A 2но2нз ~380В | Legrand | Power Legrand | 121 | Контакторы промышленные CTX3 | PL1 | 1 | ШТ | Под заказ Т2 | Сертифицировано | 2025-01-12 | 13546.8 | 16256.16 | 16256.16 |  |  | 1.725 | 2.146 | 100 | 148 | 145 | 3414970401809
416199 | Конт.CTX3т\з.3P75A2но2нз ~415V | Контактор CTX³ 100 3P 75A (AC-3) 2но2нз ~415В | Legrand | Power Legrand | 121 | Контакторы промышленные CTX3 | PL1 | 1 | ШТ | Под заказ Т2 | Сертифицировано | 2025-01-12 | 14224.14 | 17068.97 | 17068.97 | [7 empty] | 3414970401823
416200 | Конт.CTX3 3P 85A 2но2нз ~24V | Контактор CTX³ 100 3P 85A (AC-3) 2но2нз ~24В | Legrand | Power Legrand | 121 | Контакторы промышленные CTX3 | PL1 | 1 | ШТ | Под заказ Т2 | Сертифицировано | 2025-01-12 | 22578 | 27093.6 | 27093.6 | [7 empty] | 3414970401847
416201 | Конт.CTX3 3P 85A 2но2нз =24V | Контактор CTX³ 100 3P 85A (AC-3) 2но2нз =24В | Legrand | Power Legrand | 121 | Контакторы промышленные CTX3 | PL1 | 1 | ШТ | Под заказ Т2 | Сертифицировано | 2025-01-12 | 29351.4 | 35221.68 | 35221.68 |  |  | 2.632 | 2.745 | 100 | 150 | 183 | 3414970401861
416202 | Конт.CTX3 3P 85A 2но2нз ~48V | Контактор CTX³ 100 3P 85A (AC-3) 2но2нз ~48В | Legrand | Power Legrand | 121 | Контакторы промышленные CTX3 | PL1 | 1 | ШТ | Под заказ Т2 | Сертифицировано | 2025-01-12 | 22578 | 27093.6 | 27093.6 | [7 empty] | 3414970401885
416203 | Конт.CTX3 3P 85A 2но2нз =48V | Контактор CTX³ 100 3P 85A (AC-3) 2но2нз =48В | Legrand | Power Legrand | 121 | Контакторы промышленные CTX3 | PL1 | 1 | ШТ | Под заказ Т2 | Сертифицировано | 2025-01-12 | 29351.4 | 35221.68 | 35221.68 | [7 empty] | 3414970401908
416204 | Конт.CTX3 3P 85A 2но2нз ~110V | Контактор CTX³ 100 3P 85A (AC-3) 2но2нз ~110В | Legrand | Power Legrand | 121 | Контакторы промышленные CTX3 | PL1 | 1 | ШТ | Под заказ Т2 | Сертифицировано | 2025-01-12 | 22578 | 27093.6 | 27093.6 |  |  | 1.664 | 2.1025 | 145 | 145 | 100 | 3414970401922
416206 | Конт.CTX3 3P 85A 2но2нз ~230V | Контактор CTX³ 100 3P 85A 2но2нз ~230В | Legrand | Power Legrand | 121 | Контакторы промышленные CTX3 | PL1 | 1 | ШТ | На складе | Сертифицировано | 2025-01-12 | 15804.59 | 18965.51 | 18965.51 |  |  | 1.676 | 2.1528 | 101 | 147 | 145 | 3414970401960
416208 | Конт.CTX3 3P 85A 2но2нз ~380V | Контактор CTX³ 100 3P 85A (AC-3) 2но2нз ~380В | Legrand | Power Legrand | 121 | Контакторы промышленные CTX3 | PL1 | 1 | ШТ | Под заказ Т2 | Сертифицировано | 2025-01-12 | 22578 | 27093.6 | 27093.6 |  |  | 1.678 | 2.1904 | 100 | 148 | 148 | 3414970402004
416209 | Конт.CTX3 3P 85A 2но2нз ~415V | Контактор CTX³ 100 3P 85A 2но2нз ~415В | Legrand | Power Legrand | 121 | Контакторы промышленные CTX3 | PL1 | 1 | ШТ | Под заказ Т2 | Сертифицировано | 2025-01-12 | 23706.9 | 28448.28 | 28448.28 |  |  | 1.684 | 2.1312 | 100 | 148 | 144 | 3414970402028
416210 | Конт.CTX3т\з.3P85A2но2нз ~24V | Контактор CTX³ 100 3P 85A (AC-3) 2но2нз ~24В | Legrand | Power Legrand | 121 | Контакторы промышленные CTX3 | PL1 | 1 | ШТ | Под заказ Т2 | Сертифицировано | 2025-01-12 | 22578 | 27093.6 | 27093.6 | [7 empty] | 3414970402042
416211 | Конт.CTX3т\з.3P85A2но2нз =24V | Контактор CTX³ 100 3P 85A (AC-3) 2но2нз =24В | Legrand | Power Legrand | 121 | Контакторы промышленные CTX3 | PL1 | 1 | ШТ | Под заказ Т2 | Сертифицировано | 2025-01-12 | 29351.4 | 35221.68 | 35221.68 | [7 empty] | 3414970402066
416212 | Конт.CTX3т\з.3P85A2но2нз ~48V | Контактор CTX³ 100 3P 85A (AC-3) 2но2нз ~48В | Legrand | Power Legrand | 121 | Контакторы промышленные CTX3 | PL1 | 1 | ШТ | Под заказ Т2 | Сертифицировано | 2025-01-12 | 22578 | 27093.6 | 27093.6 | [7 empty] | 3414970402080
416213 | Конт.CTX3т\з.3P85A2но2нз =48V | Контактор CTX³ 100 3P 85A (AC-3) 2но2нз =48В | Legrand | Power Legrand | 121 | Контакторы промышленные CTX3 | PL1 | 1 | ШТ | Под заказ Т2 | Сертифицировано | 2025-01-12 | 29351.4 | 35221.68 | 35221.68 | [7 empty] | 3414970402103
416214 | Конт.CTX3т\з.3P85A2но2нз ~110V | Контактор CTX³ 100 3P 85A (AC-3) 2но2нз ~110В | Legrand | Power Legrand | 121 | Контакторы промышленные CTX3 | PL1 | 1 | ШТ | Под заказ Т2 | Сертифицировано | 2025-01-12 | 22578 | 27093.6 | 27093.6 |  |  | 1.719 | 2.0384 | 99 | 145 | 142 | 3414970402127
416216 | Конт.CTX3т\з.3P85A2но2нз ~230V | Контактор CTX³ 100 3P 85A 2но2нз ~230В | Legrand | Power Legrand | 121 | Контакторы промышленные CTX3 | PL1 | 1 | ШТ | Под заказ Т2 | Сертифицировано | 2025-01-12 | 22578 | 27093.6 | 27093.6 |  |  | 1.723 | 2.1528 | 101 | 147 | 145 | 3414970402165
416218 | Конт.CTX3т\з.3P85A2но2нз ~380V | Контактор CTX³ 100 3P 85A (AC-3) 2но2нз ~380В | Legrand | Power Legrand | 121 | Контакторы промышленные CTX3 | PL1 | 1 | ШТ | Под заказ Т2 | Сертифицировано | 2025-01-12 | 22578 | 27093.6 | 27093.6 | [7 empty] | 3414970402202
416219 | Конт.CTX3т\з.3P85A2но2нз ~415V | Контактор CTX³ 100 3P 85A 2но2нз ~415В | Legrand | Power Legrand | 121 | Контакторы промышленные CTX3 | PL1 | 1 | ШТ | Под заказ Т2 | Сертифицировано | 2025-01-12 | 23706.9 | 28448.28 | 28448.28 |  |  | 1.73 | 2.1528 | 101 | 147 | 145 | 3414970402226
416220 | Конт.CTX3 3P 100A 2но2нз ~24V | Контактор CTX³ 100 3P 100A 2но2нз ~24В | Legrand | Power Legrand | 121 | Контакторы промышленные CTX3 | PL1 | 1 | ШТ | Под заказ Т2 | Сертифицировано | 2025-01-12 | 20962.81 | 25155.37 | 25155.37 |  |  | 1.679 | 2.1756 | 100 | 148 | 147 | 3414970402240
416221 | Конт.CTX3 3P 100A 2но2нз =24V | Контактор CTX³ 100 3P 100A (AC-3) 2но2нз =24В | Legrand | Power Legrand | 121 | Контакторы промышленные CTX3 | PL1 | 1 | ШТ | Под заказ Т2 | Сертифицировано | 2025-01-12 | 27251.65 | 32701.98 | 32701.98 |  |  | 2.631 | 2.7289 | 102 | 147 | 182 | 3414970402264
416222 | Конт.CTX3 3P 100A 2но2нз ~48V | Контактор CTX³ 100 3P 100A (AC-3) 2но2нз ~48В | Legrand | Power Legrand | 121 | Контакторы промышленные CTX3 | PL1 | 1 | ШТ | Под заказ Т2 | Сертифицировано | 2025-01-12 | 20962.81 | 25155.37 | 25155.37 | [7 empty] | 3414970402288
416223 | Конт.CTX3 3P 100A 2но2нз =48V | Контактор CTX³ 100 3P 100A (AC-3) 2но2нз =48В | Legrand | Power Legrand | 121 | Контакторы промышленные CTX3 | PL1 | 1 | ШТ | Под заказ Т2 | Сертифицировано | 2025-01-12 | 27251.65 | 32701.98 | 32701.98 | [7 empty] | 3414970402301
416224 | Конт.CTX3 3P 100A 2но2нз~110V | Контактор CTX³ 100 3P 100A (AC-3) 2но2нз ~110В | Legrand | Power Legrand | 121 | Контакторы промышленные CTX3 | PL1 | 1 | ШТ | Под заказ Т2 | Сертифицировано | 2025-01-12 | 20962.81 | 25155.37 | 25155.37 |  |  | 1.663 | 2.175 | 150 | 100 | 145 | 3414970402325
416226 | Конт.CTX3 3P 100A 2но2нз~230V | Контактор CTX³ 100 3P 100A 2но2нз ~230В | Legrand | Power Legrand | 121 | Контакторы промышленные CTX3 | PL1 | 1 | ШТ | На складе | Сертифицировано | 2025-01-12 | 20962.81 | 25155.37 | 25155.37 |  |  | 1.677 | 2.1528 | 101 | 147 | 145 | 3414970402363
416228 | Конт.CTX3 3P 100A 2но2нз~380V | Контактор CTX³ 100 3P 100A 2но2нз ~380В | Legrand | Power Legrand | 121 | Контакторы промышленные CTX3 | PL1 | 1 | ШТ | Под заказ Т2 | Сертифицировано | 2025-01-12 | 20962.81 | 25155.37 | 25155.37 |  |  | 1.68 | 2.146 | 100 | 148 | 145 | 3414970402400
416229 | Конт.CTX3 3P 100A 2но2нз~415V | Контактор CTX³ 100 3P 100A (AC-3) 2но2нз ~415В | Legrand | Power Legrand | 121 | Контакторы промышленные CTX3 | PL1 | 1 | ШТ | Под заказ Т2 | Сертифицировано | 2025-01-12 | 22010.95 | 26413.14 | 26413.14 |  |  | 1.682 | 2.175 | 100 | 150 | 145 | 3414970402424
416230 | Конт.CTX3т\з.3P100A2но2нз ~24V | Контактор CTX³ 100 3P 100A (AC-3) 2но2нз ~24В | Legrand | Power Legrand | 121 | Контакторы промышленные CTX3 | PL1 | 1 | ШТ | Под заказ Т2 | Сертифицировано | 2025-01-12 | 20962.81 | 25155.37 | 25155.37 | [7 empty] | 3414970402448
416231 | Конт.CTX3т\з.3P100A2но2нз=24V | Контактор CTX³ 100 3P 100A (AC-3) 2но2нз =24В | Legrand | Power Legrand | 121 | Контакторы промышленные CTX3 | PL1 | 1 | ШТ | Под заказ Т2 | Сертифицировано | 2025-01-12 | 27251.65 | 32701.98 | 32701.98 | [7 empty] | 3414970402462
416232 | Конт.CTX3т\з.3P100A2но2нз ~48V | Контактор CTX³ 100 3P 100A (AC-3) 2но2нз ~48В | Legrand | Power Legrand | 121 | Контакторы промышленные CTX3 | PL1 | 1 | ШТ | Под заказ Т2 | Сертифицировано | 2025-01-12 | 20962.81 | 25155.37 | 25155.37 | [7 empty] | 3414970402486
416233 | Конт.CTX3т\з.3P100A2но2нз=48V | Контактор CTX³ 100 3P 100A (AC-3) 2но2нз =48В | Legrand | Power Legrand | 121 | Контакторы промышленные CTX3 | PL1 | 1 | ШТ | Под заказ Т2 | Сертифицировано | 2025-01-12 | 27251.65 | 32701.98 | 32701.98 | [7 empty] | 3414970402509
416234 | Конт.CTX3т\з.3P100A2но2нз~110V | Контактор CTX³ 100 3P 100A (AC-3) 2но2нз ~110В | Legrand | Power Legrand | 121 | Контакторы промышленные CTX3 | PL1 | 1 | ШТ | Под заказ Т2 | Сертифицировано | 2025-01-12 | 20962.81 | 25155.37 | 25155.37 |  |  | 1.722 | 2.0384 | 99 | 145 | 142 | 3414970402523
416236 | Конт.CTX3т\з.3P100A2но2нз~230V | Контактор CTX³ 100 3P 100A2но2нз ~230В | Legrand | Power Legrand | 121 | Контакторы промышленные CTX3 | PL1 | 1 | ШТ | На складе | Сертифицировано | 2025-01-12 | 20962.81 | 25155.37 | 25155.37 |  |  | 1.73 | 2.1528 | 101 | 147 | 145 | 3414970402561
416238 | Конт.CTX3т\з.3P100A2но2нз~380V | Контактор CTX³ 100 3P 100A (AC-3) 2но2нз ~380В | Legrand | Power Legrand | 121 | Контакторы промышленные CTX3 | PL1 | 1 | ШТ | Под заказ Т2 | Сертифицировано | 2025-01-12 | 20962.81 | 25155.37 | 25155.37 |  |  | 1.738 | 2.2041 | 102 | 147 | 147 | 3414970402608
416239 | Конт.CTX3т\з.3P100A2но2нз~415V | Контактор CTX³ 100 3P 100A (AC-3) 2но2нз ~415В | Legrand | Power Legrand | 121 | Контакторы промышленные CTX3 | PL1 | 1 | ШТ | Под заказ Т2 | Сертифицировано | 2025-01-12 | 22010.95 | 26413.14 | 26413.14 | [7 empty] | 3414970402622
416240 | Конт.CTX3 3P 130A 2но2нз ~24V | Контактор CTX³ 150 3P 130A (AC-3) 2но2нз ~24В | Legrand | Power Legrand | 121 | Контакторы промышленные CTX3 | PL1 | 1 | ШТ | Под заказ Т2 | Сертифицировано | 2025-01-12 | 29073.52 | 34888.22 | 34888.22 |  |  | 2.206 | 3.0269 | 125 | 167 | 145 | 3414970402646
416241 | Конт.CTX3 3P 130A 2но2нз=24V | Контактор CTX³ 150 3P 130A (AC-3) 2но2нз =24В | Legrand | Power Legrand | 121 | Контакторы промышленные CTX3 | PL1 | 1 | ШТ | Под заказ Т2 | Сертифицировано | 2025-01-12 | 37795.58 | 45354.7 | 45354.7 | [7 empty] | 3414970402660
416242 | Конт.CTX3 3P 130A 2но2нз ~48V | Контактор CTX³ 150 3P 130A (AC-3) 2но2нз ~48В | Legrand | Power Legrand | 121 | Контакторы промышленные CTX3 | PL1 | 1 | ШТ | Под заказ Т2 | Сертифицировано | 2025-01-12 | 29073.52 | 34888.22 | 34888.22 | [7 empty] | 3414970402684
416243 | Конт.CTX3 3P 130A 2но2нз=48V | Контактор CTX³ 150 3P 130A (AC-3) 2но2нз =48В | Legrand | Power Legrand | 121 | Контакторы промышленные CTX3 | PL1 | 1 | ШТ | Под заказ Т2 | Сертифицировано | 2025-01-12 | 37795.58 | 45354.7 | 45354.7 |  |  | 2.21 | 3.0269 | 125 | 167 | 145 | 3414970402707
416246 | Конт.CTX3 3P 130A 2но2нз~230V | Контактор CTX³ 150 3P 130A 2но2нз ~230В | Legrand | Power Legrand | 121 | Контакторы промышленные CTX3 | PL1 | 1 | ШТ | На складе | Сертифицировано | 2025-01-12 | 29073.52 | 34888.22 | 34888.22 |  |  | 2.263 | 2.9612 | 124 | 167 | 143 | 3414970402769
416249 | Конт.CTX3 3P 130A 2но2нз~415V | Контактор CTX³ 150 3P 130A (AC-3) 2но2нз ~415В | Legrand | Power Legrand | 121 | Контакторы промышленные CTX3 | PL1 | 1 | ШТ | Под заказ Т2 | Сертифицировано | 2025-01-12 | 30527.2 | 36632.64 | 36632.64 | [7 empty] | 3414970402820
416250 | Конт.CTX3т\з.3P130A2но2нз ~24V | Контактор CTX³ 150 3P 130A (AC-3) 2но2нз ~24В | Legrand | Power Legrand | 121 | Контакторы промышленные CTX3 | PL1 | 1 | ШТ | Под заказ Т2 | Сертифицировано | 2025-01-12 | 29073.52 | 34888.22 | 34888.22 |  |  | 2.388 | 3.045 | 125 | 168 | 145 | 3414970402844
416251 | Конт.CTX3т\з.3P130A2но2нз=24V | Контактор CTX³ 150 3P 130A (AC-3) 2но2нз =24В | Legrand | Power Legrand | 121 | Контакторы промышленные CTX3 | PL1 | 1 | ШТ | Под заказ Т2 | Сертифицировано | 2025-01-12 | 37795.58 | 45354.7 | 45354.7 | [7 empty] | 3414970402868
416252 | Конт.CTX3т\з.3P130A2но2нз ~48V | Контактор CTX³ 150 3P 130A (AC-3) 2но2нз ~48В | Legrand | Power Legrand | 121 | Контакторы промышленные CTX3 | PL1 | 1 | ШТ | Под заказ Т2 | Сертифицировано | 2025-01-12 | 29073.52 | 34888.22 | 34888.22 | [7 empty] | 3414970402882
416253 | Конт.CTX3т\з.3P130A2но2нз=48V | Контактор CTX³ 150 3P 130A (AC-3) 2но2нз =48В | Legrand | Power Legrand | 121 | Контакторы промышленные CTX3 | PL1 | 1 | ШТ | Под заказ Т2 | Сертифицировано | 2025-01-12 | 37795.58 | 45354.7 | 45354.7 | [7 empty] | 3414970402905
416256 | Конт.CTX3т\з.3P130A2но2нз~230V | Контактор CTX³ 150 3P 130A 2но2нз ~230В | Legrand | Power Legrand | 121 | Контакторы промышленные CTX3 | PL1 | 1 | ШТ | Под заказ Т2 | Сертифицировано | 2025-01-12 | 29073.52 | 34888.22 | 34888.22 |  |  | 2.452 | 2.9612 | 124 | 167 | 143 | 3414970402967
416259 | Конт.CTX3т\з.3P130A2но2нз~415V | Контактор CTX³ 150 3P 130A (AC-3) 2но2нз ~415В | Legrand | Power Legrand | 121 | Контакторы промышленные CTX3 | PL1 | 1 | ШТ | Под заказ Т2 | Сертифицировано | 2025-01-12 | 30527.2 | 36632.64 | 36632.64 | [7 empty] | 3414970403025
416260 | Конт.CTX3 3P 150A 2но2нз ~24V | Контактор CTX³ 150 3P 150A (AC-3) 2но2нз ~24В | Legrand | Power Legrand | 121 | Контакторы промышленные CTX3 | PL1 | 1 | ШТ | Под заказ Т2 | Сертифицировано | 2025-01-12 | 29073.52 | 34888.22 | 34888.22 | [7 empty] | 3414970403049
416261 | Конт.CTX3 3P 150A 2но2нз =24V | Контактор CTX³ 150 3P 150A (AC-3) 2но2нз =24В | Legrand | Power Legrand | 121 | Контакторы промышленные CTX3 | PL1 | 1 | ШТ | Под заказ Т2 | Сертифицировано | 2025-01-12 | 37795.58 | 45354.7 | 45354.7 |  |  | 2.215 | 3.0269 | 125 | 167 | 145 | 3414970403063
416262 | Конт.CTX3 3P 150A 2но2нз ~48V | Контактор CTX³ 150 3P 150A (AC-3) 2но2нз ~48В | Legrand | Power Legrand | 121 | Контакторы промышленные CTX3 | PL1 | 1 | ШТ | Под заказ Т2 | Сертифицировано | 2025-01-12 | 29073.52 | 34888.22 | 34888.22 | [7 empty] | 3414970403087
416263 | Конт.CTX3 3P 150A 2но2нз =48V | Контактор CTX³ 150 3P 150A (AC-3) 2но2нз =48В | Legrand | Power Legrand | 121 | Контакторы промышленные CTX3 | PL1 | 1 | ШТ | Под заказ Т2 | Сертифицировано | 2025-01-12 | 37795.58 | 45354.7 | 45354.7 | [7 empty] | 3414970403100
416266 | Конт.CTX3 3P 150A 2но2нз~230V | Контактор CTX³ 150 3P 150A 2но2нз ~230В | Legrand | Power Legrand | 121 | Контакторы промышленные CTX3 | PL1 | 1 | ШТ | На складе | Сертифицировано | 2025-01-12 | 29073.52 | 34888.22 | 34888.22 |  |  | 2.275 | 3.0088 | 125 | 166 | 145 | 3414970403162
416269 | Конт.CTX3 3P 150A 2но2нз~415V | Контактор CTX³ 150 3P 150A (AC-3) 2но2нз ~415В | Legrand | Power Legrand | 121 | Контакторы промышленные CTX3 | PL1 | 1 | ШТ | На складе | Сертифицировано | 2025-01-12 | 30527.2 | 36632.64 | 36632.64 |  |  | 2.236 | 3.0088 | 125 | 166 | 145 | 3414970403223
416270 | Конт.CTX3т\з.3P150A2но2нз ~24V | Контактор CTX³ 150 3P 150A (AC-3) 2но2нз ~24В | Legrand | Power Legrand | 121 | Контакторы промышленные CTX3 | PL1 | 1 | ШТ | Под заказ Т2 | Сертифицировано | 2025-01-12 | 29073.52 | 34888.22 | 34888.22 | [7 empty] | 3414970403247
416271 | Конт.CTX3т\з.3P150A2но2нз=24V | Контактор CTX³ 150 3P 150A (AC-3) 2но2нз =24В | Legrand | Power Legrand | 121 | Контакторы промышленные CTX3 | PL1 | 1 | ШТ | Под заказ Т2 | Сертифицировано | 2025-01-12 | 37795.58 | 45354.7 | 45354.7 | [7 empty] | 3414970403261
416272 | Конт.CTX3т\з.3P150A2но2нз ~48V | Контактор CTX³ 150 3P 150A (AC-3) 2но2нз ~48В | Legrand | Power Legrand | 121 | Контакторы промышленные CTX3 | PL1 | 1 | ШТ | Под заказ Т2 | Сертифицировано | 2025-01-12 | 29073.52 | 34888.22 | 34888.22 | [7 empty] | 3414970403285
416273 | Конт.CTX3т\з.3P150A2но2нз=48V | Контактор CTX³ 150 3P 150A (AC-3) 2но2нз =48В | Legrand | Power Legrand | 121 | Контакторы промышленные CTX3 | PL1 | 1 | ШТ | Под заказ Т2 | Сертифицировано | 2025-01-12 | 37795.58 | 45354.7 | 45354.7 | [7 empty] | 3414970403308
416276 | Конт.CTX3т\з.3P150A2но2нз~230V | Контактор CTX³ 150 3P 150A 2но2нз ~230В | Legrand | Power Legrand | 121 | Контакторы промышленные CTX3 | PL1 | 1 | ШТ | На складе | Сертифицировано | 2025-01-12 | 29073.52 | 34888.22 | 34888.22 |  |  | 2.462 | 3.0478 | 125 | 167 | 146 | 3414970403360
416279 | Конт.CTX3т\з.3P150A2но2нз~415V | Контактор CTX³ 150 3P 150A (AC-3) 2но2нз ~415В | Legrand | Power Legrand | 121 | Контакторы промышленные CTX3 | PL1 | 1 | ШТ | Под заказ Т2 | Сертифицировано | 2025-01-12 | 30527.2 | 36632.64 | 36632.64 | [7 empty] | 3414970403421
416280 | Конт.CTX3 3P 185A 24V ~/= | Контактор CTX³ 225 3P 185A (AC-3) 2но2нз 24В ~/= | Legrand | Power Legrand | 121 | Контакторы промышленные CTX3 | PL1 | 1 | ШТ | Под заказ Т2 | Сертифицировано | 2025-01-12 | 40640.41 | 48768.49 | 48768.49 |  |  | 5.813 | 12.4047 | 179 | 275 | 252 | 3414970403445
416282 | Конт.CTX3 3P 185A 48V ~/= | Контактор CTX³ 225 3P 185A (AC-3) 2но2нз 48В ~/= | Legrand | Power Legrand | 121 | Контакторы промышленные CTX3 | PL1 | 1 | ШТ | Под заказ Т2 | Сертифицировано | 2025-01-12 | 40640.41 | 48768.49 | 48768.49 | [7 empty] | 3414970403452
416286 | Конт.CTX3 3P 185A 100-240V~/= | Контактор CTX³ 225 3P 185A 100...240В~/= | Legrand | Power Legrand | 121 | Контакторы промышленные CTX3 | PL1 | 1 | ШТ | На складе | Сертифицировано | 2025-01-12 | 40640.41 | 48768.49 | 48768.49 |  |  | 5.369 | 12.4823 | 275 | 255 | 178 | 3414970403469
416289 | Конт.CTX3 3P 185A 380V-450V | Контактор CTX³ 225 3P 185A (AC-3) 2но2нз 380В-450В ~ | Legrand | Power Legrand | 121 | Контакторы промышленные CTX3 | PL1 | 1 | ШТ | Под заказ Т2 | Сертифицировано | 2025-01-12 | 40640.41 | 48768.49 | 48768.49 |  |  | 5.586 | 12.4823 | 178 | 275 | 255 | 3414970403476
416290 | Конт.CTX3 3P 225A 24V ~/= | Контактор CTX³ 225 3P 225A (AC-3) 2но2нз 24В ~/= | Legrand | Power Legrand | 121 | Контакторы промышленные CTX3 | PL1 | 1 | ШТ | Под заказ Т2 | Сертифицировано | 2025-01-12 | 50800.51 | 60960.61 | 60960.61 |  |  | 5.807 | 12.3354 | 178 | 275 | 252 | 3414970403483
416292 | Конт.CTX3 3P 225A 48V ~/= | Контактор CTX³ 225 3P 225A (AC-3) 2но2нз 48В ~/= | Legrand | Power Legrand | 121 | Контакторы промышленные CTX3 | PL1 | 1 | ШТ | Под заказ Т2 | Сертифицировано | 2025-01-12 | 50800.51 | 60960.61 | 60960.61 | [7 empty] | 3414970403490
416296 | Конт.CTX3 3P 225A 100-240V~/= | Контактор CTX³ 225 3P 225A 100...240В~/= | Legrand | Power Legrand | 121 | Контакторы промышленные CTX3 | PL1 | 1 | ШТ | На складе | Сертифицировано | 2025-01-12 | 50800.51 | 60960.61 | 60960.61 |  |  | 5.89 | 12.4823 | 275 | 255 | 178 | 3414970403506
416299 | Конт.CTX3 3P 225A 380V-450V ~ | Контактор CTX³ 225 3P 225A (AC-3) 2но2нз 380В-450В ~ | Legrand | Power Legrand | 121 | Контакторы промышленные CTX3 | PL1 | 1 | ШТ | Под заказ Т2 | Сертифицировано | 2025-01-12 | 50800.51 | 60960.61 | 60960.61 |  |  | 5.597 | 12.2492 | 178 | 272 | 253 | 3414970403513
416306 | Конт.CTX3 3P 265A 100-240V~/= | Контактор CTX³ 400 3P 265A 100...240В~/= | Legrand | Power Legrand | 121 | Контакторы промышленные CTX3 | PL1 | 1 | ШТ | На складе | Сертифицировано | 2025-01-12 | 60960.62 | 73152.74 | 73152.74 |  |  | 9.49 | 17.6935 | 315 | 274 | 205 | 3414970403520
416309 | Конт.CTX3 3P 265A 380V-450V ~ | Контактор CTX³ 400 3P 265A (AC-3) 2но2нз 380В-450В ~ | Legrand | Power Legrand | 121 | Контакторы промышленные CTX3 | PL1 | 1 | ШТ | Под заказ Т2 | Сертифицировано | 2025-01-12 | 60960.62 | 73152.74 | 73152.74 |  |  | 9.312 | 17.7358 | 207 | 315 | 272 | 3414970403537
416316 | Конт.CTX3 3P 330A 100-240V~/= | Контактор CTX³ 400 3P 330A 100...240В~/= | Legrand | Power Legrand | 121 | Контакторы промышленные CTX3 | PL1 | 1 | ШТ | На складе | Сертифицировано | 2025-01-12 | 64289.5 | 77147.4 | 77147.4 |  |  | 9.47 | 17.5398 | 205 | 310 | 276 | 3414970403544
416319 | Конт.CTX3 3P 330A 380V-450V ~ | Контактор CTX³ 400 3P 330A (AC-3) 2но2нз 380В-450В ~ | Legrand | Power Legrand | 121 | Контакторы промышленные CTX3 | PL1 | 1 | ШТ | Под заказ Т2 | Сертифицировано | 2025-01-12 | 64289.5 | 77147.4 | 77147.4 |  |  | 9.322 | 17.3492 | 205 | 310 | 273 | 3414970403551
416326 | Конт.CTX3 3P 400A 100-240V~/= | Контактор CTX³ 400 3P 400A 100...240В~/= | Legrand | Power Legrand | 121 | Контакторы промышленные CTX3 | PL1 | 1 | ШТ | На складе | Сертифицировано | 2025-01-12 | 74072.68 | 88887.22 | 88887.22 |  |  | 9.51 | 17.6935 | 315 | 274 | 205 | 3414970403568
416329 | Конт.CTX3 3P 400A 380V-450V ~ | Контактор CTX³ 400 3P 400A (AC-3) 2но2нз 380В-450В ~ | Legrand | Power Legrand | 121 | Контакторы промышленные CTX3 | PL1 | 1 | ШТ | Под заказ Т2 | Сертифицировано | 2025-01-12 | 81280.82 | 97536.98 | 97536.98 |  |  | 9.332 | 17.5678 | 203 | 317 | 273 | 3414970403575
416336 | Конт.CTX3 3P 500A 200-240V~/= | Контактор CTX³ 800 3P 500A 200...240В~/= | Legrand | Power Legrand | 121 | Контакторы промышленные CTX3 | PL1 | 1 | ШТ | Под заказ Т2 | Сертифицировано | 2025-01-12 | 132081.32 | 158497.58 | 158497.58 |  |  | 22.897 | 31.9556 | 325 | 345 | 285 | 3414970403582
416339 | Конт.CTX3 3P 500A 380V-450V ~ | Контактор CTX³ 800 3P 500A (AC-3) 2но2нз 380В-450В ~ | Legrand | Power Legrand | 121 | Контакторы промышленные CTX3 | PL1 | 1 | ШТ | Под заказ Т2 | Сертифицировано | 2025-01-12 | 132081.32 | 158497.58 | 158497.58 |  |  | 22.747 | 33.0769 | 325 | 345 | 295 | 3414970403599
416346 | Конт.CTX3 3P 630A 200-240V~/= | Контактор CTX³ 800 3P 630A 200...240В~/= | Legrand | Power Legrand | 121 | Контакторы промышленные CTX3 | PL1 | 1 | ШТ | Под заказ Т2 | Сертифицировано | 2025-01-12 | 177513.08 | 213015.7 | 213015.7 |  |  | 22.843 | 31.6193 | 325 | 345 | 282 | 3414970403605
416349 | Конт.CTX3 3P 630A 380V-450V ~ | Контактор CTX³ 800 3P 630A (AC-3) 2но2нз 380В-450В ~ | Legrand | Power Legrand | 121 | Контакторы промышленные CTX3 | PL1 | 1 | ШТ | Под заказ Т2 | Сертифицировано | 2025-01-12 | 193041.94 | 231650.33 | 231650.33 |  |  | 22.787 | 32.0243 | 328 | 345 | 283 | 3414970403612
416356 | Конт.CTX3 3P 800A 200-240V~/= | Контактор CTX³ 800 3P 800A 200...240В~/= | Legrand | Power Legrand | 121 | Контакторы промышленные CTX3 | PL1 | 1 | ШТ | Под заказ Т2 | Сертифицировано | 2025-01-12 | 233682.35 | 280418.82 | 280418.82 |  |  | 22.932 | 31.9556 | 325 | 345 | 285 | 3414970403629
416359 | Конт.CTX3 3P 800A 380V-450V ~ | Контактор CTX³ 800 3P 800A (AC-3) 2но2нз 380В-450В ~ | Legrand | Power Legrand | 121 | Контакторы промышленные CTX3 | PL1 | 1 | ШТ | Под заказ Т2 | Сертифицировано | 2025-01-12 | 233682.35 | 280418.82 | 280418.82 |  |  | 22.694 | 32.8745 | 343 | 326 | 294 | 3414970403636
416426 | Конт.CTX3 4P 40A ~230V | Контактор CTX³ 4P 40A ~230В | Legrand | Power Legrand | 121 | Контакторы промышленные CTX3 | PL1 | 1 | ШТ | Под заказ Т2 | Сертифицировано | 2025-01-12 | 8979.1 | 10774.92 | 10774.92 |  |  | 0.4 | 0.3735 | 50 | 83 | 90 | 3414970403667
416436 | Конт.CTX3 4P 60A ~230V | Контактор CTX³ 4P 60A ~230В | Legrand | Power Legrand | 121 | Контакторы промышленные CTX3 | PL1 | 1 | ШТ | На складе | Сертифицировано | 2025-01-12 | 11176.11 | 13411.33 | 13411.33 |  |  | 0.49 | 0.50813 | 61 | 85 | 98 | 3414970403681
416446 | Конт.CTX3 4P 100A ~230V | Контактор CTX³ 4P 100A ~230В | Legrand | Power Legrand | 121 | Контакторы промышленные CTX3 | PL1 | 1 | ШТ | На складе | Сертифицировано | 2025-01-12 | 27128.34 | 32554.01 | 32554.01 |  |  | 1.418 | 1.7027 | 98 | 139 | 125 | 3414970403704
416456 | Конт.CTX3 4P 135A ~230V | Контактор CTX³ 4P 135A ~230В | Legrand | Power Legrand | 121 | Контакторы промышленные CTX3 | PL1 | 1 | ШТ | Под заказ Т2 | Сертифицировано | 2025-01-12 | 35534.3 | 42641.16 | 42641.16 |  |  | 1.427 | 1.6934 | 96 | 140 | 126 | 3414970403728
416466 | Конт.CTX3 4P 165A 100-240V~/= | Контактор CTX³ 4P 155A 100...240В~/= | Legrand | Power Legrand | 121 | Контакторы промышленные CTX3 | PL1 | 1 | ШТ | На складе | Сертифицировано | 2025-01-12 | 39737.29 | 47684.75 | 47684.75 |  |  | 6.496 | 14.988 | 217 | 273 | 253 | 3414970403742
416476 | Конт.CTX3 4P 250A 100-240V~/= | Контактор CTX³ 4P 200A 100...240В~/= | Legrand | Power Legrand | 121 | Контакторы промышленные CTX3 | PL1 | 1 | ШТ | Под заказ Т2 | Сертифицировано | 2025-01-12 | 49671.61 | 59605.93 | 59605.93 |  |  | 6.716 | 14.9586 | 275 | 253 | 215 | 3414970403759
416486 | Конт.CTX3 4P 330A 100-240V~/= | Контактор CTX³ 4P 260A 100...240В~/= | Legrand | Power Legrand | 121 | Контакторы промышленные CTX3 | PL1 | 1 | ШТ | Под заказ Т2 | Сертифицировано | 2025-01-12 | 62089.51 | 74507.41 | 74507.41 |  |  | 6.713 | 15.2171 | 217 | 275 | 255 | 3414970403766
416496 | Конт.CTX3 4P 420A 100-240V~/= | Контактор CTX³ 4P 350A 100...240В~/= | Legrand | Power Legrand | 121 | Контакторы промышленные CTX3 | PL1 | 1 | ШТ | Под заказ Т2 | Сертифицировано | 2025-01-12 | 99343.22 | 119211.86 | 119211.86 |  |  | 11.215 | 22.0714 | 249 | 320 | 277 | 3414970403773
416506 | Конт.CTX3 4P 500A 100-240V~/= | Контактор CTX³ 400 4P 500A (AC-1) 2но2нз 100-240В~/= | Legrand | Power Legrand | 121 | Контакторы промышленные CTX3 | PL1 | 1 | ШТ | Под заказ Т2 | Сертифицировано | 2025-01-12 | 149014.82 | 178817.78 | 178817.78 | [7 empty] | 3414970403780
416516 | Конт.CTX3 4P 750A 200-240V~/= | Контактор CTX³ 630 4P 750А (AC-1) 2но2нз 200-240В~/= | Legrand | Power Legrand | 121 | Контакторы промышленные CTX3 | PL1 | 1 | ШТ | Под заказ Т2 | Сертифицировано | 2025-01-12 | 211104.33 | 253325.2 | 253325.2 |  |  | 28.495 | 37.4062 | 350 | 375 | 285 | 3414970403797
416526 | Конт.CTX3 4P 900A 200-240V~/= | Контактор CTX³ 800 4P 900A (AC-1) 2но2нз 200-240В~/= | Legrand | Power Legrand | 121 | Контакторы промышленные CTX3 | PL1 | 1 | ШТ | Под заказ Т2 | Сертифицировано | 2025-01-12 | 285611.75 | 342734.1 | 342734.1 | [7 empty] | 3414970403803
416546 | CTX3 катушка габ.11 230V AC | Катушка 230В ~ для CTX³ 4P 22/40 | Legrand | Power Legrand | 121 | Контакторы промышленные CTX3 | PL1 | 3 | ШТ | Под заказ Т2 | Сертифицировано | 2025-01-12 | 3160.92 | 3793.1 | 3793.1 |  |  | 0.222 | 0.50592 | 62 | 85 | 96 | 3414970408617
416556 | CTX3 катушка габ.12 230V AC | Катушка 230В ~ для CTX³ 4P 65/85 | Legrand | Power Legrand | 121 | Контакторы промышленные CTX3 | PL1 | 4 | ШТ | Под заказ Т2 | Сертифицировано | 2025-01-12 | 5870.27 | 7044.32 | 7044.32 | [7 empty] | 3414970408624
416566 | CTX3 катушка13габ.100-240V ~/= | Катушка 100-240В ~/= для CTX³ 4P 130/150/225 | Legrand | Power Legrand | 121 | Контакторы промышленные CTX3 | PL1 | 1 | ШТ | Под заказ Т2 | Сертифицировано | 2025-01-12 | 26416.27 | 31699.52 | 31699.52 | [7 empty] | 3414970408631
416576 | CTX3 катушка14габ.100-240V ~/= | Катушка 100-240В ~/= для CTX³ 4P 330/400 | Legrand | Power Legrand | 121 | Контакторы промышленные CTX3 | PL1 | 3 | ШТ | Под заказ Т2 | Сертифицировано | 2025-01-12 | 51929.4 | 62315.28 | 62315.28 | [7 empty] | 3414970408648
416586 | CTX3 катушка15габ.200-240V ~/= | Катушка 200-240В ~/= для CTX³ 4P 630/800 | Legrand | Power Legrand | 121 | Контакторы промышленные CTX3 | PL1 | 3 | ШТ | Под заказ Т2 | Сертифицировано | 2025-01-12 | 79023.01 | 94827.61 | 94827.61 | [7 empty] | 3414970408655
416591 | Отдельн.крепл.RTX40 габ.2,3 | Основание для автономной установки RTX³ 40 до 32 А | Legrand | Power Legrand | 121 | Контакторы промышленные CTX3 | PL1 | 1 | ШТ | Под заказ Т2 | Сертифицировано | 2025-02-20 | 1304.29 | 1565.15 | 1565.15 |  |  | 0.091 | 0.49862 | 49 | 96 | 106 | 3414970409720
416592 | Отдельн.крепл.RTX40(40А)габ.3 | Основание для автономной установки RTX³ 40-40A | Legrand | Power Legrand | 121 | Контакторы промышленные CTX3 | PL1 | 1 | ШТ | Под заказ Т2 | Сертифицировано | 2025-02-20 | 1304.29 | 1565.15 | 1565.15 |  |  | 0.095 | 0.49392 | 49 | 96 | 105 | 3414970409744
416593 | Отдельн.крепл.RTX65 габ.4 винт | Основание для автономной установки RTX³ 65 с винтовыми зажимами | Legrand | Power Legrand | 121 | Контакторы промышленные CTX3 | PL1 | 1 | ШТ | Под заказ Т2 | Сертифицировано | 2025-02-20 | 2286.73 | 2744.08 | 2744.08 |  |  | 0.148 | 0.71456 | 58 | 110 | 112 | 3414970409768
416594 | Отдельн.крепл.RTX65 габ.4 заж. | Основание для автономной установки RTX³ 65 с торцевыми зажимами | Legrand | Power Legrand | 121 | Контакторы промышленные CTX3 | PL1 | 1 | ШТ | Под заказ Т2 | Сертифицировано | 2025-02-20 | 2744.08 | 3292.9 | 3292.9 |  |  | 0.171 | 0.71456 | 58 | 110 | 112 | 3414970409782
416595 | Отдельн.крепл.RTX100 г.5 винт | Основание для автономной установки RTX³ 100 с винтовыми зажимами | Legrand | Power Legrand | 121 | Контакторы промышленные CTX3 | PL1 | 1 | ШТ | Под заказ Т2 | Сертифицировано | 2025-02-20 | 2972.74 | 3567.29 | 3567.29 |  |  | 0.247 | 1.1719 | 75 | 125 | 125 | 3414970409805
416596 | Отдельн.крепл.RTX100 г.5 заж. | Основание для автономной установки RTX³ 100 с торцевыми зажимами | Legrand | Power Legrand | 121 | Контакторы промышленные CTX3 | PL1 | 1 | ШТ | Под заказ Т2 | Сертифицировано | 2025-02-20 | 3567.31 | 4280.77 | 4280.77 |  |  | 0.262 | 1.1812 | 75 | 125 | 126 | 3414970409829
416597 | Отдельн.крепл. RTX150 г.5 винт | Основание для автономной установки RTX³ 150 с винтовыми зажимами | Legrand | Power Legrand | 121 | Контакторы промышленные CTX3 | PL1 | 1 | ШТ | Под заказ Т2 | Сертифицировано | 2025-02-20 | 3864.58 | 4637.5 | 4637.5 | [7 empty] | 3414970409843
416598 | Отдельн.крепл.RTX150 г.5 заж. | Основание для автономной установки RTX³ 150 с торцевыми зажимами | Legrand | Power Legrand | 121 | Контакторы промышленные CTX3 | PL1 | 1 | ШТ | Под заказ Т2 | Сертифицировано | 2025-02-20 | 4637.49 | 5564.99 | 5564.99 |  |  | 0.445 | 2.4625 | 105 | 164 | 143 | 3414970409867
416640 | RTX RELAY 0.1-0.16A S SZ2,3 | RTX³ 40 Тепловое реле 0.1-0.16A для контакторов CTX³ 3P 22/40 | Legrand | Power Legrand | 121 | Контакторы промышленные CTX3 | PL1 | 1 | ШТ | Под заказ Т2 | Сертифицировано | 2025-02-20 | 3134.8 | 3761.76 | 3761.76 |  |  | 0.175 | 0.35568 | 48 | 78 | 95 | 3414970405494
416641 | RTX RELAY 0.16-0.25A S SZ2,3 | RTX³ 40 Тепловое реле 0.16-0.25A для CTX³ 22, CTX³ 40 | Legrand | Power Legrand | 121 | Контакторы промышленные CTX3 | PL1 | 1 | ШТ | Под заказ Т2 | Сертифицировано | 2025-02-20 | 3134.8 | 3761.76 | 3761.76 |  |  | 0.175 | 0.35568 | 48 | 78 | 95 | 3414970405517
416642 | RTX RELAY 0.25 - 0.4A S SZ2,3 | RTX³ 40 Тепловое реле 0.25 - 0.4A для CTX³ 22, CTX³ 40 | Legrand | Power Legrand | 121 | Контакторы промышленные CTX3 | PL1 | 1 | ШТ | Под заказ Т2 | Сертифицировано | 2025-02-20 | 3134.8 | 3761.76 | 3761.76 |  |  | 0.177 | 0.35568 | 48 | 78 | 95 | 3414970405531
416643 | RTX RELAY 0.4-0.63A S SZ2,3 | RTX³ 40 Тепловое реле 0.4-0.63A для CTX³ 22, CTX³ 40 | Legrand | Power Legrand | 121 | Контакторы промышленные CTX3 | PL1 | 1 | ШТ | Под заказ Т2 | Сертифицировано | 2025-02-20 | 3134.8 | 3761.76 | 3761.76 |  |  | 0.177 | 0.36691 | 49 | 78 | 96 | 3414970405555
416644 | RTX RELAY 0.63-1.0A S SZ2,3 | RTX³ 40 Тепловое реле 0.63-1.0A для CTX³ 22, CTX³ 40 | Legrand | Power Legrand | 121 | Контакторы промышленные CTX3 | PL1 | 1 | ШТ | Под заказ Т2 | Сертифицировано | 2025-02-20 | 3134.8 | 3761.76 | 3761.76 |  |  | 0.176 | 0.37162 | 79 | 96 | 49 | 3414970405579
416645 | RTX RELAY 1.0-1.6A S SZ2,3 | RTX³ 40 Тепловое реле 1.0-1.6A для CTX³ 22, CTX³ 40 | Legrand | Power Legrand | 121 | Контакторы промышленные CTX3 | PL1 | 1 | ШТ | На складе | Сертифицировано | 2025-02-20 | 3134.8 | 3761.76 | 3761.76 |  |  | 0.176 | 0.37162 | 79 | 96 | 49 | 3414970405593
416646 | RTX RELAY 1.6-2.5A S SZ2,3 | RTX³ 40 Тепловое реле 1.6-2.5A для CTX³ 22, CTX³ 40 | Legrand | Power Legrand | 121 | Контакторы промышленные CTX3 | PL1 | 1 | ШТ | На складе | Сертифицировано | 2025-02-20 | 3134.8 | 3761.76 | 3761.76 |  |  | 0.18 | 0.37162 | 79 | 96 | 49 | 3414970405616
416647 | RTX RELAY 2.5-4.0A S SZ2,3 | RTX³ 40 Тепловое реле 2.5-4.0A для CTX³ 22, CTX³ 40 | Legrand | Power Legrand | 121 | Контакторы промышленные CTX3 | PL1 | 1 | ШТ | На складе | Сертифицировано | 2025-02-20 | 3134.8 | 3761.76 | 3761.76 |  |  | 0.179 | 0.388 | 80 | 97 | 50 | 3414970405630
416648 | RTX RELAY 4-6A S SZ2,3 | RTX³ 40 Тепловое реле 4-6A для CTX³ 22, CTX³ 40 | Legrand | Power Legrand | 121 | Контакторы промышленные CTX3 | PL1 | 1 | ШТ | На складе | Сертифицировано | 2025-02-20 | 3134.8 | 3761.76 | 3761.76 |  |  | 0.178 | 0.37162 | 79 | 96 | 49 | 3414970405654
416649 | RTX RELAY 5-8A S SZ2,3 | RTX³ 40 Тепловое реле 5-8A для CTX³ 22, CTX³ 40 | Legrand | Power Legrand | 121 | Контакторы промышленные CTX3 | PL1 | 1 | ШТ | На складе | Сертифицировано | 2025-02-20 | 3134.8 | 3761.76 | 3761.76 |  |  | 0.182 | 0.37162 | 79 | 96 | 49 | 3414970405678
416650 | RTX RELAY 6-9A S SZ2,3 | RTX³ 40 Тепловое реле 6-9A для CTX³ 22, CTX³ 40 | Legrand | Power Legrand | 121 | Контакторы промышленные CTX3 | PL1 | 1 | ШТ | На складе | Сертифицировано | 2025-02-20 | 3134.8 | 3761.76 | 3761.76 |  |  | 0.182 | 0.36774 | 49 | 79 | 95 | 3414970405692
416651 | RTX RELAY 7-10A S SZ2,3 | RTX³ 40 Тепловое реле 7-10A для CTX³ 22, CTX³ 40 | Legrand | Power Legrand | 121 | Контакторы промышленные CTX3 | PL1 | 1 | ШТ | Под заказ Т2 | Сертифицировано | 2025-02-20 | 3134.8 | 3761.76 | 3761.76 |  |  | 0.182 | 0.37162 | 79 | 96 | 49 | 3414970405715
416652 | RTX RELAY 9-13A S SZ2,3 | RTX³ 40 Тепловое реле 9-13A для CTX³ 22, CTX³ 40 | Legrand | Power Legrand | 121 | Контакторы промышленные CTX3 | PL1 | 1 | ШТ | На складе | Сертифицировано | 2025-02-20 | 3448.27 | 4137.92 | 4137.92 |  |  | 0.183 | 0.37162 | 79 | 96 | 49 | 3414970405739
416653 | RTX RELAY 12-18A S SZ2,3 | RTX³ 40 Тепловое реле 12-18A для CTX³ 22, CTX³ 40 | Legrand | Power Legrand | 121 | Контакторы промышленные CTX3 | PL1 | 1 | ШТ | На складе | Сертифицировано | 2025-02-20 | 3448.27 | 4137.92 | 4137.92 |  |  | 0.186 | 0.37162 | 79 | 96 | 49 | 3414970405753
416654 | RTX RELAY 16-22A S SZ2,3 | RTX³ 40 Тепловое реле 16-22A для CTX³ 22, CTX³ 40 | Legrand | Power Legrand | 121 | Контакторы промышленные CTX3 | PL1 | 1 | ШТ | Под заказ Т2 | Сертифицировано | 2025-02-20 | 3448.27 | 4137.92 | 4137.92 |  |  | 0.182 | 0.37162 | 79 | 96 | 49 | 3414970405777
416655 | RTX RELAY 18-25A S SZ2,3 | RTX³ 40 Тепловое реле 18-25A для CTX³ 22, CTX³ 40 | Legrand | Power Legrand | 121 | Контакторы промышленные CTX3 | PL1 | 1 | ШТ | Под заказ Т2 | Сертифицировано | 2025-02-20 | 3761.76 | 4514.11 | 4514.11 |  |  | 0.186 | 0.36691 | 78 | 96 | 49 | 3414970405791
416656 | RTX RELAY 22-32A S SZ2,3 | RTX³ 40 Тепловое реле 22-32A для CTX³ 22, CTX³ 40 | Legrand | Power Legrand | 121 | Контакторы промышленные CTX3 | PL1 | 1 | ШТ | Под заказ Т2 | Сертифицировано | 2025-02-20 | 3761.76 | 4514.11 | 4514.11 |  |  | 0.188 | 0.36691 | 78 | 96 | 49 | 3414970405814
416657 | RTX RELAY 28-40A S SZ2,3 | RTX³ 40 Тепловое реле 28-40A для CTX³ 22, CTX³ 40 | Legrand | Power Legrand | 121 | Контакторы промышленные CTX3 | PL1 | 1 | ШТ | Под заказ Т2 | Сертифицировано | 2025-02-20 | 3761.76 | 4514.11 | 4514.11 |  |  | 0.205 | 0.36691 | 49 | 78 | 96 | 3414970405838
416660 | Р/тепл.RTX40 0.1-0.16A габ.2,3 | RTX³ 40 Тепловое реле с дифференциальной защитой 0.1-0.16A для CTX³ 22, CTX³ 40 | Legrand | Power Legrand | 121 | Контакторы промышленные CTX3 | PL1 | 1 | ШТ | Под заказ Т2 | Сертифицировано | 2025-02-20 | 3918.5 | 4702.2 | 4702.2 |  |  | 0.177 | 0.35568 | 48 | 78 | 95 | 3414970405852
416661 | Р/тепл.RTX40 0.16-0.25Aгаб.2,3 | RTX³ 40 Тепловое реле с дифференциальной защитой 0.16-0.25A для CTX³ 22, CTX³ 40 | Legrand | Power Legrand | 121 | Контакторы промышленные CTX3 | PL1 | 1 | ШТ | Под заказ Т2 | Сертифицировано | 2025-02-20 | 3918.5 | 4702.2 | 4702.2 |  |  | 0.177 | 0.35568 | 48 | 78 | 95 | 3414970405876
416662 | Р/тепл.RTX40 0.25-0.4A габ.2,3 | RTX³ 40 Тепловое реле с дифференциальной защитой 0.25-0.4A для CTX³ 22, CTX³ 40 | Legrand | Power Legrand | 121 | Контакторы промышленные CTX3 | PL1 | 1 | ШТ | Под заказ Т2 | Сертифицировано | 2025-02-20 | 3918.5 | 4702.2 | 4702.2 |  |  | 0.177 | 0.35568 | 48 | 78 | 95 | 3414970405890
416663 | Р/тепл.RTX40 0.4-0.63A габ.2,3 | RTX³ 40 Тепловое реле с дифференциальной защитой 0.4-0.63A для CTX³ 22, CTX³ 40 | Legrand | Power Legrand | 121 | Контакторы промышленные CTX3 | PL1 | 1 | ШТ | Под заказ Т2 | Сертифицировано | 2025-02-20 | 3918.5 | 4702.2 | 4702.2 |  |  | 0.176 | 0.36774 | 49 | 79 | 95 | 3414970405913
416664 | Р/тепл.RTX40 0.63-1.0A габ.2,3 | RTX³ 40 Тепловое реле с дифференциальной защитой 0.63-1.0A для CTX³ 22, CTX³ 40 | Legrand | Power Legrand | 121 | Контакторы промышленные CTX3 | PL1 | 1 | ШТ | На складе | Сертифицировано | 2025-02-20 | 3918.5 | 4702.2 | 4702.2 |  |  | 0.178 | 0.37162 | 79 | 96 | 49 | 3414970405937
416665 | Р/тепл.RTX40 1.0-1.6A габ.2,3 | RTX³ 40 Тепловое реле с дифференциальной защитой 1.0-1.6A для CTX³ 22, CTX³ 40 | Legrand | Power Legrand | 121 | Контакторы промышленные CTX3 | PL1 | 1 | ШТ | Под заказ Т2 | Сертифицировано | 2025-02-20 | 3918.5 | 4702.2 | 4702.2 |  |  | 0.178 | 0.3792 | 79 | 96 | 50 | 3414970405951
416666 | Р/тепл.RTX40 1.6-2.5A габ.2,3 | RTX³ 40 Тепловое реле с дифференциальной защитой 1.6-2.5A для CTX³ 22, CTX³ 40 | Legrand | Power Legrand | 121 | Контакторы промышленные CTX3 | PL1 | 1 | ШТ | На складе | Сертифицировано | 2025-02-20 | 3918.5 | 4702.2 | 4702.2 |  |  | 0.179 | 0.37162 | 79 | 96 | 49 | 3414970405975