416667 | Р/тепл.RTX40 2.5-4.0A габ.2,3 | RTX³ 40 Тепловое реле с дифференциальной защитой 2.5-4.0A для CTX³ 22, CTX³ 40 | Legrand | Power Legrand | 121 | Контакторы промышленные CTX3 | PL1 | 1 | ШТ | Под заказ Т2 | Сертифицировано | 2025-02-20 | 3918.5 | 4702.2 | 4702.2 |  |  | 0.178 | 0.36691 | 49 | 78 | 96 | 3414970405999
416668 | Р/тепл.RTX40 4-6A габ.2,3 | RTX³ 40 Тепловое реле с дифференциальной защитой 4-6A для CTX³ 22, CTX³ 40 | Legrand | Power Legrand | 121 | Контакторы промышленные CTX3 | PL1 | 1 | ШТ | На складе | Сертифицировано | 2025-02-20 | 3918.5 | 4702.2 | 4702.2 |  |  | 0.18 | 0.36691 | 49 | 78 | 96 | 3414970406019
416669 | Р/тепл.RTX40 5-8A габ.2,3 | RTX³ 40 Тепловое реле с дифференциальной защитой 5-8A для CTX³ 22, CTX³ 40 | Legrand | Power Legrand | 121 | Контакторы промышленные CTX3 | PL1 | 1 | ШТ | На складе | Сертифицировано | 2025-02-20 | 3918.5 | 4702.2 | 4702.2 |  |  | 0.183 | 0.35942 | 78 | 96 | 48 | 3414970406033
416670 | Р/тепл.RTX40 6-9A габ.2,3 | RTX³ 40 Тепловое реле с дифференциальной защитой 6-9A для CTX³ 22, CTX³ 40 | Legrand | Power Legrand | 121 | Контакторы промышленные CTX3 | PL1 | 1 | ШТ | На складе | Сертифицировано | 2025-02-20 | 3918.5 | 4702.2 | 4702.2 |  |  | 0.181 | 0.35568 | 48 | 78 | 95 | 3414970406057
416671 | Р/тепл.RTX40 7-10A габ.2,3 | RTX³ 40 Тепловое реле с дифференциальной защитой 7-10A для CTX³ 22, CTX³ 40 | Legrand | Power Legrand | 121 | Контакторы промышленные CTX3 | PL1 | 1 | ШТ | На складе | Сертифицировано | 2025-02-20 | 3918.5 | 4702.2 | 4702.2 |  |  | 0.182 | 0.36691 | 49 | 78 | 96 | 3414970406071
416672 | Р/тепл.RTX40 9-13A габ.2,3 | RTX³ 40 Тепловое реле с дифференциальной защитой 9-13A для CTX³ 22, CTX³ 40 | Legrand | Power Legrand | 121 | Контакторы промышленные CTX3 | PL1 | 1 | ШТ | На складе | Сертифицировано | 2025-02-20 | 4310.35 | 5172.42 | 5172.42 |  |  | 0.184 | 0.37162 | 79 | 96 | 49 | 3414970406095
416673 | Р/тепл.RTX40 12-18A габ.2,3 | RTX³ 40 Тепловое реле с дифференциальной защитой 12-18A для CTX³ 22, CTX³ 40 | Legrand | Power Legrand | 121 | Контакторы промышленные CTX3 | PL1 | 1 | ШТ | На складе | Сертифицировано | 2025-02-20 | 4310.35 | 5172.42 | 5172.42 |  |  | 0.186 | 0.37162 | 79 | 96 | 49 | 3414970406118
416674 | Р/тепл.RTX40 16-22A габ.2,3 | RTX³ 40 Тепловое реле с дифференциальной защитой 16-22A для CTX³ 22, CTX³ 40 | Legrand | Power Legrand | 121 | Контакторы промышленные CTX3 | PL1 | 1 | ШТ | Под заказ Т2 | Сертифицировано | 2025-02-20 | 4310.35 | 5172.42 | 5172.42 |  |  | 0.184 | 0.37162 | 79 | 96 | 49 | 3414970406132
416675 | Р/тепл.RTX40 18-25A габ.2,3 | RTX³ 40 Тепловое реле с дифференциальной защитой 18-25A для CTX³ 22, CTX³ 40 | Legrand | Power Legrand | 121 | Контакторы промышленные CTX3 | PL1 | 1 | ШТ | Под заказ Т2 | Сертифицировано | 2025-02-20 | 4702.19 | 5642.63 | 5642.63 |  |  | 0.187 | 0.38 | 80 | 95 | 50 | 3414970406156
416676 | Р/тепл.RTX40 22-32A габ.2,3 | RTX³ 40 Тепловое реле с дифференциальной защитой 22-32A для CTX³ 22, CTX³ 40 | Legrand | Power Legrand | 121 | Контакторы промышленные CTX3 | PL1 | 1 | ШТ | Под заказ Т1 | Сертифицировано | 2025-02-20 | 4702.19 | 5642.63 | 5642.63 |  |  | 0.19 | 0.37162 | 79 | 96 | 49 | 3414970406170
416677 | Р/тепл.RTX40 28-40A габ.2,3 | RTX³ 40 Тепловое реле с дифференциальной защитой 28-40A для CTX³ 22, CTX³ 40 | Legrand | Power Legrand | 121 | Контакторы промышленные CTX3 | PL1 | 1 | ШТ | На складе | Сертифицировано | 2025-02-20 | 4702.19 | 5642.63 | 5642.63 |  |  | 0.205 | 0.36691 | 49 | 78 | 96 | 3414970406194
416683 | RTX Р/тепл. 9-13A S SZ4 | RTX³ 65 Тепловое реле 9-13A для контакторов CTX³ 3P 65 | Legrand | Power Legrand | 121 | Контакторы промышленные CTX3 | PL1 | 1 | ШТ | Под заказ Т2 | Сертифицировано | 2025-02-20 | 4827.58 | 5793.1 | 5793.1 | [7 empty] | 3414970406279
416684 | RTX Р/тепл. 12-18A S SZ4 | RTX³ 65 Тепловое реле 12-18A для контакторов CTX³ 3P 65 | Legrand | Power Legrand | 121 | Контакторы промышленные CTX3 | PL1 | 1 | ШТ | Под заказ Т2 | Сертифицировано | 2025-02-20 | 4827.58 | 5793.1 | 5793.1 |  |  | 0.313 | 0.55224 | 59 | 90 | 104 | 3414970406293
416685 | RTX Р/тепл. 16-22A S SZ4 | RTX³ 65 Тепловое реле 16-22A для контакторов CTX³ 3P 65 | Legrand | Power Legrand | 121 | Контакторы промышленные CTX3 | PL1 | 1 | ШТ | Под заказ Т2 | Сертифицировано | 2025-02-20 | 4827.58 | 5793.1 | 5793.1 |  |  | 0.318 | 0.55224 | 59 | 90 | 104 | 3414970406316
416686 | RTX Р/тепл. 18-25A S SZ4 | RTX³ 65 Тепловое реле 18-25A для контакторов CTX³ 3P 65 | Legrand | Power Legrand | 121 | Контакторы промышленные CTX3 | PL1 | 1 | ШТ | Под заказ Т2 | Сертифицировано | 2025-02-20 | 5266.46 | 6319.75 | 6319.75 |  |  | 0.32 | 0.567 | 60 | 90 | 105 | 3414970406330
416687 | RTX Р/тепл. 24-36A S SZ4 | RTX³ 65 Тепловое реле 24-36A для контакторов CTX³ 3P 65 | Legrand | Power Legrand | 121 | Контакторы промышленные CTX3 | PL1 | 1 | ШТ | Под заказ Т2 | Сертифицировано | 2025-02-20 | 5266.46 | 6319.75 | 6319.75 | [7 empty] | 3414970406354
416688 | RTX Р/тепл. 28-40A S SZ4 | RTX³ 65 Тепловое реле 28-40A для контакторов CTX³ 3P 65 | Legrand | Power Legrand | 121 | Контакторы промышленные CTX3 | PL1 | 1 | ШТ | Под заказ Т2 | Сертифицировано | 2025-02-20 | 5266.46 | 6319.75 | 6319.75 |  |  | 0.316 | 0.56451 | 59 | 92 | 104 | 3414970406378
416689 | RTX Р/тепл. 34-50A S SZ4 | RTX³ 65 Тепловое реле 34-50A для контакторов CTX³ 3P 65 | Legrand | Power Legrand | 121 | Контакторы промышленные CTX3 | PL1 | 1 | ШТ | Под заказ Т2 | Сертифицировано | 2025-02-20 | 5266.46 | 6319.75 | 6319.75 |  |  | 0.319 | 0.56451 | 59 | 92 | 104 | 3414970406392
416690 | RTX Р/тепл. 45-65A S SZ4 | RTX³ 65 Тепловое реле 45-65A для CTX³ 65 | Legrand | Power Legrand | 121 | Контакторы промышленные CTX3 | PL1 | 1 | ШТ | Под заказ Т2 | Сертифицировано | 2025-02-20 | 6583.07 | 7899.68 | 7899.68 |  |  | 0.325 | 0.55224 | 59 | 90 | 104 | 3414970406415
416703 | Р/тепл.RTX65 9-13A габ.4 | RTX³ 65 Тепловое реле 9-13A для контакторов CTX³ 3P 65 | Legrand | Power Legrand | 121 | Контакторы промышленные CTX3 | PL1 | 1 | ШТ | Под заказ Т2 | Сертифицировано | 2025-02-20 | 6034.49 | 7241.39 | 7241.39 | [7 empty] | 3414970406491
416704 | Р/тепл.RTX65 12-18A габ.4 | RTX³ 65 Тепловое реле 12-18A для контакторов CTX³ 3P 65 | Legrand | Power Legrand | 121 | Контакторы промышленные CTX3 | PL1 | 1 | ШТ | Под заказ Т2 | Сертифицировано | 2025-02-20 | 6034.49 | 7241.39 | 7241.39 | [7 empty] | 3414970406514
416705 | Р/тепл.RTX65 16-22A габ.4 | RTX³ 65 Тепловое реле 16-22A для контакторов CTX³ 3P 65 | Legrand | Power Legrand | 121 | Контакторы промышленные CTX3 | PL1 | 1 | ШТ | Под заказ Т2 | Сертифицировано | 2025-02-20 | 6034.49 | 7241.39 | 7241.39 | [7 empty] | 3414970406538
416706 | Р/тепл.RTX65 18-25A габ.4 | RTX³ 65 Тепловое реле 18-25A для контакторов CTX³ 3P 65 | Legrand | Power Legrand | 121 | Контакторы промышленные CTX3 | PL1 | 1 | ШТ | Под заказ Т2 | Сертифицировано | 2025-02-20 | 6583.07 | 7899.68 | 7899.68 | [7 empty] | 3414970406552
416707 | Р/тепл.RTX65 24...36A габ.4 | Реле тепловое RTX65 24-36A для контакторов CTX³ 65 | Legrand | Power Legrand | 121 | Контакторы промышленные CTX3 | PL1 | 1 | ШТ | Под заказ Т2 | Сертифицировано | 2025-02-20 | 6583.07 | 7899.68 | 7899.68 |  |  | 0.336 | 0.54891 | 58 | 91 | 104 | 3414970406576
416708 | Р/тепл.RTX65 28-40A габ.4 | RTX³ 65 Тепловое реле с дифференциальной защитой 28-40A для CTX³ 65 | Legrand | Power Legrand | 121 | Контакторы промышленные CTX3 | PL1 | 1 | ШТ | Под заказ Т2 | Сертифицировано | 2025-02-20 | 6583.07 | 7899.68 | 7899.68 |  |  | 0.336 | 0.5481 | 58 | 90 | 105 | 3414970406590
416709 | Р/тепл.RTX65 34-50A габ.4 | RTX³ 65 Тепловое реле с дифференциальной защитой 34-50A для CTX³ 65 | Legrand | Power Legrand | 121 | Контакторы промышленные CTX3 | PL1 | 1 | ШТ | Под заказ Т2 | Сертифицировано | 2025-02-20 | 6583.07 | 7899.68 | 7899.68 |  |  | 0.347 | 0.55224 | 59 | 90 | 104 | 3414970406613
416710 | Р/тепл.RTX65 45-65A габ.4 | RTX³ 65 Тепловое реле с дифференциальной защитой 45-65A для CTX³ 65 | Legrand | Power Legrand | 121 | Контакторы промышленные CTX3 | PL1 | 1 | ШТ | Под заказ Т2 | Сертифицировано | 2025-02-20 | 8228.83 | 9874.6 | 9874.6 |  |  | 0.346 | 0.54891 | 58 | 91 | 104 | 3414970406637
416723 | RTX Р/тепл. 18-25A S SZ5 | RTX³ 100 Тепловое реле 18-25A для контакторов CTX³ 3P 100 | Legrand | Power Legrand | 121 | Контакторы промышленные CTX3 | PL1 | 1 | ШТ | Под заказ Т2 | Сертифицировано | 2025-02-20 | 6018.82 | 7222.58 | 7222.58 |  |  | 0.493 | 0.91425 | 106 | 75 | 115 | 3414970406712
416724 | RTX Р/тепл. 22-32A S SZ5 | RTX³ 100 Тепловое реле 22-32A для контакторов CTX³ 3P 100 | Legrand | Power Legrand | 121 | Контакторы промышленные CTX3 | PL1 | 1 | ШТ | Под заказ Т2 | Сертифицировано | 2025-02-20 | 6018.82 | 7222.58 | 7222.58 |  |  | 0.485 | 0.95144 | 107 | 76 | 117 | 3414970406736
416725 | RTX Р/тепл. 28-40A S SZ5 | RTX³ 100 Тепловое реле 28-40A для контакторов CTX³ 3P 100 | Legrand | Power Legrand | 121 | Контакторы промышленные CTX3 | PL1 | 1 | ШТ | Под заказ Т2 | Сертифицировано | 2025-02-20 | 6018.82 | 7222.58 | 7222.58 | [7 empty] | 3414970406750
416726 | RTX Р/тепл. 34-50A S SZ5 | RTX³ 100 Тепловое реле 34-50A для контакторов CTX³ 3P 100 | Legrand | Power Legrand | 121 | Контакторы промышленные CTX3 | PL1 | 1 | ШТ | Под заказ Т2 | Сертифицировано | 2025-02-20 | 6018.82 | 7222.58 | 7222.58 | [7 empty] | 3414970406774
416727 | RTX Р/тепл. 45-65A S SZ5 | RTX³ 100 Тепловое реле 45-65A для контакторов CTX³ 3P 100 | Legrand | Power Legrand | 121 | Контакторы промышленные CTX3 | PL1 | 1 | ШТ | Под заказ Т2 | Сертифицировано | 2025-02-20 | 7523.51 | 9028.21 | 9028.21 | [7 empty] | 3414970406798
416728 | RTX Р/тепл. 54-75A S SZ5 | RTX³ 100 Тепловое реле 54-75A для контакторов CTX³ 3P 100 | Legrand | Power Legrand | 121 | Контакторы промышленные CTX3 | PL1 | 1 | ШТ | Под заказ Т2 | Сертифицировано | 2025-02-20 | 7523.51 | 9028.21 | 9028.21 |  |  | 0.501 | 0.9135 | 75 | 105 | 116 | 3414970406811
416729 | RTX Р/тепл. 63-85A S SZ5 | RTX³ 100 Тепловое реле 63-85A для контакторов CTX³ 3P 100 | Legrand | Power Legrand | 121 | Контакторы промышленные CTX3 | PL1 | 1 | ШТ | Под заказ Т2 | Сертифицировано | 2025-02-20 | 7523.51 | 9028.21 | 9028.21 |  |  | 0.501 | 0.9135 | 75 | 105 | 116 | 3414970406835
416730 | RTX Р/тепл. 70-95A S SZ5 | RTX³ 100 Тепловое реле 70-95A для CTX³ 100 | Legrand | Power Legrand | 121 | Контакторы промышленные CTX3 | PL1 | 1 | ШТ | Под заказ Т2 | Сертифицировано | 2025-02-20 | 9028.22 | 10833.86 | 10833.86 |  |  | 0.506 | 0.9135 | 75 | 105 | 116 | 3414970406859
416731 | RTX Р/тепл. 80-100A S SZ5 | RTX³ 100 Тепловое реле 80-100A для контакторов CTX³ 3P 100 | Legrand | Power Legrand | 121 | Контакторы промышленные CTX3 | PL1 | 1 | ШТ | Под заказ Т2 | Сертифицировано | 2025-02-20 | 9028.22 | 10833.86 | 10833.86 |  |  | 0.506 | 0.9135 | 75 | 105 | 116 | 3414970406873
416743 | Р/тепл.RTX100 18-25A габ.5 | RTX³ 100 Тепловое реле c диф. защитой 18-25A для контакторов CTX³ 3P 100 | Legrand | Power Legrand | 121 | Контакторы промышленные CTX3 | PL1 | 1 | ШТ | Под заказ Т2 | Сертифицировано | 2025-02-20 | 7523.51 | 9028.21 | 9028.21 |  |  | 0.502 | 0.9135 | 105 | 75 | 116 | 3414970406958
416744 | Р/тепл.RTX100 22-32A габ.5 | RTX³ 100 Тепловое реле с диф. защитой 24-36A для контакторов CTX³ 3P 100 | Legrand | Power Legrand | 121 | Контакторы промышленные CTX3 | PL1 | 1 | ШТ | Под заказ Т2 | Сертифицировано | 2025-02-20 | 7523.51 | 9028.21 | 9028.21 |  |  | 0.499 | 0.91425 | 75 | 106 | 115 | 3414970406972
416745 | Р/тепл.RTX100 28-40A габ.5 | RTX³ 100 Тепловое реле с дифференциальной защитой 28-40A для CTX³ 100 | Legrand | Power Legrand | 121 | Контакторы промышленные CTX3 | PL1 | 1 | ШТ | Под заказ Т2 | Сертифицировано | 2025-02-20 | 7523.51 | 9028.21 | 9028.21 |  |  | 0.503 | 0.9135 | 75 | 105 | 116 | 3414970406996
416746 | Р/тепл.RTX100 34-50A габ.5 | RTX³ 100 Тепловое реле с дифференциальной защитой 34-50A для CTX³ 100 | Legrand | Power Legrand | 121 | Контакторы промышленные CTX3 | PL1 | 1 | ШТ | Под заказ Т2 | Сертифицировано | 2025-02-20 | 7523.51 | 9028.21 | 9028.21 |  |  | 0.506 | 0.96396 | 107 | 117 | 77 | 3414970407016
416747 | Р/тепл.RTX100 45-65A габ.5 | RTX³ 100 Тепловое реле с дифференциальной защитой 45-65A для CTX³ 100 | Legrand | Power Legrand | 121 | Контакторы промышленные CTX3 | PL1 | 1 | ШТ | Под заказ Т2 | Сертифицировано | 2025-02-20 | 9404.38 | 11285.26 | 11285.26 |  |  | 0.502 | 0.92288 | 75 | 107 | 115 | 3414970407030
416748 | Р/тепл.RTX100 54-75A габ.5 | RTX³ 100 Тепловое реле с дифференциальной защитой 54-75A для CTX³ 100 | Legrand | Power Legrand | 121 | Контакторы промышленные CTX3 | PL1 | 1 | ШТ | Под заказ Т2 | Сертифицировано | 2025-02-20 | 9404.38 | 11285.26 | 11285.26 |  |  | 0.511 | 0.9135 | 75 | 105 | 116 | 3414970407054
416749 | Р/тепл.RTX100 63-85A габ.5 | RTX³ 100 Тепловое реле с дифференциальной защитой 63-85A для CTX³ 100 | Legrand | Power Legrand | 121 | Контакторы промышленные CTX3 | PL1 | 1 | ШТ | Под заказ Т2 | Сертифицировано | 2025-02-20 | 9404.38 | 11285.26 | 11285.26 |  |  | 0.512 | 0.96396 | 107 | 117 | 77 | 3414970407078
416750 | Р/тепл.RTX100 70-95A габ.5 | RTX³ 100 Тепловое реле с дифференциальной защитой 70-95A для CTX³ 100 | Legrand | Power Legrand | 121 | Контакторы промышленные CTX3 | PL1 | 1 | ШТ | Под заказ Т2 | Сертифицировано | 2025-02-20 | 11285.28 | 13542.34 | 13542.34 |  |  | 0.518 | 0.96396 | 107 | 117 | 77 | 3414970407092
416751 | Р/тепл.RTX100 80-100A габ.5 | RTX³ 100 Тепловое реле с дифференциальной защитой 80-100A для CTX³ 100 | Legrand | Power Legrand | 121 | Контакторы промышленные CTX3 | PL1 | 1 | ШТ | Под заказ Т2 | Сертифицировано | 2025-02-20 | 11285.28 | 13542.34 | 13542.34 |  |  | 0.518 | 0.9135 | 75 | 105 | 116 | 3414970407115
416760 | RTX Р/тепл. 45-65A S SZ6 | RTX³ 150 Тепловое реле 45-65A для контакторов CTX³ 3P 150 | Legrand | Power Legrand | 121 | Контакторы промышленные CTX3 | PL1 | 1 | ШТ | Под заказ Т2 | Сертифицировано | 2025-02-20 | 8934.18 | 10721.02 | 10721.02 | [7 empty] | 3414970407139
416761 | RTX Р/тепл. 54-75A S SZ6 | RTX³ 150 Тепловое реле 54-75A для контакторов CTX³ 3P 150 | Legrand | Power Legrand | 121 | Контакторы промышленные CTX3 | PL1 | 1 | ШТ | Под заказ Т2 | Сертифицировано | 2025-02-20 | 8934.18 | 10721.02 | 10721.02 | [7 empty] | 3414970407153
416762 | RTX Р/тепл. 63-85A S SZ6 | RTX³ 150 Тепловое реле 63-85A для контакторов CTX³ 3P 150 | Legrand | Power Legrand | 121 | Контакторы промышленные CTX3 | PL1 | 1 | ШТ | Под заказ Т2 | Сертифицировано | 2025-02-20 | 8934.18 | 10721.02 | 10721.02 |  |  | 0.75 | 1.8432 | 131 | 105 | 134 | 3414970407177
416763 | RTX Р/тепл. 80-105A S SZ6 | RTX³ 150 Тепловое реле 80-105A для контакторов CTX³ 3P 150 | Legrand | Power Legrand | 121 | Контакторы промышленные CTX3 | PL1 | 1 | ШТ | Под заказ Т2 | Сертифицировано | 2025-02-20 | 10721.01 | 12865.21 | 12865.21 |  |  | 0.756 | 1.8889 | 106 | 132 | 135 | 3414970407191
416764 | RTX Р/тепл. 95-130A S SZ6 | RTX³ 150 Тепловое реле 95-130A для контакторов CTX³ 3P 150 | Legrand | Power Legrand | 121 | Контакторы промышленные CTX3 | PL1 | 1 | ШТ | Под заказ Т2 | Сертифицировано | 2025-02-20 | 10721.01 | 12865.21 | 12865.21 |  |  | 0.748 | 1.8889 | 106 | 132 | 135 | 3414970407214
416765 | RTX Р/тепл. 110-150A S SZ6 | RTX³ 150 Тепловое реле 110-150A для контакторов CTX³ 3P 150 | Legrand | Power Legrand | 121 | Контакторы промышленные CTX3 | PL1 | 1 | ШТ | Под заказ Т2 | Сертифицировано | 2025-02-20 | 10721.01 | 12865.21 | 12865.21 |  |  | 0.757 | 1.8889 | 106 | 132 | 135 | 3414970407238
416770 | Р/тепл.RTX150 45-65A габ.6 | RTX³ 150 Тепловое реле с дифференциальной защитой 45-65A для контакторов CTX³ 3P 150 | Legrand | Power Legrand | 121 | Контакторы промышленные CTX3 | PL1 | 1 | ШТ | Под заказ Т2 | Сертифицировано | 2025-02-20 | 11167.72 | 13401.26 | 13401.26 | [7 empty] | 3414970407252
416771 | Р/тепл.RTX150 54-75A габ.6 | RTX³ 150 Тепловое реле с дифференциальной защитой 54-75A для контакторов CTX³ 3P 150 | Legrand | Power Legrand | 121 | Контакторы промышленные CTX3 | PL1 | 1 | ШТ | Под заказ Т2 | Сертифицировано | 2025-02-20 | 11167.72 | 13401.26 | 13401.26 | [7 empty] | 3414970407276
416772 | Р/тепл.RTX150 63-85A габ.6 | RTX³ 150 Тепловое реле с дифференциальной защитой 63-85A для контакторов CTX³ 3P 150 | Legrand | Power Legrand | 121 | Контакторы промышленные CTX3 | PL1 | 1 | ШТ | Под заказ Т2 | Сертифицировано | 2025-02-20 | 11167.72 | 13401.26 | 13401.26 | [7 empty] | 3414970407290
416773 | Р/тепл.RTX150 80-105A габ.6 | RTX³ 150 Тепловое реле с дифференциальной защитой 80-105A для контакторов CTX³ 3P 150 | Legrand | Power Legrand | 121 | Контакторы промышленные CTX3 | PL1 | 1 | ШТ | Под заказ Т2 | Сертифицировано | 2025-02-20 | 13401.25 | 16081.5 | 16081.5 | [7 empty] | 3414970407313
416774 | Р/тепл.RTX150 95...130A габ.6 | RTX³ 150 Тепловое реле с дифференциальной защитой 95-130A для контакторов CTX³ 150 | Legrand | Power Legrand | 121 | Контакторы промышленные CTX3 | PL1 | 1 | ШТ | Под заказ Т2 | Сертифицировано | 2025-02-20 | 13401.25 | 16081.5 | 16081.5 |  |  | 0.841 | 1.9067 | 107 | 132 | 135 | 3414970407337
416775 | Р/тепл.RTX150 110-150A габ.6 | RTX³ 150 Тепловое реле с дифференциальной защитой 110-150A для CTX³ 150 | Legrand | Power Legrand | 121 | Контакторы промышленные CTX3 | PL1 | 1 | ШТ | Под заказ Т2 | Сертифицировано | 2025-02-20 | 13401.25 | 16081.5 | 16081.5 |  |  | 0.848 | 1.8889 | 106 | 132 | 135 | 3414970407351
416780 | Р/тепл.RTX225 65-100A габ.7 | RTX³ 225 Тепловое реле с дифференциальной защитой 65-100A для контакторов CTX³ 3P 225 | Legrand | Power Legrand | 121 | Контакторы промышленные CTX3 | PL1 | 1 | ШТ | Под заказ Т2 | Сертифицировано | 2025-02-20 | 15517.25 | 18620.7 | 18620.7 | [7 empty] | 3414970407375
416781 | Р/тепл.RTX225 85-125A габ.7 | RTX³ 225 Тепловое реле с дифференциальной защитой 85-125A для контакторов CTX³ 3P 225 | Legrand | Power Legrand | 121 | Контакторы промышленные CTX3 | PL1 | 1 | ШТ | Под заказ Т2 | Сертифицировано | 2025-02-20 | 15517.25 | 18620.7 | 18620.7 | [7 empty] | 3414970407382
416782 | Р/тепл.RTX225 100-160A габ.7 | RTX³ 225 Тепловое реле с дифференциальной защитой 100-160A для CTX³ 225 | Legrand | Power Legrand | 121 | Контакторы промышленные CTX3 | PL1 | 1 | ШТ | Под заказ Т2 | Сертифицировано | 2025-02-20 | 15517.25 | 18620.7 | 18620.7 |  |  | 2.779 | 5.6065 | 162 | 168 | 206 | 3414970407399
416783 | Р/тепл.RTX225 120-185A габ.7 | RTX³ 225 Тепловое реле с дифференциальной защитой 120-185A для CTX³ 225 | Legrand | Power Legrand | 121 | Контакторы промышленные CTX3 | PL1 | 1 | ШТ | Под заказ Т2 | Сертифицировано | 2025-02-20 | 15517.25 | 18620.7 | 18620.7 |  |  | 2.779 | 5.6065 | 162 | 168 | 206 | 3414970407405
416784 | Р/тепл.RTX225 160-240A габ.7 | RTX³ 225 Тепловое реле с дифференциальной защитой 160-240A для CTX³ 225 | Legrand | Power Legrand | 121 | Контакторы промышленные CTX3 | PL1 | 1 | ШТ | Под заказ Т2 | Сертифицировано | 2025-02-20 | 15517.25 | 18620.7 | 18620.7 |  |  | 2.778 | 5.412 | 160 | 165 | 205 | 3414970407412
416786 | Р/тепл.RTX400 85-125A габ.8 | RTX³ 400 Тепловое реле с дифференциальной защитой 85-125A для контакторов CTX³ 3P 400 | Legrand | Power Legrand | 121 | Контакторы промышленные CTX3 | PL1 | 1 | ШТ | Под заказ Т2 | Сертифицировано | 2025-02-20 | 24686.53 | 29623.84 | 29623.84 | [7 empty] | 3414970407429
416787 | Р/тепл.RTX400 100-160A габ.8 | RTX³ 400 Тепловое реле с дифференциальной защитой 100-160A для контакторов CTX³ 3P 400 | Legrand | Power Legrand | 121 | Контакторы промышленные CTX3 | PL1 | 1 | ШТ | Под заказ Т2 | Сертифицировано | 2025-02-20 | 24686.53 | 29623.84 | 29623.84 | [7 empty] | 3414970407436
416788 | Р/тепл.RTX400 120-185A габ.8 | RTX³ 400 Тепловое реле с дифференциальной защитой 120-185A для контакторов CTX³ 3P 400 | Legrand | Power Legrand | 121 | Контакторы промышленные CTX3 | PL1 | 1 | ШТ | Под заказ Т2 | Сертифицировано | 2025-02-20 | 24686.53 | 29623.84 | 29623.84 |  |  | 3.262 | 7.128 | 162 | 200 | 220 | 3414970407443
416789 | Р/тепл.RTX400 160-240A габ.8 | RTX³ 400 Тепловое реле с дифференциальной защитой 160-240A для CTX³ 400 | Legrand | Power Legrand | 121 | Контакторы промышленные CTX3 | PL1 | 1 | ШТ | Под заказ Т2 | Сертифицировано | 2025-02-20 | 24686.53 | 29623.84 | 29623.84 |  |  | 3.256 | 7.2882 | 164 | 202 | 220 | 3414970407450
416790 | Р/тепл.RTX400 200-330A габ.8 | RTX³ 400 Тепловое реле с дифференциальной защитой 200-330A для CTX³ 400 | Legrand | Power Legrand | 121 | Контакторы промышленные CTX3 | PL1 | 1 | ШТ | Под заказ Т2 | Сертифицировано | 2025-02-20 | 24686.53 | 29623.84 | 29623.84 |  |  | 3.259 | 7.1666 | 162 | 202 | 219 | 3414970407467
416791 | Р/тепл.RTX400 260-400A габ.8 | RTX³ 400 Тепловое реле с дифференциальной защитой 260-400A для CTX³ 400 | Legrand | Power Legrand | 121 | Контакторы промышленные CTX3 | PL1 | 1 | ШТ | Под заказ Т2 | Сертифицировано | 2025-02-20 | 24686.53 | 29623.84 | 29623.84 |  |  | 3.255 | 7.1666 | 162 | 202 | 219 | 3414970407474
416792 | Р/тепл.RTX800 200-330A габ.9 | RTX³ 800 Тепловое реле с дифференциальной защитой 200-330A для контакторов CTX³ 3P 800 | Legrand | Power Legrand | 121 | Контакторы промышленные CTX3 | PL1 | 1 | ШТ | Под заказ Т2 | Сертифицировано | 2025-02-20 | 50158.23 | 60189.88 | 60189.88 | [7 empty] | 3414970407481
416793 | Р/тепл.RTX800 260-400A габ.9 | RTX³ 800 Тепловое реле с дифференциальной защитой 260-400A для CTX³ 800 | Legrand | Power Legrand | 121 | Контакторы промышленные CTX3 | PL1 | 1 | ШТ | Под заказ Т2 | Сертифицировано | 2025-02-20 | 53108.71 | 63730.45 | 63730.45 |  |  | 13.034 | 56.924 | 535 | 380 | 280 | 3414970407498
416794 | Р/тепл.RTX800 400-630A габ.9 | RTX³ 800 Тепловое реле с дифференциальной защитой 400-600A для контакторов CTX³ 800 | Legrand | Power Legrand | 121 | Контакторы промышленные CTX3 | PL1 | 1 | ШТ | Под заказ Т2 | Сертифицировано | 2025-02-20 | 54506.31 | 65407.57 | 65407.57 |  |  | 12.978 | 57.4955 | 537 | 377 | 284 | 3414970407504
416795 | Р/тепл.RTX800 520-800A габ.9 | RTX³ 800 Тепловое реле с дифференциальной защитой 520-800A для контакторов CTX³ 3P 800 | Legrand | Power Legrand | 121 | Контакторы промышленные CTX3 | PL1 | 1 | ШТ | Под заказ Т2 | Сертифицировано | 2025-02-20 | 54351.03 | 65221.24 | 65221.24 | [7 empty] | 3414970407511
416800 | CTX3 пром.реле 4но 24VAC | CTX³ промежуточное реле 4НО 24В~ | Legrand | Power Legrand | 121 | Контакторы промышленные CTX3 | PL1 | 1 | ШТ | Под заказ Т2 | Не подлежит сертификации | 2021-12-31 | 2103.33 | 2524 | 2524 | [7 empty] | 3414970407528
416801 | CTX3 пром.реле 4но 24VDC | CTX³ промежуточное реле 4НО 24В= | Legrand | Power Legrand | 121 | Контакторы промышленные CTX3 | PL1 | 1 | ШТ | Под заказ Т2 | Не подлежит сертификации | 2021-12-31 | 2335.83 | 2803 | 2803 |  |  | 0.251 | 0.25161 | 49 | 65 | 79 | 3414970407535
416802 | CTX3 пром.реле 4но 48VAC | CTX³ промежуточное реле 4НО 48В~ | Legrand | Power Legrand | 121 | Контакторы промышленные CTX3 | PL1 | 1 | ШТ | Под заказ Т2 | Не подлежит сертификации | 2021-12-31 | 2103.33 | 2524 | 2524 | [7 empty] | 3414970407542
416803 | CTX3 пром.реле 4но 48VDC | CTX³ промежуточное реле 4НО 48В= | Legrand | Power Legrand | 121 | Контакторы промышленные CTX3 | PL1 | 1 | ШТ | Под заказ Т2 | Не подлежит сертификации | 2021-12-31 | 2341.25 | 2809.5 | 2809.5 | [7 empty] | 3414970407559
416804 | CTX3 пром.реле 4но 110VAC | CTX³ промежуточное реле 4НО 110В~ | Legrand | Power Legrand | 121 | Контакторы промышленные CTX3 | PL1 | 1 | ШТ | Под заказ Т2 | Сертифицировано | 2025-02-20 | 2103.33 | 2524 | 2524 |  |  | 0.194 | 0.21775 | 65 | 50 | 67 | 3414970407566
416806 | CTX3 пром.реле 4но 230VAC | CTX³ промежуточное реле 4НО 230В~ | Legrand | Power Legrand | 121 | Контакторы промышленные CTX3 | PL1 | 1 | ШТ | На складе | Сертифицировано | 2025-02-20 | 1948.05 | 2337.66 | 2337.66 |  |  | 0.193 | 0.21658 | 49 | 65 | 68 | 3414970407580
416810 | CTX3 пром.реле 3но1нз 24VAC | CTX³ промежуточное реле 3НО1НЗ 24В~ | Legrand | Power Legrand | 121 | Контакторы промышленные CTX3 | PL1 | 1 | ШТ | Под заказ Т2 | Не подлежит сертификации | 2021-12-31 | 2103.33 | 2524 | 2524 |  |  | 0.191 | 0.2244 | 66 | 50 | 68 | 3414970407627
416811 | CTX3 пром.реле 3но1нз 24VDC | CTX³ промежуточное реле 3НО1НЗ 24В= | Legrand | Power Legrand | 121 | Контакторы промышленные CTX3 | PL1 | 1 | ШТ | Под заказ Т2 | Не подлежит сертификации | 2021-12-31 | 2335.83 | 2803 | 2803 |  |  | 0.253 | 0.25675 | 65 | 50 | 79 | 3414970407634
416812 | CTX3 пром.реле 3но1нз 48VAC | CTX³ промежуточное реле 3НО1НЗ 48В~ | Legrand | Power Legrand | 121 | Контакторы промышленные CTX3 | PL1 | 1 | ШТ | Под заказ Т2 | Не подлежит сертификации | 2021-12-31 | 2103.33 | 2524 | 2524 | [7 empty] | 3414970407641
416813 | CTX3 пром.реле 3но1нз 48VDC | CTX³ промежуточное реле 3НО1НЗ 48В= | Legrand | Power Legrand | 121 | Контакторы промышленные CTX3 | PL1 | 1 | ШТ | Под заказ Т2 | Не подлежит сертификации | 2021-12-31 | 2341.25 | 2809.5 | 2809.5 | [7 empty] | 3414970407658
416814 | CTX3 пром.реле 3но1нз 110VAC | CTX³ промежуточное реле 3НО1НЗ 110В~ | Legrand | Power Legrand | 121 | Контакторы промышленные CTX3 | PL1 | 1 | ШТ | Под заказ Т2 | Сертифицировано | 2025-02-20 | 2103.33 | 2524 | 2524 |  |  | 0.192 | 0.19968 | 48 | 64 | 65 | 3414970407665
416816 | CTX3 пром.реле 3но1нз 230VAC | CTX³ промежуточное реле 3НО1НЗ 230В~ | Legrand | Power Legrand | 121 | Контакторы промышленные CTX3 | PL1 | 1 | ШТ | На складе | Сертифицировано | 2025-02-20 | 1948.05 | 2337.66 | 2337.66 |  |  | 0.192 | 0.2134 | 49 | 65 | 67 | 3414970407689
416819 | CTX3 пром.реле 3но1нз 415VAC | CTX³ промежуточное реле 3НО1НЗ 415В~ | Legrand | Power Legrand | 121 | Контакторы промышленные CTX3 | PL1 | 1 | ШТ | Под заказ Т2 | Сертифицировано | 2025-02-20 | 2103.33 | 2524 | 2524 | [7 empty] | 3414970407719
416820 | CTX3 пром.реле 2но2нз 24VAC | CTX³ промежуточное реле 2НО2НЗ 24В~ | Legrand | Power Legrand | 121 | Контакторы промышленные CTX3 | PL1 | 1 | ШТ | Под заказ Т2 | Не подлежит сертификации | 2021-12-31 | 2103.33 | 2524 | 2524 |  |  | 0.193 | 0.2145 | 50 | 65 | 66 | 3414970407726
416821 | CTX3 пром.реле 2но2нз 24VDC | CTX³ промежуточное реле 2НО2НЗ 24В DC | Legrand | Power Legrand | 121 | Контакторы промышленные CTX3 | PL1 | 1 | ШТ | На складе | Не подлежит сертификации | 2021-12-31 | 2335.83 | 2803 | 2803 |  |  | 0.251 | 0.25161 | 49 | 65 | 79 | 3414970407733
416822 | CTX3 пром.реле 2но2нз 48VAC | CTX³ промежуточное реле 2НО2НЗ 48В~ | Legrand | Power Legrand | 121 | Контакторы промышленные CTX3 | PL1 | 1 | ШТ | Под заказ Т2 | Не подлежит сертификации | 2021-12-31 | 2103.33 | 2524 | 2524 | [7 empty] | 3414970407740
416823 | CTX3 пром.реле 2но2нз 48VDC | CTX³ промежуточное реле 2НО2НЗ 48В= | Legrand | Power Legrand | 121 | Контакторы промышленные CTX3 | PL1 | 1 | ШТ | Под заказ Т2 | Не подлежит сертификации | 2021-12-31 | 2341.25 | 2809.5 | 2809.5 | [7 empty] | 3414970407757
416824 | CTX3 пром.реле 2но2нз 110VAC | CTX³ промежуточное реле 2НО2НЗ 110В~ | Legrand | Power Legrand | 121 | Контакторы промышленные CTX3 | PL1 | 1 | ШТ | Под заказ Т2 | Сертифицировано | 2025-02-20 | 2103.33 | 2524 | 2524 |  |  | 0.194 | 0.2112 | 64 | 50 | 66 | 3414970407764
416826 | CTX3 пром.реле 2но2нз 230VAC | CTX³ промежуточное реле 2НО2НЗ 230В AC | Legrand | Power Legrand | 121 | Контакторы промышленные CTX3 | PL1 | 1 | ШТ | На складе | Сертифицировано | 2025-02-20 | 1948.05 | 2337.66 | 2337.66 |  |  | 0.196 | 0.21775 | 50 | 65 | 67 | 3414970407788
416829 | CTX3 пром.реле 2но2нз 415VAC | CTX³ промежуточное реле 2НО2НЗ 415В~ | Legrand | Power Legrand | 121 | Контакторы промышленные CTX3 | PL1 | 1 | ШТ | На складе | Сертифицировано | 2025-02-20 | 2103.33 | 2524 | 2524 |  |  | 0.189 | 0.21021 | 49 | 65 | 66 | 3414970407818
416840 | CTX3 фронт.крышка безопаснос. | CTX³ Фронтальная крышка безопасности | Legrand | Power Legrand | 121 | Контакторы промышленные CTX3 | PL1 | 150 | ШТ | Под заказ Т2 | Не подлежит сертификации | 2020-12-31 | 80.75 | 96.9 | 96.9 |  |  | 0.755 | 7.9407 | 170 | 270 | 173 | 3414970409874
416841 | CTX3фронт.крышка безоп185-800A | CTX³ Фронтальная крышка безопасности | Legrand | Power Legrand | 121 | Контакторы промышленные CTX3 | PL1 | 150 | ШТ | Под заказ Т1 | Не подлежит сертификации | 2020-12-31 | 147.53 | 177.04 | 177.04 |  |  | 2.167 | 15.2889 | 226 | 330 | 205 | 3414970409881
416842 | Клеммная крышка CTX225 3P | СTX³ 225 3p Клеммная крышка | Legrand | Power Legrand | 121 | Контакторы промышленные CTX3 | PL1 | 10 | ШТ | Под заказ Т2 | Не подлежит сертификации | 2020-12-31 | 1542.82 | 1851.38 | 1851.38 | [7 empty] | 3414970409898
416843 | Клеммная крышка CTX400 3P | CTX³ 400 3p Клеммная Крышка | Legrand | Power Legrand | 121 | Контакторы промышленные CTX3 | PL1 | 25 | ШТ | Под заказ Т2 | Не подлежит сертификации | 2020-12-31 | 1729.32 | 2075.18 | 2075.18 | [7 empty] | 3414970409904
416850 | CTX3 вспом.конт.фронт. 1но1нз | CTX³ Фронтальные вспомогательные контакты 1НО1НЗ | Legrand | Power Legrand | 121 | Контакторы промышленные CTX3 | PL1 | 20 | ШТ | На складе | Сертифицировано | 2025-01-12 | 903.12 | 1083.74 | 1083.74 |  |  | 0.724 | 1.2655 | 110 | 195 | 59 | 3414970408389
416851 | CTX3 вспом.конт.фронт. 2но | CTX³ Фронтальные вспомогательные контакты 2НО | Legrand | Power Legrand | 121 | Контакторы промышленные CTX3 | PL1 | 20 | ШТ | На складе | Сертифицировано | 2025-01-12 | 903.12 | 1083.74 | 1083.74 |  |  | 0.715 | 1.2732 | 196 | 112 | 58 | 3414970408402
416852 | CTX3 вспом.конт.фронт. 2нз | CTX³ Фронтальные вспомогательные контакты 2НЗ | Legrand | Power Legrand | 121 | Контакторы промышленные CTX3 | PL1 | 20 | ШТ | На складе | Сертифицировано | 2025-01-12 | 903.12 | 1083.74 | 1083.74 |  |  | 0.723 | 1.287 | 195 | 110 | 60 | 3414970408426
416853 | CTX3 вспом.конт.фронт. 4но | CTX³ Фронтальные вспомогательные контакты 4НО | Legrand | Power Legrand | 121 | Контакторы промышленные CTX3 | PL1 | 10 | ШТ | На складе | Сертифицировано | 2025-01-12 | 1128.9 | 1354.68 | 1354.68 |  |  | 0.617 | 1.2655 | 110 | 195 | 59 | 3414970408440
416854 | CTX3 вспом.конт.фронт. 3но1нз | CTX³ Фронтальные вспомогательные контакты 3НО1НЗ | Legrand | Power Legrand | 121 | Контакторы промышленные CTX3 | PL1 | 10 | ШТ | На складе | Сертифицировано | 2025-01-12 | 1128.9 | 1354.68 | 1354.68 |  |  | 0.615 | 1.2655 | 110 | 195 | 59 | 3414970408464
416855 | CTX3 вспом.конт.фронт. 2но2нз | CTX³ Фронтальные вспомогательные контакты 2НО2НЗ | Legrand | Power Legrand | 121 | Контакторы промышленные CTX3 | PL1 | 10 | ШТ | На складе | Сертифицировано | 2025-01-12 | 1128.9 | 1354.68 | 1354.68 |  |  | 0.61 | 1.2227 | 195 | 110 | 57 | 3414970408488
416856 | CTX3 вспом.конт.фронт. 1но3нз | CTX³ Фронтальные вспомогательные контакты 1НО3НЗ | Legrand | Power Legrand | 121 | Контакторы промышленные CTX3 | PL1 | 10 | ШТ | Под заказ Т1 | Сертифицировано | 2025-01-12 | 1128.9 | 1354.68 | 1354.68 |  |  | 0.616 | 1.2655 | 110 | 195 | 59 | 3414970408501
416857 | CTX3 вспом.конт.фронт. 4нз | CTX³ Фронтальные вспомогательные контакты 4НЗ | Legrand | Power Legrand | 121 | Контакторы промышленные CTX3 | PL1 | 10 | ШТ | Под заказ Т2 | Сертифицировано | 2025-01-12 | 1128.9 | 1354.68 | 1354.68 |  |  | 0.616 | 1.2655 | 110 | 195 | 59 | 3414970408525
416858 | CTX3 вспом.конт.боковой 1но1нз | CTX³ Боковые вспомогательные контакты 1НО1НЗ | Legrand | Power Legrand | 121 | Контакторы промышленные CTX3 | PL1 | 1 | ШТ | На складе | Сертифицировано | 2025-01-12 | 1354.68 | 1625.62 | 1625.62 | [7 empty] | 3414970408549
416859 | CTX3 конт.бок. 1но1нз 185-800А | CTX³ Боковые вспомогательные контакты 1НО1НЗ | Legrand | Power Legrand | 121 | Контакторы промышленные CTX3 | PL1 | 1 | ШТ | На складе | Сертифицировано | 2025-01-12 | 1441.16 | 1729.39 | 1729.39 | [7 empty] | 3414970408563
416870 | Задержка на включ.1-30с.24-48V | CTX³ Реле времени с задержкой включения для CTX³ 3P 22/40/65/100/150 и CTX³ 4P 22/40/65/85 | Legrand | Power Legrand | 121 | Контакторы промышленные CTX3 | PL1 | 1 | ШТ | Под заказ Т2 | Не подлежит сертификации | 2020-12-31 | 6773.41 | 8128.09 | 8128.09 | [7 empty] | 3414970409959
416871 | Задерж.на включ.1-30с.110-230V | CTX³ Реле времени с задержкой включения 1...30с 110...230В | Legrand | Power Legrand | 121 | Контакторы промышленные CTX3 | PL1 | 1 | ШТ | На складе | Сертифицировано | 2025-01-12 | 6773.41 | 8128.09 | 8128.09 |  |  | 0.062 | 0.1625 | 65 | 50 | 50 | 3414970409973
416872 | Задерж. на отключ.1-30с.24-48V | CTX³ Реле времени с задержкой отключения для CTX³ 3P 22/40/65/100/150 и CTX³ 4P 22/40/65/85 | Legrand | Power Legrand | 121 | Контакторы промышленные CTX3 | PL1 | 1 | ШТ | Под заказ Т2 | Не подлежит сертификации | 2020-12-31 | 6773.41 | 8128.09 | 8128.09 | [7 empty] | 3414970409997
416873 | Задерж.на отключ.1-30с110-230V | CTX³ Реле времени с задержкой отключения 1...30с 110...230В | Legrand | Power Legrand | 121 | Контакторы промышленные CTX3 | PL1 | 1 | ШТ | На складе | Сертифицировано | 2025-01-12 | 6773.41 | 8128.09 | 8128.09 | [7 empty] | 3414970410016
416874 | Блок конденсатора CTX40A | Блок коммут. конденс. CTX³ 3P 22/40 (9,7...62 квар, 400/440В) | Legrand | Power Legrand | 121 | Контакторы промышленные CTX3 | PL1 | 1 | ШТ | На складе | Сертифицировано | 2025-01-12 | 2054.6 | 2465.52 | 2465.52 |  |  | 0.096 | 0.45965 | 57 | 84 | 96 | 3414970410030
416875 | Блок конденсатора CTX100A | Блок коммут. конденс. для CTX³ 3P 65 с винт. заж. (9,7...62 квар, 400/440В) | Legrand | Power Legrand | 121 | Контакторы промышленные CTX3 | PL1 | 1 | ШТ | На складе | Сертифицировано | 2025-01-12 | 2709.36 | 3251.23 | 3251.23 |  |  | 0.126 | 0.45965 | 57 | 84 | 96 | 3414970410054
416876 | Блок коммут.конденс.50,100Аторц | Блок коммут. конденс. для CTX³ 3P 65 с торц. заж. (9,7...62 квар, 400/440В) | Legrand | Power Legrand | 121 | Контакторы промышленные CTX3 | PL1 | 1 | ШТ | Под заказ Т2 | Сертифицировано | 2025-01-12 | 2709.35 | 3251.22 | 3251.22 |  |  | 0.131 | 0.45965 | 57 | 84 | 96 | 3414970515599
416877 | Блок коммут.конденс.75,100Авинт | Блок коммут. конденс. CTX³ 3P 100 (9,7...62 квар, 400/440В) | Legrand | Power Legrand | 121 | Контакторы промышленные CTX3 | PL1 | 1 | ШТ | На складе | Сертифицировано | 2025-01-12 | 2709.35 | 3251.22 | 3251.22 |  |  | 0.137 | 0.45965 | 57 | 84 | 96 | 3414970515612
416879 | Блокировка CTX40-85 4P | Устройство взаимной блокировки CTX³ 40-135 (AC-1) 4P | Legrand | Power Legrand | 121 | Контакторы промышленные CTX3 | PL1 | 1 | ШТ | На складе | Сертифицировано | 2025-01-12 | 1806.23 | 2167.48 | 2167.48 |  |  | 0.03 | 0.0525 | 70 | 50 | 15 | 3414970410078
416880 | Блокировка CTX18-150 3P | Устройство взаимной блокировки CTX³ 3P 22/40/65/100/150 | Legrand | Power Legrand | 121 | Контакторы промышленные CTX3 | PL1 | 1 | ШТ | На складе | Сертифицировано | 2025-01-12 | 1806.23 | 2167.48 | 2167.48 |  |  | 0.077 | 0.19575 | 87 | 90 | 25 | 3414970410092
416882 | Соед.комплект для сборки реверс. контактора.CTX22 3P | Проводка для сборки реверс.контакторов CTX22 3P | Legrand | Power Legrand | 121 | Контакторы промышленные CTX3 | PL1 | 4 | ШТ | Под заказ Т2 | Сертифицировано | 2025-01-12 | 2190.41 | 2628.49 | 2628.49 |  |  | 0.165 | 0.43539 | 53 | 155 | 53 | 3414970410139
416883 | Соед.комплект для сборки реверс. контактора.CTX40 3P | Проводка для сборки реверсивного контактора CTX³ 40 3P | Legrand | Power Legrand | 121 | Контакторы промышленные CTX3 | PL1 | 6 | ШТ | Под заказ Т2 | Сертифицировано | 2025-01-12 | 2190.41 | 2628.49 | 2628.49 |  |  | 0.329 | 0.42718 | 52 | 155 | 53 | 3414970410153
416884 | Соед.комплект для сборки реверс. контактора.CTX65 3P | Проводка для сборки реверсивного контактора CTX³ 65 3P | Legrand | Power Legrand | 121 | Контакторы промышленные CTX3 | PL1 | 2 | ШТ | Под заказ Т2 | Сертифицировано | 2025-01-12 | 3369.85 | 4043.82 | 4043.82 |  |  | 0.26 | 0.3875 | 50 | 50 | 155 | 3414970410177
416885 | Соед.комплект для сборки реверс. контактора.CTX100 3P | Проводка для сборки реверсивного контактора CTX³ 100 3P | Legrand | Power Legrand | 121 | Контакторы промышленные CTX3 | PL1 | 1 | ШТ | На складе | Сертифицировано | 2025-01-12 | 6739.71 | 8087.65 | 8087.65 |  |  | 0.347 | 0.4382 | 53 | 156 | 53 | 3414970410191
416887 | CTX3 Мех.блокировка 3П 185-400A | Устройство взаимной блокировки CTX³ 185-400А 3П и 165-500А 4П | Legrand | Power Legrand | 121 | Контакторы промышленные CTX3 | PL1 | 1 | ШТ | На складе | Не подлежит сертификации | 2020-12-31 | 3462.94 | 4155.53 | 4155.53 | [7 empty] | 3414970410221
416888 | CTX3 Мех.блокировка 3П 500-800А | Устройство взаимной блокировки CTX³ 500-800А 3П | Legrand | Power Legrand | 121 | Контакторы промышленные CTX3 | PL1 | 1 | ШТ | Под заказ Т2 | Не подлежит сертификации | 2020-12-31 | 90312.02 | 108374.42 | 108374.42 |  |  | 15.238 | 36.7385 | 702 | 382 | 137 | 3414970410238
416889 | CTX3 Мех.блокировка 4П 750-900А | Устройство взаимной блокировки CTX³ 750-900А 4П | Legrand | Power Legrand | 121 | Контакторы промышленные CTX3 | PL1 | 1 | ШТ | Под заказ Т2 | Не подлежит сертификации | 2020-12-31 | 112890.02 | 135468.02 | 135468.02 |  |  | 16.295 | 34.73 | 755 | 400 | 115 | 3414970410245
416892 | Кабель"RESET" для RTX 400мм | Устройство дистанционного управления RESET 400мм для RTX³ | Legrand | Power Legrand | 121 | Контакторы промышленные CTX3 | PL1 | 1 | ШТ | Под заказ Т2 | Не подлежит сертификации | 2020-12-31 | 11755.49 | 14106.59 | 14106.59 | [7 empty] | 3414970410290
416893 | Кабель"RESET" для RTX 500мм | Устройство дистанционного управления RESET 500мм для RTX³ | Legrand | Power Legrand | 121 | Контакторы промышленные CTX3 | PL1 | 1 | ШТ | Под заказ Т2 | Не подлежит сертификации | 2020-12-31 | 13714.74 | 16457.69 | 16457.69 | [7 empty] | 3414970410313
416894 | Кабель"RESET" для RTX 600мм | Устройство дистанционного управления RESET 600мм для RTX³ | Legrand | Power Legrand | 121 | Контакторы промышленные CTX3 | PL1 | 1 | ШТ | Под заказ Т2 | Не подлежит сертификации | 2020-12-31 | 15673.99 | 18808.79 | 18808.79 | [7 empty] | 3414970410337
416895 | Варистор 24V-48V AC/DC | CTX³ 9-150A Варистор 24В...48В AC/DC | Legrand | Power Legrand | 121 | Контакторы промышленные CTX3 | PL1 | 10 | ШТ | Под заказ Т2 | Не подлежит сертификации | 2020-12-31 | 1179.45 | 1415.34 | 1415.34 |  |  | 0.158 | 0.378 | 140 | 90 | 30 | 3414970410351
416896 | Варистор 100V-125V AC/DC | Варистор 100В-125В ~/= для CTX³ 3P 22/40/65/100/150 | Legrand | Power Legrand | 121 | Контакторы промышленные CTX3 | PL1 | 10 | ШТ | Под заказ Т2 | Сертифицировано | 2025-01-12 | 1179.45 | 1415.34 | 1415.34 | [7 empty] | 3414970410375
416897 | Варистор 200V-240V AC/DC | CTX³ 9-150A Варистор 200В...240В AC/DC | Legrand | Power Legrand | 121 | Контакторы промышленные CTX3 | PL1 | 10 | ШТ | На складе | Сертифицировано | 2025-01-12 | 1179.45 | 1415.34 | 1415.34 |  |  | 0.165 | 0.26625 | 75 | 142 | 25 | 3414970410399
416898 | Варистор 380V-440V AC | Варистор 380В-400В ~ для CTX³ 3P 22/40/65/100/150 | Legrand | Power Legrand | 121 | Контакторы промышленные CTX3 | PL1 | 10 | ШТ | Под заказ Т2 | Сертифицировано | 2025-01-12 | 1179.45 | 1415.34 | 1415.34 |  |  | 0.18 | 0.378 | 140 | 90 | 30 | 3414970410412
416900 | CTX3 катушка габ.1,2 24V AC | Катушка 24В ~ для контакторов CTX³ 22 3P | Legrand | Power Legrand | 121 | Контакторы промышленные CTX3 | PL1 | 4 | ШТ | Под заказ Т2 | Не подлежит сертификации | 2020-12-31 | 2257.79 | 2709.35 | 2709.35 | [7 empty] | 3414970408662
416902 | CTX3 катушка габ.1,2 48V AC | Катушка 48В ~ для контакторов CTX³ 22 3P | Legrand | Power Legrand | 121 | Контакторы промышленные CTX3 | PL1 | 4 | ШТ | Под заказ Т2 | Не подлежит сертификации | 2020-12-31 | 2257.79 | 2709.35 | 2709.35 | [7 empty] | 3414970408686
416904 | CTX3 катушка габ.1,2 110V AC | Катушка 110В ~ для контакторов CTX³ 22 3P | Legrand | Power Legrand | 121 | Контакторы промышленные CTX3 | PL1 | 4 | ШТ | Под заказ Т2 | Сертифицировано | 2025-01-12 | 2257.79 | 2709.35 | 2709.35 | [7 empty] | 3414970408709
416906 | CTX3 катушка габ.1,2 230V AC | CTX³ катушка 230В AC для CTX³ 22 | Legrand | Power Legrand | 121 | Контакторы промышленные CTX3 | PL1 | 4 | ШТ | Под заказ Т2 | Сертифицировано | 2025-01-12 | 2257.79 | 2709.35 | 2709.35 |  |  | 0.296 | 0.42682 | 48 | 76 | 117 | 3414970408723
416908 | CTX3 катушка габ.1,2 380V AC | Катушка 380В ~ для контакторов CTX³ 22 3P | Legrand | Power Legrand | 121 | Контакторы промышленные CTX3 | PL1 | 4 | ШТ | Под заказ Т2 | Сертифицировано | 2025-01-12 | 2257.79 | 2709.35 | 2709.35 | [7 empty] | 3414970408747
416909 | CTX3 катушка габ.1,2 415V AC | Катушка 415В ~ для контакторов CTX³ 22 3P | Legrand | Power Legrand | 121 | Контакторы промышленные CTX3 | PL1 | 4 | ШТ | Под заказ Т2 | Сертифицировано | 2025-01-12 | 2257.79 | 2709.35 | 2709.35 | [7 empty] | 3414970408761
416921 | CTX3 катушка габ.3 24V DC | Катушка 24В = для контакторов CTX³ 40 3P | Legrand | Power Legrand | 121 | Контакторы промышленные CTX3 | PL1 | 1 | ШТ | Под заказ Т2 | Не подлежит сертификации | 2020-12-31 | 2257.79 | 2709.35 | 2709.35 | [7 empty] | 3414970408808
416922 | CTX3 катушка габ.3 48V AC | Катушка 48В ~ для контакторов CTX³ 40 3P | Legrand | Power Legrand | 121 | Контакторы промышленные CTX3 | PL1 | 6 | ШТ | Под заказ Т2 | Не подлежит сертификации | 2020-12-31 | 2257.79 | 2709.35 | 2709.35 | [7 empty] | 3414970408822
416923 | CTX3 катушка габ.3 48V DC | Катушка 48В = для контакторов CTX³ 40 3P | Legrand | Power Legrand | 121 | Контакторы промышленные CTX3 | PL1 | 1 | ШТ | Под заказ Т2 | Не подлежит сертификации | 2020-12-31 | 2257.79 | 2709.35 | 2709.35 | [7 empty] | 3414970408846
416924 | CTX3 катушка габ.3 110V AC | Катушка 110В ~ для контакторов CTX³ 40 3P | Legrand | Power Legrand | 121 | Контакторы промышленные CTX3 | PL1 | 6 | ШТ | Под заказ Т2 | Сертифицировано | 2025-01-12 | 2257.79 | 2709.35 | 2709.35 | [7 empty] | 3414970408860
416926 | CTX3 катушка габ.3 230V AC | CTX³ катушка 30В AC для CTX³ 40 | Legrand | Power Legrand | 121 | Контакторы промышленные CTX3 | PL1 | 6 | ШТ | Под заказ Т2 | Сертифицировано | 2025-01-12 | 2257.79 | 2709.35 | 2709.35 | [7 empty] | 3414970408907
416928 | CTX3 катушка габ.3 380V AC | Катушка 380В ~ для контакторов CTX³ 40 3P | Legrand | Power Legrand | 121 | Контакторы промышленные CTX3 | PL1 | 6 | ШТ | Под заказ Т2 | Сертифицировано | 2025-01-12 | 2257.79 | 2709.35 | 2709.35 |  |  | 0.598 | 1.287 | 110 | 90 | 130 | 3414970408945
416929 | CTX3 катушка габ.3 415V AC | Катушка 415В ~ для контакторов CTX³ 40 3P | Legrand | Power Legrand | 121 | Контакторы промышленные CTX3 | PL1 | 6 | ШТ | Под заказ Т2 | Сертифицировано | 2025-01-12 | 2257.79 | 2709.35 | 2709.35 | [7 empty] | 3414970408969
416930 | CTX3 катушка габ.4 24V AC | Катушка 24В ~ для контакторов CTX³ 65 3P | Legrand | Power Legrand | 121 | Контакторы промышленные CTX3 | PL1 | 4 | ШТ | Под заказ Т2 | Не подлежит сертификации | 2020-12-31 | 2822.24 | 3386.69 | 3386.69 | [7 empty] | 3414970408983
416931 | CTX3 катушка габ.4 24V DC | Катушка 24В = для контакторов CTX³ 65 3P | Legrand | Power Legrand | 121 | Контакторы промышленные CTX3 | PL1 | 2 | ШТ | Под заказ Т2 | Не подлежит сертификации | 2020-12-31 | 2822.24 | 3386.69 | 3386.69 | [7 empty] | 3414970409003
416932 | CTX3 катушка габ.4 48V AC | Катушка 48В ~ для контакторов CTX³ 65 3P | Legrand | Power Legrand | 121 | Контакторы промышленные CTX3 | PL1 | 4 | ШТ | Под заказ Т2 | Не подлежит сертификации | 2020-12-31 | 2822.24 | 3386.69 | 3386.69 | [7 empty] | 3414970409027
416933 | CTX3 катушка габ.4 48V DC | Катушка 48В = для контакторов CTX³ 65 3P | Legrand | Power Legrand | 121 | Контакторы промышленные CTX3 | PL1 | 2 | ШТ | Под заказ Т2 | Не подлежит сертификации | 2020-12-31 | 2822.24 | 3386.69 | 3386.69 | [7 empty] | 3414970409041
416934 | CTX3 катушка габ.4 110V AC | Катушка 110В ~ для контакторов CTX³ 65 3P | Legrand | Power Legrand | 121 | Контакторы промышленные CTX3 | PL1 | 4 | ШТ | Под заказ Т2 | Сертифицировано | 2025-01-12 | 2822.24 | 3386.69 | 3386.69 | [7 empty] | 3414970409065
416936 | CTX3 катушка габ.4 230V AC | CTX³ катушка 230В AC для CTX³ 65 | Legrand | Power Legrand | 121 | Контакторы промышленные CTX3 | PL1 | 4 | ШТ | Под заказ Т2 | Сертифицировано | 2025-01-12 | 2822.24 | 3386.69 | 3386.69 |  |  | 0.512 | 0.92479 | 62 | 113 | 132 | 3414970409102
416938 | CTX3 катушка габ.4 380V AC | Катушка 380В ~ для контакторов CTX³ 65 3P | Legrand | Power Legrand | 121 | Контакторы промышленные CTX3 | PL1 | 4 | ШТ | Под заказ Т2 | Сертифицировано | 2025-01-12 | 2822.24 | 3386.69 | 3386.69 | [7 empty] | 3414970409140
416939 | CTX3 катушка габ.4 415V AC | Катушка 415В ~ для контакторов CTX³ 65 3P | Legrand | Power Legrand | 121 | Контакторы промышленные CTX3 | PL1 | 4 | ШТ | Под заказ Т2 | Сертифицировано | 2025-01-12 | 2822.24 | 3386.69 | 3386.69 | [7 empty] | 3414970409164
416940 | CTX3 катушка габ.5 24V AC | Катушка 24В ~ для контакторов CTX³ 100 3P | Legrand | Power Legrand | 121 | Контакторы промышленные CTX3 | PL1 | 3 | ШТ | Под заказ Т2 | Не подлежит сертификации | 2020-12-31 | 4064.04 | 4876.85 | 4876.85 | [7 empty] | 3414970409188
416941 | CTX3 катушка габ.5 24V DC | Катушка 24В = для контакторов CTX³ 100 3P | Legrand | Power Legrand | 121 | Контакторы промышленные CTX3 | PL1 | 2 | ШТ | Под заказ Т2 | Не подлежит сертификации | 2020-12-31 | 4064.04 | 4876.85 | 4876.85 | [7 empty] | 3414970409201
416942 | CTX3 катушка габ.5 48V AC | Катушка 48В ~ для контакторов CTX³ 100 3P | Legrand | Power Legrand | 121 | Контакторы промышленные CTX3 | PL1 | 3 | ШТ | Под заказ Т2 | Не подлежит сертификации | 2020-12-31 | 4064.04 | 4876.85 | 4876.85 | [7 empty] | 3414970409225
416943 | CTX3 катушка габ.5 48V DC | Катушка 48В = для контакторов CTX³ 100 3P | Legrand | Power Legrand | 121 | Контакторы промышленные CTX3 | PL1 | 2 | ШТ | Под заказ Т2 | Не подлежит сертификации | 2020-12-31 | 4064.04 | 4876.85 | 4876.85 | [7 empty] | 3414970409249
416944 | CTX3 катушка габ.5 110V AC | Катушка 110В ~ для контакторов CTX³ 100 3P | Legrand | Power Legrand | 121 | Контакторы промышленные CTX3 | PL1 | 3 | ШТ | Под заказ Т2 | Сертифицировано | 2025-01-12 | 4064.04 | 4876.85 | 4876.85 | [7 empty] | 3414970409263
416946 | CTX3 катушка габ.5 230V AC | CTX³ катушка 230В AC для CTX³ 100 | Legrand | Power Legrand | 121 | Контакторы промышленные CTX3 | PL1 | 3 | ШТ | Под заказ Т2 | Сертифицировано | 2025-01-12 | 4064.04 | 4876.85 | 4876.85 |  |  | 0.588 | 1.6186 | 77 | 147 | 143 | 3414970409300
416948 | CTX3 катушка габ.5 380V AC | Катушка 380В ~ для контакторов CTX³ 100 3P | Legrand | Power Legrand | 121 | Контакторы промышленные CTX3 | PL1 | 3 | ШТ | Под заказ Т2 | Сертифицировано | 2025-01-12 | 4064.04 | 4876.85 | 4876.85 | [7 empty] | 3414970409348
416949 | CTX3 катушка габ.5 415V AC | Катушка 415В ~ для контакторов CTX³ 100 3P | Legrand | Power Legrand | 121 | Контакторы промышленные CTX3 | PL1 | 3 | ШТ | Под заказ Т2 | Сертифицировано | 2025-01-12 | 4064.04 | 4876.85 | 4876.85 | [7 empty] | 3414970409362
416950 | CTX3 катушка габ.6 24V AC | Катушка 24В ~ для контакторов CTX³ 150 3P | Legrand | Power Legrand | 121 | Контакторы промышленные CTX3 | PL1 | 2 | ШТ | Под заказ Т2 | Не подлежит сертификации | 2020-12-31 | 14675.7 | 17610.84 | 17610.84 | [7 empty] | 3414970409386
416951 | CTX3 катушка габ.6 24V DC | Катушка 24В = для контакторов CTX³ 150 3P | Legrand | Power Legrand | 121 | Контакторы промышленные CTX3 | PL1 | 2 | ШТ | Под заказ Т2 | Не подлежит сертификации | 2020-12-31 | 14675.7 | 17610.84 | 17610.84 | [7 empty] | 3414970409393
416952 | CTX3 катушка габ.6 48V AC | Катушка 48В ~ для контакторов CTX³ 150 3P | Legrand | Power Legrand | 121 | Контакторы промышленные CTX3 | PL1 | 2 | ШТ | Под заказ Т2 | Не подлежит сертификации | 2020-12-31 | 14675.7 | 17610.84 | 17610.84 | [7 empty] | 3414970409409
416953 | CTX3 катушка габ.6 48V DC | Катушка 48В = для контакторов CTX³ 150 3P | Legrand | Power Legrand | 121 | Контакторы промышленные CTX3 | PL1 | 2 | ШТ | Под заказ Т2 | Не подлежит сертификации | 2020-12-31 | 14675.7 | 17610.84 | 17610.84 | [7 empty] | 3414970409416
416956 | CTX3 катушка габ.6 230V AC | CTX³ катушка 230В AC/DC для CTX³ 150 | Legrand | Power Legrand | 121 | Контакторы промышленные CTX3 | PL1 | 2 | ШТ | Под заказ Т2 | Сертифицировано | 2025-01-12 | 14675.7 | 17610.84 | 17610.84 |  |  | 0.886 | 2.5872 | 112 | 165 | 140 | 3414970409447
416959 | CTX3 катушка габ.6 415V AC | Катушка 415В ~ для контакторов CTX³ 150 3P | Legrand | Power Legrand | 121 | Контакторы промышленные CTX3 | PL1 | 2 | ШТ | Под заказ Т2 | Сертифицировано | 2025-01-12 | 14675.7 | 17610.84 | 17610.84 | [7 empty] | 3414970409478
416960 | CTX3 катушка габ.7 24V AC/DC | Катушка 24В ~/= для контакторов CTX³ 225 3P | Legrand | Power Legrand | 121 | Контакторы промышленные CTX3 | PL1 | 1 | ШТ | Под заказ Т2 | Не подлежит сертификации | 2020-12-31 | 28222.5 | 33867 | 33867 | [7 empty] | 3414970409485
416962 | CTX3 катушка габ.7 48V AC/DC | Катушка 48В ~/= для контакторов CTX³ 225 3P | Legrand | Power Legrand | 121 | Контакторы промышленные CTX3 | PL1 | 1 | ШТ | Под заказ Т2 | Не подлежит сертификации | 2020-12-31 | 28222.5 | 33867 | 33867 | [7 empty] | 3414970409492
416966 | CTX3 катушка 7габ.100-240V ~/= | Катушка 100-240В ~/= для контакторов CTX³ 225 3P | Legrand | Power Legrand | 121 | Контакторы промышленные CTX3 | PL1 | 1 | ШТ | Под заказ Т2 | Сертифицировано | 2025-01-12 | 28222.5 | 33867 | 33867 | [7 empty] | 3414970409508
416969 | CTX3 катушка габ.7 415V AC | Катушка 415В ~ для контакторов CTX³ 225 3P | Legrand | Power Legrand | 121 | Контакторы промышленные CTX3 | PL1 | 1 | ШТ | Под заказ Т2 | Сертифицировано | 2025-01-12 | 28222.5 | 33867 | 33867 | [7 empty] | 3414970409515
417000 | Конт.CTX3 3P 6A 1но ~24V мини | Контактор CTX³ Мини 3P 6A 1но ~24В | Legrand | Power Legrand | 121 | Контакторы промышленные CTX3 | PL1 | 1 | ШТ | Под заказ Т2 | Сертифицировано | 2025-01-12 | 1930.42 | 2316.5 | 2316.5 |  |  | 0.19 | 0.2134 | 49 | 65 | 67 | 3414970403810
417001 | Конт.CTX3 3P 6A 1но =24V мини | Контактор CTX³ Мини 3P 6A 1но =24В | Legrand | Power Legrand | 121 | Контакторы промышленные CTX3 | PL1 | 1 | ШТ | Под заказ Т2 | Сертифицировано | 2025-01-12 | 2509.53 | 3011.44 | 3011.44 |  |  | 0.252 | 0.25161 | 49 | 65 | 79 | 3414970403834
417004 | Конт.CTX3 3P 6A 1но ~110V мини | Контактор CTX³ Мини 3P 6A 1но ~110В | Legrand | Power Legrand | 121 | Контакторы промышленные CTX3 | PL1 | 1 | ШТ | Под заказ Т2 | Сертифицировано | 2025-01-12 | 1930.42 | 2316.5 | 2316.5 | [7 empty] | 3414970403858
417006 | Конт.CTX3 3P 6A 1но ~230V мини | Контактор CTX³ Мини 3P 6A 1но ~230В | Legrand | Power Legrand | 121 | Контакторы промышленные CTX3 | PL1 | 1 | ШТ | На складе | Сертифицировано | 2025-01-12 | 1930.42 | 2316.5 | 2316.5 |  |  | 0.194 | 0.21775 | 67 | 65 | 50 | 3414970403872
417009 | Конт.CTX3 3P 6A 1но ~415V мини | Контактор CTX³ Мини 3P 6A 1но ~415В | Legrand | Power Legrand | 121 | Контакторы промышленные CTX3 | PL1 | 1 | ШТ | Под заказ Т2 | Сертифицировано | 2025-01-12 | 2026.94 | 2432.33 | 2432.33 |  |  | 0.196 | 0.20384 | 49 | 64 | 65 | 3414970403896
417010 | Конт.CTX3 3P 6A 1нз ~24V мини | Контактор CTX³ Мини 3P 6A 1нз ~24В | Legrand | Power Legrand | 121 | Контакторы промышленные CTX3 | PL1 | 1 | ШТ | Под заказ Т2 | Сертифицировано | 2025-01-12 | 1930.42 | 2316.5 | 2316.5 | [7 empty] | 3414970403919
417011 | Конт.CTX3 3P 6A 1нз =24V мини | Контактор CTX³ Мини 3P 6A 1нз =24В | Legrand | Power Legrand | 121 | Контакторы промышленные CTX3 | PL1 | 1 | ШТ | Под заказ Т2 | Сертифицировано | 2025-01-12 | 2509.53 | 3011.44 | 3011.44 |  |  | 0.252 | 0.25161 | 49 | 65 | 79 | 3414970403933
417014 | Конт.CTX3 3P 6A 1нз ~110V мини | Контактор CTX³ Мини 3P 6A 1нз ~110В | Legrand | Power Legrand | 121 | Контакторы промышленные CTX3 | PL1 | 1 | ШТ | Под заказ Т2 | Сертифицировано | 2025-01-12 | 1930.42 | 2316.5 | 2316.5 | [7 empty] | 3414970403957
417016 | Конт.CTX3 3P 6A 1нз ~230V мини | Контактор CTX³ Мини 3P 6A 1нз ~230В | Legrand | Power Legrand | 121 | Контакторы промышленные CTX3 | PL1 | 1 | ШТ | На складе | Сертифицировано | 2025-01-12 | 1930.42 | 2316.5 | 2316.5 |  |  | 0.195 | 0.2145 | 50 | 65 | 66 | 3414970403971
417019 | Конт.CTX3 3P 6A 1нз ~415V мини | Контактор CTX³ Мини 3P 6A 1нз ~415В | Legrand | Power Legrand | 121 | Контакторы промышленные CTX3 | PL1 | 1 | ШТ | Под заказ Т2 | Сертифицировано | 2025-01-12 | 2026.94 | 2432.33 | 2432.33 | [7 empty] | 3414970403995
417020 | Конт.CTX3 3P 9A 1но ~24V мини | Контактор CTX³ Мини 3P 9A 1но ~24В | Legrand | Power Legrand | 121 | Контакторы промышленные CTX3 | PL1 | 1 | ШТ | Под заказ Т2 | Сертифицировано | 2025-01-12 | 2032.02 | 2438.42 | 2438.42 |  |  | 0.192 | 0.20384 | 49 | 64 | 65 | 3414970404015
417021 | Конт.CTX3 3P 9A 1но =24V мини | Контактор CTX³ Мини 3P 9A 1но =24В | Legrand | Power Legrand | 121 | Контакторы промышленные CTX3 | PL1 | 1 | ШТ | На складе | Сертифицировано | 2025-01-12 | 2641.62 | 3169.94 | 3169.94 |  |  | 0.256 | 0.24461 | 49 | 64 | 78 | 3414970404039
417024 | Конт.CTX3 3P 9A 1но ~110V мини | Контактор CTX³ Мини 3P 9A 1но ~110В | Legrand | Power Legrand | 121 | Контакторы промышленные CTX3 | PL1 | 1 | ШТ | Под заказ Т2 | Сертифицировано | 2025-01-12 | 2032.02 | 2438.42 | 2438.42 | [7 empty] | 3414970404053
417026 | Конт.CTX3 3P 9A 1но ~230V мини | Контактор CTX³ Мини 3P 9A 1но ~230В | Legrand | Power Legrand | 121 | Контакторы промышленные CTX3 | PL1 | 1 | ШТ | На складе | Сертифицировано | 2025-01-12 | 2032.02 | 2438.42 | 2438.42 |  |  | 0.196 | 0.21775 | 67 | 65 | 50 | 3414970404077
417029 | Конт.CTX3 3P 9A 1но ~415V мини | Контактор CTX³ Мини 3P 9A 1но ~415В | Legrand | Power Legrand | 121 | Контакторы промышленные CTX3 | PL1 | 1 | ШТ | Под заказ Т2 | Сертифицировано | 2025-01-12 | 2133.62 | 2560.34 | 2560.34 | [7 empty] | 3414970404091
417030 | Конт.CTX3 3P 9A 1нз ~24V мини | Контактор CTX³ Мини 3P 9A 1нз ~24В | Legrand | Power Legrand | 121 | Контакторы промышленные CTX3 | PL1 | 1 | ШТ | Под заказ Т2 | Сертифицировано | 2025-01-12 | 2032.02 | 2438.42 | 2438.42 | [7 empty] | 3414970404114
417031 | Конт.CTX3 3P 9A 1нз =24V мини | Контактор CTX³ Мини 3P 9A 1нз =24В | Legrand | Power Legrand | 121 | Контакторы промышленные CTX3 | PL1 | 1 | ШТ | Под заказ Т2 | Сертифицировано | 2025-01-12 | 2641.62 | 3169.94 | 3169.94 | [7 empty] | 3414970404138
417034 | Конт.CTX3 3P 9A 1нз ~110V мини | Контактор CTX³ Мини 3P 9A 1нз ~110В | Legrand | Power Legrand | 121 | Контакторы промышленные CTX3 | PL1 | 1 | ШТ | Под заказ Т2 | Сертифицировано | 2025-01-12 | 2032.02 | 2438.42 | 2438.42 | [7 empty] | 3414970404152
417036 | Конт.CTX3 3P 9A 1нз ~230V мини | Контактор CTX³ Мини 3P 9A 1нз ~230В | Legrand | Power Legrand | 121 | Контакторы промышленные CTX3 | PL1 | 1 | ШТ | На складе | Сертифицировано | 2025-01-12 | 2032.02 | 2438.42 | 2438.42 |  |  | 0.196 | 0.21775 | 50 | 65 | 67 | 3414970404176
417039 | Конт.CTX3 3P 9A 1нз ~415V мини | Контактор CTX³ Мини 3P 9A 1нз ~415В | Legrand | Power Legrand | 121 | Контакторы промышленные CTX3 | PL1 | 1 | ШТ | Под заказ Т2 | Сертифицировано | 2025-01-12 | 2133.62 | 2560.34 | 2560.34 | [7 empty] | 3414970404190
417040 | Конт.CTX3 3P 12A 1но ~24V мини | Контактор CTX³ Мини 3P 12A 1но ~24В | Legrand | Power Legrand | 121 | Контакторы промышленные CTX3 | PL1 | 1 | ШТ | Под заказ Т2 | Сертифицировано | 2025-01-12 | 2032.02 | 2438.42 | 2438.42 |  |  | 0.192 | 0.20384 | 49 | 64 | 65 | 3414970404213
417041 | Конт.CTX3 3P 12A 1но =24V мини | Контактор CTX³ Мини 3P 12A 1но =24В | Legrand | Power Legrand | 121 | Контакторы промышленные CTX3 | PL1 | 1 | ШТ | Под заказ Т2 | Сертифицировано | 2025-01-12 | 2641.63 | 3169.96 | 3169.96 |  |  | 0.254 | 0.24461 | 49 | 64 | 78 | 3414970404237
417044 | Конт.CTX3 3P 12A 1но~110V мини | Контактор CTX³ Мини 3P 12A 1но~110В | Legrand | Power Legrand | 121 | Контакторы промышленные CTX3 | PL1 | 1 | ШТ | Под заказ Т2 | Сертифицировано | 2025-01-12 | 2032.02 | 2438.42 | 2438.42 | [7 empty] | 3414970404251
417046 | Конт.CTX3 3P 12A 1но~230V мини | Контактор CTX³ Мини 3P 12A 1но~230В | Legrand | Power Legrand | 121 | Контакторы промышленные CTX3 | PL1 | 1 | ШТ | На складе | Сертифицировано | 2025-01-12 | 2032.02 | 2438.42 | 2438.42 |  |  | 0.195 | 0.2145 | 50 | 65 | 66 | 3414970404275
417049 | Конт.CTX3 3P 12A 1но~415V мини | Контактор CTX³ Мини 3P 12A 1но~415В | Legrand | Power Legrand | 121 | Контакторы промышленные CTX3 | PL1 | 1 | ШТ | Под заказ Т2 | Сертифицировано | 2025-01-12 | 2133.62 | 2560.34 | 2560.34 | [7 empty] | 3414970404299
417050 | Конт.CTX3 3P 12A 1нз ~24V мини | Контактор CTX³ Мини 3P 12A 1нз ~24В | Legrand | Power Legrand | 121 | Контакторы промышленные CTX3 | PL1 | 1 | ШТ | Под заказ Т2 | Сертифицировано | 2025-01-12 | 2032.02 | 2438.42 | 2438.42 |  |  | 0.191 | 0.21021 | 49 | 65 | 66 | 3414970404312
417051 | Конт.CTX3 3P 12A 1нз =24V мини | Контактор CTX³ Мини 3P 12A 1нз =24В | Legrand | Power Legrand | 121 | Контакторы промышленные CTX3 | PL1 | 1 | ШТ | Под заказ Т2 | Сертифицировано | 2025-01-12 | 2641.63 | 3169.96 | 3169.96 |  |  | 0.252 | 0.25936 | 49 | 67 | 79 | 3414970404336
417054 | Конт.CTX3 3P 12A 1нз~110V мини | Контактор CTX³ Мини 3P 12A 1нз~110В | Legrand | Power Legrand | 121 | Контакторы промышленные CTX3 | PL1 | 1 | ШТ | Под заказ Т2 | Сертифицировано | 2025-01-12 | 2032.02 | 2438.42 | 2438.42 | [7 empty] | 3414970404350
417056 | Конт.CTX3 3P 12A 1нз~230V мини | Контактор CTX³ Мини 3P 12A 1нз~230В | Legrand | Power Legrand | 121 | Контакторы промышленные CTX3 | PL1 | 1 | ШТ | Под заказ Т2 | Сертифицировано | 2025-01-12 | 2032.02 | 2438.42 | 2438.42 |  |  | 0.196 | 0.21775 | 67 | 65 | 50 | 3414970404374
417059 | Конт.CTX3 3P 12A 1нз~415V мини | Контактор CTX³ Мини 3P 12A 1нз~415В | Legrand | Power Legrand | 121 | Контакторы промышленные CTX3 | PL1 | 1 | ШТ | Под заказ Т2 | Сертифицировано | 2025-01-12 | 2133.62 | 2560.34 | 2560.34 |  |  | 0.196 | 0.2144 | 64 | 50 | 67 | 3414970404398
417060 | Конт.CTX3 3P 16A 1но ~24V мини | Контактор CTX³ Мини 3P 16A 1но ~24В | Legrand | Power Legrand | 121 | Контакторы промышленные CTX3 | PL1 | 1 | ШТ | Под заказ Т2 | Сертифицировано | 2025-01-12 | 3094.92 | 3713.9 | 3713.9 |  |  | 0.193 | 0.20384 | 49 | 64 | 65 | 3414970404411
417061 | Конт.CTX3 3P 16A 1но =24V мини | Контактор CTX³ Мини 3P 16A 1но =24В | Legrand | Power Legrand | 121 | Контакторы промышленные CTX3 | PL1 | 1 | ШТ | Под заказ Т2 | Сертифицировано | 2025-01-12 | 4023.4 | 4828.08 | 4828.08 |  |  | 0.254 | 0.24461 | 49 | 64 | 78 | 3414970404435
417064 | Конт.CTX3 3P 16A 1но~110V мини | Контактор CTX³ Мини 3P 16A 1но~110В | Legrand | Power Legrand | 121 | Контакторы промышленные CTX3 | PL1 | 1 | ШТ | Под заказ Т2 | Сертифицировано | 2025-01-12 | 3094.92 | 3713.9 | 3713.9 | [7 empty] | 3414970404459
417066 | Конт.CTX3 3P 16A 1но~230V мини | Контактор CTX³ Мини 3P 16A 1но~230В | Legrand | Power Legrand | 121 | Контакторы промышленные CTX3 | PL1 | 1 | ШТ | На складе | Сертифицировано | 2025-01-12 | 3094.92 | 3713.9 | 3713.9 |  |  | 0.196 | 0.2145 | 50 | 65 | 66 | 3414970404473
417069 | Конт.CTX3 3P 16A 1но~415V мини | Контактор CTX³ Мини 3P 16A 1но~415В | Legrand | Power Legrand | 121 | Контакторы промышленные CTX3 | PL1 | 1 | ШТ | Под заказ Т2 | Сертифицировано | 2025-01-12 | 3249.68 | 3899.62 | 3899.62 |  |  | 0.198 | 0.20384 | 49 | 64 | 65 | 3414970404497
417070 | Конт.CTX3 3P 16A 1нз ~24V мини | Контактор CTX³ Мини 3P 16A 1нз ~24В | Legrand | Power Legrand | 121 | Контакторы промышленные CTX3 | PL1 | 1 | ШТ | Под заказ Т2 | Сертифицировано | 2025-01-12 | 3094.92 | 3713.9 | 3713.9 |  |  | 0.192 | 0.21775 | 65 | 50 | 67 | 3414970404510
417071 | Конт.CTX3 3P 16A 1нз =24V мини | Контактор CTX³ Мини 3P 16A 1нз =24В | Legrand | Power Legrand | 121 | Контакторы промышленные CTX3 | PL1 | 1 | ШТ | Под заказ Т2 | Сертифицировано | 2025-01-12 | 4023.4 | 4828.08 | 4828.08 |  |  | 0.254 | 0.21775 | 65 | 50 | 67 | 3414970404534
417074 | Конт.CTX3 3P 16A 1нз~110V мини | Контактор CTX³ Мини 3P 16A 1нз~110В | Legrand | Power Legrand | 121 | Контакторы промышленные CTX3 | PL1 | 1 | ШТ | Под заказ Т2 | Сертифицировано | 2025-01-12 | 3094.92 | 3713.9 | 3713.9 | [7 empty] | 3414970404558
417076 | Конт.CTX3 3P 16A 1нз~230V мини | Контактор CTX³ Мини 3P 16A 1нз~230В | Legrand | Power Legrand | 121 | Контакторы промышленные CTX3 | PL1 | 1 | ШТ | Под заказ Т2 | Сертифицировано | 2025-01-12 | 3094.92 | 3713.9 | 3713.9 |  |  | 0.196 | 0.2145 | 50 | 65 | 66 | 3414970404572
417079 | Конт.CTX3 3P 16A 1нз~415V мини | Контактор CTX³ Мини 3P 16A 1нз~415В | Legrand | Power Legrand | 121 | Контакторы промышленные CTX3 | PL1 | 1 | ШТ | Под заказ Т2 | Сертифицировано | 2025-01-12 | 3249.68 | 3899.62 | 3899.62 | [7 empty] | 3414970404596
417080 | Реле тепл.RTX мини 0.1-0.16A | Реле тепловое RTX³ мини 0.1...0.16A для мини-контакторов CTX³ | Legrand | Power Legrand | 121 | Контакторы промышленные CTX3 | PL1 | 1 | ШТ | Под заказ Т2 | Сертифицировано | 2025-02-20 | 4310.35 | 5172.42 | 5172.42 |  |  | 0.125 | 0.22912 | 47 | 75 | 65 | 3414970407825
417081 | Реле тепл.RTX мини 0.16-0.25A | Реле тепловое RTX³ мини 0.16...0.25A для мини-контакторов CTX³ | Legrand | Power Legrand | 121 | Контакторы промышленные CTX3 | PL1 | 1 | ШТ | Под заказ Т2 | Сертифицировано | 2025-02-20 | 4310.35 | 5172.42 | 5172.42 |  |  | 0.127 | 0.23265 | 47 | 75 | 66 | 3414970407849
417082 | Реле тепл.RTX мини 0.25-0.4A | Реле тепловое RTX³ мини 0.25...0.4A для мини-контакторов CTX³ | Legrand | Power Legrand | 121 | Контакторы промышленные CTX3 | PL1 | 1 | ШТ | Под заказ Т2 | Сертифицировано | 2025-02-20 | 4310.35 | 5172.42 | 5172.42 |  |  | 0.128 | 0.23265 | 47 | 75 | 66 | 3414970407863
417083 | Реле тепл.RTX мини 0.4-0.63A | Реле тепловое RTX³ мини 0.4...0.63A для мини-контакторов CTX³ | Legrand | Power Legrand | 121 | Контакторы промышленные CTX3 | PL1 | 1 | ШТ | Под заказ Т2 | Сертифицировано | 2025-02-20 | 4310.35 | 5172.42 | 5172.42 |  |  | 0.128 | 0.23265 | 47 | 75 | 66 | 3414970407887
417084 | Реле тепл.RTX мини 0.63-1.0A | Реле тепловое RTX³ мини 0.63...1.0A для мини-контакторов CTX³ | Legrand | Power Legrand | 121 | Контакторы промышленные CTX3 | PL1 | 1 | ШТ | На складе | Сертифицировано | 2025-02-20 | 4310.35 | 5172.42 | 5172.42 |  |  | 0.129 | 0.24609 | 47 | 77 | 68 | 3414970407900
417085 | Реле тепл.RTX мини 1.0-1.6A | Реле тепловое RTX³ мини 1.0...1.6A для мини-контакторов CTX³ | Legrand | Power Legrand | 121 | Контакторы промышленные CTX3 | PL1 | 1 | ШТ | Под заказ Т2 | Сертифицировано | 2025-02-20 | 4310.35 | 5172.42 | 5172.42 |  |  | 0.127 | 0.23265 | 47 | 75 | 66 | 3414970407924
417086 | Реле тепл.RTX мини 1.6-2.5A | Реле тепловое RTX³ мини 1.6...2.5A для мини-контакторов CTX³ | Legrand | Power Legrand | 121 | Контакторы промышленные CTX3 | PL1 | 1 | ШТ | Под заказ Т2 | Сертифицировано | 2025-02-20 | 4310.35 | 5172.42 | 5172.42 |  |  | 0.128 | 0.23265 | 47 | 75 | 66 | 3414970407948
417087 | Реле тепл.RTX мини 2.5-4.0A | Реле тепловое RTX³ мини 2.5...4.0A для мини-контакторов CTX³ | Legrand | Power Legrand | 121 | Контакторы промышленные CTX3 | PL1 | 1 | ШТ | Под заказ Т2 | Сертифицировано | 2025-02-20 | 4310.35 | 5172.42 | 5172.42 |  |  | 0.129 | 0.23265 | 47 | 75 | 66 | 3414970407962
417088 | Реле тепл.RTX мини 4-6A | Реле тепловое RTX³ мини 4...6A для мини-контакторов CTX³ | Legrand | Power Legrand | 121 | Контакторы промышленные CTX3 | PL1 | 1 | ШТ | Под заказ Т2 | Сертифицировано | 2025-02-20 | 4310.35 | 5172.42 | 5172.42 |  |  | 0.129 | 0.23265 | 47 | 75 | 66 | 3414970407986
417089 | Реле тепл.RTX мини 5-8A | Реле тепловое RTX³ мини 5...8A для мини-контакторов CTX³ | Legrand | Power Legrand | 121 | Контакторы промышленные CTX3 | PL1 | 1 | ШТ | Под заказ Т2 | Сертифицировано | 2025-02-20 | 4310.35 | 5172.42 | 5172.42 |  |  | 0.133 | 0.23265 | 47 | 75 | 66 | 3414970408006
417090 | Реле тепл.RTX мини 6-9A | Реле тепловое RTX³ мини 6...9A для мини-контакторов CTX³ | Legrand | Power Legrand | 121 | Контакторы промышленные CTX3 | PL1 | 1 | ШТ | Под заказ Т2 | Сертифицировано | 2025-02-20 | 4310.35 | 5172.42 | 5172.42 |  |  | 0.134 | 0.23265 | 47 | 75 | 66 | 3414970408020
417091 | Реле тепл.RTX мини 7-10A | Реле тепловое RTX³ мини 7...10A для мини-контакторов CTX³ | Legrand | Power Legrand | 121 | Контакторы промышленные CTX3 | PL1 | 1 | ШТ | Под заказ Т2 | Сертифицировано | 2025-02-20 | 4310.35 | 5172.42 | 5172.42 |  |  | 0.132 | 0.23265 | 47 | 75 | 66 | 3414970408044
417092 | Реле тепл.RTX мини 9-13A | Реле тепловое RTX³ мини 9...13A для мини-контакторов CTX³ | Legrand | Power Legrand | 121 | Контакторы промышленные CTX3 | PL1 | 1 | ШТ | Под заказ Т2 | Сертифицировано | 2025-02-20 | 4741.38 | 5689.66 | 5689.66 |  |  | 0.133 | 0.23265 | 47 | 75 | 66 | 3414970408068
417093 | Реле тепл.RTX мини 12-16A | Реле тепловое RTX³ мини 12...16A для мини-контакторов CTX³ | Legrand | Power Legrand | 121 | Контакторы промышленные CTX3 | PL1 | 1 | ШТ | Под заказ Т2 | Сертифицировано | 2025-02-20 | 4741.38 | 5689.66 | 5689.66 |  |  | 0.132 | 0.23265 | 47 | 75 | 66 | 3414970408082
417140 | Конт.CTX3 4P 16A 4но~24V мини | Контактор CTX³ Мини 4P 16A 4но~24В | Legrand | Power Legrand | 121 | Контакторы промышленные CTX3 | PL1 | 1 | ШТ | Под заказ Т2 | Сертифицировано | 2025-01-12 | 3404.41 | 4085.29 | 4085.29 | [7 empty] | 3414970404619
417141 | Конт.CTX3 CT 4но 16A=24V мини | Контактор CTX³ Мини 4P 4но 16A=24В | Legrand | Power Legrand | 121 | Контакторы промышленные CTX3 | PL1 | 1 | ШТ | Под заказ Т2 | Сертифицировано | 2025-01-12 | 4425.74 | 5310.89 | 5310.89 |  |  | 0.254 | 0.24461 | 64 | 49 | 78 | 3414970404633
417144 | Конт.CTX3 CT 4но 16A~110Vмини | Контактор CTX³ Мини 4P 4но 16A~110В | Legrand | Power Legrand | 121 | Контакторы промышленные CTX3 | PL1 | 1 | ШТ | Под заказ Т2 | Сертифицировано | 2025-01-12 | 3404.41 | 4085.29 | 4085.29 | [7 empty] | 3414970404657
417146 | Конт.CTX3 CT 4но 16A~230Vмини | Контактор CTX³ Мини 4P 4но 16A~230В | Legrand | Power Legrand | 121 | Контакторы промышленные CTX3 | PL1 | 1 | ШТ | Под заказ Т2 | Сертифицировано | 2025-01-12 | 3404.41 | 4085.29 | 4085.29 |  |  | 0.2 | 0.19968 | 48 | 64 | 65 | 3414970404671
417149 | Конт.CTX3 CT 4но 16A~415Vмини | Контактор CTX³ Мини 4P 4но 16A~415В | Legrand | Power Legrand | 121 | Контакторы промышленные CTX3 | PL1 | 1 | ШТ | Под заказ Т2 | Сертифицировано | 2025-01-12 | 3574.65 | 4289.58 | 4289.58 | [7 empty] | 3414970404695
417150 | CTX3 мини вспом.конт.фр.1но1нз | CTX3 мини Фронтальные вспомогательные контакты 1но 1нз | Legrand | Power Legrand | 121 | Контакторы промышленные CTX3 | PL1 | 15 | ШТ | Под заказ Т2 | Сертифицировано | 2025-01-12 | 744.64 | 893.57 | 893.57 |  |  | 0.592 | 1.3817 | 202 | 120 | 57 | 3414970404718
417151 | CTX3 мини вспом.конт.фронт.2но | CTX3 мини Фронтальные вспомогательные контакты 2но | Legrand | Power Legrand | 121 | Контакторы промышленные CTX3 | PL1 | 15 | ШТ | Под заказ Т2 | Сертифицировано | 2025-01-12 | 744.64 | 893.57 | 893.57 |  |  | 0.596 | 1.399 | 201 | 120 | 58 | 3414970404732
417152 | CTX3 мини вспом.конт.фронт.2нз | CTX3 мини Фронтальные вспомогательные контакты 2нз | Legrand | Power Legrand | 121 | Контакторы промышленные CTX3 | PL1 | 15 | ШТ | Под заказ Т1 | Сертифицировано | 2025-01-12 | 744.64 | 893.57 | 893.57 |  |  | 0.589 | 1.368 | 200 | 120 | 57 | 3414970404756
417153 | CTX3 мини вспом.конт.фронт.4но | CTX³ Мини Фронтальные вспомогательные контакты 4НО | Legrand | Power Legrand | 121 | Контакторы промышленные CTX3 | PL1 | 15 | ШТ | Под заказ Т2 | Сертифицировано | 2025-01-12 | 903.12 | 1083.74 | 1083.74 |  |  | 0.762 | 1.4294 | 202 | 122 | 58 | 3414970404770
417154 | CTX3 мини вспом.конт.фр.3но1нз | CTX³ Мини Фронтальные вспомогательные контакты 3НО 1НЗ | Legrand | Power Legrand | 121 | Контакторы промышленные CTX3 | PL1 | 15 | ШТ | Под заказ Т2 | Сертифицировано | 2025-01-12 | 903.12 | 1083.74 | 1083.74 |  |  | 0.761 | 1.368 | 200 | 120 | 57 | 3414970404794
417155 | CTX3 мини вспом.конт.фр.2но2нз | CTX³ Мини Фронтальные вспомогательные контакты 2НО 2НЗ | Legrand | Power Legrand | 121 | Контакторы промышленные CTX3 | PL1 | 15 | ШТ | На складе | Сертифицировано | 2025-01-12 | 903.12 | 1083.74 | 1083.74 |  |  | 0.768 | 1.486 | 122 | 203 | 60 | 3414970404817
417156 | CTX3 мини вспом.конт.фр.1но3нз | CTX³ мини Фронтальные вспомогательные контакты 1НО 3НЗ | Legrand | Power Legrand | 121 | Контакторы промышленные CTX3 | PL1 | 15 | ШТ | Под заказ Т2 | Сертифицировано | 2025-01-12 | 903.12 | 1083.74 | 1083.74 |  |  | 0.758 | 1.368 | 200 | 120 | 57 | 3414970404831
417157 | CTX3 мини вспом.конт.фронт.4нз | CTX³ мини Фронтальные вспомогательные контакты 4НЗ | Legrand | Power Legrand | 121 | Контакторы промышленные CTX3 | PL1 | 15 | ШТ | Под заказ Т2 | Сертифицировано | 2025-01-12 | 903.12 | 1083.74 | 1083.74 |  |  | 0.751 | 1.368 | 200 | 120 | 57 | 3414970404855
417158 | CTX3 мини вспом.конт.фронт.1но | CTX³ Мини Фронтальные вспомогательные контакты 1НО | Legrand | Power Legrand | 121 | Контакторы промышленные CTX3 | PL1 | 20 | ШТ | Под заказ Т2 | Сертифицировано | 2025-01-12 | 609.62 | 731.54 | 731.54 |  |  | 0.524 | 1.368 | 200 | 120 | 57 | 3414970404879
417159 | CTX3 мини вспом.конт.боков.1нз | CTX³ Мини Боковые вспомогательные контакты 1 НЗ | Legrand | Power Legrand | 121 | Контакторы промышленные CTX3 | PL1 | 20 | ШТ | На складе | Сертифицировано | 2025-01-12 | 609.62 | 731.54 | 731.54 |  |  | 0.522 | 1.5772 | 122 | 202 | 64 | 3414970404893
417160 | CTX3 мини блокировка | Устройство взаимной блокировки CTX³ Мини | Legrand | Power Legrand | 121 | Контакторы промышленные CTX3 | PL1 | 5 | ШТ | На складе | Не подлежит сертификации | 2020-12-31 | 541.87 | 650.24 | 650.24 |  |  | 0.084 | 0.44279 | 59 | 95 | 79 | 3414970410436
417170 | CTX3 мини катушка ~24V | Катушка ~24В для CTX³ мини | Legrand | Power Legrand | 121 | Контакторы промышленные CTX3 | PL1 | 10 | ШТ | Под заказ Т2 | Не подлежит сертификации | 2020-12-31 | 903.12 | 1083.74 | 1083.74 | [7 empty] | 3414970409560
417171 | CTX3 мини катушка =24V | Катушка =24В для CTX³ мини | Legrand | Power Legrand | 121 | Контакторы промышленные CTX3 | PL1 | 10 | ШТ | Под заказ Т2 | Не подлежит сертификации | 2020-12-31 | 1354.68 | 1625.62 | 1625.62 |  |  | 0.918 | 1.368 | 200 | 120 | 57 | 3414970409584
417174 | CTX3 мини катушка ~110V | Катушка ~110В для CTX³ мини | Legrand | Power Legrand | 121 | Контакторы промышленные CTX3 | PL1 | 10 | ШТ | Под заказ Т2 | Сертифицировано | 2025-01-12 | 903.12 | 1083.74 | 1083.74 | [7 empty] | 3414970409645
417176 | CTX3 мини катушка ~230V | CTX³ Мини Запасная катушка ~230В | Legrand | Power Legrand | 121 | Контакторы промышленные CTX3 | PL1 | 10 | ШТ | Под заказ Т2 | Сертифицировано | 2025-01-12 | 903.12 | 1083.74 | 1083.74 |  |  | 0.483 | 1.44 | 200 | 120 | 60 | 3414970409669
417179 | CTX3 мини катушка ~415V | Катушка ~415В для CTX³ мини | Legrand | Power Legrand | 121 | Контакторы промышленные CTX3 | PL1 | 10 | ШТ | Под заказ Т2 | Сертифицировано | 2025-01-12 | 903.12 | 1083.74 | 1083.74 | [7 empty] | 3414970409683
417300 | А/Защ.Двиг.MPX3 T32S0,16A100kA | Автоматический выключатель для защиты электродвигателей MPX³ T32S 0,16A 100kA | Legrand | Power Distribution System | 31 | Автоматы защиты электродвигателей MPX3 | PL1 | 1 | ШТ | На складе | Сертифицировано | 2024-12-12 | 3061.93 | 3674.32 | 3674.32 |  |  | 0.315 | 0.425 | 50 | 100 | 85 | 3414970395030
417301 | А/Защ.Двиг.MPX3 T32S0,25A100kA | Автоматический выключатель для защиты электродвигателей MPX³ T32S 0,25A 100kA | Legrand | Power Distribution System | 31 | Автоматы защиты электродвигателей MPX3 | PL1 | 1 | ШТ | Под заказ Т2 | Сертифицировано | 2024-12-12 | 3061.93 | 3674.32 | 3674.32 |  |  | 0.315 | 0.49862 | 112 | 84 | 53 | 3414970395054
417302 | А/Защ.Двиг.MPX3 T32S0,4A 100kA | Автоматический выключатель для защиты электродвигателей MPX³ T32S 0,4A 100kA | Legrand | Power Distribution System | 31 | Автоматы защиты электродвигателей MPX3 | PL1 | 1 | ШТ | На складе | Сертифицировано | 2024-12-12 | 3034.08 | 3640.9 | 3640.9 |  |  | 0.325 | 0.49862 | 112 | 84 | 53 | 3414970395078
417303 | А/Защ.Двиг.MPX3 T32S0,63A100kA | Автоматический выключатель для защиты электродвигателей MPX³ T32S 0,63A 100kA | Legrand | Power Distribution System | 31 | Автоматы защиты электродвигателей MPX3 | PL1 | 1 | ШТ | На складе | Сертифицировано | 2024-12-12 | 3034.08 | 3640.9 | 3640.9 |  |  | 0.325 | 0.49862 | 112 | 84 | 53 | 3414970395092
417304 | А/Защ.Двиг.MPX3 T32S 1A 100kA | Автоматический выключатель для защиты электродвигателей MPX³ T32S 1A 100kA | Legrand | Power Distribution System | 31 | Автоматы защиты электродвигателей MPX3 | PL1 | 1 | ШТ | На складе | Сертифицировано | 2024-12-12 | 3034.08 | 3640.9 | 3640.9 |  |  | 0.325 | 0.49862 | 112 | 84 | 53 | 3414970395115
417305 | А/Защ.Двиг.MPX3 T32S1,6A 100kA | Автоматический выключатель для защиты электродвигателей MPX³ T32S 1,6A 100kA | Legrand | Power Distribution System | 31 | Автоматы защиты электродвигателей MPX3 | PL1 | 1 | ШТ | На складе | Сертифицировано | 2024-12-12 | 3034.08 | 3640.9 | 3640.9 |  |  | 0.325 | 0.49862 | 112 | 84 | 53 | 3414970395139
417306 | А/Защ.Двиг.MPX3 T32S2,5A 100kA | Автоматический выключатель для защиты электродвигателей MPX³ T32S 2,5A 100kA | Legrand | Power Distribution System | 31 | Автоматы защиты электродвигателей MPX3 | PL1 | 1 | ШТ | На складе | Сертифицировано | 2024-12-12 | 3034.08 | 3640.9 | 3640.9 |  |  | 0.325 | 0.49862 | 112 | 84 | 53 | 3414970395153
417307 | А/Защ.Двиг.MPX3 T32S 4A 100kA | Автоматический выключатель для защиты электродвигателей MPX³ T32S 4A 100kA | Legrand | Power Distribution System | 31 | Автоматы защиты электродвигателей MPX3 | PL1 | 1 | ШТ | На складе | Сертифицировано | 2024-12-12 | 3034.08 | 3640.9 | 3640.9 |  |  | 0.32 | 0.49862 | 112 | 84 | 53 | 3414970395177
417308 | А/Защ.Двиг.MPX3 T32S 6A 100kA | Автоматический выключатель для защиты электродвигателей MPX³ T32S 6A 100kA | Legrand | Power Distribution System | 31 | Автоматы защиты электродвигателей MPX3 | PL1 | 1 | ШТ | На складе | Сертифицировано | 2024-12-12 | 3034.08 | 3640.9 | 3640.9 |  |  | 0.317 | 0.49862 | 112 | 84 | 53 | 3414970395191
417309 | А/Защ.Двиг.MPX3 T32S 8A 100kA | Автоматический выключатель для защиты электродвигателей MPX³ T32S 8A 100kA | Legrand | Power Distribution System | 31 | Автоматы защиты электродвигателей MPX3 | PL1 | 1 | ШТ | На складе | Сертифицировано | 2024-12-12 | 3061.93 | 3674.32 | 3674.32 |  |  | 0.311 | 0.49862 | 112 | 84 | 53 | 3414970395214
417310 | А/Защ.Двиг.MPX3 T32S 10A 50kA | Автоматический выключатель для защиты электродвигателей MPX³ T32S 10A 50kA | Legrand | Power Distribution System | 31 | Автоматы защиты электродвигателей MPX3 | PL1 | 1 | ШТ | На складе | Сертифицировано | 2024-12-12 | 3061.93 | 3674.32 | 3674.32 |  |  | 0.321 | 0.49862 | 112 | 84 | 53 | 3414970395238
417311 | А/Защ.Двиг.MPX3 T32S 13A 50kA | Автоматический выключатель для защиты электродвигателей MPX³ T32S 13A 50kA | Legrand | Power Distribution System | 31 | Автоматы защиты электродвигателей MPX3 | PL1 | 1 | ШТ | На складе | Сертифицировано | 2024-12-12 | 3201.1 | 3841.32 | 3841.32 |  |  | 0.319 | 0.49862 | 112 | 84 | 53 | 3414970395252
417312 | А/Защ.Двиг.MPX3 T32S 17A 20kA | Автоматический выключатель для защиты электродвигателей MPX³ T32S 17A 20kA | Legrand | Power Distribution System | 31 | Автоматы защиты электродвигателей MPX3 | PL1 | 1 | ШТ | На складе | Сертифицировано | 2024-12-12 | 3201.1 | 3841.32 | 3841.32 |  |  | 0.325 | 0.49862 | 112 | 84 | 53 | 3414970395276
417313 | А/Защ.Двиг.MPX3 T32S 22A 15kA | Автоматический выключатель для защиты электродвигателей MPX³ T32S 22A 15kA | Legrand | Power Distribution System | 31 | Автоматы защиты электродвигателей MPX3 | PL1 | 1 | ШТ | На складе | Сертифицировано | 2024-12-12 | 4175.35 | 5010.42 | 5010.42 |  |  | 0.324 | 0.49862 | 112 | 84 | 53 | 3414970395290
417314 | А/Защ.Двиг.MPX3 T32S 26A 15kA | Автоматический выключатель для защиты электродвигателей MPX³ T32S 26A 15kA | Legrand | Power Distribution System | 31 | Автоматы защиты электродвигателей MPX3 | PL1 | 1 | ШТ | На складе | Сертифицировано | 2024-12-12 | 4314.53 | 5177.44 | 5177.44 |  |  | 0.325 | 0.49862 | 112 | 84 | 53 | 3414970395313
417315 | А/Защ.Двиг.MPX3 T32S 32A 15kA | Автоматический выключатель для защиты электродвигателей MPX³ T32S 32A 15kA | Legrand | Power Distribution System | 31 | Автоматы защиты электродвигателей MPX3 | PL1 | 1 | ШТ | На складе | Сертифицировано | 2024-12-12 | 4732.07 | 5678.48 | 5678.48 |  |  | 0.325 | 0.49862 | 112 | 84 | 53 | 3414970395337
417320 | А/Защ.Двиг.MPX3 T32H0,16A100kA | Выключатель авт. защиты двиг. MPX³ 32H 0,16A 100kA | Legrand | Power Distribution System | 31 | Автоматы защиты электродвигателей MPX3 | PL1 | 1 | ШТ | Под заказ Т2 | Сертифицировано | 2024-12-12 | 3757.82 | 4509.38 | 4509.38 | [7 empty] | 3414970395351
417321 | А/Защ.Двиг.MPX3 T32H0,25A100kA | Выключатель авт. защиты двиг. MPX³ 32H 0,25A 100kA | Legrand | Power Distribution System | 31 | Автоматы защиты электродвигателей MPX3 | PL1 | 1 | ШТ | Под заказ Т2 | Сертифицировано | 2024-12-12 | 3757.82 | 4509.38 | 4509.38 |  |  | 0.36 | 0.5292 | 49 | 100 | 108 | 3414970395375
417322 | А/Защ.Двиг.MPX3 T32H0,4A 100kA | Автоматический выключатель для защиты электродвигателей MPX³ T32H 0,4A 100kA | Legrand | Power Distribution System | 31 | Автоматы защиты электродвигателей MPX3 | PL1 | 1 | ШТ | Под заказ Т2 | Сертифицировано | 2024-12-12 | 3757.82 | 4509.38 | 4509.38 |  |  | 0.36 | 0.525 | 100 | 105 | 50 | 3414970395399
417323 | А/Защ.Двиг.MPX3 T32H0,63A100kA | Автоматический выключатель для защиты электродвигателей MPX³ T32H 0,63A100kA | Legrand | Power Distribution System | 31 | Автоматы защиты электродвигателей MPX3 | PL1 | 1 | ШТ | На складе | Сертифицировано | 2024-12-12 | 3757.82 | 4509.38 | 4509.38 |  |  | 0.361 | 0.5243 | 49 | 100 | 107 | 3414970395412
417324 | А/Защ.Двиг.MPX3 T32H 1A 100kA | Автоматический выключатель для защиты электродвигателей MPX³ T32H 1A 100kA | Legrand | Power Distribution System | 31 | Автоматы защиты электродвигателей MPX3 | PL1 | 1 | ШТ | На складе | Сертифицировано | 2024-12-12 | 3757.82 | 4509.38 | 4509.38 |  |  | 0.365 | 0.525 | 100 | 105 | 50 | 3414970395436
417325 | А/Защ.Двиг.MPX3 T32H1,6A 100kA | Автоматический выключатель для защиты электродвигателей MPX³ T32H 1,6A 100kA | Legrand | Power Distribution System | 31 | Автоматы защиты электродвигателей MPX3 | PL1 | 1 | ШТ | Под заказ Т2 | Сертифицировано | 2024-12-12 | 3757.82 | 4509.38 | 4509.38 |  |  | 0.364 | 0.54 | 100 | 108 | 50 | 3414970395450
417326 | А/Защ.Двиг.MPX3 T32H2,5A 100kA | Автоматический выключатель для защиты электродвигателей MPX³ T32H 2,5A 100kA | Legrand | Power Distribution System | 31 | Автоматы защиты электродвигателей MPX3 | PL1 | 1 | ШТ | Под заказ Т2 | Сертифицировано | 2024-12-12 | 3757.82 | 4509.38 | 4509.38 |  |  | 0.372 | 0.5243 | 49 | 100 | 107 | 3414970395474
417327 | А/Защ.Двиг.MPX3 T32H 4A 100kA | Автоматический выключатель для защиты электродвигателей MPX³ T32H 4A 100kA | Legrand | Power Distribution System | 31 | Автоматы защиты электродвигателей MPX3 | PL1 | 1 | ШТ | Под заказ Т2 | Сертифицировано | 2024-12-12 | 3757.82 | 4509.38 | 4509.38 |  |  | 0.371 | 0.535 | 50 | 100 | 107 | 3414970395498
417328 | А/Защ.Двиг.MPX3 T32H 6A 100kA | Автоматический выключатель для защиты электродвигателей MPX³ T32H 6A 100kA | Legrand | Power Distribution System | 31 | Автоматы защиты электродвигателей MPX3 | PL1 | 1 | ШТ | На складе | Сертифицировано | 2024-12-12 | 3757.82 | 4509.38 | 4509.38 |  |  | 0.364 | 0.53 | 100 | 106 | 50 | 3414970395511
417329 | А/Защ.Двиг.MPX3 T32H 8A 100kA | Автоматический выключатель для защиты электродвигателей MPX³ T32H 8A 100kA | Legrand | Power Distribution System | 31 | Автоматы защиты электродвигателей MPX3 | PL1 | 1 | ШТ | Под заказ Т2 | Сертифицировано | 2024-12-12 | 3757.82 | 4509.38 | 4509.38 |  |  | 0.357 | 0.55 | 100 | 110 | 50 | 3414970395535
417330 | А/Защ.Двиг.MPX3 T32H 10A 100kA | Автоматический выключатель для защиты электродвигателей MPX³ T32H 10A 100kA | Legrand | Power Distribution System | 31 | Автоматы защиты электродвигателей MPX3 | PL1 | 1 | ШТ | На складе | Сертифицировано | 2024-12-12 | 4175.35 | 5010.42 | 5010.42 |  |  | 0.366 | 0.535 | 100 | 107 | 50 | 3414970395559
417331 | А/Защ.Двиг.MPX3 T32H 13A 100kA | Автоматический выключатель для защиты электродвигателей MPX³ T32H 13A 100kA | Legrand | Power Distribution System | 31 | Автоматы защиты электродвигателей MPX3 | PL1 | 1 | ШТ | На складе | Сертифицировано | 2024-12-12 | 4175.35 | 5010.42 | 5010.42 |  |  | 0.367 | 0.5136 | 48 | 100 | 107 | 3414970395573
417332 | А/Защ.Двиг.MPX3 T32H 17A 50kA | Автоматический выключатель для защиты электродвигателей MPX³ T32H 17A 50kA | Legrand | Power Distribution System | 31 | Автоматы защиты электродвигателей MPX3 | PL1 | 1 | ШТ | На складе | Сертифицировано | 2024-12-12 | 4175.35 | 5010.42 | 5010.42 |  |  | 0.367 | 0.52965 | 99 | 107 | 50 | 3414970395597
417333 | А/Защ.Двиг.MPX3 T32H 22A 50kA | Автоматический выключатель для защиты электродвигателей MPX³ T32H 22A 50kA | Legrand | Power Distribution System | 31 | Автоматы защиты электродвигателей MPX3 | PL1 | 1 | ШТ | Под заказ Т2 | Сертифицировано | 2024-12-12 | 5024.33 | 6029.2 | 6029.2 |  |  | 0.371 | 0.5243 | 100 | 107 | 49 | 3414970395610
417334 | А/Защ.Двиг.MPX3 T32H 26A 50kA | Автоматический выключатель для защиты электродвигателей MPX³ T32H 26A 50kA | Legrand | Power Distribution System | 31 | Автоматы защиты электродвигателей MPX3 | PL1 | 1 | ШТ | Под заказ Т2 | Сертифицировано | 2024-12-12 | 5581.05 | 6697.26 | 6697.26 |  |  | 0.369 | 0.54 | 100 | 108 | 50 | 3414970395634
417335 | А/Защ.Двиг.MPX3 T32H 32A 50kA | Автоматический выключатель для защиты электродвигателей MPX³ T32H 32A 50kA | Legrand | Power Distribution System | 31 | Автоматы защиты электродвигателей MPX3 | PL1 | 1 | ШТ | Под заказ Т2 | Сертифицировано | 2024-12-12 | 6054.26 | 7265.11 | 7265.11 |  |  | 0.39 | 0.7072 | 104 | 100 | 68 | 3414970395658
417340 | А/ЗащДвиг.MPX3 T32MA0,16A100kA | Выключатель авт. защиты двиг. MPX³ 32MA 0,16A 100kA | Legrand | Power Distribution System | 31 | Автоматы защиты электродвигателей MPX3 | PL1 | 1 | ШТ | Под заказ Т2 | Сертифицировано | 2024-12-12 | 4150.79 | 4980.95 | 4980.95 | [7 empty] | 3414970395672
417341 | А/ЗащДвиг.MPX3 T32MA0,25A100kA | Выключатель авт. защиты двиг. MPX³ 32MA 0,25A 100kA | Legrand | Power Distribution System | 31 | Автоматы защиты электродвигателей MPX3 | PL1 | 1 | ШТ | Под заказ Т2 | Сертифицировано | 2024-12-12 | 4150.79 | 4980.95 | 4980.95 | [7 empty] | 3414970395696
417342 | А/Защ.Двиг.MPX3 T32MA0,4A100kA | Выключатель авт. защиты двиг. MPX³ 32MA 0,4A 100kA | Legrand | Power Distribution System | 31 | Автоматы защиты электродвигателей MPX3 | PL1 | 1 | ШТ | Под заказ Т2 | Сертифицировано | 2024-12-12 | 4150.79 | 4980.95 | 4980.95 | [7 empty] | 3414970395719
417343 | А/Защ.Двиг.MPX3 T2MA0,63A100kA | Выключатель авт. защиты двиг. MPX³ 32MA 0,63A 100kA | Legrand | Power Distribution System | 31 | Автоматы защиты электродвигателей MPX3 | PL1 | 1 | ШТ | Под заказ Т2 | Сертифицировано | 2024-12-12 | 4150.79 | 4980.95 | 4980.95 | [7 empty] | 3414970395733
417344 | А/Защ.Двиг.MPX3 T32MA 1A 100kA | Выключатель авт. защиты двиг. MPX³ 32MA 1A 100kA | Legrand | Power Distribution System | 31 | Автоматы защиты электродвигателей MPX3 | PL1 | 1 | ШТ | Под заказ Т2 | Сертифицировано | 2024-12-12 | 4150.79 | 4980.95 | 4980.95 |  |  | 0.359 | 0.545 | 100 | 50 | 109 | 3414970395757
417345 | А/Защ.Двиг.MPX3 T32MA1,6A100kA | Выключатель авт. защиты двиг. MPX³ 32MA 1,6A 100kA | Legrand | Power Distribution System | 31 | Автоматы защиты электродвигателей MPX3 | PL1 | 1 | ШТ | Под заказ Т2 | Сертифицировано | 2024-12-12 | 4150.79 | 4980.95 | 4980.95 | [7 empty] | 3414970395771
417346 | А/Защ.Двиг.MPX3 T32MA2,5A100kA | Выключатель авт. защиты двиг. MPX³ 32MA 2,5A 100kA | Legrand | Power Distribution System | 31 | Автоматы защиты электродвигателей MPX3 | PL1 | 1 | ШТ | Под заказ Т2 | Сертифицировано | 2024-12-12 | 4150.79 | 4980.95 | 4980.95 | [7 empty] | 3414970395795
417347 | А/Защ.Двиг.MPX3 T32MA 4A 100kA | Выключатель авт. защиты двиг. MPX³ 32MA 4A 100kA | Legrand | Power Distribution System | 31 | Автоматы защиты электродвигателей MPX3 | PL1 | 1 | ШТ | Под заказ Т2 | Сертифицировано | 2024-12-12 | 4150.79 | 4980.95 | 4980.95 | [7 empty] | 3414970395818
417348 | А/Защ.Двиг.MPX3 T32MA 6A 100kA | Выключатель авт. защиты двиг. MPX³ 32MA 6A 100kA | Legrand | Power Distribution System | 31 | Автоматы защиты электродвигателей MPX3 | PL1 | 1 | ШТ | Под заказ Т2 | Сертифицировано | 2024-12-12 | 4150.79 | 4980.95 | 4980.95 | [7 empty] | 3414970395832
417349 | А/Защ.Двиг.MPX3 T32MA 8A 100kA | Выключатель авт. защиты двиг. MPX³ 32MA 8A 100kA | Legrand | Power Distribution System | 31 | Автоматы защиты электродвигателей MPX3 | PL1 | 1 | ШТ | Под заказ Т2 | Сертифицировано | 2024-12-12 | 4150.79 | 4980.95 | 4980.95 | [7 empty] | 3414970395856
417350 | А/Защ.Двиг.MPX3 T32MA10A 100kA | Выключатель авт. защиты двиг. MPX³ 32MA 10A 100kA | Legrand | Power Distribution System | 31 | Автоматы защиты электродвигателей MPX3 | PL1 | 1 | ШТ | Под заказ Т2 | Сертифицировано | 2024-12-12 | 4773.41 | 5728.09 | 5728.09 | [7 empty] | 3414970395870
417351 | А/Защ.Двиг.MPX3 T32MA13A 100kA | Выключатель авт. защиты двиг. MPX³ 32MA 13A 100kA | Legrand | Power Distribution System | 31 | Автоматы защиты электродвигателей MPX3 | PL1 | 1 | ШТ | Под заказ Т2 | Сертифицировано | 2024-12-12 | 4773.41 | 5728.09 | 5728.09 | [7 empty] | 3414970395894
417352 | А/Защ.Двиг.MPX3 T32MA 17A 50kA | Автоматический выключатель для защиты электродвигателей MPX³ T32MA 17A 50kA | Legrand | Power Distribution System | 31 | Автоматы защиты электродвигателей MPX3 | PL1 | 1 | ШТ | Под заказ Т2 | Сертифицировано | 2024-12-12 | 4773.41 | 5728.09 | 5728.09 |  |  | 0.364 | 0.5243 | 49 | 100 | 107 | 3414970395917
417353 | А/Защ.Двиг.MPX3 T32MA 22A 50kA | Выключатель авт. защиты двиг. MPX³ 32MA 22A 50kA | Legrand | Power Distribution System | 31 | Автоматы защиты электродвигателей MPX3 | PL1 | 1 | ШТ | Под заказ Т2 | Сертифицировано | 2024-12-12 | 5188.47 | 6226.16 | 6226.16 |  |  | 0.368 | 0.5243 | 49 | 100 | 107 | 3414970395931
417354 | А/Защ.Двиг.MPX3 T32MA 26A 50kA | Автоматический выключатель для защиты электродвигателей MPX³ T32MA 26A 50kA | Legrand | Power Distribution System | 31 | Автоматы защиты электродвигателей MPX3 | PL1 | 1 | ШТ | Под заказ Т2 | Сертифицировано | 2024-12-12 | 5188.47 | 6226.16 | 6226.16 |  |  | 0.364 | 0.5243 | 49 | 100 | 107 | 3414970395955
417355 | А/Защ.Двиг.MPX3 T32MA 32A 50kA | Выключатель авт. защиты двиг. MPX³ 32MA 32A 50kA | Legrand | Power Distribution System | 31 | Автоматы защиты электродвигателей MPX3 | PL1 | 1 | ШТ | Под заказ Т2 | Сертифицировано | 2024-12-12 | 5188.47 | 6226.16 | 6226.16 | [7 empty] | 3414970395979
417360 | А/Защ.Двиг.MPX3 T63H 10A 100kA | Автоматический выключатель для защиты электродвигателей MPX³ T63H 10A 100kA | Legrand | Power Distribution System | 31 | Автоматы защиты электродвигателей MPX3 | PL1 | 1 | ШТ | Под заказ Т2 | Сертифицировано | 2024-12-12 | 9944.58 | 11933.5 | 11933.5 |  |  | 1.002 | 1.4077 | 147 | 152 | 63 | 3414970395993
417361 | А/Защ.Двиг.MPX3 T63H 13A 100kA | Автоматический выключатель для защиты электродвигателей MPX³ T63H 13A 100kA | Legrand | Power Distribution System | 31 | Автоматы защиты электродвигателей MPX3 | PL1 | 1 | ШТ | Под заказ Т2 | Сертифицировано | 2024-12-12 | 9944.58 | 11933.5 | 11933.5 |  |  | 1.018 | 1.3311 | 145 | 60 | 153 | 3414970396013
417362 | А/Защ.Двиг.MPX3 T63H 17A 50kA | Автоматический выключатель для защиты электродвигателей MPX³ T63H 17A 50kA | Legrand | Power Distribution System | 31 | Автоматы защиты электродвигателей MPX3 | PL1 | 1 | ШТ | Под заказ Т2 | Сертифицировано | 2024-12-12 | 9944.58 | 11933.5 | 11933.5 |  |  | 1.031 | 1.4377 | 144 | 156 | 64 | 3414970396037
417363 | А/Защ.Двиг.MPX3 T63H 22A 50kA | Выключатель авт. защиты двиг. MPX³ 63H 22A 50kA | Legrand | Power Distribution System | 31 | Автоматы защиты электродвигателей MPX3 | PL1 | 1 | ШТ | Под заказ Т2 | Сертифицировано | 2024-12-12 | 11241.7 | 13490.04 | 13490.04 |  |  | 1.016 | 1.4349 | 146 | 63 | 156 | 3414970396051
417364 | А/Защ.Двиг.MPX3 T63H 26A 50kA | Автоматический выключатель для защиты электродвигателей MPX³ T63H 26A 50kA | Legrand | Power Distribution System | 31 | Автоматы защиты электродвигателей MPX3 | PL1 | 1 | ШТ | Под заказ Т2 | Сертифицировано | 2024-12-12 | 12971.2 | 15565.44 | 15565.44 |  |  | 1.008 | 1.3311 | 145 | 60 | 153 | 3414970396075
417365 | А/Защ.Двиг.MPX3 T63H 32A 50kA | Автоматический выключатель для защиты электродвигателей MPX³ T63H 32A 50kA | Legrand | Power Distribution System | 31 | Автоматы защиты электродвигателей MPX3 | PL1 | 1 | ШТ | Под заказ Т2 | Сертифицировано | 2024-12-12 | 16430.18 | 19716.22 | 19716.22 |  |  | 1.023 | 1.394 | 146 | 62 | 154 | 3414970396099
417366 | А/Защ.Двиг.MPX3 T63H 40A 50kA | Автоматический выключатель для защиты электродвигателей MPX³ T63H 40A 50kA | Legrand | Power Distribution System | 31 | Автоматы защиты электродвигателей MPX3 | PL1 | 1 | ШТ | Под заказ Т2 | Сертифицировано | 2024-12-12 | 12106.45 | 14527.74 | 14527.74 |  |  | 1.025 | 1.4223 | 62 | 148 | 155 | 3414970396112
417367 | А/Защ.Двиг.MPX3 T63H 50A 50kA | Автоматический выключатель для защиты электродвигателей MPX³ T63H 50A 50kA | Legrand | Power Distribution System | 31 | Автоматы защиты электродвигателей MPX3 | PL1 | 1 | ШТ | Под заказ Т2 | Сертифицировано | 2024-12-12 | 12971.2 | 15565.44 | 15565.44 |  |  | 1.039 | 1.4582 | 147 | 155 | 64 | 3414970396136
417368 | А/Защ.Двиг.MPX3 T63H 63A 50kA | Автоматический выключатель для защиты электродвигателей MPX³ T63H 63A 50kA | Legrand | Power Distribution System | 31 | Автоматы защиты электродвигателей MPX3 | PL1 | 1 | ШТ | Под заказ Т2 | Сертифицировано | 2024-12-12 | 12971.2 | 15565.44 | 15565.44 |  |  | 1.042 | 1.4165 | 146 | 154 | 63 | 3414970396150
417370 | А/Защ.Двиг.MPX3 T100H17A 100kA | Выключатель авт. защиты двиг. MPX³ 100H 17A 100kA | Legrand | Power Distribution System | 31 | Автоматы защиты электродвигателей MPX3 | PL1 | 1 | ШТ | Под заказ Т2 | Сертифицировано | 2024-12-12 | 18099.15 | 21718.98 | 21718.98 | [7 empty] | 3414970396174
417371 | А/Защ.Двиг.MPX3 T100H22A 100kA | Выключатель авт. защиты двиг. MPX³ 100H 22A 100kA | Legrand | Power Distribution System | 31 | Автоматы защиты электродвигателей MPX3 | PL1 | 1 | ШТ | Под заказ Т2 | Сертифицировано | 2024-12-12 | 20459.91 | 24551.89 | 24551.89 |  |  | 2.229 | 2.322 | 75 | 172 | 180 | 3414970396198
417372 | А/Защ.Двиг.MPX3 T100H26A 100kA | Выключатель авт. защиты двиг. MPX³ 100H 26A 100kA | Legrand | Power Distribution System | 31 | Автоматы защиты электродвигателей MPX3 | PL1 | 1 | ШТ | Под заказ Т2 | Сертифицировано | 2024-12-12 | 23059.51 | 27671.41 | 27671.41 |  |  | 2.23 | 2.4255 | 77 | 175 | 180 | 3414970396211
417373 | А/Защ.Двиг.MPX3 T100H32A 100kA | Автоматический выключатель для защиты электродвигателей MPX³ T100H 32A 100kA | Legrand | Power Distribution System | 31 | Автоматы защиты электродвигателей MPX3 | PL1 | 1 | ШТ | Под заказ Т2 | Сертифицировано | 2024-12-12 | 23854.67 | 28625.6 | 28625.6 |  |  | 2.211 | 2.4149 | 78 | 172 | 180 | 3414970396235
417374 | А/Защ.Двиг.MPX3 T100H40A 100kA | Автоматический выключатель для защиты электродвигателей MPX³ T100H 40A 100kA | Legrand | Power Distribution System | 31 | Автоматы защиты электродвигателей MPX3 | PL1 | 1 | ШТ | Под заказ Т2 | Сертифицировано | 2024-12-12 | 20271.04 | 24325.25 | 24325.25 |  |  | 2.275 | 2.3256 | 76 | 170 | 180 | 3414970396259
417375 | А/Защ.Двиг.MPX3 T100H50A 100kA | Автоматический выключатель для защиты электродвигателей MPX³ T100H 50A 100kA | Legrand | Power Distribution System | 31 | Автоматы защиты электродвигателей MPX3 | PL1 | 1 | ШТ | Под заказ Т2 | Сертифицировано | 2024-12-12 | 21718.97 | 26062.76 | 26062.76 |  |  | 2.312 | 2.4015 | 78 | 172 | 179 | 3414970396273
417376 | А/Защ.Двиг.MPX3 T100H63A 100kA | Автоматический выключатель для защиты электродвигателей MPX³ T100H 63A 100kA | Legrand | Power Distribution System | 31 | Автоматы защиты электродвигателей MPX3 | PL1 | 1 | ШТ | Под заказ Т2 | Сертифицировано | 2024-12-12 | 21718.97 | 26062.76 | 26062.76 |  |  | 2.292 | 2.1842 | 176 | 170 | 73 | 3414970396297
417377 | А/Защ.Двиг.MPX3 T100H 75A 50kA | Автоматический выключатель для защиты электродвигателей MPX³ T100H 75A 50kA | Legrand | Power Distribution System | 31 | Автоматы защиты электродвигателей MPX3 | PL1 | 1 | ШТ | Под заказ Т2 | Сертифицировано | 2024-12-12 | 22542.91 | 27051.49 | 27051.49 |  |  | 2.317 | 2.3868 | 180 | 170 | 78 | 3414970396310
417378 | А/Защ.Двиг.MPX3 T100H 90A 50kA | Автоматический выключатель для защиты электродвигателей MPX³ 100H 90A 50kA | Legrand | Power Distribution System | 31 | Автоматы защиты электродвигателей MPX3 | PL1 | 1 | ШТ | Под заказ Т2 | Сертифицировано | 2024-12-12 | 25441.55 | 30529.86 | 30529.86 |  |  | 2.278 | 2.4493 | 80 | 172 | 178 | 3414970396334
417379 | А/Защ.Двиг.MPX3 T100H100A 50kA | Автоматический выключатель для защиты электродвигателей MPX³ T100H 100A 50kA | Legrand | Power Distribution System | 31 | Автоматы защиты электродвигателей MPX3 | PL1 | 1 | ШТ | Под заказ Т1 | Сертифицировано | 2024-12-12 | 27713.43 | 33256.12 | 33256.12 |  |  | 2.267 | 2.4015 | 78 | 172 | 179 | 3414970396358
417400 | Сигн.конт.MPX3 бок.монт.1NO1NC | Сигнальный контакт MPX³ боковой монтаж 1НО1НЗ | Legrand | Power Distribution System | 31 | Автоматы защиты электродвигателей MPX3 | PL1 | 2 | ШТ | На складе | Сертифицировано | 2024-12-12 | 760.98 | 913.18 | 913.18 |  |  | 0.091 | 0.21762 | 30 | 93 | 78 | 3414970396372
417401 | Сигн.конт.MPX3 бок.монт.2NO | Сигнальный контакт MPX³ боковой монтаж 2НО | Legrand | Power Distribution System | 31 | Автоматы защиты электродвигателей MPX3 | PL1 | 2 | ШТ | На складе | Сертифицировано | 2024-12-12 | 760.98 | 913.18 | 913.18 |  |  | 0.093 | 0.1979 | 28 | 93 | 76 | 3414970396396
417402 | Сигн.конт.MPX3 бок.монт.2NC | Сигнальный контакт MPX³ боковой монтаж 2НЗ | Legrand | Power Distribution System | 31 | Автоматы защиты электродвигателей MPX3 | PL1 | 2 | ШТ | Под заказ Т2 | Сертифицировано | 2024-12-12 | 760.98 | 913.18 | 913.18 |  |  | 0.089 | 0.1979 | 93 | 28 | 76 | 3414970396419
417403 | Сигн.конт.MPX3 фр.монт.1NO1NC | Сигнальный контакт MPX³ фронтальный монтаж 1НО1НЗ | Legrand | Power Distribution System | 31 | Автоматы защиты электродвигателей MPX3 | PL1 | 10 | ШТ | На складе | Сертифицировано | 2024-12-12 | 760.98 | 913.18 | 913.18 |  |  | 0.155 | 0.29018 | 49 | 141 | 42 | 3414970396433
417404 | Сигн.конт.MPX3 фр.монт.2NO | Сигнальный контакт MPX³ фронтальнцый монтаж 2НЗ | Legrand | Power Distribution System | 31 | Автоматы защиты электродвигателей MPX3 | PL1 | 10 | ШТ | На складе | Сертифицировано | 2024-12-12 | 760.98 | 913.18 | 913.18 |  |  | 0.154 | 0.3195 | 50 | 142 | 45 | 3414970396457
417405 | Сигн.конт.MPX3 фр.монт.2NC | Сигнальный контакт MPX³ фронтальный монтаж 2НЗ | Legrand | Power Distribution System | 31 | Автоматы защиты электродвигателей MPX3 | PL1 | 10 | ШТ | Под заказ Т2 | Сертифицировано | 2024-12-12 | 760.98 | 913.18 | 913.18 |  |  | 0.157 | 0.29709 | 49 | 141 | 43 | 3414970396471
417406 | Авар.конт.MPX3 терм+К.З.1NO1NC | Аварийный контакт для MPX³ с термомагнитным расцепителем 1НО1НЗ для MPX³ 32 | Legrand | Power Distribution System | 31 | Автоматы защиты электродвигателей MPX3 | PL1 | 1 | ШТ | На складе | Сертифицировано | 2024-12-12 | 1087.26 | 1304.71 | 1304.71 |  |  | 0.053 | 0.21762 | 30 | 93 | 78 | 3414970396495
417407 | Авар.конт.MPX3 перегруз.1NO1NC | Аварийный контакт для MPX³ с электромагнитным расцепителем 1НО1НЗ | Legrand | Power Distribution System | 31 | Автоматы защиты электродвигателей MPX3 | PL1 | 2 | ШТ | Под заказ Т2 | Сертифицировано | 2024-12-12 | 1141.46 | 1369.75 | 1369.75 |  |  | 0.093 | 0.20767 | 77 | 93 | 29 | 3414970396518
417408 | Авар.конт.MPX3 63/100 1НО 1НЗ | Аварийный контакт для MPX³ с термомагнитным расцепителем 1НО1НЗ для MPX³ 63/100 | Legrand | Power Distribution System | 31 | Автоматы защиты электродвигателей MPX3 | PL1 | 1 | ШТ | Под заказ Т1 | Сертифицировано | 2024-12-12 | 1191.38 | 1429.66 | 1429.66 |  |  | 0.051 | 0.20718 | 94 | 29 | 76 | 3414970503022
417410 | Нез.расц.MPX3 бок.монт.~24V | Независимый расцепитель MPX³ боковой монтаж ~24В | Legrand | Power Distribution System | 31 | Автоматы защиты электродвигателей MPX3 | PL1 | 1 | ШТ | Под заказ Т2 | Сертифицировано | 2024-12-12 | 1729.49 | 2075.39 | 2075.39 |  |  | 0.119 | 0.21037 | 78 | 93 | 29 | 3414970396532
417411 | Нез.расц.MPX3 бок.монт.~110V | Независимый расцепитель MPX³ боковой монтаж ~110В | Legrand | Power Distribution System | 31 | Автоматы защиты электродвигателей MPX3 | PL1 | 1 | ШТ | Под заказ Т2 | Сертифицировано | 2024-12-12 | 1729.49 | 2075.39 | 2075.39 | [7 empty] | 3414970396556
417412 | Нез.расц.MPX3 бок.монт.~230V | Независимый расцепитель MPX³ боковой монтаж ~230В | Legrand | Power Distribution System | 31 | Автоматы защиты электродвигателей MPX3 | PL1 | 1 | ШТ | На складе | Сертифицировано | 2024-12-12 | 1729.49 | 2075.39 | 2075.39 |  |  | 0.119 | 0.21306 | 79 | 93 | 29 | 3414970396570
417413 | Нез.расц.MPX3 бок.монт.~400V | Независимый расцепитель MPX³ боковой монтаж ~400В | Legrand | Power Distribution System | 31 | Автоматы защиты электродвигателей MPX3 | PL1 | 1 | ШТ | Под заказ Т2 | Сертифицировано | 2024-12-12 | 1729.49 | 2075.39 | 2075.39 |  |  | 0.117 | 0.21535 | 79 | 94 | 29 | 3414970396594
417420 | Расц.мин.напр. MPX3 ~24V | Расцепитель минимального напряжения MPX³ ~24В | Legrand | Power Distribution System | 31 | Автоматы защиты электродвигателей MPX3 | PL1 | 1 | ШТ | Под заказ Т2 | Сертифицировано | 2024-12-12 | 1729.49 | 2075.39 | 2075.39 | [7 empty] | 3414970396617
417421 | Расц.мин.напр. MPX3 ~110V | Расцепитель минимального напряжения MPX³ ~110В | Legrand | Power Distribution System | 31 | Автоматы защиты электродвигателей MPX3 | PL1 | 1 | ШТ | Под заказ Т2 | Сертифицировано | 2024-12-12 | 1729.49 | 2075.39 | 2075.39 | [7 empty] | 3414970396631
417422 | Расц.мин.напр. MPX3 ~230V | Расцепитель минимального напряжения MPX³ ~230В | Legrand | Power Distribution System | 31 | Автоматы защиты электродвигателей MPX3 | PL1 | 1 | ШТ | Под заказ Т2 | Сертифицировано | 2024-12-12 | 1729.49 | 2075.39 | 2075.39 |  |  | 0.118 | 0.20311 | 78 | 93 | 28 | 3414970396655
417423 | Расц.мин.напр. MPX3 ~400V | Расцепитель минимального напряжения MPX³ ~400В | Legrand | Power Distribution System | 31 | Автоматы защиты электродвигателей MPX3 | PL1 | 1 | ШТ | Под заказ Т2 | Сертифицировано | 2024-12-12 | 1729.49 | 2075.39 | 2075.39 |  |  | 0.117 | 0.21037 | 78 | 93 | 29 | 3414970396679
417430 | Расц.мин.напр. MPX3 ~24V +2NO | Расцепитель минимального напряжения MPX³ ~24В +2НО | Legrand | Power Distribution System | 31 | Автоматы защиты электродвигателей MPX3 | PL1 | 1 | ШТ | Под заказ Т2 | Сертифицировано | 2024-12-12 | 2075.38 | 2490.46 | 2490.46 |  |  | 0.13 | 0.1979 | 28 | 93 | 76 | 3414970396693
417431 | Расц.мин.напр. MPX3 ~110V +2NO | Расцепитель минимального напряжения MPX³ ~110В +2НО | Legrand | Power Distribution System | 31 | Автоматы защиты электродвигателей MPX3 | PL1 | 1 | ШТ | Под заказ Т2 | Сертифицировано | 2024-12-12 | 2075.38 | 2490.46 | 2490.46 | [7 empty] | 3414970396716
417432 | Расц.мин.напр. MPX3 ~230V +2NO | Расцепитель минимального напряжения MPX³ ~230В +2НО | Legrand | Power Distribution System | 31 | Автоматы защиты электродвигателей MPX3 | PL1 | 1 | ШТ | Под заказ Т2 | Сертифицировано | 2024-12-12 | 2075.38 | 2490.46 | 2490.46 |  |  | 0.13 | 0.23885 | 77 | 94 | 33 | 3414970396730
417433 | Расц.мин.напр. MPX3 ~400V +2NO | Расцепитель минимального напряжения MPX³ ~400В +2НО | Legrand | Power Distribution System | 31 | Автоматы защиты электродвигателей MPX3 | PL1 | 1 | ШТ | Под заказ Т2 | Сертифицировано | 2024-12-12 | 2075.38 | 2490.46 | 2490.46 | [7 empty] | 3414970396754
417440 | Соед.адапт.MPX3 32S/CTX3MINI/~ | Соединительный адаптер MPX³ 32S/CTX³ МИНИ/~ | Legrand | Power Distribution System | 31 | Автоматы защиты электродвигателей MPX3 | PL1 | 2 | ШТ | Под заказ Т2 | Сертифицировано | 2024-12-12 | 484.26 | 581.11 | 581.11 |  |  | 0.053 | 0.47746 | 84 | 58 | 98 | 3414970396778
417441 | Соед.адапт.MPX3 32S/CTX3MINI/= | Соединительный адаптер MPX³ 32S/CTX³ МИНИ/= | Legrand | Power Distribution System | 31 | Автоматы защиты электродвигателей MPX3 | PL1 | 2 | ШТ | Под заказ Т2 | Сертифицировано | 2024-12-12 | 484.26 | 581.11 | 581.11 |  |  | 0.047 | 0.22669 | 92 | 32 | 77 | 3414970396792
417442 | Соед.адапт.MPX3 32H/CTX3MINI/~ | Соединительный адаптер MPX³ 32H/CTX³ МИНИ/~ | Legrand | Power Distribution System | 31 | Автоматы защиты электродвигателей MPX3 | PL1 | 2 | ШТ | Под заказ Т2 | Сертифицировано | 2024-12-12 | 484.26 | 581.11 | 581.11 |  |  | 0.048 | 0.22374 | 92 | 32 | 76 | 3414970396815
417443 | Соед.адапт.MPX3 32H/CTX3MINI/= | Соединительный адаптер MPX³ 32H/CTX³ МИНИ/= | Legrand | Power Distribution System | 31 | Автоматы защиты электродвигателей MPX3 | PL1 | 2 | ШТ | Под заказ Т2 | Сертифицировано | 2024-12-12 | 484.26 | 581.11 | 581.11 |  |  | 0.047 | 0.23377 | 92 | 33 | 77 | 3414970396839
417448 | Соед.адапт.MPX3 32S/CTX габ.2~ | Соединительный адаптер MPX³ 32S/CTX³ 22 ~ | Legrand | Power Distribution System | 31 | Автоматы защиты электродвигателей MPX3 | PL1 | 2 | ШТ | Под заказ Т2 | Сертифицировано | 2024-12-12 | 518.84 | 622.61 | 622.61 |  |  | 0.071 | 0.51 | 60 | 85 | 100 | 3414970396938
417449 | Соед.адапт.MPX3 32S/CTX габ.2= | Соединительный адаптер MPX³ 32S/CTX³ 22 = | Legrand | Power Distribution System | 31 | Автоматы защиты электродвигателей MPX3 | PL1 | 2 | ШТ | Под заказ Т2 | Сертифицировано | 2024-12-12 | 518.84 | 622.61 | 622.61 |  |  | 0.077 | 0.44928 | 48 | 78 | 120 | 3414970396952
417450 | Соед.адапт.MPX3 32H/CTX габ.2~ | Соединительный адаптер MPX³ 32H/CTX³ 22 ~ | Legrand | Power Distribution System | 31 | Автоматы защиты электродвигателей MPX3 | PL1 | 2 | ШТ | Под заказ Т2 | Сертифицировано | 2024-12-12 | 518.84 | 622.61 | 622.61 |  |  | 0.07 | 0.5015 | 59 | 85 | 100 | 3414970396976
417451 | Соед.адапт.MPX3 32H/CTX габ.2= | Соединительный адаптер MPX³ 32H/CTX³ 22 = | Legrand | Power Distribution System | 31 | Автоматы защиты электродвигателей MPX3 | PL1 | 2 | ШТ | Под заказ Т2 | Сертифицировано | 2024-12-12 | 518.84 | 622.61 | 622.61 |  |  | 0.077 | 0.4608 | 48 | 80 | 120 | 3414970396990
417452 | Соед.адапт.MPX3 32S/CTX габ.3~ | Соединительный адаптер MPX³ 32S/CTX³ 40 ~ | Legrand | Power Distribution System | 31 | Автоматы защиты электродвигателей MPX3 | PL1 | 2 | ШТ | Под заказ Т2 | Сертифицировано | 2024-12-12 | 622.62 | 747.14 | 747.14 |  |  | 0.072 | 0.45965 | 84 | 57 | 96 | 3414970397010
417453 | Соед.адапт.MPX3 32S/CTX габ.3= | Соединительный адаптер MPX³ 32S/CTX³ 40 = | Legrand | Power Distribution System | 31 | Автоматы защиты электродвигателей MPX3 | PL1 | 2 | ШТ | Под заказ Т2 | Сертифицировано | 2024-12-12 | 622.62 | 747.14 | 747.14 |  |  | 0.088 | 0.45125 | 48 | 79 | 119 | 3414970397034
417454 | Соед.адапт.MPX3 32H/CTX габ.3~ | Соединительный адаптер MPX³ 32H/CTX³ 40 ~ | Legrand | Power Distribution System | 31 | Автоматы защиты электродвигателей MPX3 | PL1 | 2 | ШТ | Под заказ Т2 | Сертифицировано | 2024-12-12 | 622.62 | 747.14 | 747.14 |  |  | 0.072 | 0.45158 | 84 | 56 | 96 | 3414970397058
417455 | Соед.адапт.MPX3 32H/CTX габ.3= | Соединительный адаптер MPX³ 32H/CTX³ 40 = | Legrand | Power Distribution System | 31 | Автоматы защиты электродвигателей MPX3 | PL1 | 2 | ШТ | Под заказ Т2 | Сертифицировано | 2024-12-12 | 622.62 | 747.14 | 747.14 |  |  | 0.087 | 0.45482 | 49 | 78 | 119 | 3414970397072
417456 | Соед.адапт.MPX3 63H/CTX габ.4~ | Соединительный адаптер MPX³ 63H/CTX³ 65 ~ | Legrand | Power Distribution System | 31 | Автоматы защиты электродвигателей MPX3 | PL1 | 2 | ШТ | Под заказ Т2 | Сертифицировано | 2024-12-12 | 760.98 | 913.18 | 913.18 |  |  | 0.125 | 0.45965 | 84 | 57 | 96 | 3414970397096
417457 | Соед.адапт.MPX3 63H/CTX габ.4= | Соединительный адаптер MPX³ 63H/CTX³ 65 = | Legrand | Power Distribution System | 31 | Автоматы защиты электродвигателей MPX3 | PL1 | 2 | ШТ | Под заказ Т2 | Сертифицировано | 2024-12-12 | 760.98 | 913.18 | 913.18 |  |  | 0.157 | 0.47481 | 57 | 85 | 98 | 3414970397119
417458 | Соед.адапт.MPX3 100H/CTXгаб.5~ | Соединительный адаптер MPX³ 100H/CTX³ 100 ~ | Legrand | Power Distribution System | 31 | Автоматы защиты электродвигателей MPX3 | PL1 | 1 | ШТ | Под заказ Т2 | Сертифицировано | 2024-12-12 | 1037.7 | 1245.24 | 1245.24 |  |  | 0.112 | 0.47481 | 57 | 85 | 98 | 3414970397133
417459 | Соед.адапт.MPX3 100H/CTXгаб.5= | Соединительный адаптер MPX³ 100H/CTX³ 100 = | Legrand | Power Distribution System | 31 | Автоматы защиты электродвигателей MPX3 | PL1 | 1 | ШТ | Под заказ Т2 | Сертифицировано | 2024-12-12 | 1037.7 | 1245.24 | 1245.24 |  |  | 0.136 | 0.48314 | 58 | 85 | 98 | 3414970397157
417460 | Монт. к-т на плату MPX3 32S/H | Монтажный комплект на плату MPX³ 32S/H | Legrand | Power Distribution System | 31 | Автоматы защиты электродвигателей MPX3 | PL1 | 1 | ШТ | Под заказ Т2 | Сертифицировано | 2024-12-12 | 622.62 | 747.14 | 747.14 |  |  | 0.094 | 0.3913 | 52 | 215 | 35 | 3414970397171
417461 | Монт. к-т на плату MPX3 63H | Монтажный комплект на плату MPX³ 63H | Legrand | Power Distribution System | 31 | Автоматы защиты электродвигателей MPX3 | PL1 | 1 | ШТ | Под заказ Т2 | Сертифицировано | 2024-12-12 | 1210.65 | 1452.78 | 1452.78 |  |  | 0.183 | 0.5817 | 60 | 277 | 35 | 3414970397195
417462 | Монт. к-т на плату MPX3 100H | Монт комплект на плату MPX³ 100H | Legrand | Power Distribution System | 31 | Автоматы защиты электродвигателей MPX3 | PL1 | 1 | ШТ | Под заказ Т2 | Сертифицировано | 2024-12-12 | 1279.82 | 1535.78 | 1535.78 |  |  | 0.269 | 0.952 | 80 | 340 | 35 | 3414970397218
417463 | Выносн.повор.руч.MPX3 32H/MA | Выносная поворотная ручка MPX³ 32H/MA | Legrand | Power Distribution System | 31 | Автоматы защиты электродвигателей MPX3 | PL1 | 1 | ШТ | Под заказ Т2 | Сертифицировано | 2024-12-12 | 2450.38 | 2940.46 | 2940.46 |  |  | 0.194 | 1.575 | 75 | 350 | 60 | 3414970397232
417464 | Выносн.повор.руч.MPX3 63H | Выносная поворотная ручка MPX³ 63H | Legrand | Power Distribution System | 31 | Автоматы защиты электродвигателей MPX3 | PL1 | 1 | ШТ | Под заказ Т2 | Сертифицировано | 2024-12-12 | 2450.38 | 2940.46 | 2940.46 |  |  | 0.193 | 1.6216 | 77 | 351 | 60 | 3414970397256
417465 | Выносн.повор.руч.MPX3 100H | Выносная поворотная рукоятка MPX³ 100H | Legrand | Power Distribution System | 31 | Автоматы защиты электродвигателей MPX3 | PL1 | 1 | ШТ | Под заказ Т2 | Сертифицировано | 2024-12-12 | 2450.38 | 2940.46 | 2940.46 |  |  | 0.198 | 1.6216 | 77 | 351 | 60 | 3414970397270
417471 | Греб.шинка MPX3 32S/H/MА х2шт. | Гребенчатая шина MPX³ 32S/H/MА х2 аппарата | Legrand | Power Distribution System | 31 | Автоматы защиты электродвигателей MPX3 | PL1 | 10 | ШТ | Под заказ Т1 | Сертифицировано | 2024-12-12 | 622.62 | 747.14 | 747.14 |  |  | 0.454 | 0.4355 | 82 | 113 | 47 | 3414970397294
417472 | Греб.шинка MPX3 63H х2шт. | Гребенчатая шина MPX³ 63H х2 аппарата | Legrand | Power Distribution System | 31 | Автоматы защиты электродвигателей MPX3 | PL1 | 4 | ШТ | Под заказ Т2 | Сертифицировано | 2024-12-12 | 1245.24 | 1494.29 | 1494.29 |  |  | 0.274 | 0.42624 | 82 | 113 | 46 | 3414970397317
417473 | Греб.шинка MPX3 32S/H/MА х3шт. | Гребенчатая шина MPX³ 32S/H/MА х3 аппарата | Legrand | Power Distribution System | 31 | Автоматы защиты электродвигателей MPX3 | PL1 | 10 | ШТ | На складе | Сертифицировано | 2024-12-12 | 1210.65 | 1452.78 | 1452.78 |  |  | 0.705 | 0.60896 | 80 | 173 | 44 | 3414970397331
417474 | Греб.шинка MPX3 63H х3шт. | Гребенчатая шина MPX³ 63H х3 аппарата | Legrand | Power Distribution System | 31 | Автоматы защиты электродвигателей MPX3 | PL1 | 4 | ШТ | Под заказ Т2 | Сертифицировано | 2024-12-12 | 1383.6 | 1660.32 | 1660.32 |  |  | 0.413 | 0.60544 | 80 | 172 | 44 | 3414970397355
417475 | Греб.шинка.MPX3 32S/H/MA x4шт. | Гребенчатая шина MPX³ 32S/H/MA x4 аппарата | Legrand | Power Distribution System | 31 | Автоматы защиты электродвигателей MPX3 | PL1 | 10 | ШТ | Под заказ Т2 | Сертифицировано | 2024-12-12 | 1210.65 | 1452.78 | 1452.78 |  |  | 0.986 | 1.4945 | 81 | 225 | 82 | 3414970397379
417476 | Греб.шинка.MPX3 32S/H/MA x5шт. | Гребенчатая шина MPX³ 32S/H/MA x5 аппарата | Legrand | Power Distribution System | 31 | Автоматы защиты электродвигателей MPX3 | PL1 | 10 | ШТ | Под заказ Т2 | Сертифицировано | 2024-12-12 | 1544.87 | 1853.84 | 1853.84 |  |  | 1.252 | 0.79552 | 80 | 226 | 44 | 3414970397393
417477 | Шина фидера 32А MPX3 32S/H/MA | Клеммный блок для гребенчатой шины 32А MPX³ 32S/H/MA | Legrand | Power Distribution System | 31 | Автоматы защиты электродвигателей MPX3 | PL1 | 4 | ШТ | Под заказ Т2 | Сертифицировано | 2024-12-12 | 518.84 | 622.61 | 622.61 |  |  | 0.195 | 0.42952 | 83 | 115 | 45 | 3414970397416
417480 | Кожух с красн.пов.руч.MPX3 32H | Кожух с красной поворотной рукояткой для MPX³ 32H и 32МА | Legrand | Power Distribution System | 31 | Автоматы защиты электродвигателей MPX3 | PL1 | 1 | ШТ | Под заказ Т2 | Сертифицировано | 2024-12-12 | 1556.54 | 1867.85 | 1867.85 |  |  | 0.531 | 3.2273 | 168 | 113 | 170 | 3414970397461
417481 | Кожух с чёрн.пов.руч.MPX3 32H | Кожух с чёрной поворотоной ручкой MPX³ 32H | Legrand | Power Distribution System | 31 | Автоматы защиты электродвигателей MPX3 | PL1 | 1 | ШТ | Под заказ Т2 | Сертифицировано | 2024-12-12 | 1556.54 | 1867.85 | 1867.85 |  |  | 0.504 | 3.2273 | 168 | 113 | 170 | 3414970397485
419396 | Rx3 Авдт 30ма 6а 1п+Н Ac | RX3 АВДТ 30мА 6А 1П+Н AC | Legrand | Retail/PRO | 6672 | АВДТ RX3 | PL1 | 1 | ШТ | На складе | Сертифицировано | 2024-12-12 | 2173.65 | 2608.38 | 2608.38 | [7 empty] | 3414970751454
419397 | Rx3 Авдт 30ма 10а 1п+Н Ac | RX3 АВДТ 30мА 10А 1П+Н AC | Legrand | Retail/PRO | 6672 | АВДТ RX3 | PL1 | 1 | ШТ | На складе | Сертифицировано | 2024-12-12 | 2173.65 | 2608.38 | 2608.38 | [7 empty] | 3414970751478
419399 | Rx3 Авдт 30ма 16а 1п+Н Ac | RX3 АВДТ 30мА 16А 1П+Н AC | Legrand | Retail/PRO | 6672 | АВДТ RX3 | PL1 | 1 | ШТ | На складе | Сертифицировано | 2024-12-12 | 1747.78 | 2097.34 | 2097.34 | [7 empty] | 3414970751492
419400 | Rx3 Авдт 30ма 20а 1п+Н Ac | RX3 АВДТ 30мА 20А 1П+Н AC | Legrand | Retail/PRO | 6672 | АВДТ RX3 | PL1 | 1 | ШТ | На складе | Сертифицировано | 2024-12-12 | 1984.08 | 2380.9 | 2380.9 | [7 empty] | 3414970751515
419401 | Rx3 Авдт 30ма 25а 1п+Н Ac | RX3 АВДТ 30мА 25А 1П+Н AC | Legrand | Retail/PRO | 6672 | АВДТ RX3 | PL1 | 1 | ШТ | На складе | Сертифицировано | 2024-12-12 | 1814.85 | 2177.82 | 2177.82 | [7 empty] | 3414970751539
419402 | Rx3 Авдт 30ма 32а 1п+Н Ac | RX3 АВДТ 30мА 32А 1П+Н AC | Legrand | Retail/PRO | 6672 | АВДТ RX3 | PL1 | 1 | ШТ | На складе | Сертифицировано | 2024-12-12 | 2383.12 | 2859.74 | 2859.74 | [7 empty] | 3414970751553
419403 | Rx3 Авдт 30ма 40а 1п+Н Ac | RX3 АВДТ 30мА 40А 1П+Н AC | Legrand | Retail/PRO | 6672 | АВДТ RX3 | PL1 | 1 | ШТ | На складе | Сертифицировано | 2024-12-12 | 2383.12 | 2859.74 | 2859.74 | [7 empty] | 3414970751577
419407 | Rx3 Выкл-Разъединитель 40а 2п | RX3 Выключатель-разъединитель 40А 2П | Legrand | Retail/PRO | 202 | Выключатели-разъединители RX3 | PL1 | 6 | ШТ | На складе | Сертифицировано | 2024-12-29 | 1151.45 | 1381.74 | 1381.74 |  |  | 1.143 | 1.7609 | 220 | 92 | 87 | 3414970742407
419408 | Rx3 Выкл-Разъединитель 63а 2п | RX3 Выключатель-разъединитель 63А 2П | Legrand | Retail/PRO | 202 | Выключатели-разъединители RX3 | PL1 | 6 | ШТ | На складе | Сертифицировано | 2024-12-29 | 1559.24 | 1871.09 | 1871.09 |  |  | 1.145 | 1.881 | 220 | 95 | 90 | 3414970742438
419409 | Rx3 Выкл-Разъединитель 80а 2п | RX3 Выключатель-разъединитель 80А 2П | Legrand | Retail/PRO | 202 | Выключатели-разъединители RX3 | PL1 | 6 | ШТ | На складе | Сертифицировано | 2024-12-29 | 2184.68 | 2621.62 | 2621.62 |  |  | 1.145 | 1.7609 | 220 | 92 | 87 | 3414970742469
419412 | Rx3 Выкл-Разъединитель 40а 3п | RX3 Выключатель-разъединитель 40А 3П | Legrand | Retail/PRO | 202 | Выключатели-разъединители RX3 | PL1 | 4 | ШТ | На складе | Сертифицировано | 2024-12-29 | 2046.28 | 2455.54 | 2455.54 |  |  | 1.144 | 1.7609 | 220 | 92 | 87 | 3414970742490
419413 | Rx3 Выкл-Разъединитель 63а 3п | RX3 Выключатель-разъединитель 63А 3П | Legrand | Retail/PRO | 202 | Выключатели-разъединители RX3 | PL1 | 4 | ШТ | На складе | Сертифицировано | 2024-12-29 | 2295.04 | 2754.05 | 2754.05 |  |  | 1.143 | 1.7609 | 220 | 92 | 87 | 3414970742520
419414 | Rx3 Выкл-Разъединитель 80а 3п | RX3 Выключатель-разъединитель 80А 3П | Legrand | Retail/PRO | 202 | Выключатели-разъединители RX3 | PL1 | 4 | ШТ | На складе | Сертифицировано | 2024-12-29 | 3500.11 | 4200.13 | 4200.13 |  |  | 1.145 | 1.7609 | 220 | 92 | 87 | 3414970742551
419417 | Rx3 Выкл-Разъединитель 40а 4п | RX3 Выключатель-разъединитель 40А 4П | Legrand | Retail/PRO | 202 | Выключатели-разъединители RX3 | PL1 | 3 | ШТ | На складе | Сертифицировано | 2024-12-29 | 1906.71 | 2288.05 | 2288.05 |  |  | 1.14 | 1.7609 | 220 | 92 | 87 | 3414970742582
419418 | Rx3 Выкл-Разъединитель 63а 4п | RX3 Выключатель-разъединитель 63А 4П | Legrand | Retail/PRO | 202 | Выключатели-разъединители RX3 | PL1 | 3 | ШТ | На складе | Сертифицировано | 2024-12-29 | 2402.03 | 2882.44 | 2882.44 |  |  | 1.165 | 1.7609 | 220 | 92 | 87 | 3414970742612
419419 | Rx3 Выкл-Разъединитель 80а 4п | RX3 Выключатель-разъединитель 80А 4П | Legrand | Retail/PRO | 202 | Выключатели-разъединители RX3 | PL1 | 3 | ШТ | На складе | Сертифицировано | 2024-12-29 | 3601.94 | 4322.33 | 4322.33 |  |  | 1.142 | 1.7609 | 220 | 92 | 87 | 3414970742643
419661 | Rx3 Авт.Выкл. 4,5ka 6а 1п C | RX3 Авт.выключатель 4,5кА 6А 1П C | Legrand | Retail/PRO | 220 | Автоматические выключатели RX3 | PL1 | 12 | ШТ | На складе | Сертифицировано | 2024-08-25 | 215.04 | 258.05 | 258.05 |  |  | 1.566 | 2.0124 | 225 | 104 | 86 | 3414970816306
419662 | Rx3 Авт.Выкл. 4,5ka 10а 1п C | RX3 Авт.выключатель 4,5кА 10А 1П C | Legrand | Retail/PRO | 220 | Автоматические выключатели RX3 | PL1 | 12 | ШТ | На складе | Сертифицировано | 2024-08-25 | 189.81 | 227.77 | 227.77 |  |  | 1.568 | 1.9712 | 224 | 100 | 88 | 3414970816337
419664 | Rx3 Авт.Выкл. 4,5ka 16а 1п C | RX3 Авт.выключатель 4,5кА 16А 1П C | Legrand | Retail/PRO | 220 | Автоматические выключатели RX3 | PL1 | 12 | ШТ | На складе | Сертифицировано | 2024-08-25 | 180.74 | 216.89 | 216.89 |  |  | 1.566 | 1.8643 | 223 | 95 | 88 | 3414970816368
419665 | Rx3 Авт.Выкл. 4,5ka 20а 1п C | RX3 Авт.выключатель 4,5кА 20А 1П C | Legrand | Retail/PRO | 220 | Автоматические выключатели RX3 | PL1 | 12 | ШТ | На складе | Сертифицировано | 2024-08-25 | 199.93 | 239.92 | 239.92 |  |  | 1.579 | 2.0124 | 225 | 104 | 86 | 3414970816399
419666 | Rx3 Авт.Выкл. 4,5ka 25а 1п C | RX3 Авт.выключатель 4,5кА 25А 1П C | Legrand | Retail/PRO | 220 | Автоматические выключатели RX3 | PL1 | 12 | ШТ | На складе | Сертифицировано | 2024-08-25 | 198.97 | 238.76 | 238.76 |  |  | 1.625 | 2.0124 | 225 | 104 | 86 | 3414970816429
419667 | Rx3 Авт.Выкл. 4,5ka 32а 1п C | RX3 Авт.выключатель 4,5кА 32А 1П C | Legrand | Retail/PRO | 220 | Автоматические выключатели RX3 | PL1 | 12 | ШТ | На складе | Сертифицировано | 2024-08-25 | 226.72 | 272.06 | 272.06 |  |  | 1.688 | 2.0124 | 225 | 104 | 86 | 3414970816450
419668 | Rx3 Авт.Выкл. 4,5ka 40а 1п C | RX3 Авт.выключатель 4,5кА 40А 1П C | Legrand | Retail/PRO | 220 | Автоматические выключатели RX3 | PL1 | 12 | ШТ | На складе | Сертифицировано | 2024-08-25 | 223.4 | 268.08 | 268.08 |  |  | 1.69 | 1.8643 | 223 | 95 | 88 | 3414970368416
419669 | Rx3 Авт.Выкл. 4,5ka 50а 1п C | RX3 Авт.выключатель 4,5кА 50А 1П C | Legrand | Retail/PRO | 220 | Автоматические выключатели RX3 | PL1 | 12 | ШТ | На складе | Сертифицировано | 2024-08-25 | 303.78 | 364.54 | 364.54 |  |  | 1.767 | 1.8643 | 223 | 95 | 88 | 3414970368447
419670 | Rx3 Авт.Выкл. 4,5ka 63а 1п C | RX3 Авт.выключатель 4,5кА 63А 1П C | Legrand | Retail/PRO | 220 | Автоматические выключатели RX3 | PL1 | 12 | ШТ | На складе | Сертифицировано | 2024-08-25 | 315.83 | 379 | 379 |  |  | 1.763 | 1.8643 | 223 | 95 | 88 | 3414970368478
419694 | Rx3 Авт.Выкл. 4,5ka 6а 2п C | RX3 Авт.выключатель 4,5кА 6А 2П C | Legrand | Retail/PRO | 220 | Автоматические выключатели RX3 | PL1 | 6 | ШТ | На складе | Сертифицировано | 2024-08-25 | 513.49 | 616.19 | 616.19 |  |  | 1.562 | 1.8643 | 223 | 95 | 88 | 3414970816573
419695 | Rx3 Авт.Выкл. 4,5ka 10а 2п C | RX3 Авт.выключатель 4,5кА 10А 2П C | Legrand | Retail/PRO | 220 | Автоматические выключатели RX3 | PL1 | 6 | ШТ | На складе | Сертифицировано | 2024-08-25 | 467.74 | 561.29 | 561.29 |  |  | 1.559 | 1.8643 | 223 | 95 | 88 | 3414970816603
419697 | Rx3 Авт.Выкл. 4,5ka 16а 2п C | RX3 Авт.выключатель 4,5кА 16А 2П C | Legrand | Retail/PRO | 220 | Автоматические выключатели RX3 | PL1 | 6 | ШТ | На складе | Сертифицировано | 2024-08-25 | 442.06 | 530.47 | 530.47 |  |  | 1.561 | 1.8643 | 223 | 95 | 88 | 3414970816634
419698 | Rx3 Авт.Выкл. 4,5ka 20а 2п C | RX3 Авт.выключатель 4,5кА 20А 2П C | Legrand | Retail/PRO | 220 | Автоматические выключатели RX3 | PL1 | 6 | ШТ | На складе | Сертифицировано | 2024-08-25 | 459.62 | 551.54 | 551.54 |  |  | 1.583 | 2.0124 | 225 | 104 | 86 | 3414970816665
419699 | Rx3 Авт.Выкл. 4,5ka 25а 2п C | RX3 Авт.выключатель 4,5кА 25А 2П C | Legrand | Retail/PRO | 220 | Автоматические выключатели RX3 | PL1 | 6 | ШТ | На складе | Сертифицировано | 2024-08-25 | 517.36 | 620.83 | 620.83 |  |  | 1.614 | 1.8643 | 223 | 95 | 88 | 3414970816696
419700 | Rx3 Авт.Выкл. 4,5ka 32а 2п C | RX3 Авт.выключатель 4,5кА 32А 2П C | Legrand | Retail/PRO | 220 | Автоматические выключатели RX3 | PL1 | 6 | ШТ | На складе | Сертифицировано | 2024-08-25 | 554.2 | 665.04 | 665.04 |  |  | 1.679 | 1.8643 | 223 | 95 | 88 | 3414970816726
419701 | Rx3 Авт.Выкл. 4,5ka 40а 2п C | RX3 Авт.выключатель 4,5кА 40А 2П C | Legrand | Retail/PRO | 220 | Автоматические выключатели RX3 | PL1 | 6 | ШТ | На складе | Сертифицировано | 2024-08-25 | 567.56 | 681.07 | 681.07 |  |  | 1.679 | 1.8643 | 223 | 95 | 88 | 3414970368898
419702 | Rx3 Авт.Выкл. 4,5ka 50а 2п C | RX3 Авт.выключатель 4,5кА 50А 2П C | Legrand | Retail/PRO | 220 | Автоматические выключатели RX3 | PL1 | 6 | ШТ | На складе | Сертифицировано | 2024-08-25 | 697.25 | 836.7 | 836.7 |  |  | 1.763 | 1.8643 | 223 | 95 | 88 | 3414970368928
419703 | Rx3 Авт.Выкл. 4,5ka 63а 2п C | RX3 Авт.выключатель 4,5кА 63А 2П C | Legrand | Retail/PRO | 220 | Автоматические выключатели RX3 | PL1 | 6 | ШТ | На складе | Сертифицировано | 2024-08-25 | 722.45 | 866.94 | 866.94 |  |  | 1.773 | 1.8643 | 223 | 95 | 88 | 3414970368959
419705 | Rx3 Авт.Выкл. 4,5ka 6а 3п C | RX3 Авт.выключатель 4,5кА 6А 3П C | Legrand | Retail/PRO | 220 | Автоматические выключатели RX3 | PL1 | 4 | ШТ | На складе | Сертифицировано | 2024-08-25 | 757.2 | 908.64 | 908.64 |  |  | 1.564 | 1.8643 | 223 | 95 | 88 | 3414970816849
419706 | Rx3 Авт.Выкл. 4,5ka 10а 3п C | RX3 Авт.выключатель 4,5кА 10А 3П C | Legrand | Retail/PRO | 220 | Автоматические выключатели RX3 | PL1 | 4 | ШТ | На складе | Сертифицировано | 2024-08-25 | 674.06 | 808.87 | 808.87 |  |  | 1.562 | 1.8643 | 223 | 95 | 88 | 3414970816870
419708 | Rx3 Авт.Выкл. 4,5ka 16а 3п C | RX3 Авт.выключатель 4,5кА 16А 3П C | Legrand | Retail/PRO | 220 | Автоматические выключатели RX3 | PL1 | 4 | ШТ | На складе | Сертифицировано | 2024-08-25 | 646.86 | 776.23 | 776.23 |  |  | 1.56 | 1.8643 | 223 | 95 | 88 | 3414970816900
419709 | Rx3 Авт.Выкл. 4,5ka 20а 3п C | RX3 Авт.выключатель 4,5кА 20А 3П C | Legrand | Retail/PRO | 220 | Автоматические выключатели RX3 | PL1 | 4 | ШТ | На складе | Сертифицировано | 2024-08-25 | 745.05 | 894.06 | 894.06 |  |  | 1.576 | 1.8643 | 223 | 95 | 88 | 3414970816931
419710 | Rx3 Авт.Выкл. 4,5ka 25а 3п C | RX3 Авт.выключатель 4,5кА 25А 3П C | Legrand | Retail/PRO | 220 | Автоматические выключатели RX3 | PL1 | 4 | ШТ | На складе | Сертифицировано | 2024-08-25 | 763.64 | 916.37 | 916.37 |  |  | 1.62 | 1.8643 | 223 | 95 | 88 | 3414970816962
419711 | Rx3 Авт.Выкл. 4,5ka 32а 3п C | RX3 Авт.выключатель 4,5кА 32А 3П C | Legrand | Retail/PRO | 220 | Автоматические выключатели RX3 | PL1 | 4 | ШТ | На складе | Сертифицировано | 2024-08-25 | 784.07 | 940.88 | 940.88 |  |  | 1.68 | 1.8643 | 223 | 95 | 88 | 3414970816993
419712 | Rx3 Авт.Выкл. 4,5ka 40а 3п C | RX3 Авт.выключатель 4,5кА 40А 3П C | Legrand | Retail/PRO | 220 | Автоматические выключатели RX3 | PL1 | 4 | ШТ | На складе | Сертифицировано | 2024-08-25 | 843.74 | 1012.49 | 1012.49 |  |  | 1.686 | 1.8643 | 223 | 95 | 88 | 3414970369109
419713 | Rx3 Авт.Выкл. 4,5ka 50а 3п C | RX3 Авт.выключатель 4,5кА 50А 3П C | Legrand | Retail/PRO | 220 | Автоматические выключатели RX3 | PL1 | 4 | ШТ | На складе | Сертифицировано | 2024-08-25 | 995.37 | 1194.44 | 1194.44 |  |  | 1.763 | 1.8643 | 223 | 95 | 88 | 3414970369123
419714 | Rx3 Авт.Выкл. 4,5ka 63а 3п C | RX3 Авт.выключатель 4,5кА 63А 3П C | Legrand | Retail/PRO | 220 | Автоматические выключатели RX3 | PL1 | 4 | ШТ | На складе | Сертифицировано | 2024-08-25 | 1025.54 | 1230.65 | 1230.65 |  |  | 1.815 | 1.8643 | 223 | 95 | 88 | 3414970369147
419738 | Rx3 Авт.Выкл. 4,5ka 6а 4п C | RX3 Авт.выключатель 4,5кА 6А 4П C | Legrand | Retail/PRO | 220 | Автоматические выключатели RX3 | PL1 | 3 | ШТ | На складе | Сертифицировано | 2024-08-25 | 1087.2 | 1304.64 | 1304.64 |  |  | 1.559 | 1.8643 | 223 | 95 | 88 | 3414970817112
419739 | Rx3 Авт.Выкл. 4,5ka 10а 4п C | RX3 Авт.выключатель 4,5кА 10А 4П C | Legrand | Retail/PRO | 220 | Автоматические выключатели RX3 | PL1 | 3 | ШТ | На складе | Сертифицировано | 2024-08-25 | 1018.86 | 1222.63 | 1222.63 |  |  | 1.486 | 1.8643 | 223 | 95 | 88 | 3414970817143
419741 | Rx3 Авт.Выкл. 4,5ka 16а 4п C | RX3 Авт.выключатель 4,5кА 16А 4П C | Legrand | Retail/PRO | 220 | Автоматические выключатели RX3 | PL1 | 3 | ШТ | На складе | Сертифицировано | 2024-08-25 | 1018.86 | 1222.63 | 1222.63 |  |  | 1.561 | 1.8643 | 223 | 95 | 88 | 3414970817174
419742 | Rx3 Авт.Выкл. 4,5ka 20а 4п C | RX3 Авт.выключатель 4,5кА 20А 4П C | Legrand | Retail/PRO | 220 | Автоматические выключатели RX3 | PL1 | 3 | ШТ | На складе | Сертифицировано | 2024-08-25 | 1043.4 | 1252.08 | 1252.08 |  |  | 1.577 | 1.8643 | 223 | 95 | 88 | 3414970817204
419743 | Rx3 Авт.Выкл. 4,5ka 25а 4п C | RX3 Авт.выключатель 4,5кА 25А 4П C | Legrand | Retail/PRO | 220 | Автоматические выключатели RX3 | PL1 | 3 | ШТ | На складе | Сертифицировано | 2024-08-25 | 1017.08 | 1220.5 | 1220.5 |  |  | 1.619 | 1.8643 | 223 | 95 | 88 | 3414970817235
419744 | Rx3 Авт.Выкл. 4,5ka 32а 4п C | RX3 Авт.выключатель 4,5кА 32А 4П C | Legrand | Retail/PRO | 220 | Автоматические выключатели RX3 | PL1 | 3 | ШТ | На складе | Сертифицировано | 2024-08-25 | 1191.51 | 1429.81 | 1429.81 |  |  | 1.682 | 1.8643 | 223 | 95 | 88 | 3414970817266
419745 | Rx3 Авт.Выкл. 4,5ka 40а 4п C | RX3 Авт.выключатель 4,5кА 40А 4П C | Legrand | Retail/PRO | 220 | Автоматические выключатели RX3 | PL1 | 3 | ШТ | На складе | Сертифицировано | 2024-08-25 | 1243.9 | 1492.68 | 1492.68 |  |  | 1.702 | 1.8643 | 223 | 95 | 88 | 3414970369420
419746 | Rx3 Авт.Выкл. 4,5ka 50а 4п C | RX3 Авт.выключатель 4,5кА 50А 4П C | Legrand | Retail/PRO | 220 | Автоматические выключатели RX3 | PL1 | 3 | ШТ | На складе | Сертифицировано | 2024-08-25 | 1636.71 | 1964.05 | 1964.05 |  |  | 1.769 | 1.8643 | 223 | 95 | 88 | 3414970369444
419747 | Rx3 Авт.Выкл. 4,5ka 63а 4п C | RX3 Авт.выключатель 4,5кА 63А 4П C | Legrand | Retail/PRO | 220 | Автоматические выключатели RX3 | PL1 | 3 | ШТ | На складе | Сертифицировано | 2024-08-25 | 1702.12 | 2042.54 | 2042.54 |  |  | 1.767 | 1.8643 | 223 | 95 | 88 | 3414970369468
420000 | АВТ.ВЫКЛ.DPX³ 160 3P 16А 16kA | Автоматический выключатель DPX³ 160 - термомагнитный расцепитель - 16 кА - 400 В~ - 3П - 16 А | Legrand | Power Legrand | 47 | Автоматические выключатели DPX3 160-250 | PL1 | 1 | ШТ | На складе | Сертифицировано | 2023-09-26 | 11716.61 | 14059.93 | 14059.93 |  |  | 1.276 | 1.8144 | 180 | 120 | 84 | 3245064200004
420001 | АВТ.ВЫКЛ.DPX³ 160 3P 25А 16kA | Автоматический выключатель DPX³ 160 - термомагнитный расцепитель - 16 кА - 400 В~ - 3П - 25 А | Legrand | Power Legrand | 47 | Автоматические выключатели DPX3 160-250 | PL1 | 1 | ШТ | На складе | Сертифицировано | 2023-09-26 | 9182.02 | 11018.42 | 11018.42 |  |  | 1.27 | 2.4466 | 185 | 115 | 115 | 3245064200011
420002 | АВТ.ВЫКЛ.DPX³ 160 3P 40А 16kA | Автоматический выключатель DPX³ 160 - термомагнитный расцепитель - 16 кА - 400 В~ - 3П - 40 А | Legrand | Power Legrand | 47 | Автоматические выключатели DPX3 160-250 | PL1 | 1 | ШТ | На складе | Сертифицировано | 2023-09-26 | 9188.86 | 11026.63 | 11026.63 |  |  | 1.27 | 2.4466 | 185 | 115 | 115 | 3245064200028
420003 | АВТ.ВЫКЛ.DPX³ 160 3P 63А 16kA | Автоматический выключатель DPX³ 160 - термомагнитный расцепитель - 16 кА - 400 В~ - 3П - 63 А | Legrand | Power Legrand | 47 | Автоматические выключатели DPX3 160-250 | PL1 | 1 | ШТ | На складе | Сертифицировано | 2023-09-26 | 9269.36 | 11123.23 | 11123.23 |  |  | 1.27 | 2.2385 | 185 | 110 | 110 | 3245064200035
420004 | АВТ.ВЫКЛ.DPX³ 160 3P 80А 16kA | Автоматический выключатель DPX³ 160 - термомагнитный расцепитель - 16 кА - 400 В~ - 3П - 80 А | Legrand | Power Legrand | 47 | Автоматические выключатели DPX3 160-250 | PL1 | 1 | ШТ | На складе | Сертифицировано | 2023-09-26 | 9279.5 | 11135.4 | 11135.4 |  |  | 1.145 | 2.4466 | 185 | 115 | 115 | 3245064200042
420005 | АВТ.ВЫКЛ.DPX³ 160 3P 100А 16kA | Автоматический выключатель DPX³ 160 - термомагнитный расцепитель - 16 кА - 400 В~ - 3П - 100 А | Legrand | Power Legrand | 47 | Автоматические выключатели DPX3 160-250 | PL1 | 1 | ШТ | На складе | Сертифицировано | 2023-09-26 | 9361.41 | 11233.69 | 11233.69 |  |  | 1.27 | 2.4466 | 185 | 115 | 115 | 3245064200059
420006 | АВТ.ВЫКЛ.DPX³ 160 3P 125А 16kA | Автоматический выключатель DPX³ 160 - термомагнитный расцепитель - 16 кА - 400 В~ - 3П - 120 А | Legrand | Power Legrand | 47 | Автоматические выключатели DPX3 160-250 | PL1 | 1 | ШТ | На складе | Сертифицировано | 2023-09-26 | 13284.16 | 15940.99 | 15940.99 |  |  | 1.27 | 2.4466 | 185 | 115 | 115 | 3245064200066
420007 | АВТ.ВЫКЛ.DPX³ 160 3P 160А 16kA | Автоматический выключатель DPX³ 160 - термомагнитный расцепитель - 16 кА - 400 В~ - 3П - 160 А | Legrand | Power Legrand | 47 | Автоматические выключатели DPX3 160-250 | PL1 | 1 | ШТ | На складе | Сертифицировано | 2023-09-26 | 14833.9 | 17800.68 | 17800.68 |  |  | 1.27 | 1.8144 | 180 | 120 | 84 | 3245064200073
420010 | АВТ.ВЫКЛ.DPX³ 160 4P 16А 16kA | Автоматический выключатель DPX³ 160 - термомагнитный расцепитель - 16 кА - 400 В~ - 4П - 16 А | Legrand | Power Legrand | 47 | Автоматические выключатели DPX3 160-250 | PL1 | 1 | ШТ | Под заказ Т2 | Сертифицировано | 2023-09-26 | 12409.5 | 14891.4 | 14891.4 |  |  | 1.403 | 2.73 | 175 | 120 | 130 | 3245064200103
420011 | АВТ.ВЫКЛ.DPX³ 160 4P 25А 16kA | Автоматический выключатель DPX³ 160 - термомагнитный расцепитель - 16 кА - 400 В~ - 4П - 25 А | Legrand | Power Legrand | 47 | Автоматические выключатели DPX3 160-250 | PL1 | 1 | ШТ | Под заказ Т2 | Сертифицировано | 2023-09-26 | 12569.97 | 15083.96 | 15083.96 |  |  | 1.403 | 2.73 | 175 | 120 | 130 | 3245064200110
420012 | АВТ.ВЫКЛ.DPX³ 160 4P 40А 16kA | Автоматический выключатель DPX³ 160 - термомагнитный расцепитель - 16 кА - 400 В~ - 4П - 40 А | Legrand | Power Legrand | 47 | Автоматические выключатели DPX3 160-250 | PL1 | 1 | ШТ | На складе | Сертифицировано | 2023-09-26 | 12579.33 | 15095.2 | 15095.2 |  |  | 1.486 | 2.6594 | 185 | 125 | 115 | 3245064200127
420013 | АВТ.ВЫКЛ.DPX³ 160 4P 63А 16kA | Автоматический выключатель DPX³ 160 - термомагнитный расцепитель - 16 кА - 400 В~ - 4П - 63 А | Legrand | Power Legrand | 47 | Автоматические выключатели DPX3 160-250 | PL1 | 1 | ШТ | Под заказ Т2 | Сертифицировано | 2023-09-26 | 12689.52 | 15227.42 | 15227.42 |  |  | 1.383 | 2.6594 | 185 | 125 | 115 | 3245064200134
420014 | АВТ.ВЫКЛ.DPX³ 160 4P 80А 16kA | Автоматический выключатель DPX³ 160 - термомагнитный расцепитель - 16 кА - 400 В~ - 4П - 80 А | Legrand | Power Legrand | 47 | Автоматические выключатели DPX3 160-250 | PL1 | 1 | ШТ | На складе | Сертифицировано | 2023-09-26 | 12703.43 | 15244.12 | 15244.12 |  |  | 1.383 | 2.6594 | 185 | 125 | 115 | 3245064200141
420015 | АВТ.ВЫКЛ.DPX³ 160 4P 100А 16kA | Автоматический выключатель DPX³ 160 - термомагнитный расцепитель - 16 кА - 400 В~ - 4П - 100 А | Legrand | Power Legrand | 47 | Автоматические выключатели DPX3 160-250 | PL1 | 1 | ШТ | На складе | Сертифицировано | 2023-09-26 | 12709.48 | 15251.38 | 15251.38 |  |  | 1.383 | 2.6594 | 185 | 125 | 115 | 3245064200158
420016 | АВТ.ВЫКЛ.DPX³ 160 4P 125А 16kA | Автоматический выключатель DPX³ 160 - термомагнитный расцепитель - 16 кА - 400 В~ - 4П - 120 А | Legrand | Power Legrand | 47 | Автоматические выключатели DPX3 160-250 | PL1 | 1 | ШТ | На складе | Сертифицировано | 2023-09-26 | 18185.71 | 21822.85 | 21822.85 |  |  | 1.383 | 2.6594 | 185 | 125 | 115 | 3245064200165
420017 | АВТ.ВЫКЛ.DPX³ 160 4P 160А 16kA | Автоматический выключатель DPX³ 160 - термомагнитный расцепитель - 16 кА - 400 В~ - 4П - 160 А | Legrand | Power Legrand | 47 | Автоматические выключатели DPX3 160-250 | PL1 | 1 | ШТ | На складе | Сертифицировано | 2023-09-26 | 21267.86 | 25521.43 | 25521.43 |  |  | 1.497 | 2.6594 | 185 | 125 | 115 | 3245064200172
420030 | ДИФ.АВТ.DPX³ 160 4P 16А 16kAЭ | Автоматический выключатель DPX³ 160 - термомагн. расц. - с диф. защ. - 16 кА - 400 В~ - 4П - 16 А | Legrand | Power Legrand | 47 | Автоматические выключатели DPX3 160-250 | PL1 | 1 | ШТ | Под заказ Т2 | Сертифицировано | 2023-09-18 | 33497.63 | 40197.16 | 40197.16 |  |  | 1.887 | 2.829 | 205 | 120 | 115 | 3245064200301
420031 | ДИФ.АВТ.DPX³ 160 4P 25А 16kAЭ | Автоматический выключатель DPX³ 160 - термомагн. расц. - с диф. защ. - 16 кА - 400 В~ - 4П - 25 А | Legrand | Power Legrand | 47 | Автоматические выключатели DPX3 160-250 | PL1 | 1 | ШТ | Под заказ Т2 | Сертифицировано | 2023-09-18 | 33698.21 | 40437.85 | 40437.85 |  |  | 1.634 | 2.829 | 205 | 120 | 115 | 3245064200318
420032 | ДИФ.АВТ.DPX³ 160 4P 40А 16kAЭ | Автоматический выключатель DPX³ 160 - термомагн. расц. - с диф. защ. - 16 кА - 400 В~ - 4П - 40 А | Legrand | Power Legrand | 47 | Автоматические выключатели DPX3 160-250 | PL1 | 1 | ШТ | Под заказ Т2 | Сертифицировано | 2023-09-18 | 33780.29 | 40536.35 | 40536.35 |  |  | 1.634 | 2.829 | 205 | 120 | 115 | 3245064200325
420033 | ДИФ.АВТ.DPX³ 160 4P 63А 16kAЭ | Автоматический выключатель DPX³ 160 - термомагн. расц. - с диф. защ. - 16 кА - 400 В~ - 4П - 63 А | Legrand | Power Legrand | 47 | Автоматические выключатели DPX3 160-250 | PL1 | 1 | ШТ | Под заказ Т1 | Сертифицировано | 2023-09-18 | 33746.61 | 40495.93 | 40495.93 |  |  | 1.765 | 2.829 | 205 | 120 | 115 | 3245064200332
420034 | ДИФ.АВТ.DPX³ 160 4P 80А 16kAЭ | Автоматический выключатель DPX³ 160 - термомагн. расц. - с диф. защ. - 16 кА - 400 В~ - 4П - 80 А | Legrand | Power Legrand | 47 | Автоматические выключатели DPX3 160-250 | PL1 | 1 | ШТ | Под заказ Т2 | Сертифицировано | 2023-09-18 | 33848.92 | 40618.7 | 40618.7 |  |  | 1.778 | 2.829 | 205 | 120 | 115 | 3245064200349
420035 | ДИФ.АВТ.DPX³ 160 4P 100А 16kAЭ | Автоматический выключатель DPX³ 160 - термомагн. расц. - с диф. защ. - 16 кА - 400 В~ - 4П - 100 А | Legrand | Power Legrand | 47 | Автоматические выключатели DPX3 160-250 | PL1 | 1 | ШТ | Под заказ Т2 | Сертифицировано | 2023-09-18 | 33659.67 | 40391.6 | 40391.6 |  |  | 1.778 | 2.829 | 205 | 120 | 115 | 3245064200356
420036 | ДИФ.АВТ.DPX³ 160 4P 125А 16kAЭ | Автоматический выключатель DPX³ 160 - термомагн. расц. - с диф. защ. - 16 кА - 400 В~ - 4П - 125 А | Legrand | Power Legrand | 47 | Автоматические выключатели DPX3 160-250 | PL1 | 1 | ШТ | На складе | Сертифицировано | 2023-09-18 | 36147.85 | 43377.42 | 43377.42 |  |  | 1.8 | 2.829 | 205 | 120 | 115 | 3245064200363
420037 | ДИФ.АВТ.DPX³ 160 4P 160А 16kAЭ | Автоматический выключатель DPX³ 160 - термомагн. расц. - с диф. защ. - 16 кА - 400 В~ - 4П - 160 А | Legrand | Power Legrand | 47 | Автоматические выключатели DPX3 160-250 | PL1 | 1 | ШТ | На складе | Сертифицировано | 2023-09-18 | 35326.13 | 42391.36 | 42391.36 |  |  | 1.805 | 2.829 | 205 | 120 | 115 | 3245064200370
420040 | АВТ.ВЫКЛ.DPX³ 160 3P 16А 25kA | Автоматический выключатель DPX³ 160 - термомагнитный расцепитель - 25 кА - 400 В~ - 3П - 16 А | Legrand | Power Legrand | 47 | Автоматические выключатели DPX3 160-250 | PL1 | 1 | ШТ | На складе | Сертифицировано | 2023-09-26 | 12963.16 | 15555.79 | 15555.79 |  |  | 1.172 | 1.8144 | 180 | 120 | 84 | 3245064200400
420041 | АВТ.ВЫКЛ.DPX³ 160 3P 25А 25kA | Автоматический выключатель DPX³ 160 - термомагнитный расцепитель - 25 кА - 400 В~ - 3П - 25 А | Legrand | Power Legrand | 47 | Автоматические выключатели DPX3 160-250 | PL1 | 1 | ШТ | На складе | Сертифицировано | 2023-09-26 | 11135.64 | 13362.77 | 13362.77 |  |  | 1.27 | 2.4466 | 185 | 115 | 115 | 3245064200417
420042 | АВТ.ВЫКЛ.DPX³ 160 3P 40А 25kA | Автоматический выключатель DPX³ 160 - термомагнитный расцепитель - 25 кА - 400 В~ - 3П - 40 А | Legrand | Power Legrand | 47 | Автоматические выключатели DPX3 160-250 | PL1 | 1 | ШТ | На складе | Сертифицировано | 2023-09-26 | 11135.64 | 13362.77 | 13362.77 |  |  | 1.27 | 2.4466 | 185 | 115 | 115 | 3245064200424
420043 | АВТ.ВЫКЛ.DPX³ 160 3P 63А 25kA | Автоматический выключатель DPX³ 160 - термомагнитный расцепитель - 25 кА - 400 В~ - 3П - 63 А | Legrand | Power Legrand | 47 | Автоматические выключатели DPX3 160-250 | PL1 | 1 | ШТ | На складе | Сертифицировано | 2023-09-26 | 11135.64 | 13362.77 | 13362.77 |  |  | 1.152 | 1.8144 | 180 | 120 | 84 | 3245064200431
420044 | АВТ.ВЫКЛ.DPX³ 160 3P 80А 25kA | Автоматический выключатель DPX³ 160 - термомагнитный расцепитель - 25 кА - 400 В~ - 3П - 80 А | Legrand | Power Legrand | 47 | Автоматические выключатели DPX3 160-250 | PL1 | 1 | ШТ | На складе | Сертифицировано | 2023-09-26 | 11135.64 | 13362.77 | 13362.77 |  |  | 1.27 | 2.4466 | 185 | 115 | 115 | 3245064200448
420045 | АВТ.ВЫКЛ.DPX³ 160 3P 100А 25kA | Автоматический выключатель DPX³ 160 - термомагнитный расцепитель - 25 кА - 400 В~ - 3П - 100 А | Legrand | Power Legrand | 47 | Автоматические выключатели DPX3 160-250 | PL1 | 1 | ШТ | На складе | Сертифицировано | 2023-09-26 | 11135.64 | 13362.77 | 13362.77 |  |  | 1.27 | 2.4466 | 185 | 115 | 115 | 3245064200455
420046 | АВТ.ВЫКЛ.DPX³ 160 3P 125А 25kA | Автоматический выключатель DPX³ 160 - термомагнитный расцепитель - 25 кА - 400 В~ - 3П - 120 А | Legrand | Power Legrand | 47 | Автоматические выключатели DPX3 160-250 | PL1 | 1 | ШТ | На складе | Сертифицировано | 2023-09-26 | 16571.08 | 19885.3 | 19885.3 |  |  | 1.27 | 2.4466 | 185 | 115 | 115 | 3245064200462
420047 | АВТ.ВЫКЛ.DPX³ 160 3P 160А 25kA | Автоматический выключатель DPX³ 160 - термомагнитный расцепитель - 25 кА - 400 В~ - 3П - 160 А | Legrand | Power Legrand | 47 | Автоматические выключатели DPX3 160-250 | PL1 | 1 | ШТ | На складе | Сертифицировано | 2023-09-26 | 17688.57 | 21226.28 | 21226.28 |  |  | 1.184 | 1.8144 | 180 | 120 | 84 | 3245064200479
420050 | АВТ.ВЫКЛ.DPX³ 160 4P 16А 25kA | Автоматический выключатель DPX³ 160 - термомагнитный расцепитель - 25 кА - 400 В~ - 4П - 16 А | Legrand | Power Legrand | 47 | Автоматические выключатели DPX3 160-250 | PL1 | 1 | ШТ | Под заказ Т2 | Сертифицировано | 2023-09-26 | 12436.24 | 14923.49 | 14923.49 |  |  | 1.383 | 2.6594 | 185 | 125 | 115 | 3245064200509
420051 | АВТ.ВЫКЛ.DPX³ 160 4P 25А 25kA | Автоматический выключатель DPX³ 160 - термомагнитный расцепитель - 25 кА - 400 В~ - 4П - 25 А | Legrand | Power Legrand | 47 | Автоматические выключатели DPX3 160-250 | PL1 | 1 | ШТ | Под заказ Т2 | Сертифицировано | 2023-09-26 | 12622.65 | 15147.18 | 15147.18 |  |  | 1.383 | 2.6594 | 185 | 125 | 115 | 3245064200516
420052 | АВТ.ВЫКЛ.DPX³ 160 4P 40А 25kA | Автоматический выключатель DPX³ 160 - термомагнитный расцепитель - 25 кА - 400 В~ - 4П - 40 А | Legrand | Power Legrand | 47 | Автоматические выключатели DPX3 160-250 | PL1 | 1 | ШТ | Под заказ Т2 | Сертифицировано | 2023-09-26 | 15244.44 | 18293.33 | 18293.33 |  |  | 1.483 | 2.6594 | 185 | 125 | 115 | 3245064200523
420053 | АВТ.ВЫКЛ.DPX³ 160 4P 63А 25kA | Автоматический выключатель DPX³ 160 - термомагнитный расцепитель - 25 кА - 400 В~ - 4П - 63 А | Legrand | Power Legrand | 47 | Автоматические выключатели DPX3 160-250 | PL1 | 1 | ШТ | Под заказ Т2 | Сертифицировано | 2023-09-26 | 15244.43 | 18293.32 | 18293.32 |  |  | 1.383 | 2.6594 | 185 | 125 | 115 | 3245064200530
420054 | АВТ.ВЫКЛ.DPX³ 160 4P 80А 25kA | Автоматический выключатель DPX³ 160 - термомагнитный расцепитель - 25 кА - 400 В~ - 4П - 80 А | Legrand | Power Legrand | 47 | Автоматические выключатели DPX3 160-250 | PL1 | 1 | ШТ | Под заказ Т2 | Сертифицировано | 2023-09-26 | 15244.44 | 18293.33 | 18293.33 |  |  | 1.465 | 2.6594 | 185 | 125 | 115 | 3245064200547
420055 | АВТ.ВЫКЛ.DPX³ 160 4P 100А 25kA | Автоматический выключатель DPX³ 160 - термомагнитный расцепитель - 25 кА - 400 В~ - 4П - 100 А | Legrand | Power Legrand | 47 | Автоматические выключатели DPX3 160-250 | PL1 | 1 | ШТ | На складе | Сертифицировано | 2023-09-26 | 15244.44 | 18293.33 | 18293.33 |  |  | 1.383 | 2.6594 | 185 | 125 | 115 | 3245064200554
420056 | АВТ.ВЫКЛ.DPX³ 160 4P 125А 25kA | Автоматический выключатель DPX³ 160 - термомагнитный расцепитель - 25 кА - 400 В~ - 4П - 120 А | Legrand | Power Legrand | 47 | Автоматические выключатели DPX3 160-250 | PL1 | 1 | ШТ | На складе | Сертифицировано | 2023-09-26 | 18695.58 | 22434.7 | 22434.7 |  |  | 1.383 | 2.6594 | 185 | 125 | 115 | 3245064200561
420057 | АВТ.ВЫКЛ.DPX³ 160 4P 160А 25kA | Автоматический выключатель DPX³ 160 - термомагнитный расцепитель - 25 кА - 400 В~ - 4П - 160 А | Legrand | Power Legrand | 47 | Автоматические выключатели DPX3 160-250 | PL1 | 1 | ШТ | На складе | Сертифицировано | 2023-09-26 | 19399.71 | 23279.65 | 23279.65 |  |  | 1.383 | 2.6594 | 185 | 125 | 115 | 3245064200578
420070 | ДИФ.АВТ.DPX³ 160 4P 16А 25kAЭ | Автоматический выключатель DPX³ 160 - термомагн. расц. - с диф. защ. - 25 кА - 400 В~ - 4П - 16 А | Legrand | Power Legrand | 47 | Автоматические выключатели DPX3 160-250 | PL1 | 1 | ШТ | Под заказ Т2 | Сертифицировано | 2023-09-18 | 35932.02 | 43118.42 | 43118.42 |  |  | 1.897 | 3.9698 | 223 | 138 | 129 | 3245064200707
420071 | ДИФ.АВТ.DPX³ 160 4P 25А 25kAЭ | Автоматический выключатель DPX³ 160 - термомагн. расц. - с диф. защ. - 25 кА - 400 В~ - 4П - 25 А | Legrand | Power Legrand | 47 | Автоматические выключатели DPX3 160-250 | PL1 | 1 | ШТ | Под заказ Т2 | Сертифицировано | 2023-09-18 | 35658.17 | 42789.8 | 42789.8 |  |  | 1.634 | 2.829 | 205 | 120 | 115 | 3245064200714
420072 | ДИФ.АВТ.DPX³ 160 4P 40А 25kAЭ | Автоматический выключатель DPX³ 160 - термомагн. расц. - с диф. защ. - 25 кА - 400 В~ - 4П - 40 А | Legrand | Power Legrand | 47 | Автоматические выключатели DPX3 160-250 | PL1 | 1 | ШТ | Под заказ Т2 | Сертифицировано | 2023-09-18 | 34397.57 | 41277.08 | 41277.08 |  |  | 1.634 | 2.829 | 205 | 120 | 115 | 3245064200721
420073 | ДИФ.АВТ.DPX³ 160 4P 63А 25kAЭ | Автоматический выключатель DPX³ 160 - термомагн. расц. - с диф. защ. - 25 кА - 400 В~ - 4П - 63 А | Legrand | Power Legrand | 47 | Автоматические выключатели DPX3 160-250 | PL1 | 1 | ШТ | Под заказ Т2 | Сертифицировано | 2023-09-18 | 33897.32 | 40676.78 | 40676.78 |  |  | 1.634 | 2.829 | 205 | 120 | 115 | 3245064200738
420074 | ДИФ.АВТ.DPX³ 160 4P 80А 25kAЭ | Автоматический выключатель DPX³ 160 - термомагн. расц. - с диф. защ. - 25 кА - 400 В~ - 4П - 80 А | Legrand | Power Legrand | 47 | Автоматические выключатели DPX3 160-250 | PL1 | 1 | ШТ | Под заказ Т2 | Сертифицировано | 2023-09-18 | 34009.26 | 40811.11 | 40811.11 |  |  | 1.634 | 2.829 | 205 | 120 | 115 | 3245064200745
420075 | ДИФ.АВТ.DPX³ 160 4P 100А 25kAЭ | Автоматический выключатель DPX³ 160 - термомагн. расц. - с диф. защ. - 25 кА - 400 В~ - 4П - 100 А | Legrand | Power Legrand | 47 | Автоматические выключатели DPX3 160-250 | PL1 | 1 | ШТ | На складе | Сертифицировано | 2023-09-18 | 33819.61 | 40583.53 | 40583.53 |  |  | 1.634 | 2.829 | 205 | 120 | 115 | 3245064200752
420076 | ДИФ.АВТ.DPX³ 160 4P 125А 25kAЭ | Автоматический выключатель DPX³ 160 - термомагн. расц. - с диф. защ. - 25 кА - 400 В~ - 4П - 125 А | Legrand | Power Legrand | 47 | Автоматические выключатели DPX3 160-250 | PL1 | 1 | ШТ | Под заказ Т2 | Сертифицировано | 2023-09-18 | 36322.17 | 43586.6 | 43586.6 |  |  | 1.805 | 2.829 | 205 | 120 | 115 | 3245064200769
420077 | ДИФ.АВТ.DPX³ 160 4P 160А 25kAЭ | Автоматический выключатель DPX³ 160 - термомагн. расц. - с диф. защ. - 25 кА - 400 В~ - 4П - 160 А | Legrand | Power Legrand | 47 | Автоматические выключатели DPX3 160-250 | PL1 | 1 | ШТ | На складе | Сертифицировано | 2023-09-18 | 35501.09 | 42601.31 | 42601.31 |  |  | 1.634 | 2.829 | 205 | 120 | 115 | 3245064200776
420080 | АВТ.ВЫКЛ.DPX³ 160 3P 16А 36kA | Автоматический выключатель DPX³ 160 - термомагнитный расцепитель - 36 кА - 400 В~ - 3П - 16 А | Legrand | Power Legrand | 47 | Автоматические выключатели DPX3 160-250 | PL1 | 1 | ШТ | На складе | Сертифицировано | 2023-09-26 | 10630.98 | 12757.18 | 12757.18 |  |  | 1.162 | 1.8144 | 180 | 120 | 84 | 3245064200806
420081 | АВТ.ВЫКЛ.DPX³ 160 3P 25А 36kA | Автоматический выключатель DPX³ 160 - термомагнитный расцепитель - 36 кА - 400 В~ - 3П - 25 А | Legrand | Power Legrand | 47 | Автоматические выключатели DPX3 160-250 | PL1 | 1 | ШТ | На складе | Сертифицировано | 2023-09-26 | 12004.99 | 14405.99 | 14405.99 |  |  | 1.165 | 1.8144 | 180 | 120 | 84 | 3414970930514
420082 | АВТ.ВЫКЛ.DPX³ 160 3P 40А 36kA | Автоматический выключатель DPX³ 160 - термомагнитный расцепитель - 36 кА - 400 В~ - 3П - 40 А | Legrand | Power Legrand | 47 | Автоматические выключатели DPX3 160-250 | PL1 | 1 | ШТ | На складе | Сертифицировано | 2023-09-26 | 12004.99 | 14405.99 | 14405.99 |  |  | 1.171 | 1.8144 | 180 | 120 | 84 | 3245064200820
420083 | АВТ.ВЫКЛ.DPX³ 160 3P 63А 36kA | Автоматический выключатель DPX³ 160 - термомагнитный расцепитель - 36 кА - 400 В~ - 3П - 63 А | Legrand | Power Legrand | 47 | Автоматические выключатели DPX3 160-250 | PL1 | 1 | ШТ | На складе | Сертифицировано | 2023-09-26 | 12004.99 | 14405.99 | 14405.99 |  |  | 1.27 | 2.2385 | 185 | 110 | 110 | 3245064200837
420084 | АВТ.ВЫКЛ.DPX³ 160 3P 80А 36kA | Автоматический выключатель DPX³ 160 - термомагнитный расцепитель - 36 кА - 400 В~ - 3П - 80 А | Legrand | Power Legrand | 47 | Автоматические выключатели DPX3 160-250 | PL1 | 1 | ШТ | На складе | Сертифицировано | 2023-09-26 | 12004.99 | 14405.99 | 14405.99 |  |  | 1.276 | 1.8144 | 180 | 120 | 84 | 3245064200844
420085 | АВТ.ВЫКЛ.DPX³ 160 3P 100А 36kA | Автоматический выключатель DPX³ 160 - термомагнитный расцепитель - 36 кА - 400 В~ - 3П - 100 А | Legrand | Power Legrand | 47 | Автоматические выключатели DPX3 160-250 | PL1 | 1 | ШТ | На складе | Сертифицировано | 2023-09-26 | 12004.98 | 14405.98 | 14405.98 |  |  | 1.276 | 1.8144 | 180 | 120 | 84 | 3245064200851
420086 | АВТ.ВЫКЛ.DPX³ 160 3P 125А 36kA | Автоматический выключатель DPX³ 160 - термомагнитный расцепитель - 36 кА - 400 В~ - 3П - 120 А | Legrand | Power Legrand | 47 | Автоматические выключатели DPX3 160-250 | PL1 | 1 | ШТ | На складе | Сертифицировано | 2023-09-26 | 16946.61 | 20335.93 | 20335.93 |  |  | 1.276 | 1.8144 | 180 | 120 | 84 | 3245064200868
420087 | АВТ.ВЫКЛ.DPX³ 160 3P 160А 36kA | Автоматический выключатель DPX³ 160 - термомагнитный расцепитель - 36 кА - 400 В~ - 3П - 160 А | Legrand | Power Legrand | 47 | Автоматические выключатели DPX3 160-250 | PL1 | 1 | ШТ | На складе | Сертифицировано | 2023-09-26 | 18492.6 | 22191.12 | 22191.12 |  |  | 1.149 | 2.4466 | 185 | 115 | 115 | 3245064200875
420090 | АВТ.ВЫКЛ.DPX³ 160 4P 16А 36kA | Автоматический выключатель DPX³ 160 - термомагнитный расцепитель - 36 кА - 400 В~ - 4П - 16 А | Legrand | Power Legrand | 47 | Автоматические выключатели DPX3 160-250 | PL1 | 1 | ШТ | Под заказ Т2 | Сертифицировано | 2023-09-26 | 13679.87 | 16415.84 | 16415.84 |  |  | 1.489 | 2.73 | 175 | 120 | 130 | 3245064200905
420091 | АВТ.ВЫКЛ.DPX³ 160 4P 25А 36kA | Автоматический выключатель DPX³ 160 - термомагнитный расцепитель - 36 кА - 400 В~ - 4П - 25 А | Legrand | Power Legrand | 47 | Автоматические выключатели DPX3 160-250 | PL1 | 1 | ШТ | Под заказ Т2 | Сертифицировано | 2023-09-26 | 13884.91 | 16661.89 | 16661.89 |  |  | 1.504 | 2.73 | 175 | 120 | 130 | 3245064200912
420092 | АВТ.ВЫКЛ.DPX³ 160 4P 40А 36kA | Автоматический выключатель DPX³ 160 - термомагнитный расцепитель - 36 кА - 400 В~ - 4П - 40 А | Legrand | Power Legrand | 47 | Автоматические выключатели DPX3 160-250 | PL1 | 1 | ШТ | Под заказ Т2 | Сертифицировано | 2023-09-26 | 16768.88 | 20122.66 | 20122.66 |  |  | 1.508 | 2.73 | 175 | 120 | 130 | 3245064200929
420093 | АВТ.ВЫКЛ.DPX³ 160 4P 63А 36kA | Автоматический выключатель DPX³ 160 - термомагнитный расцепитель - 36 кА - 400 В~ - 4П - 63 А | Legrand | Power Legrand | 47 | Автоматические выключатели DPX3 160-250 | PL1 | 1 | ШТ | Под заказ Т2 | Сертифицировано | 2023-09-26 | 16768.88 | 20122.66 | 20122.66 |  |  | 1.504 | 2.73 | 175 | 120 | 130 | 3245064200936
420094 | АВТ.ВЫКЛ.DPX³ 160 4P 80А 36kA | Автоматический выключатель DPX³ 160 - термомагнитный расцепитель - 36 кА - 400 В~ - 4П - 80 А | Legrand | Power Legrand | 47 | Автоматические выключатели DPX3 160-250 | PL1 | 1 | ШТ | На складе | Сертифицировано | 2023-09-26 | 16768.89 | 20122.67 | 20122.67 |  |  | 1.525 | 2.73 | 175 | 120 | 130 | 3245064200943
420095 | АВТ.ВЫКЛ.DPX³ 160 4P 100А 36kA | Автоматический выключатель DPX³ 160 - термомагнитный расцепитель - 36 кА - 400 В~ - 4П - 100 А | Legrand | Power Legrand | 47 | Автоматические выключатели DPX3 160-250 | PL1 | 1 | ШТ | Под заказ Т2 | Сертифицировано | 2023-09-26 | 16768.87 | 20122.64 | 20122.64 |  |  | 1.383 | 2.6594 | 185 | 125 | 115 | 3245064200950
420096 | АВТ.ВЫКЛ.DPX³ 160 4P 125А 36kA | Автоматический выключатель DPX³ 160 - термомагнитный расцепитель - 36 кА - 400 В~ - 4П - 120 А | Legrand | Power Legrand | 47 | Автоматические выключатели DPX3 160-250 | PL1 | 1 | ШТ | Под заказ Т2 | Сертифицировано | 2023-09-26 | 20565.15 | 24678.18 | 24678.18 |  |  | 1.522 | 2.73 | 175 | 120 | 130 | 3245064200967
420097 | АВТ.ВЫКЛ.DPX³ 160 4P 160А 36kA | Автоматический выключатель DPX³ 160 - термомагнитный расцепитель - 36 кА - 400 В~ - 4П - 160 А | Legrand | Power Legrand | 47 | Автоматические выключатели DPX3 160-250 | PL1 | 1 | ШТ | Под заказ Т2 | Сертифицировано | 2023-09-26 | 21339.7 | 25607.64 | 25607.64 |  |  | 1.383 | 2.6594 | 185 | 125 | 115 | 3245064200974
420110 | ДИФ.АВТ.DPX³ 160 4P 16А 36kAЭ | Автоматический выключатель DPX³ 160 - термомагн. расц. - с диф. защ. - 36 кА - 400 В~ - 4П - 16 А | Legrand | Power Legrand | 47 | Автоматические выключатели DPX3 160-250 | PL1 | 1 | ШТ | Под заказ Т2 | Сертифицировано | 2023-09-18 | 36649.77 | 43979.72 | 43979.72 |  |  | 1.744 | 2.829 | 205 | 120 | 115 | 3245064201100
420111 | ДИФ.АВТ.DPX³ 160 4P 25А 36kAЭ | Автоматический выключатель DPX³ 160 - термомагн. расц. - с диф. защ. - 36 кА - 400 В~ - 4П - 25 А | Legrand | Power Legrand | 47 | Автоматические выключатели DPX3 160-250 | PL1 | 1 | ШТ | Под заказ Т2 | Сертифицировано | 2023-09-18 | 36589.1 | 43906.92 | 43906.92 |  |  | 1.752 | 2.829 | 205 | 120 | 115 | 3245064201117
420112 | ДИФ.АВТ.DPX³ 160 4P 40А 36kAЭ | Автоматический выключатель DPX³ 160 - термомагн. расц. - с диф. защ. - 36 кА - 400 В~ - 4П - 40 А | Legrand | Power Legrand | 47 | Автоматические выключатели DPX3 160-250 | PL1 | 1 | ШТ | Под заказ Т2 | Сертифицировано | 2023-09-18 | 35112.75 | 42135.3 | 42135.3 |  |  | 1.634 | 2.829 | 205 | 120 | 115 | 3245064201124
420113 | ДИФ.АВТ.DPX³ 160 4P 63А 36kAЭ | Автоматический выключатель DPX³ 160 - термомагн. расц. - с диф. защ. - 36 кА - 400 В~ - 4П - 63 А | Legrand | Power Legrand | 47 | Автоматические выключатели DPX3 160-250 | PL1 | 1 | ШТ | Под заказ Т2 | Сертифицировано | 2023-09-18 | 34610.03 | 41532.04 | 41532.04 |  |  | 1.634 | 2.829 | 205 | 120 | 115 | 3245064201131
420114 | ДИФ.АВТ.DPX³ 160 4P 80А 36kAЭ | Автоматический выключатель DPX³ 160 - термомагн. расц. - с диф. защ. - 36 кА - 400 В~ - 4П - 80 А | Legrand | Power Legrand | 47 | Автоматические выключатели DPX3 160-250 | PL1 | 1 | ШТ | Под заказ Т2 | Сертифицировано | 2023-09-18 | 34720.66 | 41664.79 | 41664.79 |  |  | 1.769 | 2.829 | 205 | 120 | 115 | 3245064201148
420115 | ДИФ.АВТ.DPX³ 160 4P 100А 36kAЭ | Автоматический выключатель DPX³ 160 - термомагн. расц. - с диф. защ. - 36 кА - 400 В~ - 4П - 100 А | Legrand | Power Legrand | 47 | Автоматические выключатели DPX3 160-250 | PL1 | 1 | ШТ | Под заказ Т2 | Сертифицировано | 2023-09-18 | 34426.94 | 41312.33 | 41312.33 |  |  | 1.634 | 2.829 | 205 | 120 | 115 | 3245064201155
420116 | ДИФ.АВТ.DPX³ 160 4P 125А 36kAЭ | Автоматический выключатель DPX³ 160 - термомагн. расц. - с диф. защ. - 36 кА - 400 В~ - 4П - 125 А | Legrand | Power Legrand | 47 | Автоматические выключатели DPX3 160-250 | PL1 | 1 | ШТ | Под заказ Т2 | Сертифицировано | 2023-09-18 | 37082.28 | 44498.74 | 44498.74 |  |  | 1.634 | 2.829 | 205 | 120 | 115 | 3245064201162
420117 | ДИФ.АВТ.DPX³ 160 4P 160А 36kAЭ | Автоматический выключатель DPX³ 160 - термомагн. расц. - с диф. защ. - 36 кА - 400 В~ - 4П - 160 А | Legrand | Power Legrand | 47 | Автоматические выключатели DPX3 160-250 | PL1 | 1 | ШТ | Под заказ Т2 | Сертифицировано | 2023-09-18 | 36239.49 | 43487.39 | 43487.39 |  |  | 1.634 | 2.829 | 205 | 120 | 115 | 3245064201179
420120 | АВТ.ВЫКЛ.DPX³ 160 3P 16А 50kA | Автоматический выключатель DPX³ 160 - термомагнитный расцепитель - 50 кА - 400 В~ - 3П - 16 А | Legrand | Power Legrand | 47 | Автоматические выключатели DPX3 160-250 | PL1 | 1 | ШТ | На складе | Сертифицировано | 2023-09-26 | 20860.8 | 25032.96 | 25032.96 |  |  | 1.162 | 1.8144 | 180 | 120 | 84 | 3245064201209
420121 | АВТ.ВЫКЛ.DPX³ 160 3P 25А 50kA | Автоматический выключатель DPX³ 160 - термомагнитный расцепитель - 50 кА - 400 В~ - 3П - 25 А | Legrand | Power Legrand | 47 | Автоматические выключатели DPX3 160-250 | PL1 | 1 | ШТ | На складе | Сертифицировано | 2023-09-26 | 21061.39 | 25273.67 | 25273.67 |  |  | 1.17 | 1.8144 | 180 | 120 | 84 | 3414970930583
420122 | АВТ.ВЫКЛ.DPX³ 160 3P 40А 50kA | Автоматический выключатель DPX³ 160 - термомагнитный расцепитель - 50 кА - 400 В~ - 3П - 40 А | Legrand | Power Legrand | 47 | Автоматические выключатели DPX3 160-250 | PL1 | 1 | ШТ | На складе | Сертифицировано | 2023-09-26 | 20947.77 | 25137.32 | 25137.32 |  |  | 1.276 | 1.8144 | 180 | 120 | 84 | 3245064201223
420123 | АВТ.ВЫКЛ.DPX³ 160 3P 63А 50kA | Автоматический выключатель DPX³ 160 - термомагнитный расцепитель - 50 кА - 400 В~ - 3П - 63 А | Legrand | Power Legrand | 47 | Автоматические выключатели DPX3 160-250 | PL1 | 1 | ШТ | На складе | Сертифицировано | 2023-09-26 | 20914.63 | 25097.56 | 25097.56 |  |  | 1.276 | 1.8144 | 180 | 120 | 84 | 3245064201230
420124 | АВТ.ВЫКЛ.DPX³ 160 3P 80А 50kA | Автоматический выключатель DPX³ 160 - термомагнитный расцепитель - 50 кА - 400 В~ - 3П - 80 А | Legrand | Power Legrand | 47 | Автоматические выключатели DPX3 160-250 | PL1 | 1 | ШТ | На складе | Сертифицировано | 2023-09-26 | 21077.1 | 25292.52 | 25292.52 |  |  | 1.173 | 1.8144 | 180 | 120 | 84 | 3245064201247
420125 | АВТ.ВЫКЛ.DPX³ 160 3P 100А 50kA | Автоматический выключатель DPX³ 160 - термомагнитный расцепитель - 50 кА - 400 В~ - 3П - 100 А | Legrand | Power Legrand | 47 | Автоматические выключатели DPX3 160-250 | PL1 | 1 | ШТ | На складе | Сертифицировано | 2023-09-26 | 21166.93 | 25400.32 | 25400.32 |  |  | 1.171 | 1.8144 | 180 | 120 | 84 | 3245064201254
420126 | АВТ.ВЫКЛ.DPX³ 160 3P 125А 50kA | Автоматический выключатель DPX³ 160 - термомагнитный расцепитель - 50 кА - 400 В~ - 3П - 120 А | Legrand | Power Legrand | 47 | Автоматические выключатели DPX3 160-250 | PL1 | 1 | ШТ | Под заказ Т2 | Сертифицировано | 2023-09-26 | 25493.99 | 30592.79 | 30592.79 |  |  | 1.27 | 2.4466 | 185 | 115 | 115 | 3245064201261
420127 | АВТ.ВЫКЛ.DPX³ 160 3P 160А 50kA | Автоматический выключатель DPX³ 160 - термомагнитный расцепитель - 50 кА - 400 В~ - 3П - 160 А | Legrand | Power Legrand | 47 | Автоматические выключатели DPX3 160-250 | PL1 | 1 | ШТ | На складе | Сертифицировано | 2023-09-26 | 28480.44 | 34176.53 | 34176.53 |  |  | 1.27 | 2.4466 | 185 | 115 | 115 | 3245064201278
420130 | АВТ.ВЫКЛ.DPX³ 160 4P 16А 50kA | Автоматический выключатель DPX³ 160 - термомагнитный расцепитель - 50 кА - 400 В~ - 4П - 16 А | Legrand | Power Legrand | 47 | Автоматические выключатели DPX3 160-250 | PL1 | 1 | ШТ | Под заказ Т2 | Сертифицировано | 2023-09-26 | 25073.07 | 30087.68 | 30087.68 |  |  | 1.383 | 2.6594 | 185 | 125 | 115 | 3245064201308
420131 | АВТ.ВЫКЛ.DPX³ 160 4P 25А 50kA | Автоматический выключатель DPX³ 160 - термомагнитный расцепитель - 50 кА - 400 В~ - 4П - 25 А | Legrand | Power Legrand | 47 | Автоматические выключатели DPX3 160-250 | PL1 | 1 | ШТ | Под заказ Т2 | Сертифицировано | 2023-09-26 | 25273.67 | 30328.4 | 30328.4 |  |  | 1.498 | 2.73 | 175 | 120 | 130 | 3245064201315
420132 | АВТ.ВЫКЛ.DPX³ 160 4P 40А 50kA | Автоматический выключатель DPX³ 160 - термомагнитный расцепитель - 50 кА - 400 В~ - 4П - 40 А | Legrand | Power Legrand | 47 | Автоматические выключатели DPX3 160-250 | PL1 | 1 | ШТ | Под заказ Т2 | Сертифицировано | 2023-09-26 | 25385.19 | 30462.23 | 30462.23 |  |  | 1.512 | 2.73 | 175 | 120 | 130 | 3245064201322
420133 | АВТ.ВЫКЛ.DPX³ 160 4P 63А 50kA | Автоматический выключатель DPX³ 160 - термомагнитный расцепитель - 50 кА - 400 В~ - 4П - 63 А | Legrand | Power Legrand | 47 | Автоматические выключатели DPX3 160-250 | PL1 | 1 | ШТ | Под заказ Т2 | Сертифицировано | 2023-09-26 | 25456.09 | 30547.31 | 30547.31 |  |  | 1.504 | 2.73 | 175 | 120 | 130 | 3245064201339
420134 | АВТ.ВЫКЛ.DPX³ 160 4P 80А 50kA | Автоматический выключатель DPX³ 160 - термомагнитный расцепитель - 50 кА - 400 В~ - 4П - 80 А | Legrand | Power Legrand | 47 | Автоматические выключатели DPX3 160-250 | PL1 | 1 | ШТ | Под заказ Т2 | Сертифицировано | 2023-09-26 | 25849.28 | 31019.14 | 31019.14 |  |  | 1.383 | 2.6594 | 185 | 125 | 115 | 3245064201346
420135 | АВТ.ВЫКЛ.DPX³ 160 4P 100А 50kA | Автоматический выключатель DPX³ 160 - термомагнитный расцепитель - 50 кА - 400 В~ - 4П - 100 А | Legrand | Power Legrand | 47 | Автоматические выключатели DPX3 160-250 | PL1 | 1 | ШТ | Под заказ Т2 | Сертифицировано | 2023-09-26 | 26011.9 | 31214.28 | 31214.28 |  |  | 1.522 | 2.73 | 175 | 120 | 130 | 3245064201353
420136 | АВТ.ВЫКЛ.DPX³ 160 4P 125А 50kA | Автоматический выключатель DPX³ 160 - термомагнитный расцепитель - 50 кА - 400 В~ - 4П - 120 А | Legrand | Power Legrand | 47 | Автоматические выключатели DPX3 160-250 | PL1 | 1 | ШТ | Под заказ Т2 | Сертифицировано | 2023-09-26 | 26343.78 | 31612.54 | 31612.54 |  |  | 1.517 | 2.73 | 175 | 120 | 130 | 3245064201360
420137 | АВТ.ВЫКЛ.DPX³ 160 4P 160А 50kA | Автоматический выключатель DPX³ 160 - термомагнитный расцепитель - 50 кА - 400 В~ - 4П - 160 А | Legrand | Power Legrand | 47 | Автоматические выключатели DPX3 160-250 | PL1 | 1 | ШТ | Под заказ Т2 | Сертифицировано | 2023-09-26 | 32195.27 | 38634.32 | 38634.32 |  |  | 1.518 | 2.6594 | 185 | 125 | 115 | 3245064201377
420150 | ДИФ.АВТ.DPX³ 160 4P 16А 50kAЭ | Автоматический выключатель DPX³ 160 - термомагн. расц. - с диф. защ. - 50 кА - 400 В~ - 4П - 16 А | Legrand | Power Legrand | 47 | Автоматические выключатели DPX3 160-250 | PL1 | 1 | ШТ | Под заказ Т2 | Сертифицировано | 2023-09-18 | 36649.77 | 43979.72 | 43979.72 |  |  | 1.634 | 2.829 | 205 | 120 | 115 | 3245064201506
420151 | ДИФ.АВТ.DPX³ 160 4P 25А 50kAЭ | Автоматический выключатель DPX³ 160 - термомагн. расц. - с диф. защ. - 50 кА - 400 В~ - 4П - 25 А | Legrand | Power Legrand | 47 | Автоматические выключатели DPX3 160-250 | PL1 | 1 | ШТ | Под заказ Т2 | Сертифицировано | 2023-09-18 | 36589.1 | 43906.92 | 43906.92 |  |  | 1.884 | 3.9698 | 223 | 138 | 129 | 3245064201513
420152 | ДИФ.АВТ.DPX³ 160 4P 40А 50kAЭ | Автоматический выключатель DPX³ 160 - термомагн. расц. - с диф. защ. - 50 кА - 400 В~ - 4П - 40 А | Legrand | Power Legrand | 47 | Автоматические выключатели DPX3 160-250 | PL1 | 1 | ШТ | Под заказ Т2 | Сертифицировано | 2023-09-18 | 35112.75 | 42135.3 | 42135.3 |  |  | 1.634 | 2.829 | 205 | 120 | 115 | 3245064201520
420153 | ДИФ.АВТ.DPX³ 160 4P 63А 50kAЭ | Автоматический выключатель DPX³ 160 - термомагн. расц. - с диф. защ. - 50 кА - 400 В~ - 4П - 63 А | Legrand | Power Legrand | 47 | Автоматические выключатели DPX3 160-250 | PL1 | 1 | ШТ | Под заказ Т2 | Сертифицировано | 2023-09-18 | 34610.03 | 41532.04 | 41532.04 |  |  | 1.634 | 2.829 | 205 | 120 | 115 | 3245064201537
420154 | ДИФ.АВТ.DPX³ 160 4P 80А 50kAЭ | Автоматический выключатель DPX³ 160 - термомагн. расц. - с диф. защ. - 50 кА - 400 В~ - 4П - 80 А | Legrand | Power Legrand | 47 | Автоматические выключатели DPX3 160-250 | PL1 | 1 | ШТ | Под заказ Т2 | Сертифицировано | 2023-09-18 | 34720.66 | 41664.79 | 41664.79 |  |  | 1.634 | 2.829 | 205 | 120 | 115 | 3245064201544
420155 | ДИФ.АВТ.DPX³ 160 4P 100А 50kAЭ | Автоматический выключатель DPX³ 160 - термомагн. расц. - с диф. защ. - 50 кА - 400 В~ - 4П - 100 А | Legrand | Power Legrand | 47 | Автоматические выключатели DPX3 160-250 | PL1 | 1 | ШТ | Под заказ Т2 | Сертифицировано | 2023-09-18 | 34426.94 | 41312.33 | 41312.33 |  |  | 1.634 | 2.829 | 205 | 120 | 115 | 3245064201551
420156 | ДИФ.АВТ.DPX³ 160 4P 125А 50kAЭ | Автоматический выключатель DPX³ 160 - термомагн. расц. - с диф. защ. - 50 кА - 400 В~ - 4П - 125 А | Legrand | Power Legrand | 47 | Автоматические выключатели DPX3 160-250 | PL1 | 1 | ШТ | Под заказ Т2 | Сертифицировано | 2023-09-18 | 37082.28 | 44498.74 | 44498.74 |  |  | 1.634 | 2.829 | 205 | 120 | 115 | 3245064201568
420157 | ДИФ.АВТ.DPX³ 160 4P 160А 50kAЭ | Автоматический выключатель DPX³ 160 - термомагн. расц. - с диф. защ. - 50 кА - 400 В~ - 4П - 160 А | Legrand | Power Legrand | 47 | Автоматические выключатели DPX3 160-250 | PL1 | 1 | ШТ | Под заказ Т2 | Сертифицировано | 2023-09-18 | 36239.49 | 43487.39 | 43487.39 |  |  | 1.934 | 3.9698 | 223 | 138 | 129 | 3245064201575
420160 | DPX3160/250 Рук. пр ст. ч | DPX³ 160/250 Стандартная рукоятка непосредственного крепления | Legrand | Power Legrand | 47 | Автоматические выключатели DPX3 160-250 | PL1 | 1 | ШТ | На складе | Сертифицировано | 2024-12-12 | 2626.5 | 3151.8 | 3151.8 |  | Дата запуска - 27.06.19 | 0.251 | 0.9543 | 109 | 103 | 85 | 3414971010659
420161 | DPX3160/25 Рук. дв IP54 ст. ч | DPX³ 160/250 Стандартная выносная рукоятка IP54 | Legrand | Power Legrand | 47 | Автоматические выключатели DPX3 160-250 | PL1 | 1 | ШТ | На складе | Сертифицировано | 2024-12-12 | 3973.11 | 4767.73 | 4767.73 |  | Дата запуска - 27.06.19 | 0.6 | 2.9417 | 412 | 105 | 68 | 3414971010673
420162 | DPX3 630 Рук. пр ст. ч | DPX³ 630 Стандартная рукоятка непосредственного крепления | Legrand | Power Legrand | 39 | DPX3 630-1600 | PL1 | 1 | ШТ | На складе | Сертифицировано | 2024-12-12 | 4431.03 | 5317.24 | 5317.24 |  | Дата запуска - 27.06.19 | 0.5 | 2.4564 | 178 | 115 | 120 | 3414971010697
420163 | DPX3630 Рук. рег дв IP54 ст. ч | DPX³ 630 Стандартная выносная рукоятка IP54 | Legrand | Power Legrand | 39 | DPX3 630-1600 | PL1 | 1 | ШТ | На складе | Сертифицировано | 2024-12-12 | 9214.77 | 11057.72 | 11057.72 |  | Дата запуска - 27.06.19 | 0.815 | 3.3844 | 285 | 125 | 95 | 3414971010710
420164 | DPX3160/250 блк Ronis Рук. пр | DPX³ 160/250 Замок Ronis для рукоятки непосредственного крепления | Legrand | Power Legrand | 47 | Автоматические выключатели DPX3 160-250 | PL1 | 1 | ШТ | Под заказ Т1 | Сертифицировано | 2024-12-12 | 14780.69 | 17736.83 | 17736.83 |  | Дата запуска - 27.06.19 | 0.125 | 0.9543 | 109 | 103 | 85 | 3414971085244
420165 | DPX3160/250 блк Ronis Рук. пр | DPX³ 160/250 Замок Ronis (EL43525) для рукоятки непосредственного крепления | Legrand | Power Legrand | 47 | Автоматические выключатели DPX3 160-250 | PL1 | 1 | ШТ | Под заказ Т1 | Сертифицировано | 2024-12-12 | 14780.69 | 17736.83 | 17736.83 |  | Дата запуска - 27.06.19 | 0.14 | 0.9543 | 109 | 103 | 85 | 3414971085268
420166 | DPX3160/250 блк Ronis Рук. пр | DPX³ 160/250 Замок Ronis (EL43363) для рукоятки непосредственного крепления | Legrand | Power Legrand | 47 | Автоматические выключатели DPX3 160-250 | PL1 | 1 | ШТ | Под заказ Т1 | Сертифицировано | 2024-12-12 | 12474.84 | 14969.81 | 14969.81 |  | Дата запуска - 27.06.19 | 0.14 | 0.9543 | 109 | 103 | 85 | 3414971085282
420167 | DPX3160/250 блк Ronis Рук. рег | DPX³ 160/250 Замок Ronis для выносной рукоятки | Legrand | Power Legrand | 47 | Автоматические выключатели DPX3 160-250 | PL1 | 1 | ШТ | Под заказ Т1 | Сертифицировано | 2024-12-12 | 23897.04 | 28676.45 | 28676.45 |  | Дата запуска - 27.06.19 | 0.38 | 1.836 | 180 | 120 | 85 | 3414971085305
420168 | DPX3160/250 блк Ronis Рук. рег | DPX³ 160/250 Замок Ronis (EL43525) для выносной рукоятки | Legrand | Power Legrand | 47 | Автоматические выключатели DPX3 160-250 | PL1 | 1 | ШТ | Под заказ Т1 | Сертифицировано | 2024-12-12 | 24734.1 | 29680.92 | 29680.92 |  | Дата запуска - 27.06.19 | 0.38 | 1.836 | 180 | 120 | 85 | 3414971085329
420169 | DPX3160/250 блк Ronis Рук. рег | DPX³ 160/250 Замок Ronis (EL43363) для выносной рукоятки | Legrand | Power Legrand | 47 | Автоматические выключатели DPX3 160-250 | PL1 | 1 | ШТ | Под заказ Т1 | Сертифицировано | 2024-12-12 | 21590.94 | 25909.13 | 25909.13 |  | Дата запуска - 27.06.19 | 0.38 | 1.836 | 180 | 120 | 85 | 3414971085343
420170 | DPX3630 блк Ronis Рук. рег | DPX³ 630 Замок Ronis для выносной рукоятки | Legrand | Power Legrand | 39 | DPX3 630-1600 | PL1 | 1 | ШТ | Под заказ Т1 | Сертифицировано | 2024-12-12 | 24585.65 | 29502.78 | 29502.78 |  | Дата запуска - 27.06.19 | 0.384 | 1.836 | 180 | 120 | 85 | 3414971085367
420171 | DPX3630 блк Ronis Рук. рег | DPX³ 630 Замок Ronis (EL43525) для выносной рукоятки | Legrand | Power Legrand | 39 | DPX3 630-1600 | PL1 | 1 | ШТ | Под заказ Т1 | Сертифицировано | 2024-12-12 | 25487.03 | 30584.44 | 30584.44 |  | Дата запуска - 27.06.19 | 0.386 | 1.836 | 180 | 120 | 85 | 3414971085381
420172 | DPX3630 блк Ronis Рук. рег | DPX³ 630 Замок Ronis (EL43363) для выносной рукоятки | Legrand | Power Legrand | 39 | DPX3 630-1600 | PL1 | 1 | ШТ | Под заказ Т1 | Сертифицировано | 2024-12-12 | 22212.9 | 26655.48 | 26655.48 |  | Дата запуска - 27.06.19 | 0.384 | 1.836 | 180 | 120 | 85 | 3414971085404
420173 | DPX3160/250 Рук. пр ст. (Авар) | DPX³ 160/250 Рукоятка непосредственного крепления аварийного отключения | Legrand | Power Legrand | 47 | Автоматические выключатели DPX3 160-250 | PL1 | 1 | ШТ | Под заказ Т1 | Сертифицировано | 2024-12-12 | 2839.63 | 3407.56 | 3407.56 |  | Дата запуска - 27.06.19 | 0.254 | 0.9543 | 109 | 103 | 85 | 3414971066830
420174 | DPX3160/250Рук рег двIP54ст.Ав | DPX³ 160/250 Выносная рукоятка аварийного отключения IP54 | Legrand | Power Legrand | 47 | Автоматические выключатели DPX3 160-250 | PL1 | 1 | ШТ | На складе | Сертифицировано | 2024-12-12 | 4263.67 | 5116.4 | 5116.4 |  | Дата запуска - 27.06.19 | 0.6 | 2.9417 | 412 | 105 | 68 | 3414971066854
420175 | DPX3630 Рук. пр ст. (Авар)- | DPX³ 630 Рукоятка непосредственного крепления аварийного отключения | Legrand | Power Legrand | 39 | DPX3 630-1600 | PL1 | 1 | ШТ | Под заказ Т1 | Сертифицировано | 2024-12-12 | 4672.35 | 5606.82 | 5606.82 |  | Дата запуска - 27.06.19 | 0.5 | 2.4564 | 178 | 115 | 120 | 3414971066878
420176 | DPX3630 Рук.рег дв IP54 ст.Ав | DPX³ 630 Выносная рукоятка аварийного отключения IP54 | Legrand | Power Legrand | 39 | DPX3 630-1600 | PL1 | 1 | ШТ | Под заказ Т1 | Сертифицировано | 2024-12-12 | 9749.44 | 11699.33 | 11699.33 |  | Дата запуска - 27.06.19 | 0.824 | 3.3844 | 285 | 125 | 95 | 3414971066892
420198 | ВЫКЛЮЧАТЛЬ DPX³ 160 3P 160А | Автоматический выключатель без расцепителя - DPX³-I 160 - 3П - 160 А | Legrand | Power Legrand | 47 | Автоматические выключатели DPX3 160-250 | PL1 | 1 | ШТ | На складе | Сертифицировано | 2024-12-22 | 18611.85 | 22334.22 | 22334.22 |  |  | 1.173 | 1.8144 | 180 | 120 | 84 | 3245064201988
420199 | ВЫКЛЮЧАТЛЬ DPX³ 160 4P 160А | Автоматический выключатель без расцепителя - DPX³-I 160 - 4П - 160 А | Legrand | Power Legrand | 47 | Автоматические выключатели DPX3 160-250 | PL1 | 1 | ШТ | Под заказ Т1 | Сертифицировано | 2024-12-22 | 26177.5 | 31413 | 31413 |  |  | 1.383 | 2.6594 | 185 | 125 | 115 | 3245064201995
420205 | АВТ.ВЫКЛ.DPX³ 250 3P 100А 25kA | Автоматический выключатель DPX³ 250 - термомагнитный расцепитель - 25 кА - 400 В~ - 3П - 100 А | Legrand | Power Legrand | 47 | Автоматические выключатели DPX3 160-250 | PL1 | 1 | ШТ | На складе | Сертифицировано | 2023-10-02 | 20919.45 | 25103.34 | 25103.34 |  |  | 2.044 | 2.829 | 205 | 120 | 115 | 3245064202053
420207 | АВТ.ВЫКЛ.DPX³ 250 3P 160А 25kA | Автоматический выключатель DPX³ 250 - термомагнитный расцепитель - 25 кА - 400 В~ - 3П - 160 А | Legrand | Power Legrand | 47 | Автоматические выключатели DPX3 160-250 | PL1 | 1 | ШТ | На складе | Сертифицировано | 2023-10-02 | 23110.04 | 27732.05 | 27732.05 |  |  | 2.044 | 2.829 | 205 | 120 | 115 | 3245064202077
420208 | АВТ.ВЫКЛ.DPX³ 250 3P 200А 25kA | Автоматический выключатель DPX³ 250 - термомагнитный расцепитель - 25 кА - 400 В~ - 3П - 200 А | Legrand | Power Legrand | 47 | Автоматические выключатели DPX3 160-250 | PL1 | 1 | ШТ | На складе | Сертифицировано | 2023-10-02 | 24675.56 | 29610.67 | 29610.67 |  |  | 1.857 | 3.9698 | 223 | 138 | 129 | 3245064202084
420209 | АВТ.ВЫКЛ.DPX³ 250 3P 250А 25kA | Автоматический выключатель DPX³ 250 - термомагнитный расцепитель - 25 кА - 400 В~ - 3П - 250 А | Legrand | Power Legrand | 47 | Автоматические выключатели DPX3 160-250 | PL1 | 1 | ШТ | На складе | Сертифицировано | 2023-10-02 | 26386.19 | 31663.43 | 31663.43 |  |  | 1.848 | 3.9698 | 223 | 138 | 129 | 3245064202091
420215 | АВТ.ВЫКЛ.DPX³ 250 4P 100А 25kA | Автоматический выключатель DPX³ 250 - термомагнитный расцепитель - 25 кА - 400 В~ - 4П - 100 А | Legrand | Power Legrand | 47 | Автоматические выключатели DPX3 160-250 | PL1 | 1 | ШТ | Под заказ Т2 | Сертифицировано | 2023-10-02 | 23632.73 | 28359.28 | 28359.28 |  |  | 2.289 | 3.813 | 205 | 155 | 120 | 3245064202152
420217 | АВТ.ВЫКЛ.DPX³ 250 4P 160А 25kA | Автоматический выключатель DPX³ 250 - термомагнитный расцепитель - 25 кА - 400 В~ - 4П - 160 А | Legrand | Power Legrand | 47 | Автоматические выключатели DPX3 160-250 | PL1 | 1 | ШТ | Под заказ Т2 | Сертифицировано | 2023-10-02 | 26100.61 | 31320.73 | 31320.73 |  |  | 2.292 | 3.813 | 205 | 155 | 120 | 3245064202176
420218 | АВТ.ВЫКЛ.DPX³ 250 4P 200А 25kA | Автоматический выключатель DPX³ 250 - термомагнитный расцепитель - 25 кА - 400 В~ - 4П - 200 А | Legrand | Power Legrand | 47 | Автоматические выключатели DPX3 160-250 | PL1 | 1 | ШТ | Под заказ Т2 | Сертифицировано | 2023-10-02 | 27868.72 | 33442.46 | 33442.46 |  |  | 2.293 | 3.813 | 205 | 155 | 120 | 3245064202183
420219 | АВТ.ВЫКЛ.DPX³ 250 4P 250А 25kA | Автоматический выключатель DPX³ 250 - термомагнитный расцепитель - 25 кА - 400 В~ - 4П - 250 А | Legrand | Power Legrand | 47 | Автоматические выключатели DPX3 160-250 | PL1 | 1 | ШТ | На складе | Сертифицировано | 2023-10-02 | 29800.72 | 35760.86 | 35760.86 |  |  | 2.411 | 4.675 | 220 | 170 | 125 | 3245064202190
420225 | ДИФ.АВТ.DPX³ 250 4P 100А 25kAЭ | Автоматический выключатель DPX³ 250 - термомагн. расц. - с диф. защ. - 25 кА - 400 В~ - 4П - 100 А | Legrand | Power Legrand | 47 | Автоматические выключатели DPX3 160-250 | PL1 | 1 | ШТ | Под заказ Т2 | Сертифицировано | 2023-09-18 | 79541.29 | 95449.55 | 95449.55 |  |  | 2.876 | 4.371 | 235 | 155 | 120 | 3245064202251
420227 | ДИФ.АВТ.DPX³ 250 4P 160А 25kAЭ | Автоматический выключатель DPX³ 250 - термомагн. расц. - с диф. защ. - 25 кА - 400 В~ - 4П - 160 А | Legrand | Power Legrand | 47 | Автоматические выключатели DPX3 160-250 | PL1 | 1 | ШТ | Под заказ Т2 | Сертифицировано | 2023-09-18 | 78824.04 | 94588.85 | 94588.85 |  |  | 2.876 | 4.371 | 235 | 155 | 120 | 3245064202275
420228 | ДИФ.АВТ.DPX³ 250 4P 200А 25kAЭ | Автоматический выключатель DPX³ 250 - термомагн. расц. - с диф. защ. - 25 кА - 400 В~ - 4П - 200 А | Legrand | Power Legrand | 47 | Автоматические выключатели DPX3 160-250 | PL1 | 1 | ШТ | На складе | Сертифицировано | 2023-09-18 | 78146.49 | 93775.79 | 93775.79 |  |  | 2.741 | 4.371 | 235 | 155 | 120 | 3245064202282
420229 | ДИФ.АВТ.DPX³ 250 4P 250А 25kAЭ | Автоматический выключатель DPX³ 250 - термомагн. расц. - с диф. защ. - 25 кА - 400 В~ - 4П - 250 А | Legrand | Power Legrand | 47 | Автоматические выключатели DPX3 160-250 | PL1 | 1 | ШТ | На складе | Сертифицировано | 2023-09-18 | 75699.51 | 90839.41 | 90839.41 |  |  | 2.76 | 4.371 | 235 | 155 | 120 | 3245064202299
420235 | АВТ.ВЫКЛ.DPX³ 250 3P 100А 36kA | Автоматический выключатель DPX³ 250 - термомагнитный расцепитель - 36 кА - 400 В~ - 3П - 100 А | Legrand | Power Legrand | 47 | Автоматические выключатели DPX3 160-250 | PL1 | 1 | ШТ | На складе | Сертифицировано | 2023-10-02 | 25103.34 | 30124.01 | 30124.01 |  |  | 1.726 | 2.829 | 205 | 120 | 115 | 3245064202350
420237 | АВТ.ВЫКЛ.DPX³ 250 3P 160А 36kA | Автоматический выключатель DPX³ 250 - термомагнитный расцепитель - 36 кА - 400 В~ - 3П - 160 А | Legrand | Power Legrand | 47 | Автоматические выключатели DPX3 160-250 | PL1 | 1 | ШТ | На складе | Сертифицировано | 2023-10-02 | 28473.38 | 34168.06 | 34168.06 |  |  | 2.044 | 2.829 | 205 | 120 | 115 | 3245064202374
420238 | АВТ.ВЫКЛ.DPX³ 250 3P 200А 36kA | Автоматический выключатель DPX³ 250 - термомагнитный расцепитель - 36 кА - 400 В~ - 3П - 200 А | Legrand | Power Legrand | 47 | Автоматические выключатели DPX3 160-250 | PL1 | 1 | ШТ | На складе | Сертифицировано | 2023-10-02 | 30402.26 | 36482.71 | 36482.71 |  |  | 2.044 | 2.829 | 205 | 120 | 115 | 3245064202381
420239 | АВТ.ВЫКЛ.DPX³ 250 3P 250А 36kA | Автоматический выключатель DPX³ 250 - термомагнитный расцепитель - 36 кА - 400 В~ - 3П - 250 А | Legrand | Power Legrand | 47 | Автоматические выключатели DPX3 160-250 | PL1 | 1 | ШТ | На складе | Сертифицировано | 2023-10-02 | 32509.88 | 39011.86 | 39011.86 |  |  | 1.868 | 3.9698 | 223 | 138 | 129 | 3245064202398
420245 | АВТ.ВЫКЛ.DPX³ 250 4P 100А 36kA | Автоматический выключатель DPX³ 250 - термомагнитный расцепитель - 36 кА - 400 В~ - 4П - 100 А | Legrand | Power Legrand | 47 | Автоматические выключатели DPX3 160-250 | PL1 | 1 | ШТ | Под заказ Т2 | Сертифицировано | 2023-10-02 | 27613.68 | 33136.42 | 33136.42 |  |  | 2.596 | 3.813 | 205 | 155 | 120 | 3245064202459
420247 | АВТ.ВЫКЛ.DPX³ 250 4P 160А 36kA | Автоматический выключатель DPX³ 250 - термомагнитный расцепитель - 36 кА - 400 В~ - 4П - 160 А | Legrand | Power Legrand | 47 | Автоматические выключатели DPX3 160-250 | PL1 | 1 | ШТ | Под заказ Т2 | Сертифицировано | 2023-10-02 | 31320.72 | 37584.86 | 37584.86 |  |  | 2.408 | 3.813 | 205 | 155 | 120 | 3245064202473
420248 | АВТ.ВЫКЛ.DPX³ 250 4P 200А 36kA | Автоматический выключатель DPX³ 250 - термомагнитный расцепитель - 36 кА - 400 В~ - 4П - 200 А | Legrand | Power Legrand | 47 | Автоматические выключатели DPX3 160-250 | PL1 | 1 | ШТ | Под заказ Т2 | Сертифицировано | 2023-10-02 | 33442.48 | 40130.98 | 40130.98 |  |  | 2.287 | 3.813 | 205 | 155 | 120 | 3245064202480
420249 | АВТ.ВЫКЛ.DPX³ 250 4P 250А 36kA | Автоматический выключатель DPX³ 250 - термомагнитный расцепитель - 36 кА - 400 В~ - 4П - 250 А | Legrand | Power Legrand | 47 | Автоматические выключатели DPX3 160-250 | PL1 | 1 | ШТ | Под заказ Т2 | Сертифицировано | 2023-10-02 | 35760.86 | 42913.03 | 42913.03 |  |  | 2.332 | 3.813 | 205 | 155 | 120 | 3245064202497
420255 | ДИФ.АВТ.DPX³ 250 4P 100А 36kAЭ | Автоматический выключатель DPX³ 250 - термомагн. расц. - с диф. защ. - 36 кА - 400 В~ - 4П - 100 А | Legrand | Power Legrand | 47 | Автоматические выключатели DPX3 160-250 | PL1 | 1 | ШТ | Под заказ Т2 | Сертифицировано | 2023-09-18 | 56469.49 | 67763.39 | 67763.39 |  |  | 2.821 | 5.4188 | 255 | 170 | 125 | 3245064202558
420257 | ДИФ.АВТ.DPX³ 250 4P 160А 36kAЭ | Автоматический выключатель DPX³ 250 - термомагн. расц. - с диф. защ. - 36 кА - 400 В~ - 4П - 160 А | Legrand | Power Legrand | 47 | Автоматические выключатели DPX3 160-250 | PL1 | 1 | ШТ | Под заказ Т2 | Сертифицировано | 2023-09-18 | 55924.27 | 67109.12 | 67109.12 |  |  | 2.876 | 4.371 | 235 | 155 | 120 | 3245064202572
420258 | ДИФ.АВТ.DPX³ 250 4P 200А 36kAЭ | Автоматический выключатель DPX³ 250 - термомагн. расц. - с диф. защ. - 36 кА - 400 В~ - 4П - 200 А | Legrand | Power Legrand | 47 | Автоматические выключатели DPX3 160-250 | PL1 | 1 | ШТ | На складе | Сертифицировано | 2023-09-18 | 55458.84 | 66550.61 | 66550.61 |  |  | 2.876 | 4.371 | 235 | 155 | 120 | 3245064202589
420259 | ДИФ.АВТ.DPX³ 250 4P 250А 36kAЭ | Автоматический выключатель DPX³ 250 - термомагн. расц. - с диф. защ. - 36 кА - 400 В~ - 4П - 250 А | Legrand | Power Legrand | 47 | Автоматические выключатели DPX3 160-250 | PL1 | 1 | ШТ | Под заказ Т2 | Сертифицировано | 2023-09-18 | 53668.47 | 64402.16 | 64402.16 |  |  | 2.876 | 4.371 | 235 | 155 | 120 | 3245064202596
420265 | АВТ.ВЫКЛ.DPX³ 250 3P 100А 50kA | Автоматический выключатель DPX³ 250 - термомагнитный расцепитель - 50 кА - 400 В~ - 3П - 100 А | Legrand | Power Legrand | 47 | Автоматические выключатели DPX3 160-250 | PL1 | 1 | ШТ | Под заказ Т2 | Сертифицировано | 2023-10-02 | 27613.68 | 33136.42 | 33136.42 |  |  | 1.871 | 3.9698 | 223 | 138 | 129 | 3245064202657
420267 | АВТ.ВЫКЛ.DPX³ 250 3P 160А 50kA | Автоматический выключатель DPX³ 250 - термомагнитный расцепитель - 50 кА - 400 В~ - 3П - 160 А | Legrand | Power Legrand | 47 | Автоматические выключатели DPX3 160-250 | PL1 | 1 | ШТ | На складе | Сертифицировано | 2023-10-02 | 31320.72 | 37584.86 | 37584.86 |  |  | 1.886 | 3.9698 | 223 | 138 | 129 | 3245064202671
420268 | АВТ.ВЫКЛ.DPX³ 250 3P 200А 50kA | Автоматический выключатель DPX³ 250 - термомагнитный расцепитель - 50 кА - 400 В~ - 3П - 200 А | Legrand | Power Legrand | 47 | Автоматические выключатели DPX3 160-250 | PL1 | 1 | ШТ | На складе | Сертифицировано | 2023-10-02 | 33442.48 | 40130.98 | 40130.98 |  |  | 1.762 | 2.829 | 205 | 120 | 115 | 3245064202688
420269 | АВТ.ВЫКЛ.DPX³ 250 3P 250А 50kA | Автоматический выключатель DPX³ 250 - термомагнитный расцепитель - 50 кА - 400 В~ - 3П - 250 А | Legrand | Power Legrand | 47 | Автоматические выключатели DPX3 160-250 | PL1 | 1 | ШТ | На складе | Сертифицировано | 2023-10-02 | 35760.86 | 42913.03 | 42913.03 |  |  | 1.783 | 2.829 | 205 | 120 | 115 | 3245064202695
420275 | АВТ.ВЫКЛ.DPX³ 250 4P 100А 50kA | Автоматический выключатель DPX³ 250 - термомагнитный расцепитель - 50 кА - 400 В~ - 4П - 100 А | Legrand | Power Legrand | 47 | Автоматические выключатели DPX3 160-250 | PL1 | 1 | ШТ | Под заказ Т2 | Сертифицировано | 2023-10-02 | 30375.03 | 36450.04 | 36450.04 |  |  | 2.434 | 4.675 | 220 | 170 | 125 | 3245064202756
420277 | АВТ.ВЫКЛ.DPX³ 250 4P 160А 50kA | Автоматический выключатель DPX³ 250 - термомагнитный расцепитель - 50 кА - 400 В~ - 4П - 160 А | Legrand | Power Legrand | 47 | Автоматические выключатели DPX3 160-250 | PL1 | 1 | ШТ | Под заказ Т2 | Сертифицировано | 2023-10-02 | 34452.81 | 41343.37 | 41343.37 |  |  | 2.44 | 4.675 | 220 | 170 | 125 | 3245064202770
420278 | АВТ.ВЫКЛ.DPX³ 250 4P 200А 50kA | Автоматический выключатель DPX³ 250 - термомагнитный расцепитель - 50 кА - 400 В~ - 4П - 200 А | Legrand | Power Legrand | 47 | Автоматические выключатели DPX3 160-250 | PL1 | 1 | ШТ | Под заказ Т2 | Сертифицировано | 2023-10-02 | 36786.72 | 44144.06 | 44144.06 |  |  | 2.596 | 3.813 | 205 | 155 | 120 | 3245064202787
420279 | АВТ.ВЫКЛ.DPX³ 250 4P 250А 50kA | Автоматический выключатель DPX³ 250 - термомагнитный расцепитель - 50 кА - 400 В~ - 4П - 250 А | Legrand | Power Legrand | 47 | Автоматические выключатели DPX3 160-250 | PL1 | 1 | ШТ | Под заказ Т2 | Сертифицировано | 2023-10-02 | 39336.95 | 47204.34 | 47204.34 |  |  | 2.428 | 3.813 | 205 | 155 | 120 | 3245064202794
420285 | ДИФ.АВТ.DPX³ 250 4P 100А 50kAЭ | Автоматический выключатель DPX³ 250 - термомагн. расц. - с диф. защ. - 50 кА - 400 В~ - 4П - 100 А | Legrand | Power Legrand | 47 | Автоматические выключатели DPX3 160-250 | PL1 | 1 | ШТ | Под заказ Т2 | Сертифицировано | 2023-09-18 | 58450.78 | 70140.94 | 70140.94 |  |  | 2.835 | 5.4188 | 255 | 170 | 125 | 3245064202855
420287 | ДИФ.АВТ.DPX³ 250 4P 160А 50kAЭ | Автоматический выключатель DPX³ 250 - термомагн. расц. - с диф. защ. - 50 кА - 400 В~ - 4П - 160 А | Legrand | Power Legrand | 47 | Автоматические выключатели DPX3 160-250 | PL1 | 1 | ШТ | Под заказ Т2 | Сертифицировано | 2023-09-18 | 57905.56 | 69486.67 | 69486.67 |  |  | 2.852 | 5.4188 | 255 | 170 | 125 | 3245064202879
420288 | ДИФ.АВТ.DPX³ 250 4P 200А 50kAЭ | Автоматический выключатель DPX³ 250 - термомагн. расц. - с диф. защ. - 50 кА - 400 В~ - 4П - 200 А | Legrand | Power Legrand | 47 | Автоматические выключатели DPX3 160-250 | PL1 | 1 | ШТ | Под заказ Т2 | Сертифицировано | 2023-09-18 | 57376.27 | 68851.52 | 68851.52 |  |  | 2.882 | 5.4188 | 255 | 170 | 125 | 3245064202886
420289 | ДИФ.АВТ.DPX³ 250 4P 250А 50kAЭ | Автоматический выключатель DPX³ 250 - термомагн. расц. - с диф. защ. - 50 кА - 400 В~ - 4П - 250 А | Legrand | Power Legrand | 47 | Автоматические выключатели DPX3 160-250 | PL1 | 1 | ШТ | Под заказ Т2 | Сертифицировано | 2023-09-18 | 55585.92 | 66703.1 | 66703.1 |  |  | 2.876 | 4.371 | 235 | 155 | 120 | 3245064202893
420299 | ВЫКЛЮЧАТЛЬ DPX³ 250 3P 250А | Автоматический выключатель без расц. - DPX³-I 250 - 3П - 250 А | Legrand | Power Legrand | 47 | Автоматические выключатели DPX3 160-250 | PL1 | 1 | ШТ | На складе | Сертифицировано | 2024-12-22 | 35778.34 | 42934.01 | 42934.01 |  |  | 1.711 | 2.829 | 205 | 120 | 115 | 3245064202992
420300 | ВЫКЛЮЧАТЛЬ DPX³ 250 4P 250А | Автоматический выключатель без расц. - DPX³-I 250 - 4П - 250 А | Legrand | Power Legrand | 47 | Автоматические выключатели DPX3 160-250 | PL1 | 1 | ШТ | Под заказ Т1 | Сертифицировано | 2024-12-22 | 46148.86 | 55378.63 | 55378.63 |  |  | 2.596 | 3.813 | 205 | 155 | 120 | 3245064203005
420302 | АВТ.ВЫКЛ.DPX³ 250 3P 40А 25kA | Автоматический выключатель DPX³ 250 - эл. расц. - 25 кА - 400 В~ - 3П - 40 А | Legrand | Power Legrand | 47 | Автоматические выключатели DPX3 160-250 | PL1 | 1 | ШТ | На складе | Сертифицировано | 2023-09-18 | 32451.66 | 38941.99 | 38941.99 |  |  | 1.974 | 2.829 | 205 | 120 | 115 | 3245064203029
420305 | АВТ.ВЫКЛ.DPX³ 250 3P 100А 25kA | Автоматический выключатель DPX³ 250 - эл. расц. - 25 кА - 400 В~ - 3П - 100 А | Legrand | Power Legrand | 47 | Автоматические выключатели DPX3 160-250 | PL1 | 1 | ШТ | На складе | Сертифицировано | 2023-09-18 | 33551.72 | 40262.06 | 40262.06 |  |  | 1.974 | 2.829 | 205 | 120 | 115 | 3245064203050
420307 | АВТ.ВЫКЛ.DPX³ 250 3P 160А 25kA | Автоматический выключатель DPX³ 250 - эл. расц. - 25 кА - 400 В~ - 3П - 160 А | Legrand | Power Legrand | 47 | Автоматические выключатели DPX3 160-250 | PL1 | 1 | ШТ | На складе | Сертифицировано | 2023-09-18 | 46217.36 | 55460.83 | 55460.83 |  |  | 1.974 | 2.829 | 205 | 120 | 115 | 3245064203074
420309 | АВТ.ВЫКЛ.DPX³ 250 3P 250А 25kA | Автоматический выключатель DPX³ 250 - эл. расц. - 25 кА - 400 В~ - 3П - 250 А | Legrand | Power Legrand | 47 | Автоматические выключатели DPX3 160-250 | PL1 | 1 | ШТ | На складе | Сертифицировано | 2023-09-18 | 56703.92 | 68044.7 | 68044.7 |  |  | 1.974 | 2.829 | 205 | 120 | 115 | 3245064203098
420312 | АВТ.ВЫКЛ.DPX³ 250 4P 40А 25kA | Автоматический выключатель DPX³ 250 - эл. расцепитель - 25 кА - 400 В~ - 4П - 40 А | Legrand | Power Legrand | 47 | Автоматические выключатели DPX3 160-250 | PL1 | 1 | ШТ | Под заказ Т2 | Сертифицировано | 2023-09-18 | 49452.53 | 59343.04 | 59343.04 |  |  | 2.336 | 3.813 | 205 | 155 | 120 | 3245064203128
420315 | АВТ.ВЫКЛ.DPX³ 250 4P 100А 25kA | Автоматический выключатель DPX³ 250 - эл. расцепитель - 25 кА - 400 В~ - 4П - 100 А | Legrand | Power Legrand | 47 | Автоматические выключатели DPX3 160-250 | PL1 | 1 | ШТ | Под заказ Т2 | Сертифицировано | 2023-09-18 | 49722.55 | 59667.06 | 59667.06 |  |  | 2.336 | 3.813 | 205 | 155 | 120 | 3245064203159
420317 | АВТ.ВЫКЛ.DPX³ 250 4P 160А 25kA | Автоматический выключатель DPX³ 250 - эл. расцепитель - 25 кА - 400 В~ - 4П - 160 А | Legrand | Power Legrand | 47 | Автоматические выключатели DPX3 160-250 | PL1 | 1 | ШТ | Под заказ Т2 | Сертифицировано | 2023-09-18 | 50795.09 | 60954.11 | 60954.11 |  |  | 2.426 | 3.813 | 205 | 155 | 120 | 3245064203173
420319 | АВТ.ВЫКЛ.DPX³ 250 4P 250А 25kA | Автоматический выключатель DPX³ 250 - эл. расцепитель - 25 кА - 400 В~ - 4П - 250 А | Legrand | Power Legrand | 47 | Автоматические выключатели DPX3 160-250 | PL1 | 1 | ШТ | Под заказ Т2 | Сертифицировано | 2023-09-18 | 62374.33 | 74849.2 | 74849.2 |  |  | 2.426 | 3.813 | 205 | 155 | 120 | 3245064203197
420322 | ДИФ.АВТ.DPX³ 250 4P 40А 25kAЭ | Автоматический выключатель DPX³ 250 - эл. расц. - с диф. защ. - 25 кА - 400 В~ - 4П - 40 А | Legrand | Power Legrand | 47 | Автоматические выключатели DPX3 160-250 | PL1 | 1 | ШТ | Под заказ Т2 | Сертифицировано | 2023-09-18 | 72619.94 | 87143.93 | 87143.93 |  |  | 2.923 | 5.4188 | 255 | 170 | 125 | 3245064203227
420325 | ДИФ.АВТ.DPX³ 250 4P 100А 25kAЭ | Автоматический выключатель DPX³ 250 - эл. расц. - с диф. защ. - 25 кА - 400 В~ - 4П - 100 А | Legrand | Power Legrand | 47 | Автоматические выключатели DPX3 160-250 | PL1 | 1 | ШТ | Под заказ Т2 | Сертифицировано | 2023-09-18 | 73199.62 | 87839.54 | 87839.54 |  |  | 2.756 | 4.371 | 235 | 155 | 120 | 3245064203258
420327 | ДИФ.АВТ.DPX³ 250 4P 160А 25kAЭ | Автоматический выключатель DPX³ 250 - эл. расц. - с диф. защ. - 25 кА - 400 В~ - 4П - 160 А | Legrand | Power Legrand | 47 | Автоматические выключатели DPX3 160-250 | PL1 | 1 | ШТ | Под заказ Т2 | Сертифицировано | 2023-09-18 | 76292.55 | 91551.06 | 91551.06 |  |  | 2.847 | 4.371 | 235 | 155 | 120 | 3245064203272
420329 | ДИФ.АВТ.DPX³ 250 4P 250А 25kAЭ | Автоматический выключатель DPX³ 250 - эл. расц. - с диф. защ. - 25 кА - 400 В~ - 4П - 250 А | Legrand | Power Legrand | 47 | Автоматические выключатели DPX3 160-250 | PL1 | 1 | ШТ | Под заказ Т2 | Сертифицировано | 2023-09-18 | 84024.92 | 100829.9 | 100829.9 |  |  | 2.756 | 4.371 | 235 | 155 | 120 | 3245064203296
420332 | АВТ.ВЫКЛ.DPX³ 250 3P 40А 36kA | Автоматический выключатель DPX³ 250 - эл. расцепитель - 36 кА - 400 В~ - 3П - 40 А | Legrand | Power Legrand | 47 | Автоматические выключатели DPX3 160-250 | PL1 | 1 | ШТ | На складе | Сертифицировано | 2023-09-18 | 33425.21 | 40110.25 | 40110.25 |  |  | 1.974 | 2.829 | 205 | 120 | 115 | 3245064203326
420335 | АВТ.ВЫКЛ.DPX³ 250 3P 100А 36kA | Автоматический выключатель DPX³ 250 - эл. расцепитель - 36 кА - 400 В~ - 3П - 100 А | Legrand | Power Legrand | 47 | Автоматические выключатели DPX3 160-250 | PL1 | 1 | ШТ | На складе | Сертифицировано | 2023-09-18 | 34558.27 | 41469.92 | 41469.92 |  |  | 1.974 | 2.829 | 205 | 120 | 115 | 3245064203357
420337 | АВТ.ВЫКЛ.DPX³ 250 3P 160А 36kA | Автоматический выключатель DPX³ 250 - эл. расцепитель - 36 кА - 400 В~ - 3П - 160 А | Legrand | Power Legrand | 47 | Автоматические выключатели DPX3 160-250 | PL1 | 1 | ШТ | На складе | Сертифицировано | 2023-09-18 | 46790.14 | 56148.17 | 56148.17 |  |  | 1.974 | 2.829 | 205 | 120 | 115 | 3245064203371
420339 | АВТ.ВЫКЛ.DPX³ 250 3P 250А 36kA | Автоматический выключатель DPX³ 250 - эл. расцепитель - 36 кА - 400 В~ - 3П - 250 А | Legrand | Power Legrand | 47 | Автоматические выключатели DPX3 160-250 | PL1 | 1 | ШТ | На складе | Сертифицировано | 2023-09-18 | 60827.85 | 72993.42 | 72993.42 |  |  | 1.782 | 2.829 | 205 | 120 | 115 | 3245064203395
420342 | АВТ.ВЫКЛ.DPX³ 250 4P 40А 36kA | Автоматический выключатель DPX³ 250 - эл. расцепитель - 36 кА - 400 В~ - 4П - 40 А | Legrand | Power Legrand | 47 | Автоматические выключатели DPX3 160-250 | PL1 | 1 | ШТ | Под заказ Т2 | Сертифицировано | 2023-09-18 | 49607.35 | 59528.82 | 59528.82 |  |  | 2.449 | 4.675 | 220 | 170 | 125 | 3245064203425
420345 | АВТ.ВЫКЛ.DPX³ 250 4P 100А 36kA | Автоматический выключатель DPX³ 250 - эл. расцепитель - 36 кА - 400 В~ - 4П - 100 А | Legrand | Power Legrand | 47 | Автоматические выключатели DPX3 160-250 | PL1 | 1 | ШТ | Под заказ Т2 | Сертифицировано | 2023-09-18 | 49854.55 | 59825.46 | 59825.46 |  |  | 2.426 | 3.813 | 205 | 155 | 120 | 3245064203456
420347 | АВТ.ВЫКЛ.DPX³ 250 4P 160А 36kA | Автоматический выключатель DPX³ 250 - эл. расцепитель - 36 кА - 400 В~ - 4П - 160 А | Legrand | Power Legrand | 47 | Автоматические выключатели DPX3 160-250 | PL1 | 1 | ШТ | На складе | Сертифицировано | 2023-09-18 | 52318.94 | 62782.73 | 62782.73 |  |  | 2.441 | 3.813 | 205 | 155 | 120 | 3245064203470
420349 | АВТ.ВЫКЛ.DPX³ 250 4P 250А 36kA | Автоматический выключатель DPX³ 250 - эл. расцепитель - 36 кА - 400 В~ - 4П - 250 А | Legrand | Power Legrand | 47 | Автоматические выключатели DPX3 160-250 | PL1 | 1 | ШТ | На складе | Сертифицировано | 2023-09-18 | 65982.76 | 79179.31 | 79179.31 |  |  | 2.33 | 3.813 | 205 | 155 | 120 | 3245064203494
420352 | ДИФ.АВТ.DPX³ 250 4P 40А 36kAЭ | Автоматический выключатель DPX³ 250 - эл. расц. - с диф. защ. - 36 кА - 400 В~ - 4П - 40 А | Legrand | Power Legrand | 47 | Автоматические выключатели DPX3 160-250 | PL1 | 1 | ШТ | Под заказ Т2 | Сертифицировано | 2023-09-18 | 74746.09 | 89695.31 | 89695.31 |  |  | 2.928 | 5.4188 | 255 | 170 | 125 | 3245064203524
420355 | ДИФ.АВТ.DPX³ 250 4P 100А 36kAЭ | Автоматический выключатель DPX³ 250 - эл. расц. - с диф. защ. - 36 кА - 400 В~ - 4П - 100 А | Legrand | Power Legrand | 47 | Автоматические выключатели DPX3 160-250 | PL1 | 1 | ШТ | Под заказ Т2 | Сертифицировано | 2023-09-18 | 75777.07 | 90932.48 | 90932.48 |  |  | 2.756 | 4.371 | 235 | 155 | 120 | 3245064203555
420357 | ДИФ.АВТ.DPX³ 250 4P 160А 36kAЭ | Автоматический выключатель DPX³ 250 - эл. расц. - с диф. защ. - 36 кА - 400 В~ - 4П - 160 А | Legrand | Power Legrand | 47 | Автоматические выключатели DPX3 160-250 | PL1 | 1 | ШТ | Под заказ Т2 | Сертифицировано | 2023-09-18 | 81962.96 | 98355.55 | 98355.55 |  |  | 2.756 | 4.371 | 235 | 155 | 120 | 3245064203579
420359 | ДИФ.АВТ.DPX³ 250 4P 250А 36kAЭ | Автоматический выключатель DPX³ 250 - эл. расц. - с диф. защ. - 36 кА - 400 В~ - 4П - 250 А | Legrand | Power Legrand | 47 | Автоматические выключатели DPX3 160-250 | PL1 | 1 | ШТ | Под заказ Т2 | Сертифицировано | 2023-09-18 | 94334.72 | 113201.66 | 113201.66 |  |  | 2.756 | 4.371 | 235 | 155 | 120 | 3245064203593
420362 | АВТ.ВЫКЛ.DPX³ 250 3P 40А 50kA | Автоматический выключатель DPX³ 250 - эл. расцепитель - 50 кА - 400 В~ - 3П - 40 А | Legrand | Power Legrand | 47 | Автоматические выключатели DPX3 160-250 | PL1 | 1 | ШТ | Под заказ Т2 | Сертифицировано | 2023-09-18 | 35096.48 | 42115.78 | 42115.78 |  |  | 1.927 | 3.9698 | 223 | 138 | 129 | 3245064203623
420365 | АВТ.ВЫКЛ.DPX³ 250 3P 100А 50kA | Автоматический выключатель DPX³ 250 - эл. расцепитель - 50 кА - 400 В~ - 3П - 100 А | Legrand | Power Legrand | 47 | Автоматические выключатели DPX3 160-250 | PL1 | 1 | ШТ | На складе | Сертифицировано | 2023-09-18 | 36286.19 | 43543.43 | 43543.43 |  |  | 1.816 | 2.829 | 205 | 120 | 115 | 3245064203654
420367 | АВТ.ВЫКЛ.DPX³ 250 3P 160А 50kA | Автоматический выключатель DPX³ 250 - эл. расцепитель - 50 кА - 400 В~ - 3П - 160 А | Legrand | Power Legrand | 47 | Автоматические выключатели DPX3 160-250 | PL1 | 1 | ШТ | На складе | Сертифицировано | 2023-09-18 | 47848 | 57417.6 | 57417.6 |  |  | 2.004 | 2.829 | 205 | 120 | 115 | 3245064203678
420369 | АВТ.ВЫКЛ.DPX³ 250 3P 250А 50kA | Автоматический выключатель DPX³ 250 - эл. расцепитель - 50 кА - 400 В~ - 3П - 250 А | Legrand | Power Legrand | 47 | Автоматические выключатели DPX3 160-250 | PL1 | 1 | ШТ | На складе | Сертифицировано | 2023-09-18 | 63920.8 | 76704.96 | 76704.96 |  |  | 2.004 | 2.829 | 205 | 120 | 115 | 3245064203692
420372 | АВТ.ВЫКЛ.DPX³ 250 4P 40А 50kA | Автоматический выключатель DPX³ 250 - эл. расцепитель - 50 кА - 400 В~ - 4П - 40 А | Legrand | Power Legrand | 47 | Автоматические выключатели DPX3 160-250 | PL1 | 1 | ШТ | Под заказ Т2 | Сертифицировано | 2023-09-18 | 51622.65 | 61947.18 | 61947.18 |  |  | 2.456 | 3.813 | 205 | 155 | 120 | 3245064203722
420375 | АВТ.ВЫКЛ.DPX³ 250 4P 100А 50kA | Автоматический выключатель DPX³ 250 - эл. расцепитель - 50 кА - 400 В~ - 4П - 100 А | Legrand | Power Legrand | 47 | Автоматические выключатели DPX3 160-250 | PL1 | 1 | ШТ | Под заказ Т2 | Сертифицировано | 2023-09-18 | 52347.28 | 62816.74 | 62816.74 |  |  | 2.456 | 3.813 | 205 | 155 | 120 | 3245064203753
420377 | АВТ.ВЫКЛ.DPX³ 250 4P 160А 50kA | Автоматический выключатель DPX³ 250 - эл. расцепитель - 50 кА - 400 В~ - 4П - 160 А | Legrand | Power Legrand | 47 | Автоматические выключатели DPX3 160-250 | PL1 | 1 | ШТ | Под заказ Т2 | Сертифицировано | 2023-09-18 | 54934.9 | 65921.88 | 65921.88 |  |  | 2.456 | 3.813 | 205 | 155 | 120 | 3245064203777
420379 | АВТ.ВЫКЛ.DPX³ 250 4P 250А 50kA | Автоматический выключатель DPX³ 250 - эл. расцепитель - 50 кА - 400 В~ - 4П - 250 А | Legrand | Power Legrand | 47 | Автоматические выключатели DPX3 160-250 | PL1 | 1 | ШТ | Под заказ Т2 | Сертифицировано | 2023-09-18 | 67013.74 | 80416.49 | 80416.49 |  |  | 2.487 | 4.675 | 220 | 170 | 125 | 3245064203791
420382 | ДИФ.АВТ.DPX³ 250 4P 40А 50kAЭ | Автоматический выключатель DPX³ 250 - эл. расц. - с диф. защ. - 50 кА - 400 В~ - 4П - 40 А | Legrand | Power Legrand | 47 | Автоматические выключатели DPX3 160-250 | PL1 | 1 | ШТ | Под заказ Т2 | Сертифицировано | 2023-09-18 | 77323.54 | 92788.25 | 92788.25 |  |  | 2.946 | 5.4188 | 255 | 170 | 125 | 3245064203821
420385 | ДИФ.АВТ.DPX³ 250 4P 100А 50kAЭ | Автоматический выключатель DPX³ 250 - эл. расц. - с диф. защ. - 50 кА - 400 В~ - 4П - 100 А | Legrand | Power Legrand | 47 | Автоматические выключатели DPX3 160-250 | PL1 | 1 | ШТ | Под заказ Т2 | Сертифицировано | 2023-09-18 | 81447.47 | 97736.96 | 97736.96 |  |  | 2.944 | 5.4188 | 255 | 170 | 125 | 3245064203852
420387 | ДИФ.АВТ.DPX³ 250 4P 160А 50kAЭ | Автоматический выключатель DPX³ 250 - эл. расц. - с диф. защ. - 50 кА - 400 В~ - 4П - 160 А | Legrand | Power Legrand | 47 | Автоматические выключатели DPX3 160-250 | PL1 | 1 | ШТ | Под заказ Т2 | Сертифицировано | 2023-09-18 | 87117.87 | 104541.44 | 104541.44 |  |  | 2.984 | 5.4188 | 255 | 170 | 125 | 3245064203876
420389 | ДИФ.АВТ.DPX³ 250 4P 250А 50kAЭ | Автоматический выключатель DPX³ 250 - эл. расц. - с диф. защ. - 50 кА - 400 В~ - 4П - 250 А | Legrand | Power Legrand | 47 | Автоматические выключатели DPX3 160-250 | PL1 | 1 | ШТ | Под заказ Т2 | Сертифицировано | 2023-09-18 | 100005.12 | 120006.14 | 120006.14 |  |  | 2.756 | 4.371 | 235 | 155 | 120 | 3245064203890
420402 | АВТ.ВЫКЛ.DPX³ 250 3P 40А 25kA | Автоматический выключатель DPX³ 250 - эл. расцепитель - с изм. блоком - 25 кА - 400 В~ - 3П - 40 А | Legrand | Power Legrand | 47 | Автоматические выключатели DPX3 160-250 | PL1 | 1 | ШТ | Под заказ Т2 | Сертифицировано | 2023-09-18 | 55930.71 | 67116.85 | 67116.85 |  |  | 1.935 | 3.9698 | 223 | 138 | 129 | 3245064204026
420405 | АВТ.ВЫКЛ.DPX³ 250 3P 100А 25kA | Автоматический выключатель DPX³ 250 - эл. расцепитель - с изм. блоком - 25 кА - 400 В~ - 3П - 100 А | Legrand | Power Legrand | 47 | Автоматические выключатели DPX3 160-250 | PL1 | 1 | ШТ | Под заказ Т2 | Сертифицировано | 2023-09-18 | 59691.14 | 71629.37 | 71629.37 |  |  | 1.8 | 2.829 | 205 | 120 | 115 | 3245064204057
420407 | АВТ.ВЫКЛ.DPX³ 250 3P 160А 25kA | Автоматический выключатель DPX³ 250 - эл. расцепитель - с изм. блоком - 25 кА - 400 В~ - 3П - 160 А | Legrand | Power Legrand | 47 | Автоматические выключатели DPX3 160-250 | PL1 | 1 | ШТ | Под заказ Т2 | Сертифицировано | 2023-09-18 | 65955.03 | 79146.04 | 79146.04 |  |  | 1.929 | 2.829 | 205 | 120 | 115 | 3245064204071
420409 | АВТ.ВЫКЛ.DPX³ 250 3P 250А 25kA | Автоматический выключатель DPX³ 250 - эл. расцепитель - с изм. блоком - 25 кА - 400 В~ - 3П - 250 А | Legrand | Power Legrand | 47 | Автоматические выключатели DPX3 160-250 | PL1 | 1 | ШТ | Под заказ Т2 | Сертифицировано | 2023-09-18 | 69848.93 | 83818.72 | 83818.72 |  |  | 1.974 | 2.829 | 205 | 120 | 115 | 3245064204095
420412 | АВТ.ВЫКЛ.DPX³ 250 4P 40А 25kA | Автоматический выключатель DPX³ 250 - эл. расцепитель - с изм. блоком - 25 кА - 400 В~ - 4П - 40 А | Legrand | Power Legrand | 47 | Автоматические выключатели DPX3 160-250 | PL1 | 1 | ШТ | Под заказ Т2 | Сертифицировано | 2023-09-18 | 73199.62 | 87839.54 | 87839.54 |  |  | 2.465 | 4.675 | 220 | 170 | 125 | 3245064204125
420415 | АВТ.ВЫКЛ.DPX³ 250 4P 100А 25kA | Автоматический выключатель DPX³ 250 - эл. расцепитель - с изм. блоком - 25 кА - 400 В~ - 4П - 100 А | Legrand | Power Legrand | 47 | Автоматические выключатели DPX3 160-250 | PL1 | 1 | ШТ | Под заказ Т2 | Сертифицировано | 2023-09-18 | 73715.11 | 88458.13 | 88458.13 |  |  | 2.426 | 3.813 | 205 | 155 | 120 | 3245064204156
420417 | АВТ.ВЫКЛ.DPX³ 250 4P 160А 25kA | Автоматический выключатель DPX³ 250 - эл. расцепитель - с изм. блоком - 25 кА - 400 В~ - 4П - 160 А | Legrand | Power Legrand | 47 | Автоматические выключатели DPX3 160-250 | PL1 | 1 | ШТ | Под заказ Т2 | Сертифицировано | 2023-09-18 | 79346.67 | 95216 | 95216 |  |  | 2.349 | 3.813 | 205 | 155 | 120 | 3245064204170
420419 | АВТ.ВЫКЛ.DPX³ 250 4P 250А 25kA | Автоматический выключатель DPX³ 250 - эл. расцепитель - с изм. блоком - 25 кА - 400 В~ - 4П - 250 А | Legrand | Power Legrand | 47 | Автоматические выключатели DPX3 160-250 | PL1 | 1 | ШТ | Под заказ Т2 | Сертифицировано | 2023-09-18 | 92272.76 | 110727.31 | 110727.31 |  |  | 2.454 | 3.813 | 205 | 155 | 120 | 3245064204194
420422 | ДИФ.АВТ.DPX³ 250 4P 40А 25kAЭ | Автоматический выключатель DPX³ 250 - эл. расц.-с изм.блоком.-с диф. защ. -25 кА - 400 В~ - 4П - 40 А | Legrand | Power Legrand | 47 | Автоматические выключатели DPX3 160-250 | PL1 | 1 | ШТ | Под заказ Т2 | Сертифицировано | 2023-09-18 | 72619.94 | 87143.93 | 87143.93 |  |  | 2.956 | 4.371 | 235 | 155 | 120 | 3245064204224
420425 | ДИФ.АВТ.DPX³ 250 4P 100А 25kAЭ | Автоматический выключатель DPX³ 250 - эл. расц.-с изм.блоком.-с диф. защ.-25 кА - 400 В~ - 4П - 100 А | Legrand | Power Legrand | 47 | Автоматические выключатели DPX3 160-250 | PL1 | 1 | ШТ | Под заказ Т2 | Сертифицировано | 2023-09-18 | 73199.62 | 87839.54 | 87839.54 |  |  | 2.948 | 5.4188 | 255 | 170 | 125 | 3245064204255
420427 | ДИФ.АВТ.DPX³ 250 4P 160А 25kAЭ | Автоматический выключатель DPX³ 250 - эл. расц.-с изм.блоком.-с диф. защ.-25 кА - 400 В~ - 4П - 160 А | Legrand | Power Legrand | 47 | Автоматические выключатели DPX3 160-250 | PL1 | 1 | ШТ | Под заказ Т2 | Сертифицировано | 2023-09-18 | 76292.55 | 91551.06 | 91551.06 |  |  | 2.984 | 4.371 | 235 | 155 | 120 | 3245064204279
420429 | ДИФ.АВТ.DPX³ 250 4P 250А 25kAЭ | Автоматический выключатель DPX³ 250 - эл. расц.-с изм.блоком.-с диф. защ.-25 кА - 400 В~ - 4П - 250 А | Legrand | Power Legrand | 47 | Автоматические выключатели DPX3 160-250 | PL1 | 1 | ШТ | Под заказ Т2 | Сертифицировано | 2023-09-18 | 84024.92 | 100829.9 | 100829.9 |  |  | 2.987 | 5.4188 | 255 | 170 | 125 | 3245064204293
420432 | АВТ.ВЫКЛ.DPX³ 250 3P 40А 36kA | Автоматический выключатель DPX³ 250 - эл. расц. с изм. блоком - 36 кА - 400 В~ - 3П - 40 А | Legrand | Power Legrand | 47 | Автоматические выключатели DPX3 160-250 | PL1 | 1 | ШТ | Под заказ Т2 | Сертифицировано | 2023-09-18 | 59281.39 | 71137.67 | 71137.67 |  |  | 1.938 | 2.829 | 205 | 120 | 115 | 3245064204323
420435 | АВТ.ВЫКЛ.DPX³ 250 3P 100А 36kA | Автоматический выключатель DPX³ 250 - эл. расц. с изм. блоком - 36 кА - 400 В~ - 3П - 100 А | Legrand | Power Legrand | 47 | Автоматические выключатели DPX3 160-250 | PL1 | 1 | ШТ | На складе | Сертифицировано | 2023-09-18 | 67296.8 | 80756.16 | 80756.16 |  |  | 1.932 | 2.829 | 205 | 120 | 115 | 3245064204354
420437 | АВТ.ВЫКЛ.DPX³ 250 3P 160А 36kA | Автоматический выключатель DPX³ 250 - эл. расц. с изм. блоком - 36 кА - 400 В~ - 3П - 160 А | Legrand | Power Legrand | 47 | Автоматические выключатели DPX3 160-250 | PL1 | 1 | ШТ | На складе | Сертифицировано | 2023-09-18 | 74746.09 | 89695.31 | 89695.31 |  |  | 1.807 | 2.829 | 205 | 120 | 115 | 3245064204378
420439 | АВТ.ВЫКЛ.DPX³ 250 3P 250А 36kA | Автоматический выключатель DPX³ 250 - эл. расц. с изм. блоком - 36 кА - 400 В~ - 3П - 250 А | Legrand | Power Legrand | 47 | Автоматические выключатели DPX3 160-250 | PL1 | 1 | ШТ | На складе | Сертифицировано | 2023-09-18 | 77839.03 | 93406.84 | 93406.84 |  |  | 1.931 | 2.829 | 205 | 120 | 115 | 3245064204392
420442 | АВТ.ВЫКЛ.DPX³ 250 4P 40А 36kA | Автоматический выключатель DPX³ 250 - эл. расцепитель - с изм. блоком - 36 кА - 400 В~ - 4П - 40 А | Legrand | Power Legrand | 47 | Автоматические выключатели DPX3 160-250 | PL1 | 1 | ШТ | Под заказ Т2 | Сертифицировано | 2023-09-18 | 75777.07 | 90932.48 | 90932.48 |  |  | 2.486 | 4.675 | 220 | 170 | 125 | 3245064204422
420445 | АВТ.ВЫКЛ.DPX³ 250 4P 100А 36kA | Автоматический выключатель DPX³ 250 - эл. расцепитель - с изм. блоком - 36 кА - 400 В~ - 4П - 100 А | Legrand | Power Legrand | 47 | Автоматические выключатели DPX3 160-250 | PL1 | 1 | ШТ | Под заказ Т2 | Сертифицировано | 2023-09-18 | 78870.02 | 94644.02 | 94644.02 |  |  | 2.458 | 3.813 | 205 | 155 | 120 | 3245064204453
420447 | АВТ.ВЫКЛ.DPX³ 250 4P 160А 36kA | Автоматический выключатель DPX³ 250 - эл. расцепитель - с изм. блоком - 36 кА - 400 В~ - 4П - 160 А | Legrand | Power Legrand | 47 | Автоматические выключатели DPX3 160-250 | PL1 | 1 | ШТ | Под заказ Т2 | Сертифицировано | 2023-09-18 | 83406.33 | 100087.6 | 100087.6 |  |  | 2.47 | 4.675 | 220 | 170 | 125 | 3245064204477
420449 | АВТ.ВЫКЛ.DPX³ 250 4P 250А 36kA | Автоматический выключатель DPX³ 250 - эл. расцепитель - с изм. блоком - 36 кА - 400 В~ - 4П - 250 А | Legrand | Power Legrand | 47 | Автоматические выключатели DPX3 160-250 | PL1 | 1 | ШТ | Под заказ Т2 | Сертифицировано | 2023-09-18 | 95623.45 | 114748.14 | 114748.14 |  |  | 2.451 | 4.675 | 220 | 170 | 125 | 3245064204491
420452 | ДИФ.АВТ.DPX³ 250 4P 40А 36kAЭ | Автоматический выключатель DPX³ 250 - эл. расц.-с изм.блоком.-с диф. защ. -36 кА - 400 В~ - 4П - 40 А | Legrand | Power Legrand | 47 | Автоматические выключатели DPX3 160-250 | PL1 | 1 | ШТ | Под заказ Т2 | Сертифицировано | 2023-09-18 | 74746.09 | 89695.31 | 89695.31 |  |  | 2.964 | 5.4188 | 255 | 170 | 125 | 3245064204521
420455 | ДИФ.АВТ.DPX³ 250 4P 100А 36kAЭ | Автоматический выключатель DPX³ 250 - эл. расц.-с изм.блоком.-с диф. защ.-36 кА - 400 В~ - 4П - 100 А | Legrand | Power Legrand | 47 | Автоматические выключатели DPX3 160-250 | PL1 | 1 | ШТ | Под заказ Т2 | Сертифицировано | 2023-09-18 | 75777.07 | 90932.48 | 90932.48 |  |  | 2.938 | 5.4188 | 255 | 170 | 125 | 3245064204552
420457 | ДИФ.АВТ.DPX³ 250 4P 160А 36kAЭ | Автоматический выключатель DPX³ 250 - эл. расц.-с изм.блоком.-с диф. защ.-36 кА - 400 В~ - 4П - 160 А | Legrand | Power Legrand | 47 | Автоматические выключатели DPX3 160-250 | PL1 | 1 | ШТ | Под заказ Т2 | Сертифицировано | 2023-09-18 | 81962.96 | 98355.55 | 98355.55 |  |  | 3 | 5.4188 | 255 | 170 | 125 | 3245064204576
420459 | ДИФ.АВТ.DPX³ 250 4P 250А 36kAЭ | Автоматический выключатель DPX³ 250 - эл. расц.-с изм.блоком.-с диф. защ.-36 кА - 400 В~ - 4П - 250 А | Legrand | Power Legrand | 47 | Автоматические выключатели DPX3 160-250 | PL1 | 1 | ШТ | Под заказ Т2 | Сертифицировано | 2023-09-18 | 94334.72 | 113201.66 | 113201.66 |  |  | 2.948 | 4.371 | 235 | 155 | 120 | 3245064204590
420462 | АВТ.ВЫКЛ.DPX³ 250 3P 40А 50kA | Автоматический выключатель DPX³ 250 - эл. расцепитель - с изм. блоком - 50 кА - 400 В~ - 3П - 40 А | Legrand | Power Legrand | 47 | Автоматические выключатели DPX3 160-250 | PL1 | 1 | ШТ | Под заказ Т1 | Сертифицировано | 2023-09-18 | 65512.88 | 78615.46 | 78615.46 |  |  | 1.831 | 2.829 | 205 | 120 | 115 | 3245064204620
420465 | АВТ.ВЫКЛ.DPX³ 250 3P 100А 50kA | Автоматический выключатель DPX³ 250 - эл. расцепитель - с изм. блоком - 50 кА - 400 В~ - 3П - 100 А | Legrand | Power Legrand | 47 | Автоматические выключатели DPX3 160-250 | PL1 | 1 | ШТ | Под заказ Т1 | Сертифицировано | 2023-09-18 | 69591.18 | 83509.42 | 83509.42 |  |  | 1.969 | 3.9698 | 223 | 138 | 129 | 3245064204651
420467 | АВТ.ВЫКЛ.DPX³ 250 3P 160А 50kA | Автоматический выключатель DPX³ 250 - эл. расцепитель - с изм. блоком - 50 кА - 400 В~ - 3П - 160 А | Legrand | Power Legrand | 47 | Автоматические выключатели DPX3 160-250 | PL1 | 1 | ШТ | Под заказ Т1 | Сертифицировано | 2023-09-18 | 77323.54 | 92788.25 | 92788.25 |  |  | 1.831 | 2.829 | 205 | 120 | 115 | 3245064204675
420469 | АВТ.ВЫКЛ.DPX³ 250 3P 250А 50kA | Автоматический выключатель DPX³ 250 - эл. расцепитель - с изм. блоком - 50 кА - 400 В~ - 3П - 250 А | Legrand | Power Legrand | 47 | Автоматические выключатели DPX3 160-250 | PL1 | 1 | ШТ | Под заказ Т1 | Сертифицировано | 2023-09-18 | 81962.96 | 98355.55 | 98355.55 |  |  | 1.831 | 2.829 | 205 | 120 | 115 | 3245064204699
420472 | АВТ.ВЫКЛ.DPX³ 250 4P 40А 50kA | Автоматический выключатель DPX³ 250 - эл. расцепитель - с изм. блоком - 50 кА - 400 В~ - 4П - 40 А | Legrand | Power Legrand | 47 | Автоматические выключатели DPX3 160-250 | PL1 | 1 | ШТ | Под заказ Т2 | Сертифицировано | 2023-09-18 | 84592.22 | 101510.66 | 101510.66 |  |  | 2.502 | 4.675 | 220 | 170 | 125 | 3245064204729
420475 | АВТ.ВЫКЛ.DPX³ 250 4P 100А 50kA | Автоматический выключатель DPX³ 250 - эл. расцепитель - с изм. блоком - 50 кА - 400 В~ - 4П - 100 А | Legrand | Power Legrand | 47 | Автоматические выключатели DPX3 160-250 | PL1 | 1 | ШТ | Под заказ Т2 | Сертифицировано | 2023-09-18 | 87416.66 | 104899.99 | 104899.99 |  |  | 2.37 | 3.813 | 205 | 155 | 120 | 3245064204750
420477 | АВТ.ВЫКЛ.DPX³ 250 4P 160А 50kA | Автоматический выключатель DPX³ 250 - эл. расцепитель - с изм. блоком - 50 кА - 400 В~ - 4П - 160 А | Legrand | Power Legrand | 47 | Автоматические выключатели DPX3 160-250 | PL1 | 1 | ШТ | Под заказ Т2 | Сертифицировано | 2023-09-18 | 93936.88 | 112724.26 | 112724.26 |  |  | 2.384 | 3.813 | 205 | 155 | 120 | 3245064204774
420479 | АВТ.ВЫКЛ.DPX³ 250 4P 250А 50kA | Автоматический выключатель DPX³ 250 - эл. расцепитель - с изм. блоком - 50 кА - 400 В~ - 4П - 250 А | Legrand | Power Legrand | 47 | Автоматические выключатели DPX3 160-250 | PL1 | 1 | ШТ | Под заказ Т2 | Сертифицировано | 2023-09-18 | 106191 | 127429.2 | 127429.2 |  |  | 2.386 | 3.813 | 205 | 155 | 120 | 3245064204798
420482 | ДИФ.АВТ.DPX³ 250 4P 40А 50kAЭ | Автоматический выключатель DPX³ 250 - эл. расц.-с изм.блоком.-с диф. защ. -50 кА - 400 В~ - 4П - 40 А | Legrand | Power Legrand | 47 | Автоматические выключатели DPX3 160-250 | PL1 | 1 | ШТ | Под заказ Т2 | Сертифицировано | 2023-09-18 | 77323.54 | 92788.25 | 92788.25 |  |  | 2.981 | 5.4188 | 255 | 170 | 125 | 3245064204828
420485 | ДИФ.АВТ.DPX³ 250 4P 100А 50kAЭ | Автоматический выключатель DPX³ 250 - эл. расц.-с изм.блоком.-с диф. защ.-50 кА - 400 В~ - 4П - 100 А | Legrand | Power Legrand | 47 | Автоматические выключатели DPX3 160-250 | PL1 | 1 | ШТ | Под заказ Т2 | Сертифицировано | 2023-09-18 | 81447.47 | 97736.96 | 97736.96 |  |  | 2.985 | 5.4188 | 255 | 170 | 125 | 3245064204859
420487 | ДИФ.АВТ.DPX³ 250 4P 160А 50kAЭ | Автоматический выключатель DPX³ 250 - эл. расц.-с изм.блоком.-с диф. защ.-50 кА - 400 В~ - 4П - 160 А | Legrand | Power Legrand | 47 | Автоматические выключатели DPX3 160-250 | PL1 | 1 | ШТ | Под заказ Т2 | Сертифицировано | 2023-09-18 | 87117.87 | 104541.44 | 104541.44 |  |  | 3.003 | 5.4188 | 255 | 170 | 125 | 3245064204873
420489 | ДИФ.АВТ.DPX³ 250 4P 250А 50kAЭ | Автоматический выключатель DPX³ 250 - эл. расц.-с изм.блоком.-с диф. защ.-50 кА - 400 В~ - 4П - 250 А | Legrand | Power Legrand | 47 | Автоматические выключатели DPX3 160-250 | PL1 | 1 | ШТ | Под заказ Т2 | Сертифицировано | 2023-09-18 | 100005.12 | 120006.14 | 120006.14 |  |  | 2.992 | 5.4188 | 255 | 170 | 125 | 3245064204897
420502 | DPX3 электр 40A 25kA 3P | Автоматический выключатель DPX³ с электронным расцепителем Sg 40A 25kA 3P | Legrand | Power Legrand | 47 | Автоматические выключатели DPX3 160-250 | PL1 | 1 | ШТ | На складе | Сертифицировано | 2023-09-18 | 39859.1 | 47830.92 | 47830.92 |  |  | 1.789 | 2.829 | 205 | 120 | 115 | 3245064205023
420505 | DPX3 электр 100A 25kA 3P | Автоматический выключатель DPX³ с электронным расцепителем Sg 100A 25kA 3P | Legrand | Power Legrand | 47 | Автоматические выключатели DPX3 160-250 | PL1 | 1 | ШТ | Под заказ Т2 | Сертифицировано | 2023-09-18 | 41210.26 | 49452.31 | 49452.31 |  |  | 1.788 | 2.829 | 205 | 120 | 115 | 3245064205054
420507 | DPX3 электр 160A 25kA 3P | Автоматический выключатель DPX³ с электронным расцепителем Sg 160A 25kA 3P | Legrand | Power Legrand | 47 | Автоматические выключатели DPX3 160-250 | PL1 | 1 | ШТ | Под заказ Т2 | Сертифицировано | 2023-09-18 | 53752.8 | 64503.36 | 64503.36 |  |  | 1.796 | 2.829 | 205 | 120 | 115 | 3245064205078
420509 | DPX3 электр 250A 25kA 3P | Автоматический выключатель DPX³ с электронным расцепителем Sg 250A 25kA 3P | Legrand | Power Legrand | 47 | Автоматические выключатели DPX3 160-250 | PL1 | 1 | ШТ | Под заказ Т2 | Сертифицировано | 2023-09-18 | 65949.13 | 79138.96 | 79138.96 |  |  | 1.934 | 2.829 | 205 | 120 | 115 | 3245064205092
420512 | DPX3 электр 40A 25kA 4P | Автоматический выключатель DPX³ с электронным расцепителем Sg 40A 25kA 4P | Legrand | Power Legrand | 47 | Автоматические выключатели DPX3 160-250 | PL1 | 1 | ШТ | Под заказ Т2 | Сертифицировано | 2023-09-18 | 51925.17 | 62310.2 | 62310.2 | [7 empty] | 3245064205122
420515 | DPX3 электр 100A 25kA 4P | Автоматический выключатель DPX³ с электронным расцепителем Sg 100A 25kA 4P | Legrand | Power Legrand | 47 | Автоматические выключатели DPX3 160-250 | PL1 | 1 | ШТ | Под заказ Т2 | Сертифицировано | 2023-09-18 | 52208.67 | 62650.4 | 62650.4 | [7 empty] | 3245064205153
420517 | DPX3 электр 160A 25kA 4P | Автоматический выключатель DPX³ с электронным расцепителем Sg 160A 25kA 4P | Legrand | Power Legrand | 47 | Автоматические выключатели DPX3 160-250 | PL1 | 1 | ШТ | Под заказ Т2 | Сертифицировано | 2023-09-18 | 54350.75 | 65220.9 | 65220.9 | [7 empty] | 3245064205177
420519 | DPX3 электр 250A 25kA 4P | Автоматический выключатель DPX³ с электронным расцепителем Sg 250A 25kA 4P | Legrand | Power Legrand | 47 | Автоматические выключатели DPX3 160-250 | PL1 | 1 | ШТ | Под заказ Т2 | Сертифицировано | 2023-09-18 | 66740.54 | 80088.65 | 80088.65 |  |  | 2.328 | 3.813 | 205 | 155 | 120 | 3245064205191
420522 | DPX3 электр 40A 36kA 3P | Автоматический выключатель DPX³ с электронным расцепителем Sg 40A 36kA 3P | Legrand | Power Legrand | 47 | Автоматические выключатели DPX3 160-250 | PL1 | 1 | ШТ | Под заказ Т2 | Сертифицировано | 2023-09-18 | 41054.89 | 49265.87 | 49265.87 |  |  | 1.806 | 2.829 | 205 | 120 | 115 | 3245064205221
420525 | DPX3 электр 100A 36kA 3P | Автоматический выключатель DPX³ с электронным расцепителем Sg 100A 36kA 3P | Legrand | Power Legrand | 47 | Автоматические выключатели DPX3 160-250 | PL1 | 1 | ШТ | Под заказ Т2 | Сертифицировано | 2023-09-18 | 42446.58 | 50935.9 | 50935.9 |  |  | 1.776 | 2.829 | 205 | 120 | 115 | 3245064205252
420527 | DPX3 электр 160A 36kA 3P | Автоматический выключатель DPX³ с электронным расцепителем Sg 160A 36kA 3P | Legrand | Power Legrand | 47 | Автоматические выключатели DPX3 160-250 | PL1 | 1 | ШТ | Под заказ Т2 | Сертифицировано | 2023-09-18 | 54418.98 | 65302.78 | 65302.78 |  |  | 1.934 | 3.9698 | 223 | 138 | 129 | 3245064205276
420529 | DPX3 электр 250A 36kA 3P | Автоматический выключатель DPX³ с электронным расцепителем Sg 250A 36kA 3P | Legrand | Power Legrand | 47 | Автоматические выключатели DPX3 160-250 | PL1 | 1 | ШТ | Под заказ Т2 | Сертифицировано | 2023-09-18 | 70745.43 | 84894.52 | 84894.52 |  |  | 1.941 | 2.829 | 205 | 120 | 115 | 3245064205290
420532 | DPX3 электр 40A 36kA 4P | Автоматический выключатель DPX³ с электронным расцепителем Sg 40A 36kA 4P | Legrand | Power Legrand | 47 | Автоматические выключатели DPX3 160-250 | PL1 | 1 | ШТ | Под заказ Т2 | Сертифицировано | 2023-09-18 | 52087.7 | 62505.24 | 62505.24 | [7 empty] | 3245064205320
420535 | DPX3 электр 100A 36kA 4P | Автоматический выключатель DPX³ с электронным расцепителем Sg 100A 36kA 4P | Legrand | Power Legrand | 47 | Автоматические выключатели DPX3 160-250 | PL1 | 1 | ШТ | Под заказ Т2 | Сертифицировано | 2023-09-18 | 53344.38 | 64013.26 | 64013.26 |  |  | 2.33 | 3.813 | 205 | 155 | 120 | 3245064205351
420537 | DPX3 электр 160A 36kA 4P | Автоматический выключатель DPX³ с электронным расцепителем Sg 160A 36kA 4P | Legrand | Power Legrand | 47 | Автоматические выключатели DPX3 160-250 | PL1 | 1 | ШТ | Под заказ Т2 | Сертифицировано | 2023-09-18 | 55981.27 | 67177.52 | 67177.52 |  |  | 2.486 | 3.813 | 205 | 155 | 120 | 3245064205375
420539 | DPX3 электр 250A 36kA 4P | Автоматический выключатель DPX³ с электронным расцепителем Sg 250A 36kA 4P | Legrand | Power Legrand | 47 | Автоматические выключатели DPX3 160-250 | PL1 | 1 | ШТ | Под заказ Т2 | Сертифицировано | 2023-09-18 | 72581.03 | 87097.24 | 87097.24 |  |  | 2.496 | 3.813 | 205 | 155 | 120 | 3245064205399
420542 | DPX3 электр 40A 50kA 3P | Автоматический выключатель DPX³ с электронным расцепителем Sg 40A 50kA 3P | Legrand | Power Legrand | 47 | Автоматические выключатели DPX3 160-250 | PL1 | 1 | ШТ | Под заказ Т2 | Сертифицировано | 2023-09-18 | 43107.63 | 51729.16 | 51729.16 |  |  | 1.945 | 3.9698 | 223 | 138 | 129 | 3245064205429
420545 | DPX3 электр 100A 50kA 3P | Автоматический выключатель DPX³ с электронным расцепителем Sg 100A 50kA 3P | Legrand | Power Legrand | 47 | Автоматические выключатели DPX3 160-250 | PL1 | 1 | ШТ | Под заказ Т2 | Сертифицировано | 2023-09-18 | 44568.9 | 53482.68 | 53482.68 | [7 empty] | 3245064205450
420547 | DPX3 электр 160A 50kA 3P | Автоматический выключатель DPX³ с электронным расцепителем Sg 160A 50kA 3P | Legrand | Power Legrand | 47 | Автоматические выключатели DPX3 160-250 | PL1 | 1 | ШТ | Под заказ Т2 | Сертифицировано | 2023-09-18 | 55649.3 | 66779.16 | 66779.16 | [7 empty] | 3245064205474
420549 | DPX3 электр 250A 50kA 3P | Автоматический выключатель DPX³ с электронным расцепителем Sg 250A 50kA 3P | Legrand | Power Legrand | 47 | Автоматические выключатели DPX3 160-250 | PL1 | 1 | ШТ | Под заказ Т2 | Сертифицировано | 2023-09-18 | 66477.63 | 79773.16 | 79773.16 | [7 empty] | 3245064205498
420552 | DPX3 электр 40A 50kA 4P | Автоматический выключатель DPX³ с электронным расцепителем Sg 40A 50kA 4P | Legrand | Power Legrand | 47 | Автоматические выключатели DPX3 160-250 | PL1 | 1 | ШТ | Под заказ Т2 | Сертифицировано | 2023-09-18 | 54203.77 | 65044.52 | 65044.52 | [7 empty] | 3245064205528
420555 | DPX3 электр 100A 50kA 4P | Автоматический выключатель DPX³ с электронным расцепителем Sg 100A 50kA 4P | Legrand | Power Legrand | 47 | Автоматические выключатели DPX3 160-250 | PL1 | 1 | ШТ | Под заказ Т2 | Сертифицировано | 2023-09-18 | 56011.58 | 67213.9 | 67213.9 |  |  | 2.5 | 4.675 | 220 | 170 | 125 | 3245064205559
420557 | DPX3 электр 160A 50kA 4P | Автоматический выключатель DPX³ с электронным расцепителем Sg 160A 50kA 4P | Legrand | Power Legrand | 47 | Автоматические выключатели DPX3 160-250 | PL1 | 1 | ШТ | Под заказ Т2 | Сертифицировано | 2023-09-18 | 58780.35 | 70536.42 | 70536.42 | [7 empty] | 3245064205573
420559 | DPX3 электр 250A 50kA 4P | Автоматический выключатель DPX³ с электронным расцепителем Sg 250A 50kA 4P | Legrand | Power Legrand | 47 | Автоматические выключатели DPX3 160-250 | PL1 | 1 | ШТ | Под заказ Т2 | Сертифицировано | 2023-09-18 | 74385.25 | 89262.3 | 89262.3 | [7 empty] | 3245064205597
420605 | АВТ.ВЫКЛ.DPX³ 250 3P 100А 70kA | Автоматический выключатель DPX³ 250 - термомагнитный расцепитель - 70 кА - 400 В~ - 3П - 100 А | Legrand | Power Legrand | 47 | Автоматические выключатели DPX3 160-250 | PL1 | 1 | ШТ | На складе | Сертифицировано | 2023-10-02 | 37628.77 | 45154.52 | 45154.52 |  |  | 1.863 | 3.9698 | 223 | 138 | 129 | 3245064206051
420607 | АВТ.ВЫКЛ.DPX³ 250 3P 160А 70kA | Автоматический выключатель DPX³ 250 - термомагнитный расцепитель - 70 кА - 400 В~ - 3П - 160 А | Legrand | Power Legrand | 47 | Автоматические выключатели DPX3 160-250 | PL1 | 1 | ШТ | На складе | Сертифицировано | 2023-10-02 | 48732.34 | 58478.81 | 58478.81 |  |  | 1.871 | 3.9698 | 223 | 138 | 129 | 3245064206075
420608 | АВТ.ВЫКЛ.DPX³ 250 3P 200А 70kA | Автоматический выключатель DPX³ 250 - термомагнитный расцепитель - 70 кА - 400 В~ - 3П - 200 А | Legrand | Power Legrand | 47 | Автоматические выключатели DPX3 160-250 | PL1 | 1 | ШТ | На складе | Сертифицировано | 2023-10-02 | 47397.67 | 56877.2 | 56877.2 |  |  | 1.875 | 3.9698 | 223 | 138 | 129 | 3245064206082
420609 | АВТ.ВЫКЛ.DPX³ 250 3P 250А 70kA | Автоматический выключатель DPX³ 250 - термомагнитный расцепитель - 70 кА - 400 В~ - 3П - 250 А | Legrand | Power Legrand | 47 | Автоматические выключатели DPX3 160-250 | PL1 | 1 | ШТ | На складе | Сертифицировано | 2023-10-02 | 52892.91 | 63471.49 | 63471.49 |  |  | 1.777 | 2.829 | 205 | 120 | 115 | 3245064206099
420615 | АВТ.ВЫКЛ.DPX³ 250 4P 100А 70kA | Автоматический выключатель DPX³ 250 - термомагнитный расцепитель - 70 кА - 400 В~ - 4П - 100 А | Legrand | Power Legrand | 47 | Автоматические выключатели DPX3 160-250 | PL1 | 1 | ШТ | Под заказ Т2 | Сертифицировано | 2023-10-02 | 54284.13 | 65140.96 | 65140.96 |  |  | 2.43 | 3.813 | 205 | 155 | 120 | 3245064206150
420617 | АВТ.ВЫКЛ.DPX³ 250 4P 160А 70kA | Автоматический выключатель DPX³ 250 - термомагнитный расцепитель - 70 кА - 400 В~ - 4П - 160 А | Legrand | Power Legrand | 47 | Автоматические выключатели DPX3 160-250 | PL1 | 1 | ШТ | Под заказ Т2 | Сертифицировано | 2023-10-02 | 56967.49 | 68360.99 | 68360.99 |  |  | 2.319 | 3.813 | 205 | 155 | 120 | 3245064206174
420618 | АВТ.ВЫКЛ.DPX³ 250 4P 200А 70kA | Автоматический выключатель DPX³ 250 - термомагнитный расцепитель - 70 кА - 400 В~ - 4П - 200 А | Legrand | Power Legrand | 47 | Автоматические выключатели DPX3 160-250 | PL1 | 1 | ШТ | Под заказ Т2 | Сертифицировано | 2023-10-02 | 55407.27 | 66488.72 | 66488.72 |  |  | 2.434 | 3.813 | 205 | 155 | 120 | 3245064206181
420619 | АВТ.ВЫКЛ.DPX³ 250 4P 250А 70kA | Автоматический выключатель DPX³ 250 - термомагнитный расцепитель - 70 кА - 400 В~ - 4П - 250 А | Legrand | Power Legrand | 47 | Автоматические выключатели DPX3 160-250 | PL1 | 1 | ШТ | Под заказ Т2 | Сертифицировано | 2023-10-02 | 56958.38 | 68350.06 | 68350.06 |  |  | 2.437 | 3.813 | 205 | 155 | 120 | 3245064206198
420625 | ДИФ.АВТ.DPX³ 250 4P 100А 70kAЭ | Автоматический выключатель DPX³ 250 - термомагн. расц. - с диф. защ. - 70 кА - 400 В~ - 4П - 100 А | Legrand | Power Legrand | 47 | Автоматические выключатели DPX3 160-250 | PL1 | 1 | ШТ | Под заказ Т2 | Сертифицировано | 2023-09-18 | 59513.53 | 71416.24 | 71416.24 |  |  | 2.834 | 5.4188 | 255 | 170 | 125 | 3245064206259
420627 | ДИФ.АВТ.DPX³ 250 4P 160А 70kAЭ | Автоматический выключатель DPX³ 250 - термомагн. расц. - с диф. защ. - 70 кА - 400 В~ - 4П - 160 А | Legrand | Power Legrand | 47 | Автоматические выключатели DPX3 160-250 | PL1 | 1 | ШТ | Под заказ Т2 | Сертифицировано | 2023-09-18 | 58958.37 | 70750.04 | 70750.04 |  |  | 2.841 | 4.371 | 235 | 155 | 120 | 3245064206273
420628 | ДИФ.АВТ.DPX³ 250 4P 200А 70kAЭ | Автоматический выключатель DPX³ 250 - термомагн. расц. - с диф. защ. - 70 кА - 400 В~ - 4П - 200 А | Legrand | Power Legrand | 47 | Автоматические выключатели DPX3 160-250 | PL1 | 1 | ШТ | Под заказ Т2 | Сертифицировано | 2023-09-18 | 58419.48 | 70103.38 | 70103.38 |  |  | 2.898 | 5.4188 | 255 | 170 | 125 | 3245064206280
420629 | ДИФ.АВТ.DPX³ 250 4P 250А 70kAЭ | Автоматический выключатель DPX³ 250 - термомагн. расц. - с диф. защ. - 70 кА - 400 В~ - 4П - 250 А | Legrand | Power Legrand | 47 | Автоматические выключатели DPX3 160-250 | PL1 | 1 | ШТ | Под заказ Т2 | Сертифицировано | 2023-09-18 | 56596.57 | 67915.88 | 67915.88 |  |  | 2.899 | 4.371 | 235 | 155 | 120 | 3245064206297
420635 | АВТ.ВЫКЛ.DPX³ 250 3P 40А 70kA | Автоматический выключатель DPX³ 250 - эл. расцепитель - 70 кА - 400 В~ - 3П - 40 А | Legrand | Power Legrand | 47 | Автоматические выключатели DPX3 160-250 | PL1 | 1 | ШТ | Под заказ Т2 | Сертифицировано | 2023-09-18 | 37521.32 | 45025.58 | 45025.58 |  |  | 1.931 | 2.829 | 205 | 120 | 115 | 3245064206358
420637 | АВТ.ВЫКЛ.DPX³ 250 3P 100А 70kA | Автоматический выключатель DPX³ 250 - эл. расцепитель - 70 кА - 400 В~ - 3П - 100 А | Legrand | Power Legrand | 47 | Автоматические выключатели DPX3 160-250 | PL1 | 1 | ШТ | На складе | Сертифицировано | 2023-09-18 | 38793.23 | 46551.88 | 46551.88 |  |  | 1.812 | 2.829 | 205 | 120 | 115 | 3245064206372
420638 | АВТ.ВЫКЛ.DPX³ 250 3P 160А 70kA | Автоматический выключатель DPX³ 250 - эл. расцепитель - 70 кА - 400 В~ - 3П - 160 А | Legrand | Power Legrand | 47 | Автоматические выключатели DPX3 160-250 | PL1 | 1 | ШТ | На складе | Сертифицировано | 2023-09-18 | 50240.41 | 60288.49 | 60288.49 |  |  | 1.95 | 2.829 | 205 | 120 | 115 | 3245064206389
420639 | АВТ.ВЫКЛ.DPX³ 250 3P 250А 70kA | Автоматический выключатель DPX³ 250 - эл. расцепитель - 70 кА - 400 В~ - 3П - 250 А | Legrand | Power Legrand | 47 | Автоматические выключатели DPX3 160-250 | PL1 | 1 | ШТ | На складе | Сертифицировано | 2023-09-18 | 67013.74 | 80416.49 | 80416.49 |  |  | 1.933 | 2.829 | 205 | 120 | 115 | 3245064206396
420645 | АВТ.ВЫКЛ.DPX³ 250 4P 40А 70kA | Автоматический выключатель DPX³ 250 - эл. расцепитель - 70 кА - 400 В~ - 4П - 40 А | Legrand | Power Legrand | 47 | Автоматические выключатели DPX3 160-250 | PL1 | 1 | ШТ | Под заказ Т2 | Сертифицировано | 2023-09-18 | 54692.1 | 65630.52 | 65630.52 |  |  | 2.47 | 3.813 | 205 | 155 | 120 | 3245064206457
420647 | АВТ.ВЫКЛ.DPX³ 250 4P 100А 70kA | Автоматический выключатель DPX³ 250 - эл. расцепитель - 70 кА - 400 В~ - 4П - 100 А | Legrand | Power Legrand | 47 | Автоматические выключатели DPX3 160-250 | PL1 | 1 | ШТ | Под заказ Т2 | Сертифицировано | 2023-09-18 | 55964.01 | 67156.81 | 67156.81 |  |  | 2.361 | 3.813 | 205 | 155 | 120 | 3245064206471
420648 | АВТ.ВЫКЛ.DPX³ 250 4P 160А 70kA | Автоматический выключатель DPX³ 250 - эл. расцепитель - 70 кА - 400 В~ - 4П - 160 А | Legrand | Power Legrand | 47 | Автоматические выключатели DPX3 160-250 | PL1 | 1 | ШТ | Под заказ Т2 | Сертифицировано | 2023-09-18 | 58730.4 | 70476.48 | 70476.48 |  |  | 2.442 | 4.675 | 220 | 170 | 125 | 3245064206488
420649 | АВТ.ВЫКЛ.DPX³ 250 4P 250А 70kA | Автоматический выключатель DPX³ 250 - эл. расцепитель - 70 кА - 400 В~ - 4П - 250 А | Legrand | Power Legrand | 47 | Автоматические выключатели DPX3 160-250 | PL1 | 1 | ШТ | Под заказ Т2 | Сертифицировано | 2023-09-18 | 69591.18 | 83509.42 | 83509.42 |  |  | 2.496 | 3.813 | 205 | 155 | 120 | 3245064206495
420655 | ДИФ.АВТ.DPX³ 250 4P 40А 70kAЭ | Автоматический выключатель DPX³ 250 - эл. расц. - с диф. защ. - 70 кА - 400 В~ - 4П - 40 А | Legrand | Power Legrand | 47 | Автоматические выключатели DPX3 160-250 | PL1 | 1 | ШТ | Под заказ Т2 | Сертифицировано | 2023-09-18 | 87633.35 | 105160.02 | 105160.02 |  |  | 2.955 | 5.4188 | 255 | 170 | 125 | 3245064206556
420657 | ДИФ.АВТ.DPX³ 250 4P 100А 70kAЭ | Автоматический выключатель DPX³ 250 - эл. расц. - с диф. защ. - 70 кА - 400 В~ - 4П - 100 А | Legrand | Power Legrand | 47 | Автоматические выключатели DPX3 160-250 | PL1 | 1 | ШТ | Под заказ Т2 | Сертифицировано | 2023-09-18 | 94850.21 | 113820.25 | 113820.25 |  |  | 2.94 | 5.4188 | 255 | 170 | 125 | 3245064206570
420658 | ДИФ.АВТ.DPX³ 250 4P 160А 70kAЭ | Автоматический выключатель DPX³ 250 - эл. расц. - с диф. защ. - 70 кА - 400 В~ - 4П - 160 А | Legrand | Power Legrand | 47 | Автоматические выключатели DPX3 160-250 | PL1 | 1 | ШТ | Под заказ Т2 | Сертифицировано | 2023-09-18 | 98974.13 | 118768.96 | 118768.96 |  |  | 2.774 | 5.4188 | 255 | 170 | 125 | 3245064206587
420659 | ДИФ.АВТ.DPX³ 250 4P 250А 70kAЭ | Автоматический выключатель DPX³ 250 - эл. расц. - с диф. защ. - 70 кА - 400 В~ - 4П - 250 А | Legrand | Power Legrand | 47 | Автоматические выключатели DPX3 160-250 | PL1 | 1 | ШТ | Под заказ Т2 | Сертифицировано | 2023-09-18 | 108768.46 | 130522.15 | 130522.15 |  |  | 3.009 | 5.4188 | 255 | 170 | 125 | 3245064206594
420665 | АВТ.ВЫКЛ.DPX³ 250 3P 40А 70kA | Автоматический выключатель DPX³ 250 - эл. расцепитель - с изм. блоком - 70 кА - 400 В~ - 3П - 40 А | Legrand | Power Legrand | 47 | Автоматические выключатели DPX3 160-250 | PL1 | 1 | ШТ | Под заказ Т2 | Сертифицировано | 2023-09-18 | 72838.77 | 87406.52 | 87406.52 |  |  | 1.968 | 2.829 | 205 | 120 | 115 | 3245064206655
420667 | АВТ.ВЫКЛ.DPX³ 250 3P 100А 70kA | Автоматический выключатель DPX³ 250 - эл. расцепитель - с изм. блоком - 70 кА - 400 В~ - 3П - 100 А | Legrand | Power Legrand | 47 | Автоматические выключатели DPX3 160-250 | PL1 | 1 | ШТ | Под заказ Т2 | Сертифицировано | 2023-09-18 | 87406.54 | 104887.85 | 104887.85 |  |  | 1.95 | 2.829 | 205 | 120 | 115 | 3245064206679
420668 | АВТ.ВЫКЛ.DPX³ 250 3P 160А 70kA | Автоматический выключатель DPX³ 250 - эл. расцепитель - с изм. блоком - 70 кА - 400 В~ - 3П - 160 А | Legrand | Power Legrand | 47 | Автоматические выключатели DPX3 160-250 | PL1 | 1 | ШТ | Под заказ Т2 | Сертифицировано | 2023-09-18 | 92788.25 | 111345.9 | 111345.9 |  |  | 1.943 | 3.9698 | 223 | 138 | 129 | 3245064206686
420669 | АВТ.ВЫКЛ.DPX³ 250 3P 250А 70kA | Автоматический выключатель DPX³ 250 - эл. расцепитель - с изм. блоком - 70 кА - 400 В~ - 3П - 250 А | Legrand | Power Legrand | 47 | Автоматические выключатели DPX3 160-250 | PL1 | 1 | ШТ | Под заказ Т2 | Сертифицировано | 2023-09-18 | 105675.51 | 126810.61 | 126810.61 |  |  | 1.931 | 3.9698 | 223 | 138 | 129 | 3245064206693
420675 | АВТ.ВЫКЛ.DPX³ 250 4P 40А 70kA | Автоматический выключатель DPX³ 250 - эл. расцепитель - с изм. блоком - 70 кА - 400 В~ - 4П - 40 А | Legrand | Power Legrand | 47 | Автоматические выключатели DPX3 160-250 | PL1 | 1 | ШТ | Под заказ Т2 | Сертифицировано | 2023-09-18 | 91396.43 | 109675.72 | 109675.72 |  |  | 2.542 | 4.675 | 220 | 170 | 125 | 3245064206754
420677 | АВТ.ВЫКЛ.DPX³ 250 4P 100А 70kA | Автоматический выключатель DPX³ 250 - эл. расцепитель - с изм. блоком - 70 кА - 400 В~ - 4П - 100 А | Legrand | Power Legrand | 47 | Автоматические выключатели DPX3 160-250 | PL1 | 1 | ШТ | Под заказ Т2 | Сертифицировано | 2023-09-18 | 98974.13 | 118768.96 | 118768.96 |  |  | 2.5 | 3.813 | 205 | 155 | 120 | 3245064206778
420678 | АВТ.ВЫКЛ.DPX³ 250 4P 160А 70kA | Автоматический выключатель DPX³ 250 - эл. расцепитель - с изм. блоком - 70 кА - 400 В~ - 4П - 160 А | Legrand | Power Legrand | 47 | Автоматические выключатели DPX3 160-250 | PL1 | 1 | ШТ | Под заказ Т2 | Сертифицировано | 2023-09-18 | 108252.96 | 129903.55 | 129903.55 |  |  | 2.503 | 4.675 | 220 | 170 | 125 | 3245064206785
420679 | АВТ.ВЫКЛ.DPX³ 250 4P 250А 70kA | Автоматический выключатель DPX³ 250 - эл. расцепитель - с изм. блоком - 70 кА - 400 В~ - 4П - 250 А | Legrand | Power Legrand | 47 | Автоматические выключатели DPX3 160-250 | PL1 | 1 | ШТ | Под заказ Т2 | Сертифицировано | 2023-09-18 | 127326.1 | 152791.32 | 152791.32 |  |  | 2.512 | 4.675 | 220 | 170 | 125 | 3245064206792
420685 | ДИФ.АВТ.DPX³ 250 4P 40А 70kAЭ | Автоматический выключатель DPX³ 250 - эл. расц.-с изм.блоком.-с диф. защ. -70 кА - 400 В~ - 4П - 40 А | Legrand | Power Legrand | 47 | Автоматические выключатели DPX3 160-250 | PL1 | 1 | ШТ | Под заказ Т2 | Сертифицировано | 2023-09-18 | 87633.35 | 105160.02 | 105160.02 |  |  | 2.966 | 5.4188 | 255 | 170 | 125 | 3245064206853
420687 | ДИФ.АВТ.DPX³ 250 4P 100А 70kAЭ | Автоматический выключатель DPX³ 250 - эл. расц.-с изм.блоком.-с диф. защ.-70 кА - 400 В~ - 4П - 100 А | Legrand | Power Legrand | 47 | Автоматические выключатели DPX3 160-250 | PL1 | 1 | ШТ | Под заказ Т2 | Сертифицировано | 2023-09-18 | 94850.21 | 113820.25 | 113820.25 |  |  | 2.956 | 5.4188 | 255 | 170 | 125 | 3245064206877
420688 | ДИФ.АВТ.DPX³ 250 4P 160А 70kAЭ | Автоматический выключатель DPX³ 250 - эл. расц.-с изм.блоком.-с диф. защ.-70 кА - 400 В~ - 4П - 160 А | Legrand | Power Legrand | 47 | Автоматические выключатели DPX3 160-250 | PL1 | 1 | ШТ | Под заказ Т2 | Сертифицировано | 2023-09-18 | 98974.13 | 118768.96 | 118768.96 |  |  | 0.297 | 5.4188 | 255 | 170 | 125 | 3245064206884
420689 | ДИФ.АВТ.DPX³ 250 4P 250А 70kAЭ | Автоматический выключатель DPX³ 250 - эл. расц.-с изм.блоком.-с диф. защ.-70 кА - 400 В~ - 4П - 250 А | Legrand | Power Legrand | 47 | Автоматические выключатели DPX3 160-250 | PL1 | 1 | ШТ | Под заказ Т2 | Сертифицировано | 2023-09-18 | 108768.46 | 130522.15 | 130522.15 |  |  | 2.985 | 5.4188 | 255 | 170 | 125 | 3245064206891
420692 | DPX3 электр 40A 70kA 3P | Автоматический выключатель DPX³ с электронным расцепителем Sg 40A 70kA 3P | Legrand | Power Legrand | 47 | Автоматические выключатели DPX3 160-250 | PL1 | 1 | ШТ | Под заказ Т2 | Сертифицировано | 2023-09-18 | 43638.92 | 52366.7 | 52366.7 | [7 empty] | 3245064206921
420695 | DPX3 электр 100A 70kA 3P | Автоматический выключатель DPX³ с электронным расцепителем Sg 100A 70kA 3P | Legrand | Power Legrand | 47 | Автоматические выключатели DPX3 160-250 | PL1 | 1 | ШТ | Под заказ Т2 | Сертифицировано | 2023-09-18 | 45118.22 | 54141.86 | 54141.86 | [7 empty] | 3245064206952
420697 | DPX3 электр 160A 70kA 3P | Автоматический выключатель DPX³ с электронным расцепителем Sg 160A 70kA 3P | Legrand | Power Legrand | 47 | Автоматические выключатели DPX3 160-250 | PL1 | 1 | ШТ | Под заказ Т2 | Сертифицировано | 2023-09-18 | 58431.78 | 70118.14 | 70118.14 | [7 empty] | 3245064206976
420699 | DPX3 электр 250A 70kA 3P | Автоматический выключатель DPX³ с электронным расцепителем Sg 250A 70kA 3P | Legrand | Power Legrand | 47 | Автоматические выключатели DPX3 160-250 | PL1 | 1 | ШТ | Под заказ Т2 | Сертифицировано | 2023-09-18 | 75754.67 | 90905.6 | 90905.6 | [7 empty] | 3245064206990
420702 | DPX3 электр 40A 70kA 4P | Автоматический выключатель DPX³ с электронным расцепителем Sg 40A 70kA 4P | Legrand | Power Legrand | 47 | Автоматические выключатели DPX3 160-250 | PL1 | 1 | ШТ | Под заказ Т2 | Сертифицировано | 2023-09-18 | 56879.79 | 68255.75 | 68255.75 | [7 empty] | 3245064207027
420705 | DPX3 электр 100A 70kA 4P | Автоматический выключатель DPX³ с электронным расцепителем Sg 100A 70kA 4P | Legrand | Power Legrand | 47 | Автоматические выключатели DPX3 160-250 | PL1 | 1 | ШТ | Под заказ Т2 | Сертифицировано | 2023-09-18 | 58202.56 | 69843.07 | 69843.07 | [7 empty] | 3245064207058
420707 | DPX3 электр 160A 70kA 4P | Автоматический выключатель DPX³ с электронным расцепителем Sg 160A 70kA 4P | Legrand | Power Legrand | 47 | Автоматические выключатели DPX3 160-250 | PL1 | 1 | ШТ | Под заказ Т2 | Сертифицировано | 2023-09-18 | 62841.52 | 75409.82 | 75409.82 | [7 empty] | 3245064207072
420709 | DPX3 электр 250A 70kA 4P | Автоматический выключатель DPX³ с электронным расцепителем Sg 250A 70kA 4P | Legrand | Power Legrand | 47 | Автоматические выключатели DPX3 160-250 | PL1 | 1 | ШТ | Под заказ Т2 | Сертифицировано | 2023-09-18 | 75854.38 | 91025.26 | 91025.26 | [7 empty] | 3245064207096
420710 | DPX³ 160 - МОТОР 3P 16A 16kA | Автоматический выключатель DPX³ 160 - магнитный расцепитель - 16 кА - 400 В~ - 3П - 16 А | Legrand | Power Legrand | 47 | Автоматические выключатели DPX3 160-250 | PL1 | 1 | ШТ | Под заказ Т2 | Сертифицировано | 2023-09-26 | 12015.8 | 14418.96 | 14418.96 |  |  | 1.182 | 1.8144 | 180 | 120 | 84 | 3245064207102
420711 | DPX³ 160 - МОТОР 3P 25A 16kA | Автоматический выключатель DPX³ 160 - магнитный расцепитель - 16 кА - 400 В~ - 3П - 25 А | Legrand | Power Legrand | 47 | Автоматические выключатели DPX3 160-250 | PL1 | 1 | ШТ | Под заказ Т2 | Сертифицировано | 2023-09-26 | 12015.8 | 14418.96 | 14418.96 |  |  | 1.183 | 1.8144 | 180 | 120 | 84 | 3245064207119
420712 | DPX³ 160 - МОТОР 3P 50A 16kA | Автоматический выключатель DPX³ 160 - магнитный расцепитель - 16 кА - 400 В~ - 3П - 50 А | Legrand | Power Legrand | 47 | Автоматические выключатели DPX3 160-250 | PL1 | 1 | ШТ | Под заказ Т2 | Сертифицировано | 2023-09-26 | 12015.8 | 14418.96 | 14418.96 |  |  | 1.18 | 1.8144 | 180 | 120 | 84 | 3245064207126
420713 | DPX³ 160 - МОТОР 3P 63A 16kA | Автоматический выключатель DPX³ 160 - магнитный расцепитель - 16 кА - 400 В~ - 3П - 63 А | Legrand | Power Legrand | 47 | Автоматические выключатели DPX3 160-250 | PL1 | 1 | ШТ | Под заказ Т2 | Сертифицировано | 2023-09-26 | 12015.8 | 14418.96 | 14418.96 |  |  | 1.196 | 1.8144 | 180 | 120 | 84 | 3245064207133
420714 | DPX³ 160 - МОТОР 3P 16A 25kA | Автоматический выключатель DPX³ 160 - магнитный расцепитель - 25 кА - 400 В~ - 3П - 16 А | Legrand | Power Legrand | 47 | Автоматические выключатели DPX3 160-250 | PL1 | 1 | ШТ | Под заказ Т2 | Сертифицировано | 2023-09-26 | 16929.56 | 20315.47 | 20315.47 |  |  | 1.18 | 1.8144 | 180 | 120 | 84 | 3245064207140
420715 | DPX³ 160 - МОТОР 3P 25A 25kA | Автоматический выключатель DPX³ 160 - магнитный расцепитель - 25 кА - 400 В~ - 3П - 25 А | Legrand | Power Legrand | 47 | Автоматические выключатели DPX3 160-250 | PL1 | 1 | ШТ | Под заказ Т2 | Сертифицировано | 2023-09-26 | 16929.56 | 20315.47 | 20315.47 |  |  | 1.183 | 1.8144 | 180 | 120 | 84 | 3245064207157
420716 | DPX³ 160 - МОТОР 3P 50A 25kA | Автоматический выключатель DPX³ 160 - магнитный расцепитель - 25 кА - 400 В~ - 3П - 50 А | Legrand | Power Legrand | 47 | Автоматические выключатели DPX3 160-250 | PL1 | 1 | ШТ | Под заказ Т2 | Сертифицировано | 2023-09-26 | 16929.56 | 20315.47 | 20315.47 |  |  | 1.183 | 1.8144 | 180 | 120 | 84 | 3245064207164
420717 | DPX³ 160 - МОТОР 3P 63A 25kA | Автоматический выключатель DPX³ 160 - магнитный расцепитель - 25 кА - 400 В~ - 3П - 63 А | Legrand | Power Legrand | 47 | Автоматические выключатели DPX3 160-250 | PL1 | 1 | ШТ | Под заказ Т2 | Сертифицировано | 2023-09-26 | 17188.93 | 20626.72 | 20626.72 |  |  | 1.197 | 1.8144 | 180 | 120 | 84 | 3245064207171
420718 | DPX³ 250 - МОТОР 3P 100A 36kA | Автоматический выключатель DPX³ 250 - магнитный расцепитель - 36 кА - 400 В~ - 3П - 100 А | Legrand | Power Legrand | 47 | Автоматические выключатели DPX3 160-250 | PL1 | 1 | ШТ | Под заказ Т2 | Сертифицировано | 2023-10-02 | 17188.93 | 20626.72 | 20626.72 |  |  | 1.734 | 2.829 | 205 | 120 | 115 | 3245064207188
420719 | DPX³ 250 - МОТОР 3P 160A 36kA | Автоматический выключатель DPX³ 250 - магнитный расцепитель - 36 кА - 400 В~ - 3П - 160 А | Legrand | Power Legrand | 47 | Автоматические выключатели DPX3 160-250 | PL1 | 1 | ШТ | Под заказ Т2 | Сертифицировано | 2023-10-02 | 28164.44 | 33797.33 | 33797.33 |  |  | 1.884 | 2.829 | 205 | 120 | 115 | 3245064207195
420720 | DPX³ 250 - МОТОР 3P 200A 36kA | Автоматический выключатель DPX³ 250 - магнитный расцепитель - 36 кА - 400 В~ - 3П - 200 А | Legrand | Power Legrand | 47 | Автоматические выключатели DPX3 160-250 | PL1 | 1 | ШТ | Под заказ Т2 | Сертифицировано | 2023-10-02 | 40235.94 | 48283.13 | 48283.13 |  |  | 1.875 | 2.829 | 205 | 120 | 115 | 3245064207201
420721 | DPX³ 250 - МОТОР 3P 250A 36kA | Автоматический выключатель DPX³ 250 - магнитный расцепитель - 36 кА - 400 В~ - 3П - 250 А | Legrand | Power Legrand | 47 | Автоматические выключатели DPX3 160-250 | PL1 | 1 | ШТ | Под заказ Т2 | Сертифицировано | 2023-10-02 | 40235.93 | 48283.12 | 48283.12 |  |  | 1.877 | 2.829 | 205 | 120 | 115 | 3245064207218
420722 | DPX³ 250 - МОТОР 3P 100A 70kA | Автоматический выключатель DPX³ 250 - магнитный расцепитель - 70 кА - 400 В~ - 3П - 100 А | Legrand | Power Legrand | 47 | Автоматические выключатели DPX3 160-250 | PL1 | 1 | ШТ | Под заказ Т2 | Сертифицировано | 2023-10-02 | 25363.79 | 30436.55 | 30436.55 |  |  | 1.767 | 2.829 | 205 | 120 | 115 | 3245064207225
420723 | DPX³ 250 - МОТОР 3P 160A 70kA | Автоматический выключатель DPX³ 250 - магнитный расцепитель - 70 кА - 400 В~ - 3П - 160 А | Legrand | Power Legrand | 47 | Автоматические выключатели DPX3 160-250 | PL1 | 1 | ШТ | Под заказ Т2 | Сертифицировано | 2023-10-02 | 37672.66 | 45207.19 | 45207.19 |  |  | 1.755 | 2.829 | 205 | 120 | 115 | 3245064207232
420724 | DPX³ 250 - МОТОР 3P 200A 70kA | Автоматический выключатель DPX³ 250 - магнитный расцепитель - 70 кА - 400 В~ - 3П - 200 А | Legrand | Power Legrand | 47 | Автоматические выключатели DPX3 160-250 | PL1 | 1 | ШТ | Под заказ Т2 | Сертифицировано | 2023-10-02 | 56768.96 | 68122.75 | 68122.75 |  |  | 1.897 | 3.9698 | 223 | 138 | 129 | 3245064207249
420725 | DPX³ 250 - МОТОР 3P 250A 70kA | Автоматический выключатель DPX³ 250 - магнитный расцепитель - 70 кА - 400 В~ - 3П - 250 А | Legrand | Power Legrand | 47 | Автоматические выключатели DPX3 160-250 | PL1 | 1 | ШТ | Под заказ Т2 | Сертифицировано | 2023-10-02 | 56768.96 | 68122.75 | 68122.75 |  |  | 1.898 | 3.9698 | 223 | 138 | 129 | 3245064207256
421000 | DPX3 рукоятка поворотная | Стандартная поворотная рукоятка - крепл. на DPX³ 160/250 с термомагн. расц. и без диф. защ. | Legrand | Power Legrand | 47 | Автоматические выключатели DPX3 160-250 | PL1 | 1 | ШТ | На складе | Сертифицировано | 2024-12-12 | 5072.83 | 6087.4 | 6087.4 |  |  | 0.302 | 1.0053 | 112 | 102 | 88 | 3245064210003
421001 | DPX3 рукоятка поворотная | Стандартная поворотная рукоятка - крепл. на DPX³ 160/250 с диф. защ. или DPX³ 250 с эл. расц. и диф. защ. | Legrand | Power Legrand | 47 | Автоматические выключатели DPX3 160-250 | PL1 | 1 | ШТ | Под заказ Т2 | Сертифицировано | 2024-12-12 | 6528.37 | 7834.04 | 7834.04 |  |  | 0.347 | 1.0053 | 112 | 102 | 88 | 3245064210010
421002 | DPX3 аварийная рукоятка пов. | Поворотная рукоятка аварийного откл. - крепл. на DPX³ 160/250 с термомагн. расц. и без диф. защиты | Legrand | Power Legrand | 47 | Автоматические выключатели DPX3 160-250 | PL1 | 1 | ШТ | Под заказ Т2 | Сертифицировано | 2024-12-12 | 6095.52 | 7314.62 | 7314.62 |  |  | 0.27 | 1.0053 | 112 | 102 | 88 | 3245064210027
421004 | DPX3 выносная рукоятка | Стандартная поворотная рукоятка - выносная - DPX³ 160/250 | Legrand | Power Legrand | 47 | Автоматические выключатели DPX3 160-250 | PL1 | 1 | ШТ | На складе | Сертифицировано | 2024-12-12 | 8389.61 | 10067.53 | 10067.53 |  |  | 0.72 | 3.7312 | 424 | 110 | 80 | 3245064210041
421005 | DPX3 авар. выностая рукоятка | Поворотная рукоятка аварийного отключения - выносная - DPX³ 160/250 | Legrand | Power Legrand | 47 | Автоматические выключатели DPX3 160-250 | PL1 | 1 | ШТ | Под заказ Т2 | Сертифицировано | 2024-12-12 | 9025.25 | 10830.3 | 10830.3 |  |  | 0.718 | 3.7312 | 424 | 110 | 80 | 3245064210058
421006 | DPX3 блокировка рукоятки | Замок Ronis для рукоятки непосредственного крепления - DPX³ 160/250 | Legrand | Power Legrand | 47 | Автоматические выключатели DPX3 160-250 | PL1 | 1 | ШТ | Под заказ Т1 | Сертифицировано | 2024-12-12 | 15530.14 | 18636.17 | 18636.17 |  |  | 0.121 | 0.42739 | 106 | 72 | 56 | 3245064210065
421007 | DPX3 блокировка рукоятка - pro | Замок Profalux для рукоятки непосредственного крепления - DPX³ 160/250 | Legrand | Power Legrand | 47 | Автоматические выключатели DPX3 160-250 | PL1 | 1 | ШТ | Под заказ Т2 | Сертифицировано | 2024-12-12 | 14186.01 | 17023.21 | 17023.21 |  |  | 0.103 | 0.42739 | 106 | 72 | 56 | 3245064210072
421008 | DPX3 блок. выносной рукоятки | Замок Ronis для выносной рукоятки - DPX³ 160/250 | Legrand | Power Legrand | 47 | Автоматические выключатели DPX3 160-250 | PL1 | 1 | ШТ | Под заказ Т2 | Сертифицировано | 2024-12-12 | 20588.52 | 24706.22 | 24706.22 |  |  | 0.354 | 2.0781 | 175 | 125 | 95 | 3245064210089
421009 | DPX3 блок. выносной рукоятки | Замок Profalux для выносной рукоятки - DPX³ 160/250 | Legrand | Power Legrand | 47 | Автоматические выключатели DPX3 160-250 | PL1 | 1 | ШТ | Под заказ Т2 | Сертифицировано | 2024-12-12 | 19244.36 | 23093.23 | 23093.23 |  |  | 0.35 | 2.0781 | 175 | 125 | 95 | 3245064210096
421010 | DPX3 контакт 1НО/1НЗ | Вспомогательный контакт Н.О. + Н.З. - DPX³ 160/250 - для поворотных рукояток | Legrand | Power Legrand | 47 | Автоматические выключатели DPX3 160-250 | PL1 | 1 | ШТ | На складе | Сертифицировано | 2023-12-06 | 4403.4 | 5284.08 | 5284.08 |  |  | 0.026 | 0.12705 | 55 | 30 | 77 | 3245064210102
421011 | DPX3 контакт сигнальный | Вспомогательный контакт или контакт сигнализации срабатывания - DPX³ 160/250/630/1600 | Legrand | Power Legrand | 47 | Автоматические выключатели DPX3 160-250 | PL1 | 1 | ШТ | На складе | Сертифицировано | 2023-12-06 | 2206.86 | 2648.23 | 2648.23 |  |  | 0.028 | 0.12705 | 55 | 30 | 77 | 3245064210119
421012 | DPX3 назавис. расцепитель 12 В | Независимый расцепитель - 12 В~/= - DPX³ 160/250 | Legrand | Power Legrand | 47 | Автоматические выключатели DPX3 160-250 | PL1 | 1 | ШТ | На складе | Сертифицировано | 2024-12-12 | 2388.25 | 2865.9 | 2865.9 |  |  | 0.052 | 0.12705 | 55 | 30 | 77 | 3245064210126
421013 | DPX3 назавис. расцепитель 24 В | Независимый расцепитель - 24 В~/= - DPX³ 160/250 | Legrand | Power Legrand | 47 | Автоматические выключатели DPX3 160-250 | PL1 | 1 | ШТ | На складе | Сертифицировано | 2024-12-12 | 2385.23 | 2862.28 | 2862.28 |  |  | 0.052 | 0.12705 | 55 | 30 | 77 | 3245064210133
421014 | DPX3 назавис. расцепитель 48 В | Независимый расцепитель - 48 В~/= - DPX³ 160/250 | Legrand | Power Legrand | 47 | Автоматические выключатели DPX3 160-250 | PL1 | 1 | ШТ | Под заказ Т2 | Сертифицировано | 2024-12-12 | 2385.3 | 2862.36 | 2862.36 |  |  | 0.053 | 0.12705 | 55 | 30 | 77 | 3245064210140
421015 | DPX3 назавис.расцепитель 130 В | Независимый расцепитель - 110-130 В~/= - DPX³ 160/250 | Legrand | Power Legrand | 47 | Автоматические выключатели DPX3 160-250 | PL1 | 1 | ШТ | Под заказ Т2 | Сертифицировано | 2023-12-02 | 2368.76 | 2842.51 | 2842.51 |  |  | 0.051 | 0.12705 | 55 | 30 | 77 | 3245064210157
421016 | DPX3 назавис.расцепитель 220 В | Независимый расцепитель - 200-277 В~/= - DPX³ 160/250 | Legrand | Power Legrand | 47 | Автоматические выключатели DPX3 160-250 | PL1 | 1 | ШТ | На складе | Сертифицировано | 2023-12-02 | 3969.84 | 4763.81 | 4763.81 |  |  | 0.044 | 0.12705 | 55 | 30 | 77 | 3245064210164
421017 | DPX3 назавис.расцепитель 380 В | Независимый расцепитель - 380-480 В~/= - DPX³ 160/250 | Legrand | Power Legrand | 47 | Автоматические выключатели DPX3 160-250 | PL1 | 1 | ШТ | На складе | Сертифицировано | 2023-12-02 | 2403.83 | 2884.6 | 2884.6 |  |  | 0.052 | 0.12705 | 55 | 30 | 77 | 3245064210171
421018 | DPX3 расцепитель миним. 12 В | Минимальный расцепитель напряжения - 12 В~/= - DPX³ 160/250 | Legrand | Power Legrand | 47 | Автоматические выключатели DPX3 160-250 | PL1 | 1 | ШТ | Под заказ Т2 | Сертифицировано | 2024-12-12 | 7537.59 | 9045.11 | 9045.11 |  |  | 0.055 | 0.12705 | 55 | 30 | 77 | 3245064210188
421019 | DPX3 расцепитель миним. 24 В | Минимальный расцепитель напряжения - 24 В~/= - DPX³ 160/250 | Legrand | Power Legrand | 47 | Автоматические выключатели DPX3 160-250 | PL1 | 1 | ШТ | Под заказ Т2 | Сертифицировано | 2024-12-12 | 6586.34 | 7903.61 | 7903.61 |  |  | 0.062 | 0.12705 | 55 | 30 | 77 | 3245064210195
421020 | DPX3 расцепитель миним. 48 В | Минимальный расцепитель напряжения - 48 В~/= - DPX³ 160/250 | Legrand | Power Legrand | 47 | Автоматические выключатели DPX3 160-250 | PL1 | 1 | ШТ | Под заказ Т2 | Сертифицировано | 2024-12-12 | 7275.87 | 8731.04 | 8731.04 |  |  | 0.062 | 0.12705 | 55 | 30 | 77 | 3245064210201
421021 | DPX3 расцепитель миним. 110 В | Минимальный расцепитель напряжения - 110-130 В~/= - DPX³ 160/250 | Legrand | Power Legrand | 47 | Автоматические выключатели DPX3 160-250 | PL1 | 1 | ШТ | Под заказ Т2 | Сертифицировано | 2023-12-02 | 7729.88 | 9275.86 | 9275.86 |  |  | 0.056 | 0.12705 | 55 | 30 | 77 | 3245064210218
421022 | DPX3 расцепитель миним. 220 В | Минимальный расцепитель напряжения - 200-240 В~/= - DPX³ 160/250 | Legrand | Power Legrand | 47 | Автоматические выключатели DPX3 160-250 | PL1 | 1 | ШТ | Под заказ Т2 | Сертифицировано | 2023-12-02 | 7569.88 | 9083.86 | 9083.86 |  |  | 0.055 | 0.12705 | 55 | 30 | 77 | 3245064210225
421023 | DPX3 расцепитель миним. 270 В | Минимальный расцепитель напряжения - 277 В~ - DPX³ 160/250 | Legrand | Power Legrand | 47 | Автоматические выключатели DPX3 160-250 | PL1 | 1 | ШТ | Под заказ Т2 | Сертифицировано | 2023-12-02 | 7065.17 | 8478.2 | 8478.2 |  |  | 0.06 | 0.12705 | 55 | 30 | 77 | 3245064210232
421024 | DPX3 расцепитель миним. 380 В | Минимальный расцепитель напряжения - 380-415 В~ - DPX³ 160/250 | Legrand | Power Legrand | 47 | Автоматические выключатели DPX3 160-250 | PL1 | 1 | ШТ | Под заказ Т2 | Сертифицировано | 2023-12-02 | 7324.84 | 8789.81 | 8789.81 |  |  | 0.063 | 0.12705 | 55 | 30 | 77 | 3245064210249
421025 | DPX3 расцепитель миним. 440 В | Минимальный расцепитель напряжения - 440-480 В~ - DPX³ 160/250 | Legrand | Power Legrand | 47 | Автоматические выключатели DPX3 160-250 | PL1 | 1 | ШТ | Под заказ Т2 | Сертифицировано | 2023-12-02 | 7324.84 | 8789.81 | 8789.81 |  |  | 0.057 | 0.12705 | 55 | 30 | 77 | 3245064210256
421026 | DPX3 160 клемма 3шт 1x120(150)мм2,шина 18 | Комплект из 3 торцевых зажимов - DPX³ 160 | Legrand | Power Legrand | 47 | Автоматические выключатели DPX3 160-250 | PL1 | 1 | Комплект | На складе | Сертифицировано | 2023-09-26 | 5385.27 | 6462.32 | 6462.32 |  |  | 0.323 | 0.91728 | 130 | 98 | 72 | 3245064210263
421027 | DPX3 160 клемма 4шт 1x120(150)мм2,шина 18 | Комплект из 4 торцевых зажимов - DPX³ 160 | Legrand | Power Legrand | 47 | Автоматические выключатели DPX3 160-250 | PL1 | 1 | Комплект | Под заказ Т2 | Сертифицировано | 2023-09-26 | 7235.66 | 8682.79 | 8682.79 |  |  | 0.419 | 0.91728 | 130 | 98 | 72 | 3245064210270
421028 | DPX3 клемма для наконечников 3 | Комплект из 3 расширенных передних выводов - DPX³ 160 | Legrand | Power Legrand | 47 | Автоматические выключатели DPX3 160-250 | PL1 | 1 | Комплект | На складе | Сертифицировано | 2023-09-26 | 575.34 | 690.41 | 690.41 |  |  | 0.039 | 0.12705 | 55 | 30 | 77 | 3245064210287
421029 | DPX3 клемма для наконечников 4 | Комплект из 4 расширенных передних выводов - DPX³ 160 | Legrand | Power Legrand | 47 | Автоматические выключатели DPX3 160-250 | PL1 | 1 | Комплект | Под заказ Т2 | Сертифицировано | 2023-09-26 | 709.03 | 850.84 | 850.84 |  |  | 0.048 | 0.12705 | 55 | 30 | 77 | 3245064210294
421030 | DPX3 250 клемма 3шт 1x120(150)мм2 | Комплект из 3 торцевых зажимов - DPX³ 250 | Legrand | Power Legrand | 47 | Автоматические выключатели DPX3 160-250 | PL1 | 1 | Комплект | На складе | Сертифицировано | 2023-10-02 | 2386.12 | 2863.34 | 2863.34 |  |  | 0.134 | 0.30964 | 108 | 61 | 47 | 3245064210300
421031 | DPX3 250 клемма 4шт 1x120(150)мм2 | Комплект из 4 торцевых зажимов - DPX³ 250 | Legrand | Power Legrand | 47 | Автоматические выключатели DPX3 160-250 | PL1 | 1 | Комплект | Под заказ Т2 | Сертифицировано | 2023-10-02 | 3128.2 | 3753.84 | 3753.84 |  |  | 0.173 | 0.30964 | 108 | 61 | 47 | 3245064210317
421032 | DPX3 расширитель 3P DPX3 160 | Комплект из 3 полюсных расширителей - DPX³ 160 - 3П | Legrand | Power Legrand | 47 | Автоматические выключатели DPX3 160-250 | PL1 | 1 | Комплект | На складе | Сертифицировано | 2023-09-26 | 3168.41 | 3802.09 | 3802.09 |  |  | 0.13 | 0.30964 | 108 | 61 | 47 | 3245064210324
421033 | DPX3 расширитель 4P DPX3 160 | Комплект из 4 полюсных расширителей - DPX³ 160 - 4П | Legrand | Power Legrand | 47 | Автоматические выключатели DPX3 160-250 | PL1 | 1 | Комплект | На складе | Сертифицировано | 2023-09-26 | 4215.51 | 5058.61 | 5058.61 |  |  | 0.168 | 0.30964 | 108 | 61 | 47 | 3245064210331
421034 | DPX3 расширитель 3P DPX3 250 | Комплект из 3 полюсных расширителей - DPX³ 250 - 3П | Legrand | Power Legrand | 47 | Автоматические выключатели DPX3 160-250 | PL1 | 1 | Комплект | На складе | Сертифицировано | 2023-10-02 | 4541.01 | 5449.21 | 5449.21 |  |  | 0.263 | 0.30964 | 108 | 61 | 47 | 3245064210348
421035 | DPX3 расширитель 4P DPX3 250 | Комплект из 4 полюсных расширителей - DPX³ 250 - 4П | Legrand | Power Legrand | 47 | Автоматические выключатели DPX3 160-250 | PL1 | 1 | Комплект | На складе | Сертифицировано | 2023-10-02 | 3816.64 | 4579.97 | 4579.97 |  |  | 0.346 | 0.30964 | 108 | 61 | 47 | 3245064210355
421036 | DPX3 плоские задние клеммы 3P | Комплект из 3 задних выводов - DPX³ 160 - 3П | Legrand | Power Legrand | 47 | Автоматические выключатели DPX3 160-250 | PL1 | 1 | Комплект | На складе | Сертифицировано | 2023-09-26 | 8182.72 | 9819.26 | 9819.26 |  |  | 0.281 | 0.91728 | 130 | 98 | 72 | 3245064210362
421037 | DPX3 плоские задние клеммы 4P | Комплект из 4 задних выводов - DPX³ 160 - 4П | Legrand | Power Legrand | 47 | Автоматические выключатели DPX3 160-250 | PL1 | 1 | Комплект | Под заказ Т2 | Сертифицировано | 2023-09-26 | 10885.99 | 13063.19 | 13063.19 |  |  | 0.357 | 0.91728 | 130 | 98 | 72 | 3245064210379
421038 | DPX3 плоские задние клеммы 3P | Комплект из 3 задних выводов - DPX³ 250 - 3П | Legrand | Power Legrand | 47 | Автоматические выключатели DPX3 160-250 | PL1 | 1 | Комплект | На складе | Сертифицировано | 2023-10-02 | 5989.12 | 7186.94 | 7186.94 |  |  | 0.382 | 0.91728 | 130 | 98 | 72 | 3245064210386
421039 | DPX3 плоские задние клеммы 4P | Комплект из 4 задних выводов - DPX³ 250 - 4П | Legrand | Power Legrand | 47 | Автоматические выключатели DPX3 160-250 | PL1 | 1 | Комплект | Под заказ Т2 | Сертифицировано | 2023-10-02 | 7983.52 | 9580.22 | 9580.22 |  |  | 0.488 | 0.91728 | 130 | 98 | 72 | 3245064210393
421040 | DPX3 база съемная 3P 160А | Стационарное основание - DPX³ 160 - 3П | Legrand | Power Legrand | 47 | Автоматические выключатели DPX3 160-250 | PL1 | 1 | ШТ | На складе | Сертифицировано | 2023-09-26 | 20741.06 | 24889.27 | 24889.27 |  |  | 1.243 | 4.335 | 255 | 200 | 85 | 3245064210409
421041 | DPX3 база съемная 4P 160А | Стационарное основание - DPX³ 160 - 4П с или без диф. защиты | Legrand | Power Legrand | 47 | Автоматические выключатели DPX3 160-250 | PL1 | 1 | ШТ | Под заказ Т2 | Сертифицировано | 2023-09-26 | 25926.32 | 31111.58 | 31111.58 |  |  | 1.918 | 6.5323 | 290 | 265 | 85 | 3245064210416
421042 | DPX3 база съемная 3P 250А | Стационарное основание - DPX³ 250 - 3П | Legrand | Power Legrand | 47 | Автоматические выключатели DPX3 160-250 | PL1 | 1 | ШТ | На складе | Сертифицировано | 2023-10-02 | 20741.05 | 24889.26 | 24889.26 |  |  | 1.845 | 6.5323 | 290 | 265 | 85 | 3245064210423
421043 | DPX3 база съемная 4P 250А | Стационарное основание - DPX³ 250 - 4П с или без диф. защиты | Legrand | Power Legrand | 47 | Автоматические выключатели DPX3 160-250 | PL1 | 1 | ШТ | Под заказ Т2 | Сертифицировано | 2023-10-02 | 25926.32 | 31111.58 | 31111.58 |  |  | 2.762 | 7.7648 | 315 | 290 | 85 | 3245064210430
421044 | DPX3 разъемы для доп.контактов | Комплект соединителей для вспомогательных контактов - DPX³ 160 | Legrand | Power Legrand | 47 | Автоматические выключатели DPX3 160-250 | PL1 | 1 | ШТ | На складе | Сертифицировано | 2023-09-26 | 2206.86 | 2648.23 | 2648.23 |  |  | 0.282 | 1.2442 | 128 | 108 | 90 | 3245064210447
421045 | DPX3 блокиратор выкатывания | Замок Ronis для корзины - DPX³ 160 | Legrand | Power Legrand | 47 | Автоматические выключатели DPX3 160-250 | PL1 | 1 | ШТ | Под заказ Т2 | Сертифицировано | 2024-12-12 | 21152.24 | 25382.69 | 25382.69 |  |  | 0.093 | 0.29845 | 133 | 68 | 33 | 3245064210454
421046 | DPX3 блокиратор выкатывания | Замок Profalux для корзины - DPX³ 160 | Legrand | Power Legrand | 47 | Автоматические выключатели DPX3 160-250 | PL1 | 1 | ШТ | Под заказ Т2 | Сертифицировано | 2024-12-12 | 19385.62 | 23262.74 | 23262.74 |  |  | 0.077 | 0.29845 | 133 | 68 | 33 | 3245064210461
421047 | DPX3 навесной замок | Навесной замок для корзины - DPX³ 160 | Legrand | Power Legrand | 47 | Автоматические выключатели DPX3 160-250 | PL1 | 1 | ШТ | Под заказ Т2 | Сертифицировано | 2024-12-12 | 14666.05 | 17599.26 | 17599.26 |  |  | 0.055 | 0.29845 | 133 | 68 | 33 | 3245064210478
421048 | DPX3 сигнал позиции вкачено | Сигнальный контакт положения вставлен/отсоединен - DPX³ 160/250 съем. исполнения | Legrand | Power Legrand | 47 | Автоматические выключатели DPX3 160-250 | PL1 | 1 | ШТ | На складе | Сертифицировано | 2023-12-06 | 2395.15 | 2874.18 | 2874.18 |  |  | 0.033 | 0.30964 | 108 | 61 | 47 | 3245064210485
421049 | DPX3 навесной замок рукоятки | Замок навесной для блокировки DPX³ в положении ''ОТКЛ'' | Legrand | Power Legrand | 47 | Автоматические выключатели DPX3 160-250 | PL1 | 1 | ШТ | На складе | Сертифицировано | 2024-12-12 | 2214.03 | 2656.84 | 2656.84 |  |  | 0.029 | 0.12705 | 55 | 30 | 77 | 3245064210492
421050 | DPX3 кожух клемм DPX3 160 3P | Крышки для задних выводов - DPX³ 160 - 3П | Legrand | Power Legrand | 47 | Автоматические выключатели DPX3 160-250 | PL1 | 1 | ШТ | На складе | Сертифицировано | 2024-12-12 | 3751.78 | 4502.14 | 4502.14 |  |  | 0.148 | 1.2442 | 128 | 108 | 90 | 3245064210508
421051 | DPX3 кожух клемм DPX3 160 4P | Крышки для задних выводов - DPX³ 160 - 4П | Legrand | Power Legrand | 47 | Автоматические выключатели DPX3 160-250 | PL1 | 1 | ШТ | Под заказ Т2 | Сертифицировано | 2024-12-12 | 3921.27 | 4705.52 | 4705.52 |  |  | 0.176 | 1.2442 | 128 | 108 | 90 | 3245064210515
421052 | DPX3 кожух клемм DPX3 250 3P | Крышки для задних выводов - DPX³ 250 - 3П | Legrand | Power Legrand | 47 | Автоматические выключатели DPX3 160-250 | PL1 | 1 | ШТ | На складе | Сертифицировано | 2024-12-12 | 4138.56 | 4966.27 | 4966.27 |  |  | 0.166 | 1.2442 | 128 | 108 | 90 | 3245064210522
421053 | DPX3 кожух клемм DPX3 250 4P | Крышки для задних выводов - DPX³ 250 - 4П | Legrand | Power Legrand | 47 | Автоматические выключатели DPX3 160-250 | PL1 | 1 | ШТ | Под заказ Т2 | Сертифицировано | 2024-12-12 | 4318.72 | 5182.46 | 5182.46 |  |  | 0.22 | 2.0781 | 175 | 125 | 95 | 3245064210539
421054 | DPX3 кожух клемм верх. 3P | Крышки для передних выводов - DPX³ 160 - 3П | Legrand | Power Legrand | 47 | Автоматические выключатели DPX3 160-250 | PL1 | 1 | ШТ | На складе | Сертифицировано | 2024-12-12 | 1786.51 | 2143.81 | 2143.81 |  |  | 0.193 | 1.2442 | 128 | 108 | 90 | 3245064210546
421055 | DPX3 кожух клемм верх. 4P | Крышки для передних выводов - DPX³ 160 - 4П | Legrand | Power Legrand | 47 | Автоматические выключатели DPX3 160-250 | PL1 | 1 | ШТ | На складе | Сертифицировано | 2024-12-12 | 2257.88 | 2709.46 | 2709.46 |  |  | 0.234 | 1.2442 | 128 | 108 | 90 | 3245064210553
421056 | DPX3 кожух верх. DPX3 250 3P | Крышки для передних выводов - DPX³ 250 - 3П | Legrand | Power Legrand | 47 | Автоматические выключатели DPX3 160-250 | PL1 | 1 | ШТ | На складе | Сертифицировано | 2024-12-12 | 2072.88 | 2487.46 | 2487.46 |  |  | 0.266 | 1.2442 | 128 | 108 | 90 | 3245064210560
421057 | DPX3 кожух верх. DPX3 250 4P | Крышки для передних выводов - DPX³ 250 - 4П | Legrand | Power Legrand | 47 | Автоматические выключатели DPX3 160-250 | PL1 | 1 | ШТ | Под заказ Т2 | Сертифицировано | 2024-12-12 | 2409.51 | 2891.41 | 2891.41 |  |  | 0.345 | 2.0781 | 175 | 125 | 95 | 3245064210577
421058 | DPX3 взаимоблокировка | Плата для монтажа и взаимной блокировки 2 DPX³ 160/250 - для аппаратов стац. исполнения | Legrand | Power Legrand | 47 | Автоматические выключатели DPX3 160-250 | PL1 | 1 | ШТ | На складе | Сертифицировано | 2024-12-12 | 10314.77 | 12377.72 | 12377.72 |  |  | 1.075 | 4.41 | 245 | 225 | 80 | 3245064210584
421059 | DPX3 взаимоблокировка съемн. | Плата для монтажа и взаимной блокировки 2 DPX³ 160/250 - для аппаратов съемного и выкатного | Legrand | Power Legrand | 47 | Автоматические выключатели DPX3 160-250 | PL1 | 1 | ШТ | Под заказ Т2 | Сертифицировано | 2024-12-12 | 10242.83 | 12291.4 | 12291.4 |  |  | 0.258 | 0.91728 | 130 | 98 | 72 | 3245064210591
421060 | Мотор бок. 24-230В DPX3160/250 | Электродвигательный привод 24-230 В~/= - DPX³ 160/250 - устанавливается справа от аппарата | Legrand | Power Legrand | 47 | Автоматические выключатели DPX3 160-250 | PL1 | 1 | ШТ | На складе | Сертифицировано | 2023-10-04 | 19704 | 23644.8 | 23644.8 |  |  | 1.218 | 4.0885 | 170 | 185 | 130 | 3245064210607
421061 | Мотор пер.24-230В DPX3160/250 | Электродвигательный привод 24-230 В~/= - DPX³ 160/250 - устанавливается спереди аппарата | Legrand | Power Legrand | 47 | Автоматические выключатели DPX3 160-250 | PL1 | 1 | ШТ | На складе | Сертифицировано | 2023-10-04 | 19704 | 23644.8 | 23644.8 |  |  | 0.849 | 2.175 | 120 | 145 | 125 | 3245064210614
421062 | DPX3 блокировка мотора | Цилиндровый замок Ronis - DPX³ 160/250 - для электродвигательного привода, устанавливаемого спереди | Legrand | Power Legrand | 47 | Автоматические выключатели DPX3 160-250 | PL1 | 1 | ШТ | Под заказ Т2 | Сертифицировано | 2024-12-12 | 19341.08 | 23209.3 | 23209.3 |  |  | 0.073 | 0.18792 | 58 | 54 | 60 | 3245064210621
421063 | DPX3 блокировка мотора - pro | Цилиндровый замок Profalux - DPX³ 160/250 - для электродвигательного привода, устанавливаемого спереди | Legrand | Power Legrand | 47 | Автоматические выключатели DPX3 160-250 | PL1 | 1 | ШТ | Под заказ Т2 | Сертифицировано | 2024-12-12 | 17794.78 | 21353.74 | 21353.74 |  |  | 0.067 | 0.18792 | 58 | 54 | 60 | 3245064210638
421064 | DPX3 навесной замок для мотора | Навесной замок - DPX³ 160/250 - для электродвигательного привода, устанавливаемого спереди | Legrand | Power Legrand | 47 | Автоматические выключатели DPX3 160-250 | PL1 | 1 | ШТ | Под заказ Т2 | Сертифицировано | 2024-12-12 | 5423.71 | 6508.45 | 6508.45 |  |  | 0.033 | 0.18792 | 58 | 54 | 60 | 3245064210645
421065 | DPX3 блокировка бокового мотор | Цилиндровый замок Ronis - DPX³ 160/250 - для электродвигательного привода, устанавливаемого сбоку | Legrand | Power Legrand | 47 | Автоматические выключатели DPX3 160-250 | PL1 | 1 | ШТ | Под заказ Т2 | Сертифицировано | 2024-12-12 | 19754.25 | 23705.1 | 23705.1 |  |  | 0.084 | 0.18792 | 58 | 54 | 60 | 3245064210652
421066 | DPX3 блокировка бокового мотор | Цилиндровый замок Profalux - DPX³ 160/250 - для электродвигательного привода, устанавливаемого сбоку | Legrand | Power Legrand | 47 | Автоматические выключатели DPX3 160-250 | PL1 | 1 | ШТ | Под заказ Т2 | Сертифицировано | 2024-12-12 | 17965.53 | 21558.64 | 21558.64 |  |  | 0.069 | 0.18792 | 58 | 54 | 60 | 3245064210669
421067 | DPX3 навесной замок бок. мотор | Навесной замок - DPX³ 160/250 - для электродвигательного привода, устанавливаемого сбоку | Legrand | Power Legrand | 47 | Автоматические выключатели DPX3 160-250 | PL1 | 1 | ШТ | Под заказ Т2 | Сертифицировано | 2024-12-12 | 5640.71 | 6768.85 | 6768.85 |  |  | 0.032 | 0.18792 | 58 | 54 | 60 | 3245064210676
421068 | Пластина для мотора DPX3 160 | Монтажная панель для DPX³ 160 - для крепления на рейку DIN или монтажную плату - 3П или 4П | Legrand | Power Legrand | 47 | Автоматические выключатели DPX3 160-250 | PL1 | 1 | ШТ | На складе | Сертифицировано | 2024-12-12 | 5438.08 | 6525.7 | 6525.7 |  |  | 0.452 | 0.867 | 255 | 170 | 20 | 3245064210683
421069 | Пластина для мотора DPX3 250 | Монтажная панель для DPX³ 250 - для крепления на рейку DIN или монтажную плату - 3П или 4П | Legrand | Power Legrand | 47 | Автоматические выключатели DPX3 160-250 | PL1 | 1 | ШТ | На складе | Сертифицировано | 2024-12-12 | 5521.74 | 6626.09 | 6626.09 |  |  | 0.589 | 0.867 | 255 | 170 | 20 | 3245064210690
421070 | DPX3 перегородка изолятор | Комплект из 36 межполюсных перегородок - DPX³ 160/250 | Legrand | Power Legrand | 47 | Автоматические выключатели DPX3 160-250 | PL1 | 1 | Комплект | На складе | Сертифицировано | 2024-12-12 | 862.75 | 1035.3 | 1035.3 |  |  | 0.382 | 0.91728 | 130 | 98 | 72 | 3245064210706
421071 | Пластина для рейки DPX3 160 | Монтажная панель для DPX³ 160 - для крепления на рейку DIN или монтажную плату - 3П или 4П | Legrand | Power Legrand | 47 | Автоматические выключатели DPX3 160-250 | PL1 | 1 | ШТ | На складе | Сертифицировано | 2024-12-12 | 613.53 | 736.24 | 736.24 |  |  | 0.182 | 0.5 | 200 | 100 | 25 | 3245064210713
421072 | Пластина для рейки DPX3 250 | Монтажная панель для DPX³ 250 - для крепления на рейку DIN или монтажную плату - 3П или 4П | Legrand | Power Legrand | 47 | Автоматические выключатели DPX3 160-250 | PL1 | 1 | ШТ | На складе | Сертифицировано | 2024-12-12 | 836.63 | 1003.96 | 1003.96 |  |  | 0.288 | 0.675 | 225 | 120 | 25 | 3245064210720
421073 | Монтажная пластина для DPX3 160 | Монтажная панель для DPX³ 160 - для крепления на рейку DIN или монтажную плату - 4П с диф. | Legrand | Power Legrand | 47 | Автоматические выключатели DPX3 160-250 | PL1 | 1 | ШТ | На складе | Сертифицировано | 2024-12-12 | 1000.05 | 1200.06 | 1200.06 |  |  | 0.243 | 0.5 | 200 | 100 | 25 | 3245064210737
421074 | Монтажная пластина для DPX3 250 | Монтажная панель для DPX³ 250 - для крепления на рейку DIN или монтажную плату - 4П с диф. | Legrand | Power Legrand | 47 | Автоматические выключатели DPX3 160-250 | PL1 | 1 | ШТ | На складе | Сертифицировано | 2024-12-12 | 1200.06 | 1440.07 | 1440.07 |  |  | 0.369 | 0.675 | 225 | 120 | 25 | 3245064210744
421075 | Интерфейс связи DPX3 | Интерфейс связи Modbus - DPX³ 160/250 | Legrand | Power Legrand | 47 | Автоматические выключатели DPX3 160-250 | PL1 | 1 | ШТ | На складе | Сертифицировано | 2023-11-05 | 12847.12 | 15416.54 | 15416.54 |  |  | 0.104 | 0.36855 | 101 | 89 | 41 | 3245064210751
421078 | Комплект огр.лог.селект.8 каб | Комплект огр.лог.селект.8 каб | Legrand | Power Legrand | 47 | Автоматические выключатели DPX3 160-250 | PL1 | 1 | ШТ | Под заказ Т2 | Сертифицировано | 2025-01-26 | 2288.14 | 2745.77 | 2745.77 |  |  | 0.095 | 1.5566 | 113 | 95 | 145 | 3245064210782
421079 | DPX3 250 Винт. выводы шин (в компл.3шт) | Комплект из 3 винтовых выводов для шин DPX3 250 | Legrand | Power Legrand | 47 | Автоматические выключатели DPX3 160-250 | PL1 | 1 | Комплект | На складе | Сертифицировано | 2023-10-02 | 889.75 | 1067.7 | 1067.7 |  |  | 0.07 | 0.15422 | 81 | 34 | 56 | 3245064210799
421080 | DPX3 250 Винт. выводы шин (в компл.4шт) | Комплект из 4 винтовых выводов для шин DPX3 250 | Legrand | Power Legrand | 47 | Автоматические выключатели DPX3 160-250 | PL1 | 1 | Комплект | Под заказ Т1 | Сертифицировано | 2023-10-02 | 1156.68 | 1388.02 | 1388.02 |  |  | 0.096 | 0.30964 | 108 | 61 | 47 | 3245064210805
421081 | 4 винта для монтажа DPX3 | Набор винтов для монтажа DPX³ (уп.4шт) | Legrand | Power Legrand | 47 | Автоматические выключатели DPX3 160-250 | PL1 | 1 | Комплект | На складе | Сертифицировано | 2024-12-12 | 704.29 | 845.15 | 845.15 |  |  | 0.034 | 0.1053 | 65 | 60 | 27 | 3245064210812
421083 | Источник питания DPX3 | Источник питания DPX³ | Legrand | Power Legrand | 47 | Автоматические выключатели DPX3 160-250 | PL1 | 1 | ШТ | Под заказ Т2 | Сертифицировано | 2024-12-12 | 5372.9 | 6447.48 | 6447.48 |  |  | 0.085 | 0.55577 | 108 | 62 | 83 | 3245064210836
421093 | DPX3 160 клемма 3шт 1x70(95)мм2,шина 14 | Комплект из 3 торцевых зажимов - DPX³ 160 | Legrand | Power Legrand | 47 | Автоматические выключатели DPX3 160-250 | PL1 | 1 | Комплект | На складе | Сертифицировано | 2023-09-26 | 974.25 | 1169.1 | 1169.1 |  |  | 0.081 | 0.01392 | 80 | 58 | 3 | 3414970323279
421094 | DPX3 160 клемма 4шт 1x70(95)мм2,шина 14 | Комплект из 4 торцевых зажимов - DPX³ 160 | Legrand | Power Legrand | 47 | Автоматические выключатели DPX3 160-250 | PL1 | 1 | Комплект | На складе | Сертифицировано | 2023-09-26 | 1252.6 | 1503.12 | 1503.12 |  |  | 0.103 | 0.14564 | 81 | 58 | 31 | 3414970323293
422000 | А/ВЫК.DPX3 630 3P 250А 36kA/термомагн.расц. | Автоматический выключатель DPX³ 630 - термомагнитный расцепитель - 36 кА - 400 В~ - 3П - 250 А | Legrand | Power Legrand | 39 | DPX3 630-1600 | PL1 | 1 | ШТ | На складе | Сертифицировано | 2024-12-12 | 48954.85 | 58745.82 | 58745.82 |  |  | 5.204 | 9.2137 | 270 | 195 | 175 | 3414970377968
422001 | А/ВЫК.DPX3 630 3P 320А 36kA /термомагн.расц. | Автоматический выключатель DPX³ 630 - термомагнитный расцепитель - 36 кА - 400 В~ - 3П - 320 А | Legrand | Power Legrand | 39 | DPX3 630-1600 | PL1 | 1 | ШТ | На складе | Сертифицировано | 2024-12-12 | 49084.59 | 58901.51 | 58901.51 |  |  | 5.242 | 8.91 | 270 | 200 | 165 | 3414970377975
422002 | А/ВЫК.DPX3 630 3P 400А 36kA /термомагн.расц. | Автоматический выключатель DPX³ 630 - термомагнитный расцепитель - 36 кА - 400 В~ - 3П - 400 А | Legrand | Power Legrand | 39 | DPX3 630-1600 | PL1 | 1 | ШТ | На складе | Сертифицировано | 2024-12-12 | 49084.59 | 58901.51 | 58901.51 |  |  | 5.269 | 8.91 | 270 | 200 | 165 | 3414970377982
422003 | А/ВЫК.DPX3 630 3P 500А 36kA /термомагн.расц. | Автоматический выключатель DPX³ 630 - термомагнитный расцепитель - 36 кА - 400 В~ - 3П - 500 А | Legrand | Power Legrand | 39 | DPX3 630-1600 | PL1 | 1 | ШТ | На складе | Сертифицировано | 2024-12-12 | 67649.38 | 81179.26 | 81179.26 |  |  | 5.446 | 9.2137 | 270 | 195 | 175 | 3414970377999
422004 | А/ВЫК.DPX3 630 3P 630А 36kA /термомагн.расц. | Автоматический выключатель DPX³ 630 - термомагнитный расцепитель - 36 кА - 400 В~ - 3П - 630 А | Legrand | Power Legrand | 39 | DPX3 630-1600 | PL1 | 1 | ШТ | На складе | Сертифицировано | 2024-12-12 | 67649.38 | 81179.26 | 81179.26 |  |  | 5.448 | 8.91 | 270 | 200 | 165 | 3414970378002
422005 | А/ВЫК.DPX3 630 4P 250А 36kA/термомагн.расц. | Автоматический выключатель DPX³ 630 - термомагнитный расцепитель - 36 кА - 400 В~ - 4П - 250 А | Legrand | Power Legrand | 39 | DPX3 630-1600 | PL1 | 1 | ШТ | Под заказ Т1 | Сертифицировано | 2024-12-12 | 63641.31 | 76369.57 | 76369.57 |  |  | 6.574 | 9.2137 | 270 | 195 | 175 | 3414970378019
422006 | А/ВЫК.DPX3 630 4P 320А 36kA/термомагн.расц. | Автоматический выключатель DPX³ 630 - термомагнитный расцепитель - 36 кА - 400 В~ - 4П - 320 А | Legrand | Power Legrand | 39 | DPX3 630-1600 | PL1 | 1 | ШТ | Под заказ Т1 | Сертифицировано | 2024-12-12 | 63809.96 | 76571.95 | 76571.95 |  |  | 6.577 | 9.2137 | 270 | 195 | 175 | 3414970378026
422007 | А/ВЫК.DPX3 630 4P 400А 36kA/термомагн.расц. | Автоматический выключатель DPX³ 630 - термомагнитный расцепитель - 36 кА - 400 В~ - 4П - 400 А | Legrand | Power Legrand | 39 | DPX3 630-1600 | PL1 | 1 | ШТ | На складе | Сертифицировано | 2024-12-12 | 63809.96 | 76571.95 | 76571.95 |  |  | 6.581 | 9.2137 | 270 | 195 | 175 | 3414970378033
422008 | А/ВЫК.DPX3 630 4P 500А 36kA/термомагн.расц. | Автоматический выключатель DPX³ 630 - термомагнитный расцепитель - 36 кА - 400 В~ - 4П - 500 А | Legrand | Power Legrand | 39 | DPX3 630-1600 | PL1 | 1 | ШТ | Под заказ Т1 | Сертифицировано | 2024-12-12 | 87944.19 | 105533.03 | 105533.03 |  |  | 6.896 | 9.2137 | 270 | 195 | 175 | 3414970378040
422009 | А/ВЫК.DPX3 630 4P 630А 36kA/термомагн.расц. | Автоматический выключатель DPX³ 630 - термомагнитный расцепитель - 36 кА - 400 В~ - 4П - 630 А | Legrand | Power Legrand | 39 | DPX3 630-1600 | PL1 | 1 | ШТ | Под заказ Т1 | Сертифицировано | 2024-12-12 | 87944.2 | 105533.04 | 105533.04 |  |  | 6.89 | 9.2137 | 270 | 195 | 175 | 3414970378057
422010 | А/ВЫК.DPX3 630 3P+N/2 320А 36kA/термомагн.расц. | Автоматический выключатель DPX³ 630 - термомагнитный расцепитель - 36 кА - 400 В~ - 3П+Н/2 - 320 А | Legrand | Power Legrand | 39 | DPX3 630-1600 | PL1 | 1 | ШТ | Под заказ Т2 | Сертифицировано | 2024-12-12 | 63809.96 | 76571.95 | 76571.95 |  |  | 6.444 | 9.2137 | 270 | 195 | 175 | 3414970378064
422011 | А/ВЫК.DPX3 630 3P+N/2 400А 36kA/термомагн.расц. | Автоматический выключатель DPX³ 630 - термомагнитный расцепитель - 36 кА - 400 В~ - 3П+Н/2 - 400 А | Legrand | Power Legrand | 39 | DPX3 630-1600 | PL1 | 1 | ШТ | Под заказ Т2 | Сертифицировано | 2024-12-12 | 63809.96 | 76571.95 | 76571.95 |  |  | 6.627 | 9.2137 | 270 | 195 | 175 | 3414970378071
422012 | А/ВЫК.DPX3 630 3P+N/2 500А 36kA/термомагн.расц. | Автоматический выключатель DPX³ 630 - термомагнитный расцепитель - 36 кА - 400 В~ - 3П+Н/2 - 500 А | Legrand | Power Legrand | 39 | DPX3 630-1600 | PL1 | 1 | ШТ | Под заказ Т2 | Сертифицировано | 2024-12-12 | 87944.19 | 105533.03 | 105533.03 | [7 empty] | 3414970378088
422013 | А/ВЫК.DPX3 630 3P+N/2 630А 36kA/термомагн.расц. | Автоматический выключатель DPX³ 630 - термомагнитный расцепитель - 36 кА - 400 В~ - 3П+Н/2 - 630 А | Legrand | Power Legrand | 39 | DPX3 630-1600 | PL1 | 1 | ШТ | Под заказ Т2 | Сертифицировано | 2024-12-12 | 87944.2 | 105533.04 | 105533.04 |  |  | 6.854 | 9.2137 | 270 | 195 | 175 | 3414970378095
422014 | А/ВЫК.DPX3 630 3P 250А 50kA/термомагн.расц. | Автоматический выключатель DPX³ 630 - термомагнитный расцепитель - 50 кА - 400 В~ - 3П - 250 А | Legrand | Power Legrand | 39 | DPX3 630-1600 | PL1 | 1 | ШТ | На складе | Сертифицировано | 2024-12-12 | 53918.71 | 64702.45 | 64702.45 |  |  | 5.209 | 9.2137 | 270 | 195 | 175 | 3414970378101
422015 | А/ВЫК.DPX3 630 3P 320А 50kA/термомагн.расц. | Автоматический выключатель DPX³ 630 - термомагнитный расцепитель - 50 кА - 400 В~ - 3П - 320 А | Legrand | Power Legrand | 39 | DPX3 630-1600 | PL1 | 1 | ШТ | На складе | Сертифицировано | 2024-12-12 | 54249.52 | 65099.42 | 65099.42 |  |  | 5.225 | 9.2137 | 270 | 195 | 175 | 3414970378118
422016 | А/ВЫК.DPX3 630 3P 400А 50kA/термомагн.расц. | Автоматический выключатель DPX³ 630 - термомагнитный расцепитель - 50 кА - 400 В~ - 3П - 400 А | Legrand | Power Legrand | 39 | DPX3 630-1600 | PL1 | 1 | ШТ | На складе | Сертифицировано | 2024-12-12 | 53152.43 | 63782.92 | 63782.92 |  |  | 5.222 | 9.2137 | 270 | 195 | 175 | 3414970378125
422017 | А/ВЫК.DPX3 630 3P 500А 50kA/термомагн.расц. | Автоматический выключатель DPX³ 630 - термомагнитный расцепитель - 50 кА - 400 В~ - 3П - 500 А | Legrand | Power Legrand | 39 | DPX3 630-1600 | PL1 | 1 | ШТ | На складе | Сертифицировано | 2024-12-12 | 70840.89 | 85009.07 | 85009.07 |  |  | 5.311 | 7.4594 | 275 | 155 | 175 | 3414970378132
422018 | А/ВЫК.DPX3 630 3P 630А 50kA/термомагн.расц. | Автоматический выключатель DPX³ 630 - термомагнитный расцепитель - 50 кА - 400 В~ - 3П - 630 А | Legrand | Power Legrand | 39 | DPX3 630-1600 | PL1 | 1 | ШТ | На складе | Сертифицировано | 2024-12-12 | 72310.98 | 86773.18 | 86773.18 |  |  | 5.45 | 9.2137 | 270 | 195 | 175 | 3414970378149
422019 | А/ВЫК.DPX3 630 4P 250А 50kA/термомагн.расц. | Автоматический выключатель DPX³ 630 - термомагнитный расцепитель - 50 кА - 400 В~ - 4П - 250 А | Legrand | Power Legrand | 39 | DPX3 630-1600 | PL1 | 1 | ШТ | Под заказ Т2 | Сертифицировано | 2024-12-12 | 70094.34 | 84113.21 | 84113.21 |  |  | 6.418 | 9.2137 | 270 | 195 | 175 | 3414970378156
422020 | А/ВЫК.DPX3 630 4P 320А 50kA/термомагн.расц. | Автоматический выключатель DPX³ 630 - термомагнитный расцепитель - 50 кА - 400 В~ - 4П - 320 А | Legrand | Power Legrand | 39 | DPX3 630-1600 | PL1 | 1 | ШТ | Под заказ Т2 | Сертифицировано | 2024-12-12 | 70524.35 | 84629.22 | 84629.22 |  |  | 6.425 | 9.2137 | 270 | 195 | 175 | 3414970378163
422021 | А/ВЫК.DPX3 630 4P 400А 50kA/термомагн.расц. | Автоматический выключатель DPX³ 630 - термомагнитный расцепитель - 50 кА - 400 В~ - 4П - 400 А | Legrand | Power Legrand | 39 | DPX3 630-1600 | PL1 | 1 | ШТ | Под заказ Т2 | Сертифицировано | 2024-12-12 | 69098.17 | 82917.8 | 82917.8 |  |  | 6.431 | 9.2137 | 270 | 195 | 175 | 3414970378170
422022 | А/ВЫК.DPX3 630 4P 500А 50kA/термомагн.расц. | Автоматический выключатель DPX³ 630 - термомагнитный расцепитель - 50 кА - 400 В~ - 4П - 500 А | Legrand | Power Legrand | 39 | DPX3 630-1600 | PL1 | 1 | ШТ | Под заказ Т2 | Сертифицировано | 2024-12-12 | 92093.16 | 110511.79 | 110511.79 |  |  | 6.82 | 9.2137 | 270 | 195 | 175 | 3414970378187
422023 | А/ВЫК.DPX3 630 4P 630А 50kA/термомагн.расц. | Автоматический выключатель DPX³ 630 - термомагнитный расцепитель - 50 кА - 400 В~ - 4П - 630 А | Legrand | Power Legrand | 39 | DPX3 630-1600 | PL1 | 1 | ШТ | На складе | Сертифицировано | 2024-12-12 | 92558.04 | 111069.65 | 111069.65 |  |  | 6.831 | 9.2137 | 270 | 195 | 175 | 3414970378194
422024 | А/ВЫК.DPX3 630 3P+N/2 320А 50kA/термомагн.расц. | Автоматический выключатель DPX³ 630 - термомагнитный расцепитель - 50 кА - 400 В~ - 3П+Н/2 - 320 А | Legrand | Power Legrand | 39 | DPX3 630-1600 | PL1 | 1 | ШТ | Под заказ Т2 | Сертифицировано | 2024-12-12 | 71845 | 86214 | 86214 | [7 empty] | 3414970378200
422025 | А/ВЫК.DPX3 630 3P+N/2 400А 50kA/термомагн.расц. | Автоматический выключатель DPX³ 630 - термомагнитный расцепитель - 50 кА - 400 В~ - 3П+Н/2 - 400 А | Legrand | Power Legrand | 39 | DPX3 630-1600 | PL1 | 1 | ШТ | Под заказ Т2 | Сертифицировано | 2024-12-12 | 74871.75 | 89846.1 | 89846.1 | [7 empty] | 3414970378217
422026 | А/ВЫК.DPX3 630 3P+N/2 500А 50kA/термомагн.расц. | Автоматический выключатель DPX³ 630 - термомагнитный расцепитель - 50 кА - 400 В~ - 3П+Н/2 - 500 А | Legrand | Power Legrand | 39 | DPX3 630-1600 | PL1 | 1 | ШТ | Под заказ Т2 | Сертифицировано | 2024-12-12 | 91996.66 | 110395.99 | 110395.99 | [7 empty] | 3414970378224
422027 | А/ВЫК.DPX3 630 3P+N/2 630А 50kA/термомагн.расц. | Автоматический выключатель DPX³ 630 - термомагнитный расцепитель - 50 кА - 400 В~ - 3П+Н/2 - 630 А | Legrand | Power Legrand | 39 | DPX3 630-1600 | PL1 | 1 | ШТ | Под заказ Т2 | Сертифицировано | 2024-12-12 | 104815.53 | 125778.64 | 125778.64 | [7 empty] | 3414970378231
422028 | А/ВЫК.DPX3 630 3P 250А 70kA/термомагн.расц. | Автоматический выключатель DPX³ 630 - термомагнитный расцепитель - 70 кА - 400 В~ - 3П - 250 А | Legrand | Power Legrand | 39 | DPX3 630-1600 | PL1 | 1 | ШТ | Под заказ Т1 | Сертифицировано | 2024-12-12 | 58639.99 | 70367.99 | 70367.99 |  |  | 5.203 | 9.2137 | 270 | 195 | 175 | 3414970378248
422029 | А/ВЫК.DPX3 630 3P 320А 70kA /термомагн.расц. | Автоматический выключатель DPX³ 630 - термомагнитный расцепитель - 70 кА - 400 В~ - 3П - 320 А | Legrand | Power Legrand | 39 | DPX3 630-1600 | PL1 | 1 | ШТ | Под заказ Т1 | Сертифицировано | 2024-12-12 | 80734.35 | 96881.22 | 96881.22 |  |  | 5.202 | 9.2137 | 270 | 195 | 175 | 3414970378255
422030 | А/ВЫК.DPX3 630 3P 400А 70kA /термомагн.расц. | Автоматический выключатель DPX³ 630 - термомагнитный расцепитель - 70 кА - 400 В~ - 3П - 400 А | Legrand | Power Legrand | 39 | DPX3 630-1600 | PL1 | 1 | ШТ | Под заказ Т2 | Сертифицировано | 2024-12-12 | 83481.29 | 100177.55 | 100177.55 |  |  | 5.215 | 9.2137 | 270 | 195 | 175 | 3414970378262
422031 | А/ВЫК.DPX3 630 3P 500А 70kA /термомагн.расц. | Автоматический выключатель DPX³ 630 - термомагнитный расцепитель - 70 кА - 400 В~ - 3П - 500 А | Legrand | Power Legrand | 39 | DPX3 630-1600 | PL1 | 1 | ШТ | Под заказ Т2 | Сертифицировано | 2024-12-12 | 98086.31 | 117703.57 | 117703.57 |  |  | 5.453 | 9.2137 | 270 | 195 | 175 | 3414970378279
422032 | А/ВЫК.DPX3 630 3P 630А 70kA /термомагн.расц. | Автоматический выключатель DPX³ 630 - термомагнитный расцепитель - 70 кА - 400 В~ - 3П - 630 А | Legrand | Power Legrand | 39 | DPX3 630-1600 | PL1 | 1 | ШТ | На складе | Сертифицировано | 2024-12-12 | 86340.5 | 103608.6 | 103608.6 |  |  | 5.445 | 9.2137 | 270 | 195 | 175 | 3414970378286
422033 | А/ВЫК.DPX3 630 4P 250А 70kA/термомагн.расц. | Автоматический выключатель DPX³ 630 - термомагнитный расцепитель - 70 кА - 400 В~ - 4П - 250 А | Legrand | Power Legrand | 39 | DPX3 630-1600 | PL1 | 1 | ШТ | Под заказ Т2 | Сертифицировано | 2024-12-12 | 76231.98 | 91478.38 | 91478.38 | [7 empty] | 3414970378293
422034 | А/ВЫК.DPX3 630 4P 320А 70kA/термомагн.расц. | Автоматический выключатель DPX³ 630 - термомагнитный расцепитель - 70 кА - 400 В~ - 4П - 320 А | Legrand | Power Legrand | 39 | DPX3 630-1600 | PL1 | 1 | ШТ | Под заказ Т2 | Сертифицировано | 2024-12-12 | 104954.68 | 125945.62 | 125945.62 | [7 empty] | 3414970378309
422035 | А/ВЫК.DPX3 630 4P 400А 70kA/термомагн.расц. | Автоматический выключатель DPX³ 630 - термомагнитный расцепитель - 70 кА - 400 В~ - 4П - 400 А | Legrand | Power Legrand | 39 | DPX3 630-1600 | PL1 | 1 | ШТ | Под заказ Т2 | Сертифицировано | 2024-12-12 | 108525.69 | 130230.83 | 130230.83 |  |  | 6.588 | 9.2137 | 270 | 195 | 175 | 3414970378316
422036 | А/ВЫК.DPX3 630 4P 500А 70kA/термомагн.расц. | Автоматический выключатель DPX³ 630 - термомагнитный расцепитель - 70 кА - 400 В~ - 4П - 500 А | Legrand | Power Legrand | 39 | DPX3 630-1600 | PL1 | 1 | ШТ | Под заказ Т2 | Сертифицировано | 2024-12-12 | 127512.21 | 153014.65 | 153014.65 |  |  | 6.837 | 9.2137 | 270 | 195 | 175 | 3414970378323
422037 | А/ВЫК.DPX3 630 4P 630А 70kA/термомагн.расц. | Автоматический выключатель DPX³ 630 - термомагнитный расцепитель - 70 кА - 400 В~ - 4П - 630 А | Legrand | Power Legrand | 39 | DPX3 630-1600 | PL1 | 1 | ШТ | Под заказ Т2 | Сертифицировано | 2024-12-12 | 112242.67 | 134691.2 | 134691.2 | [7 empty] | 3414970378330
422038 | А/ВЫК.DPX3 630 3P+N/2 320А 70kA/термомагн.расц. | Автоматический выключатель DPX³ 630 - термомагнитный расцепитель - 70 кА - 400 В~ - 3П+Н/2 - 320 А | Legrand | Power Legrand | 39 | DPX3 630-1600 | PL1 | 1 | ШТ | Под заказ Т2 | Сертифицировано | 2024-12-12 | 104954.68 | 125945.62 | 125945.62 | [7 empty] | 3414970378347
422039 | А/ВЫК.DPX3 630 3P+N/2 400А 70kA/термомагн.расц. | Автоматический выключатель DPX³ 630 - термомагнитный расцепитель - 70 кА - 400 В~ - 3П+Н/2 - 400 А | Legrand | Power Legrand | 39 | DPX3 630-1600 | PL1 | 1 | ШТ | Под заказ Т2 | Сертифицировано | 2024-12-12 | 108525.69 | 130230.83 | 130230.83 |  |  | 6.434 | 9.2137 | 270 | 195 | 175 | 3414970378354
422040 | А/ВЫК.DPX3 630 3P+N/2 500А 70kA/термомагн.расц. | Автоматический выключатель DPX³ 630 - термомагнитный расцепитель - 70 кА - 400 В~ - 3П+Н/2 - 500 А | Legrand | Power Legrand | 39 | DPX3 630-1600 | PL1 | 1 | ШТ | Под заказ Т2 | Сертифицировано | 2024-12-12 | 127512.21 | 153014.65 | 153014.65 | [7 empty] | 3414970378361
422041 | А/ВЫК.DPX3 630 3P+N/2 630А 70kA/термомагн.расц. | Автоматический выключатель DPX³ 630 - термомагнитный расцепитель - 70 кА - 400 В~ - 3П+Н/2 - 630 А | Legrand | Power Legrand | 39 | DPX3 630-1600 | PL1 | 1 | ШТ | Под заказ Т2 | Сертифицировано | 2024-12-12 | 112242.67 | 134691.2 | 134691.2 |  |  | 6.853 | 9.2137 | 270 | 195 | 175 | 3414970378378
422042 | А/ВЫК.DPX3 630 3P 250A 100kA/термомагн.расц. | Автоматический выключатель DPX³ 630 - термомагнитный расцепитель - 100 кА - 400 В~ - 3П - 250 А | Legrand | Power Legrand | 39 | DPX3 630-1600 | PL1 | 1 | ШТ | Под заказ Т2 | Сертифицировано | 2024-12-12 | 60143.59 | 72172.31 | 72172.31 | [7 empty] | 3414970378385
422043 | А/ВЫК.DPX3 630 3P 320A 100kA/термомагн.расц. | Автоматический выключатель DPX³ 630 - термомагнитный расцепитель - 100 кА - 400 В~ - 3П - 320 А | Legrand | Power Legrand | 39 | DPX3 630-1600 | PL1 | 1 | ШТ | Под заказ Т2 | Сертифицировано | 2024-12-12 | 89610.56 | 107532.67 | 107532.67 |  |  | 5.21 | 9.2137 | 270 | 195 | 175 | 3414970378392
422044 | А/ВЫК.DPX3 630 3P 400A 100kA/термомагн.расц. | Автоматический выключатель DPX³ 630 - термомагнитный расцепитель - 100 кА - 400 В~ - 3П - 400 А | Legrand | Power Legrand | 39 | DPX3 630-1600 | PL1 | 1 | ШТ | Под заказ Т2 | Сертифицировано | 2024-12-12 | 91743.56 | 110092.27 | 110092.27 |  |  | 5.228 | 9.2137 | 270 | 195 | 175 | 3414970378408
422045 | А/ВЫК.DPX3 630 3P 500A 100kA/термомагн.расц. | Автоматический выключатель DPX³ 630 - термомагнитный расцепитель - 100 кА - 400 В~ - 3П - 500 А | Legrand | Power Legrand | 39 | DPX3 630-1600 | PL1 | 1 | ШТ | Под заказ Т1 | Сертифицировано | 2024-12-12 | 116264.81 | 139517.77 | 139517.77 |  |  | 5.44 | 9.2137 | 270 | 195 | 175 | 3414970378415
422046 | А/ВЫК.DPX3 630 3P 630A 100kA/термомагн.расц. | Автоматический выключатель DPX³ 630 - термомагнитный расцепитель - 100 кА - 400 В~ - 3П - 630 А | Legrand | Power Legrand | 39 | DPX3 630-1600 | PL1 | 1 | ШТ | Под заказ Т2 | Сертифицировано | 2024-12-12 | 105441.03 | 126529.24 | 126529.24 |  |  | 5.441 | 9.2137 | 270 | 195 | 175 | 3414970378422
422047 | А/ВЫК.DPX3 630 4P 250A 100kA/термомагн.расц. | Автоматический выключатель DPX³ 630 - термомагнитный расцепитель - 100 кА - 400 В~ - 4П - 250 А | Legrand | Power Legrand | 39 | DPX3 630-1600 | PL1 | 1 | ШТ | Под заказ Т2 | Сертифицировано | 2024-12-12 | 78186.65 | 93823.98 | 93823.98 | [7 empty] | 3414970378439
422048 | А/ВЫК.DPX3 630 4P 320A 100kA/термомагн.расц. | Автоматический выключатель DPX³ 630 - термомагнитный расцепитель - 100 кА - 400 В~ - 4П - 320 А | Legrand | Power Legrand | 39 | DPX3 630-1600 | PL1 | 1 | ШТ | Под заказ Т2 | Сертифицировано | 2024-12-12 | 116493.74 | 139792.49 | 139792.49 | [7 empty] | 3414970378446
422049 | А/ВЫК.DPX3 630 4P 400A 100kA/термомагн.расц. | Автоматический выключатель DPX³ 630 - термомагнитный расцепитель - 100 кА - 400 В~ - 4П - 400 А | Legrand | Power Legrand | 39 | DPX3 630-1600 | PL1 | 1 | ШТ | Под заказ Т2 | Сертифицировано | 2024-12-12 | 119266.62 | 143119.94 | 143119.94 | [7 empty] | 3414970378453
422050 | А/ВЫК.DPX3 630 4P 500A 100kA/термомагн.расц. | Автоматический выключатель DPX³ 630 - термомагнитный расцепитель - 100 кА - 400 В~ - 4П - 500 А | Legrand | Power Legrand | 39 | DPX3 630-1600 | PL1 | 1 | ШТ | Под заказ Т2 | Сертифицировано | 2024-12-12 | 151144.25 | 181373.1 | 181373.1 | [7 empty] | 3414970378460
422051 | А/ВЫК.DPX3 630 4P 630A 100kA/термомагн.расц. | Автоматический выключатель DPX³ 630 - термомагнитный расцепитель - 100 кА - 400 В~ - 4П - 630 А | Legrand | Power Legrand | 39 | DPX3 630-1600 | PL1 | 1 | ШТ | Под заказ Т2 | Сертифицировано | 2024-12-12 | 134964.52 | 161957.42 | 161957.42 |  |  | 6.78 | 9.2137 | 270 | 195 | 175 | 3414970378477
422052 | А/ВЫК.DPX3 630 3P+N/2 320А 100kA/термомагн.расц. | Автоматический выключатель DPX³ 630 - термомагнитный расцепитель-100 кА - 400 В~ - 3П+Н/2 - 320 А | Legrand | Power Legrand | 39 | DPX3 630-1600 | PL1 | 1 | ШТ | Под заказ Т2 | Сертифицировано | 2024-12-12 | 116493.74 | 139792.49 | 139792.49 | [7 empty] | 3414970378484
422053 | А/ВЫК.DPX3 630 3P+N/2 400А 100kA/термомагн.расц. | Автоматический выключатель DPX³ 630 - термомагнитный расцепитель-100 кА - 400 В~ - 3П+Н/2 - 400 А | Legrand | Power Legrand | 39 | DPX3 630-1600 | PL1 | 1 | ШТ | Под заказ Т2 | Сертифицировано | 2024-12-12 | 119266.62 | 143119.94 | 143119.94 | [7 empty] | 3414970378491
422054 | А/ВЫК.DPX3 630 3P+N/2 500А 100kA/термомагн.расц. | Автоматический выключатель DPX³ 630 - термомагнитный расцепитель-100 кА - 400 В~ - 3П+Н/2 - 500 А | Legrand | Power Legrand | 39 | DPX3 630-1600 | PL1 | 1 | ШТ | Под заказ Т2 | Сертифицировано | 2024-12-12 | 151144.25 | 181373.1 | 181373.1 | [7 empty] | 3414970378507
422055 | А/ВЫК.DPX3 630 3P+N/2 630А 100kA/термомагн.расц. | Автоматический выключатель DPX³ 630 - термомагнитный расцепитель-100 кА - 400 В~ - 3П+Н/2 - 630 А | Legrand | Power Legrand | 39 | DPX3 630-1600 | PL1 | 1 | ШТ | Под заказ Т2 | Сертифицировано | 2024-12-12 | 134964.52 | 161957.42 | 161957.42 | [7 empty] | 3414970378514
422056 | А/ВЫК.DPX3 630 3P 250А 36kA/эл.расц.S2 | Автоматический выключатель DPX³ 630 - эл. расцепитель S2 - 36 кА - 400 В~ - 3П - 250 А | Legrand | Power Legrand | 39 | DPX3 630-1600 | PL1 | 1 | ШТ | На складе | Сертифицировано | 2024-12-12 | 67157.17 | 80588.6 | 80588.6 |  |  | 5.618 | 9.2137 | 270 | 195 | 175 | 3414970378521
422057 | А/ВЫК.DPX3 630 3P 320А 36kA/эл.расц.S2 | Автоматический выключатель DPX³ 630 - эл. расцепитель S2 - 36 кА - 400 В~ - 3П - 320 А | Legrand | Power Legrand | 39 | DPX3 630-1600 | PL1 | 1 | ШТ | На складе | Сертифицировано | 2024-12-12 | 80588.61 | 96706.33 | 96706.33 |  |  | 5.6 | 9.2137 | 270 | 195 | 175 | 3414970378538
422058 | А/ВЫК.DPX3 630 3P 400А 36kA/эл.расц.S2 | Автоматический выключатель DPX³ 630 - эл. расцепитель S2 - 36 кА - 400 В~ - 3П - 400 А | Legrand | Power Legrand | 39 | DPX3 630-1600 | PL1 | 1 | ШТ | На складе | Сертифицировано | 2024-12-12 | 80312.96 | 96375.55 | 96375.55 |  |  | 5.616 | 9.2137 | 270 | 195 | 175 | 3414970378545
422059 | А/ВЫК.DPX3 630 3P 500А 36kA/эл.расц.S2 | Автоматический выключатель DPX³ 630 - эл. расцепитель S2 - 36 кА - 400 В~ - 3П - 500 А | Legrand | Power Legrand | 39 | DPX3 630-1600 | PL1 | 1 | ШТ | На складе | Сертифицировано | 2024-12-12 | 97651.62 | 117181.94 | 117181.94 |  |  | 5.941 | 9.2137 | 270 | 195 | 175 | 3414970378552
422060 | А/ВЫК.DPX3 630 3P 630А 36kA/эл.расц.S2 | Автоматический выключатель DPX³ 630 - эл. расцепитель S2 - 36 кА - 400 В~ - 3П - 630 А | Legrand | Power Legrand | 39 | DPX3 630-1600 | PL1 | 1 | ШТ | На складе | Сертифицировано | 2024-12-12 | 93621.03 | 112345.24 | 112345.24 |  |  | 5.94 | 9.2137 | 270 | 195 | 175 | 3414970378569
422061 | А/ВЫК.DPX3 630 4P 250А 36kA/эл.расц.S2 | Автоматический выключатель DPX³ 630 - эл. расцепитель S2 - 36 кА - 400 В~ - 4П - 250 А | Legrand | Power Legrand | 39 | DPX3 630-1600 | PL1 | 1 | ШТ | Под заказ Т2 | Сертифицировано | 2024-12-12 | 87304.33 | 104765.2 | 104765.2 |  |  | 7.078 | 9.2137 | 270 | 195 | 175 | 3414970378576
422062 | А/ВЫК.DPX3 630 4P 320А 36kA/эл.расц.S2 | Автоматический выключатель DPX³ 630 - эл. расцепитель S2 - 36 кА - 400 В~ - 4П - 320 А | Legrand | Power Legrand | 39 | DPX3 630-1600 | PL1 | 1 | ШТ | Под заказ Т2 | Сертифицировано | 2024-12-12 | 104765.2 | 125718.24 | 125718.24 |  |  | 6.903 | 9.2137 | 270 | 195 | 175 | 3414970378583
422063 | А/ВЫК.DPX3 630 4P 400А 36kA/эл.расц.S2 | Автоматический выключатель DPX³ 630 - эл. расцепитель S2 - 36 кА - 400 В~ - 4П - 400 А | Legrand | Power Legrand | 39 | DPX3 630-1600 | PL1 | 1 | ШТ | Под заказ Т2 | Сертифицировано | 2024-12-12 | 104406.82 | 125288.18 | 125288.18 |  |  | 7.121 | 9.2137 | 270 | 195 | 175 | 3414970378590
422064 | А/ВЫК.DPX3 630 4P 500А 36kA/эл.расц.S2 | Автоматический выключатель DPX³ 630 - эл. расцепитель S2 - 36 кА - 400 В~ - 4П - 500 А | Legrand | Power Legrand | 39 | DPX3 630-1600 | PL1 | 1 | ШТ | Под заказ Т2 | Сертифицировано | 2024-12-12 | 126947.12 | 152336.54 | 152336.54 | [7 empty] | 3414970378606
422065 | А/ВЫК.DPX3 630 4P 630А 36kA/эл.расц.S2 | Автоматический выключатель DPX³ 630 - эл. расцепитель S2 - 36 кА - 400 В~ - 4П - 630 А | Legrand | Power Legrand | 39 | DPX3 630-1600 | PL1 | 1 | ШТ | Под заказ Т2 | Сертифицировано | 2024-12-12 | 120771.13 | 144925.36 | 144925.36 |  |  | 8.07 | 9.2137 | 270 | 195 | 175 | 3414970378613
422066 | А/ВЫК.DPX3 630 3P 250А 50kA/эл.расц.S2 | Автоматический выключатель DPX³ 630 - эл. расцепитель S2 - 50 кА - 400 В~ - 3П - 250 А | Legrand | Power Legrand | 39 | DPX3 630-1600 | PL1 | 1 | ШТ | На складе | Сертифицировано | 2024-12-12 | 73872.89 | 88647.47 | 88647.47 |  |  | 5.495 | 9.2137 | 270 | 195 | 175 | 3414970378620
422067 | А/ВЫК.DPX3 630 3P 320А 50kA/эл.расц.S2 | Автоматический выключатель DPX³ 630 - эл. расцепитель S2 - 50 кА - 400 В~ - 3П - 320 А | Legrand | Power Legrand | 39 | DPX3 630-1600 | PL1 | 1 | ШТ | На складе | Сертифицировано | 2024-12-12 | 88647.49 | 106376.99 | 106376.99 |  |  | 5.585 | 9.2137 | 270 | 195 | 175 | 3414970378637
422068 | А/ВЫК.DPX3 630 3P 400А 50kA/эл.расц.S2 | Автоматический выключатель DPX³ 630 - эл. расцепитель S2 - 50 кА - 400 В~ - 3П - 400 А | Legrand | Power Legrand | 39 | DPX3 630-1600 | PL1 | 1 | ШТ | На складе | Сертифицировано | 2024-12-12 | 88344.24 | 106013.09 | 106013.09 |  |  | 6.021 | 7.4594 | 275 | 155 | 175 | 3414970378644
422069 | А/ВЫК.DPX3 630 3P 500А 50kA/эл.расц.S2 | Автоматический выключатель DPX³ 630 - эл. расцепитель S2 - 50 кА - 400 В~ - 3П - 500 А | Legrand | Power Legrand | 39 | DPX3 630-1600 | PL1 | 1 | ШТ | На складе | Сертифицировано | 2024-12-12 | 107416.78 | 128900.14 | 128900.14 |  |  | 5.93 | 9.2137 | 270 | 195 | 175 | 3414970378651
422070 | А/ВЫК.DPX3 630 3P 630А 50kA/эл.расц.S2 | Автоматический выключатель DPX³ 630 - эл. расцепитель S2 - 50 кА - 400 В~ - 3П - 630 А | Legrand | Power Legrand | 39 | DPX3 630-1600 | PL1 | 1 | ШТ | На складе | Сертифицировано | 2024-12-12 | 102983.14 | 123579.77 | 123579.77 |  |  | 5.938 | 9.2137 | 270 | 195 | 175 | 3414970378668
422071 | А/ВЫК.DPX3 630 4P 250А 50kA/эл.расц.S2 | Автоматический выключатель DPX³ 630 - эл. расцепитель S2 - 50 кА - 400 В~ - 4П - 250 А | Legrand | Power Legrand | 39 | DPX3 630-1600 | PL1 | 1 | ШТ | Под заказ Т2 | Сертифицировано | 2024-12-12 | 96034.76 | 115241.71 | 115241.71 | [7 empty] | 3414970378675
422072 | А/ВЫК.DPX3 630 4P 320А 50kA/эл.расц.S2 | Автоматический выключатель DPX³ 630 - эл. расцепитель S2 - 50 кА - 400 В~ - 4П - 320 А | Legrand | Power Legrand | 39 | DPX3 630-1600 | PL1 | 1 | ШТ | Под заказ Т2 | Сертифицировано | 2024-12-12 | 115241.72 | 138290.06 | 138290.06 | [7 empty] | 3414970378682
422073 | А/ВЫК.DPX3 630 4P 400А 50kA/эл.расц.S2 | Автоматический выключатель DPX³ 630 - эл. расцепитель S2 - 50 кА - 400 В~ - 4П - 400 А | Legrand | Power Legrand | 39 | DPX3 630-1600 | PL1 | 1 | ШТ | Под заказ Т2 | Сертифицировано | 2024-12-12 | 114847.52 | 137817.02 | 137817.02 |  |  | 6.918 | 9.2137 | 270 | 195 | 175 | 3414970378699
422074 | А/ВЫК.DPX3 630 4P 500А 50kA/эл.расц.S2 | Автоматический выключатель DPX³ 630 - эл. расцепитель S2 - 50 кА - 400 В~ - 4П - 500 А | Legrand | Power Legrand | 39 | DPX3 630-1600 | PL1 | 1 | ШТ | Под заказ Т2 | Сертифицировано | 2024-12-12 | 139641.81 | 167570.17 | 167570.17 | [7 empty] | 3414970378705
422075 | А/ВЫК.DPX3 630 4P 630А 50kA/эл.расц.S2 | Автоматический выключатель DPX³ 630 - эл. расцепитель S2 - 50 кА - 400 В~ - 4П - 630 А | Legrand | Power Legrand | 39 | DPX3 630-1600 | PL1 | 1 | ШТ | Под заказ Т2 | Сертифицировано | 2024-12-12 | 133878.07 | 160653.68 | 160653.68 | [7 empty] | 3414970378712
422076 | А/ВЫК.DPX3 630 3P 250А 70kA/эл.расц.S2 | Автоматический выключатель DPX³ 630 - эл. расцепитель S2 - 70 кА - 400 В~ - 3П - 250 А | Legrand | Power Legrand | 39 | DPX3 630-1600 | PL1 | 1 | ШТ | Под заказ Т2 | Сертифицировано | 2024-12-12 | 93918.01 | 112701.61 | 112701.61 |  |  | 5.61 | 9.2137 | 270 | 195 | 175 | 3414970378729
422077 | А/ВЫК.DPX3 630 3P 320А 70kA/эл.расц.S2 | Автоматический выключатель DPX³ 630 - эл. расцепитель S2 - 70 кА - 400 В~ - 3П - 320 А | Legrand | Power Legrand | 39 | DPX3 630-1600 | PL1 | 1 | ШТ | На складе | Сертифицировано | 2024-12-12 | 97512.23 | 117014.68 | 117014.68 |  |  | 5.603 | 9.2137 | 270 | 195 | 175 | 3414970378736
422078 | А/ВЫК.DPX3 630 3P 400А 70kA/эл.расц.S2 | Автоматический выключатель DPX³ 630 - эл. расцепитель S2 - 70 кА - 400 В~ - 3П - 400 А | Legrand | Power Legrand | 39 | DPX3 630-1600 | PL1 | 1 | ШТ | На складе | Сертифицировано | 2024-12-12 | 97178.67 | 116614.4 | 116614.4 |  |  | 5.629 | 9.2137 | 270 | 195 | 175 | 3414970378743
422079 | А/ВЫК.DPX3 630 3P 500А 70kA/эл.расц.S2 | Автоматический выключатель DPX³ 630 - эл. расцепитель S2 - 70 кА - 400 В~ - 3П - 500 А | Legrand | Power Legrand | 39 | DPX3 630-1600 | PL1 | 1 | ШТ | Под заказ Т1 | Сертифицировано | 2024-12-12 | 118158.47 | 141790.16 | 141790.16 |  |  | 5.939 | 9.2137 | 270 | 195 | 175 | 3414970378750
422080 | А/ВЫК.DPX3 630 3P 630А 70kA/эл.расц.S2 | Автоматический выключатель DPX³ 630 - эл. расцепитель S2 - 70 кА - 400 В~ - 3П - 630 А | Legrand | Power Legrand | 39 | DPX3 630-1600 | PL1 | 1 | ШТ | На складе | Сертифицировано | 2024-12-12 | 113281.45 | 135937.74 | 135937.74 |  |  | 5.932 | 9.2137 | 270 | 195 | 175 | 3414970378767
422081 | А/ВЫК.DPX3 630 4P 250А 70kA/эл.расц.S2 | Автоматический выключатель DPX³ 630 - эл. расцепитель S2 - 70 кА - 400 В~ - 4П - 250 А | Legrand | Power Legrand | 39 | DPX3 630-1600 | PL1 | 1 | ШТ | Под заказ Т2 | Сертифицировано | 2024-12-12 | 122093.4 | 146512.08 | 146512.08 | [7 empty] | 3414970378774
422082 | А/ВЫК.DPX3 630 4P 320А 70kA/эл.расц.S2 | Автоматический выключатель DPX³ 630 - эл. расцепитель S2 - 70 кА - 400 В~ - 4П - 320 А | Legrand | Power Legrand | 39 | DPX3 630-1600 | PL1 | 1 | ШТ | Под заказ Т2 | Сертифицировано | 2024-12-12 | 126765.9 | 152119.08 | 152119.08 | [7 empty] | 3414970378781
422083 | А/ВЫК.DPX3 630 4P 400А 70kA/эл.расц.S2 | Автоматический выключатель DPX³ 630 - эл. расцепитель S2 - 70 кА - 400 В~ - 4П - 400 А | Legrand | Power Legrand | 39 | DPX3 630-1600 | PL1 | 1 | ШТ | Под заказ Т2 | Сертифицировано | 2024-12-12 | 126332.25 | 151598.7 | 151598.7 | [7 empty] | 3414970378798
422084 | А/ВЫК.DPX3 630 4P 500А 70kA/эл.расц.S2 | Автоматический выключатель DPX³ 630 - эл. расцепитель S2 - 70 кА - 400 В~ - 4П - 500 А | Legrand | Power Legrand | 39 | DPX3 630-1600 | PL1 | 1 | ШТ | Под заказ Т2 | Сертифицировано | 2024-12-12 | 153606 | 184327.2 | 184327.2 | [7 empty] | 3414970378804
422085 | А/ВЫК.DPX3 630 4P 630А 70kA/эл.расц.S2 | Автоматический выключатель DPX³ 630 - эл. расцепитель S2 - 70 кА - 400 В~ - 4П - 630 А | Legrand | Power Legrand | 39 | DPX3 630-1600 | PL1 | 1 | ШТ | Под заказ Т2 | Сертифицировано | 2024-12-12 | 138203.38 | 165844.06 | 165844.06 | [7 empty] | 3414970378811
422086 | А/ВЫК.DPX3 630 3P 250А 100kA/эл.расц.S2 | Автоматический выключатель DPX³ 630 - эл. расцепитель S2 - 100 кА - 400 В~ - 3П - 250 А | Legrand | Power Legrand | 39 | DPX3 630-1600 | PL1 | 1 | ШТ | Под заказ Т2 | Сертифицировано | 2024-12-12 | 100492.26 | 120590.71 | 120590.71 |  |  | 5.484 | 9.2137 | 270 | 195 | 175 | 3414970378828
422087 | А/ВЫК.DPX3 630 3P 320А 100kA/эл.расц.S2 | Автоматический выключатель DPX³ 630 - эл. расцепитель S2 - 100 кА - 400 В~ - 3П - 320 А | Legrand | Power Legrand | 39 | DPX3 630-1600 | PL1 | 1 | ШТ | Под заказ Т2 | Сертифицировано | 2024-12-12 | 104338.07 | 125205.68 | 125205.68 |  |  | 5.491 | 9.2137 | 270 | 195 | 175 | 3414970378835
422088 | А/ВЫК.DPX3 630 3P 400А 100kA/эл.расц.S2 | Автоматический выключатель DPX³ 630 - эл. расцепитель S2 - 100 кА - 400 В~ - 3П - 400 А | Legrand | Power Legrand | 39 | DPX3 630-1600 | PL1 | 1 | ШТ | Под заказ Т2 | Сертифицировано | 2024-12-12 | 103981.16 | 124777.39 | 124777.39 |  |  | 5.62 | 9.2137 | 270 | 195 | 175 | 3414970378842
422089 | А/ВЫК.DPX3 630 3P 500А 100kA/эл.расц.S2 | Автоматический выключатель DPX³ 630 - эл. расцепитель S2 - 100 кА - 400 В~ - 3П - 500 А | Legrand | Power Legrand | 39 | DPX3 630-1600 | PL1 | 1 | ШТ | Под заказ Т2 | Сертифицировано | 2024-12-12 | 125247.96 | 150297.55 | 150297.55 |  |  | 5.888 | 9.2137 | 270 | 195 | 175 | 3414970378859
422090 | А/ВЫК.DPX3 630 3P 630А 100kA/эл.расц.S2 | Автоматический выключатель DPX³ 630 - эл. расцепитель S2 - 100 кА - 400 В~ - 3П - 630 А | Legrand | Power Legrand | 39 | DPX3 630-1600 | PL1 | 1 | ШТ | На складе | Сертифицировано | 2024-12-12 | 124609.6 | 149531.52 | 149531.52 |  |  | 5.894 | 9.2137 | 270 | 195 | 175 | 3414970378866
422091 | А/ВЫК.DPX3 630 4P 250А 100kA/эл.расц.S2 | Автоматический выключатель DPX³ 630 - эл. расцепитель S2 - 100 кА - 400 В~ - 4П - 250 А | Legrand | Power Legrand | 39 | DPX3 630-1600 | PL1 | 1 | ШТ | Под заказ Т2 | Сертифицировано | 2024-12-12 | 130639.94 | 156767.93 | 156767.93 | [7 empty] | 3414970378873
422092 | А/ВЫК.DPX3 630 4P 320А 100kA/эл.расц.S2 | Автоматический выключатель DPX³ 630 - эл. расцепитель S2 - 100 кА - 400 В~ - 4П - 320 А | Legrand | Power Legrand | 39 | DPX3 630-1600 | PL1 | 1 | ШТ | Под заказ Т2 | Сертифицировано | 2024-12-12 | 135639.49 | 162767.39 | 162767.39 | [7 empty] | 3414970378880
422093 | А/ВЫК.DPX3 630 4P 400А 100kA/эл.расц.S2 | Автоматический выключатель DPX³ 630 - эл. расцепитель S2 - 100 кА - 400 В~ - 4П - 400 А | Legrand | Power Legrand | 39 | DPX3 630-1600 | PL1 | 1 | ШТ | Под заказ Т2 | Сертифицировано | 2024-12-12 | 135175.51 | 162210.61 | 162210.61 | [7 empty] | 3414970378897
422094 | А/ВЫК.DPX3 630 4P 500А 100kA/эл.расц.S2 | Автоматический выключатель DPX³ 630 - эл. расцепитель S2 - 100 кА - 400 В~ - 4П - 500 А | Legrand | Power Legrand | 39 | DPX3 630-1600 | PL1 | 1 | ШТ | Под заказ Т2 | Сертифицировано | 2024-12-12 | 162822.35 | 195386.82 | 195386.82 | [7 empty] | 3414970378903
422095 | А/ВЫК.DPX3 630 4P 630А 100kA/эл.расц.S2 | Автоматический выключатель DPX³ 630 - эл. расцепитель S2 - 100 кА - 400 В~ - 4П - 630 А | Legrand | Power Legrand | 39 | DPX3 630-1600 | PL1 | 1 | ШТ | Под заказ Т2 | Сертифицировано | 2024-12-12 | 161992.48 | 194390.98 | 194390.98 | [7 empty] | 3414970378910
422096 | А/ВЫК.DPX3 630 3P 250А 36kA/эл.расц.S2/изм.блок | Автоматический выключатель DPX³ 630 - эл. расц. S2 - с изм. блоком. - 36 кА - 400 В~ - 3П - 250 А | Legrand | Power Legrand | 39 | DPX3 630-1600 | PL1 | 1 | ШТ | Под заказ Т2 | Сертифицировано | 2024-12-12 | 80588.61 | 96706.33 | 96706.33 |  |  | 5.498 | 9.2137 | 270 | 195 | 175 | 3414970378927
422097 | А/ВЫК.DPX3 630 3P 320А 36kA/эл.расц.S2/изм.блок | Автоматический выключатель DPX³ 630 - эл. расц. S2 - с изм. блоком. - 36 кА - 400 В~ - 3П - 320 А | Legrand | Power Legrand | 39 | DPX3 630-1600 | PL1 | 1 | ШТ | На складе | Сертифицировано | 2024-12-12 | 96706.34 | 116047.61 | 116047.61 |  |  | 6.626 | 9.2137 | 270 | 195 | 175 | 3414970378934
422098 | А/ВЫК.DPX3 630 3P 400А 36kA/эл.расц.S2/изм.блок | Автоматический выключатель DPX³ 630 - эл. расц. S2 - с изм. блоком. - 36 кА - 400 В~ - 3П - 400 А | Legrand | Power Legrand | 39 | DPX3 630-1600 | PL1 | 1 | ШТ | На складе | Сертифицировано | 2024-12-12 | 96375.54 | 115650.65 | 115650.65 |  |  | 5.362 | 9.2137 | 270 | 195 | 175 | 3414970378941
422099 | А/ВЫК.DPX3 630 3P 500А 36kA/эл.расц.S2/изм.блок | Автоматический выключатель DPX³ 630 - эл. расц. S2 - с изм. блоком. - 36 кА - 400 В~ - 3П - 500 А | Legrand | Power Legrand | 39 | DPX3 630-1600 | PL1 | 1 | ШТ | На складе | Сертифицировано | 2024-12-12 | 117181.93 | 140618.32 | 140618.32 |  |  | 5.92 | 9.2137 | 270 | 195 | 175 | 3414970378958
422100 | А/ВЫК.DPX3 630 3P 630А 36kA/эл.расц.S2/изм.блок | Автоматический выключатель DPX³ 630 - эл. расц. S2 - с изм. блоком. - 36 кА - 400 В~ - 3П - 630 А | Legrand | Power Legrand | 39 | DPX3 630-1600 | PL1 | 1 | ШТ | На складе | Сертифицировано | 2024-12-12 | 112345.23 | 134814.28 | 134814.28 |  |  | 5.931 | 9.2137 | 270 | 195 | 175 | 3414970378965
422101 | А/ВЫК.DPX3 630 4P 250А 36kA/эл.расц.S2/изм.блок | Автоматический выключатель DPX³ 630 - эл. расц. S2 - с изм. блоком. - 36 кА - 400 В~ - 4П - 250 А | Legrand | Power Legrand | 39 | DPX3 630-1600 | PL1 | 1 | ШТ | Под заказ Т2 | Сертифицировано | 2024-12-12 | 104765.2 | 125718.24 | 125718.24 | [7 empty] | 3414970378972
422102 | А/ВЫК.DPX3 630 4P 320А 36kA/эл.расц.S2/изм.блок | Автоматический выключатель DPX³ 630 - эл. расц. S2 - с изм. блоком. - 36 кА - 400 В~ - 4П - 320 А | Legrand | Power Legrand | 39 | DPX3 630-1600 | PL1 | 1 | ШТ | Под заказ Т2 | Сертифицировано | 2024-12-12 | 125718.23 | 150861.88 | 150861.88 | [7 empty] | 3414970378989
422103 | А/ВЫК.DPX3 630 4P 400А 36kA/эл.расц.S2/изм.блок | Автоматический выключатель DPX³ 630 - эл. расц. S2 - с изм. блоком. - 36 кА - 400 В~ - 4П - 400 А | Legrand | Power Legrand | 39 | DPX3 630-1600 | PL1 | 1 | ШТ | Под заказ Т2 | Сертифицировано | 2024-12-12 | 125288.19 | 150345.83 | 150345.83 |  |  | 6.963 | 9.2137 | 270 | 195 | 175 | 3414970378996
422104 | А/ВЫК.DPX3 630 4P 500А 36kA/эл.расц.S2/изм.блок | Автоматический выключатель DPX³ 630 - эл. расц. S2 - с изм. блоком. - 36 кА - 400 В~ - 4П - 500 А | Legrand | Power Legrand | 39 | DPX3 630-1600 | PL1 | 1 | ШТ | Под заказ Т2 | Сертифицировано | 2024-12-12 | 152336.53 | 182803.84 | 182803.84 |  |  | 7.494 | 9.2137 | 270 | 195 | 175 | 3414970379009
422105 | А/ВЫК.DPX3 630 4P 630А 36kA/эл.расц.S2/изм.блок | Автоматический выключатель DPX³ 630 - эл. расц. S2 - с изм. блоком. - 36 кА - 400 В~ - 4П - 630 А | Legrand | Power Legrand | 39 | DPX3 630-1600 | PL1 | 1 | ШТ | Под заказ Т2 | Сертифицировано | 2024-12-12 | 146048.82 | 175258.58 | 175258.58 |  |  | 5.931 | 9.2137 | 270 | 195 | 175 | 3414970379016
422106 | А/ВЫК.DPX3 630 3P 250А 50kA/эл.расц.S2/изм.блок | Автоматический выключатель DPX³ 630 - эл. расц. S2 - с изм. блоком. - 50 кА - 400 В~ - 3П - 250 А | Legrand | Power Legrand | 39 | DPX3 630-1600 | PL1 | 1 | ШТ | Под заказ Т2 | Сертифицировано | 2024-12-12 | 88647.49 | 106376.99 | 106376.99 |  |  | 5.49 | 9.2137 | 270 | 195 | 175 | 3414970379023
422107 | А/ВЫК.DPX3 630 3P 320А 50kA/эл.расц.S2/изм.блок | Автоматический выключатель DPX³ 630 - эл. расц. S2 - с изм. блоком. - 50 кА - 400 В~ - 3П - 320 А | Legrand | Power Legrand | 39 | DPX3 630-1600 | PL1 | 1 | ШТ | Под заказ Т2 | Сертифицировано | 2024-12-12 | 106376.96 | 127652.35 | 127652.35 |  |  | 5.614 | 9.2137 | 270 | 195 | 175 | 3414970379030
422108 | А/ВЫК.DPX3 630 3P 400А 50kA/эл.расц.S2/изм.блок | Автоматический выключатель DPX³ 630 - эл. расц. S2 - с изм. блоком. - 50 кА - 400 В~ - 3П - 400 А | Legrand | Power Legrand | 39 | DPX3 630-1600 | PL1 | 1 | ШТ | Под заказ Т2 | Сертифицировано | 2024-12-12 | 106013.08 | 127215.7 | 127215.7 |  |  | 6.021 | 7.4594 | 275 | 155 | 175 | 3414970379047
422109 | А/ВЫК.DPX3 630 3P 500А 50kA/эл.расц.S2/изм.блок | Автоматический выключатель DPX³ 630 - эл. расц. S2 - с изм. блоком. - 50 кА - 400 В~ - 3П - 500 А | Legrand | Power Legrand | 39 | DPX3 630-1600 | PL1 | 1 | ШТ | Под заказ Т1 | Сертифицировано | 2024-12-12 | 128900.13 | 154680.16 | 154680.16 |  |  | 5.953 | 9.2137 | 270 | 195 | 175 | 3414970379054
422110 | А/ВЫК.DPX3 630 3P 630А 50kA/эл.расц.S2/изм.блок | Автоматический выключатель DPX³ 630 - эл. расц. S2 - с изм. блоком. - 50 кА - 400 В~ - 3П - 630 А | Legrand | Power Legrand | 39 | DPX3 630-1600 | PL1 | 1 | ШТ | Под заказ Т2 | Сертифицировано | 2024-12-12 | 123579.78 | 148295.74 | 148295.74 |  |  | 5.934 | 9.2137 | 270 | 195 | 175 | 3414970379061
422111 | А/ВЫК.DPX3 630 4P 250А 50kA/эл.расц.S2/изм.блок | Автоматический выключатель DPX³ 630 - эл. расц. S2 - с изм. блоком. - 50 кА - 400 В~ - 4П - 250 А | Legrand | Power Legrand | 39 | DPX3 630-1600 | PL1 | 1 | ШТ | Под заказ Т2 | Сертифицировано | 2024-12-12 | 115241.72 | 138290.06 | 138290.06 | [7 empty] | 3414970379078
422112 | А/ВЫК.DPX3 630 4P 320А 50kA/эл.расц.S2/изм.блок | Автоматический выключатель DPX³ 630 - эл. расц. S2 - с изм. блоком. - 50 кА - 400 В~ - 4П - 320 А | Legrand | Power Legrand | 39 | DPX3 630-1600 | PL1 | 1 | ШТ | Под заказ Т2 | Сертифицировано | 2024-12-12 | 138290.06 | 165948.07 | 165948.07 | [7 empty] | 3414970379085
422113 | А/ВЫК.DPX3 630 4P 400А 50kA/эл.расц.S2/изм.блок | Автоматический выключатель DPX³ 630 - эл. расц. S2 - с изм. блоком. - 50 кА - 400 В~ - 4П - 400 А | Legrand | Power Legrand | 39 | DPX3 630-1600 | PL1 | 1 | ШТ | Под заказ Т2 | Сертифицировано | 2024-12-12 | 137817.02 | 165380.42 | 165380.42 |  |  | 7.099 | 9.2137 | 270 | 195 | 175 | 3414970379092
422114 | А/ВЫК.DPX3 630 4P 500А 50kA/эл.расц.S2/изм.блок | Автоматический выключатель DPX³ 630 - эл. расц. S2 - с изм. блоком. - 50 кА - 400 В~ - 4П - 500 А | Legrand | Power Legrand | 39 | DPX3 630-1600 | PL1 | 1 | ШТ | Под заказ Т2 | Сертифицировано | 2024-12-12 | 167570.19 | 201084.23 | 201084.23 | [7 empty] | 3414970379108
422115 | А/ВЫК.DPX3 630 4P 630А 50kA/эл.расц.S2/изм.блок | Автоматический выключатель DPX³ 630 - эл. расц. S2 - с изм. блоком. - 50 кА - 400 В~ - 4П - 630 А | Legrand | Power Legrand | 39 | DPX3 630-1600 | PL1 | 1 | ШТ | Под заказ Т2 | Сертифицировано | 2024-12-12 | 160653.69 | 192784.43 | 192784.43 | [7 empty] | 3414970379115
422116 | А/ВЫК.DPX3 630 3P 250А 70kA/эл.расц.S2/изм.блок | Автоматический выключатель DPX³ 630 - эл. расц. S2 - с изм. блоком. - 70 кА - 400 В~ - 3П - 250 А | Legrand | Power Legrand | 39 | DPX3 630-1600 | PL1 | 1 | ШТ | Под заказ Т2 | Сертифицировано | 2024-12-12 | 97512.23 | 117014.68 | 117014.68 |  |  | 5.49 | 9.2137 | 270 | 195 | 175 | 3414970379122
422117 | А/ВЫК.DPX3 630 3P 320А 70kA/эл.расц.S2/изм.блок | Автоматический выключатель DPX³ 630 - эл. расц. S2 - с изм. блоком. - 70 кА - 400 В~ - 3П - 320 А | Legrand | Power Legrand | 39 | DPX3 630-1600 | PL1 | 1 | ШТ | Под заказ Т1 | Сертифицировано | 2024-12-12 | 117014.66 | 140417.59 | 140417.59 |  |  | 5.524 | 9.2137 | 270 | 195 | 175 | 3414970379139
422118 | А/ВЫК.DPX3 630 3P 400А 70kA/эл.расц.S2/изм.блок | Автоматический выключатель DPX³ 630 - эл. расц. S2 - с изм. блоком. - 70 кА - 400 В~ - 3П - 400 А | Legrand | Power Legrand | 39 | DPX3 630-1600 | PL1 | 1 | ШТ | Под заказ Т1 | Сертифицировано | 2024-12-12 | 116614.39 | 139937.27 | 139937.27 |  |  | 5.64 | 9.2137 | 270 | 195 | 175 | 3414970379146
422119 | А/ВЫК.DPX3 630 3P 500А 70kA/эл.расц.S2/изм.блок | Автоматический выключатель DPX³ 630 - эл. расц. S2 - с изм. блоком. - 70 кА - 400 В~ - 3П - 500 А | Legrand | Power Legrand | 39 | DPX3 630-1600 | PL1 | 1 | ШТ | Под заказ Т2 | Сертифицировано | 2024-12-12 | 141790.17 | 170148.2 | 170148.2 |  |  | 5.943 | 9.2137 | 270 | 195 | 175 | 3414970379153
422120 | А/ВЫК.DPX3 630 3P 630А 70kA/эл.расц.S2/изм.блок | Автоматический выключатель DPX³ 630 - эл. расц. S2 - с изм. блоком. - 70 кА - 400 В~ - 3П - 630 А | Legrand | Power Legrand | 39 | DPX3 630-1600 | PL1 | 1 | ШТ | Под заказ Т2 | Сертифицировано | 2024-12-12 | 135937.76 | 163125.31 | 163125.31 |  |  | 5.912 | 9.2137 | 270 | 195 | 175 | 3414970379160
422121 | А/ВЫК.DPX3 630 4P 250А 70kA/эл.расц.S2/изм.блок | Автоматический выключатель DPX³ 630 - эл. расц. S2 - с изм. блоком. - 70 кА - 400 В~ - 4П - 250 А | Legrand | Power Legrand | 39 | DPX3 630-1600 | PL1 | 1 | ШТ | Под заказ Т2 | Сертифицировано | 2024-12-12 | 126765.9 | 152119.08 | 152119.08 | [7 empty] | 3414970379177
422122 | А/ВЫК.DPX3 630 4P 320А 70kA/эл.расц.S2/изм.блок | Автоматический выключатель DPX³ 630 - эл. расц. S2 - с изм. блоком. - 70 кА - 400 В~ - 4П - 320 А | Legrand | Power Legrand | 39 | DPX3 630-1600 | PL1 | 1 | ШТ | Под заказ Т2 | Сертифицировано | 2024-12-12 | 152119.08 | 182542.9 | 182542.9 | [7 empty] | 3414970379184
422123 | А/ВЫК.DPX3 630 4P 400А 70kA/эл.расц.S2/изм.блок | Автоматический выключатель DPX³ 630 - эл. расц. S2 - с изм. блоком. - 70 кА - 400 В~ - 4П - 400 А | Legrand | Power Legrand | 39 | DPX3 630-1600 | PL1 | 1 | ШТ | Под заказ Т2 | Сертифицировано | 2024-12-12 | 151598.72 | 181918.46 | 181918.46 | [7 empty] | 3414970379191
422124 | А/ВЫК.DPX3 630 4P 500А 70kA/эл.расц.S2/изм.блок | Автоматический выключатель DPX³ 630 - эл. расц. S2 - с изм. блоком. - 70 кА - 400 В~ - 4П - 500 А | Legrand | Power Legrand | 39 | DPX3 630-1600 | PL1 | 1 | ШТ | Под заказ Т2 | Сертифицировано | 2024-12-12 | 184327.21 | 221192.65 | 221192.65 | [7 empty] | 3414970379207
422125 | А/ВЫК.DPX3 630 4P 630А 70kA/эл.расц.S2/изм.блок | Автоматический выключатель DPX³ 630 - эл. расц. S2 - с изм. блоком. - 70 кА - 400 В~ - 4П - 630 А | Legrand | Power Legrand | 39 | DPX3 630-1600 | PL1 | 1 | ШТ | Под заказ Т2 | Сертифицировано | 2024-12-12 | 169922.18 | 203906.62 | 203906.62 | [7 empty] | 3414970379214
422126 | А/ВЫК.DPX3 630 3P2 50A 100kA/эл.расц.S2/изм.блок | Автоматический выключатель DPX³ 630 - эл. расц. S2 - с изм. блоком. - 100 кА - 400 В~ - 3П - 250 А | Legrand | Power Legrand | 39 | DPX3 630-1600 | PL1 | 1 | ШТ | Под заказ Т2 | Сертифицировано | 2024-12-12 | 112139.07 | 134566.88 | 134566.88 |  |  | 5.515 | 9.2137 | 270 | 195 | 175 | 3414970379221
422127 | А/ВЫК.DPX3 630 3P 320A 100kA/эл.расц.S2/изм.блок | Автоматический выключатель DPX³ 630 - эл. расц. S2 - с изм. блоком. - 100 кА - 400 В~ - 3П - 320 А | Legrand | Power Legrand | 39 | DPX3 630-1600 | PL1 | 1 | ШТ | Под заказ Т2 | Сертифицировано | 2024-12-12 | 134566.88 | 161480.26 | 161480.26 |  |  | 6.07 | 9.2137 | 270 | 195 | 175 | 3414970379238
422128 | А/ВЫК.DPX3 630 3P 400A 100kA/эл.расц.S2/изм.блок | Автоматический выключатель DPX³ 630 - эл. расц. S2 - с изм. блоком. - 100 кА - 400 В~ - 3П - 400 А | Legrand | Power Legrand | 39 | DPX3 630-1600 | PL1 | 1 | ШТ | Под заказ Т2 | Сертифицировано | 2024-12-12 | 134106.56 | 160927.87 | 160927.87 |  |  | 5.54 | 9.2137 | 270 | 195 | 175 | 3414970379245
422129 | А/ВЫК.DPX3 630 3P 500A 100kA/эл.расц.S2/изм.блок | Автоматический выключатель DPX³ 630 - эл. расц. S2 - с изм. блоком. - 100 кА - 400 В~ - 3П - 500 А | Legrand | Power Legrand | 39 | DPX3 630-1600 | PL1 | 1 | ШТ | Под заказ Т2 | Сертифицировано | 2024-12-12 | 163058.68 | 195670.42 | 195670.42 |  |  | 5.915 | 9.2137 | 270 | 195 | 175 | 3414970379252
422130 | А/ВЫК.DPX3 630 3P 630A 100kA/эл.расц.S2/изм.блок | Автоматический выключатель DPX³ 630 - эл. расц. S2 - с изм. блоком. - 100 кА - 400 В~ - 3П - 630 А | Legrand | Power Legrand | 39 | DPX3 630-1600 | PL1 | 1 | ШТ | Под заказ Т2 | Сертифицировано | 2024-12-12 | 149531.5 | 179437.8 | 179437.8 | [7 empty] | 3414970379269
422131 | А/ВЫК.DPX3 630 4P 250A 100kA/эл.расц.S2/изм.блок | Автоматический выключатель DPX³ 630 - эл. расц. S2 - с изм. блоком. - 100 кА - 400 В~ - 4П - 250 А | Legrand | Power Legrand | 39 | DPX3 630-1600 | PL1 | 1 | ШТ | Под заказ Т2 | Сертифицировано | 2024-12-12 | 145780.77 | 174936.92 | 174936.92 | [7 empty] | 3414970379276
422132 | А/ВЫК.DPX3 630 4P 320A 100kA/эл.расц.S2/изм.блок | Автоматический выключатель DPX³ 630 - эл. расц. S2 - с изм. блоком. - 100 кА - 400 В~ - 4П - 320 А | Legrand | Power Legrand | 39 | DPX3 630-1600 | PL1 | 1 | ШТ | Под заказ Т2 | Сертифицировано | 2024-12-12 | 174936.93 | 209924.32 | 209924.32 | [7 empty] | 3414970379283
422133 | А/ВЫК.DPX3 630 4P 400A 100kA/эл.расц.S2/изм.блок | Автоматический выключатель DPX³ 630 - эл. расц. S2 - с изм. блоком. - 100 кА - 400 В~ - 4П - 400 А | Legrand | Power Legrand | 39 | DPX3 630-1600 | PL1 | 1 | ШТ | Под заказ Т2 | Сертифицировано | 2024-12-12 | 174338.51 | 209206.21 | 209206.21 | [7 empty] | 3414970379290
422134 | А/ВЫК.DPX3 630 4P 500A 100kA/эл.расц.S2/изм.блок | Автоматический выключатель DPX³ 630 - эл. расц. S2 - с изм. блоком. - 100 кА - 400 В~ - 4П - 500 А | Legrand | Power Legrand | 39 | DPX3 630-1600 | PL1 | 1 | ШТ | Под заказ Т2 | Сертифицировано | 2024-12-12 | 211976.27 | 254371.52 | 254371.52 | [7 empty] | 3414970379306
422135 | А/ВЫК.DPX3 630 4P 630A 100kA/эл.расц.S2/изм.блок | Автоматический выключатель DPX³ 630 - эл. расц. S2 - с изм. блоком. - 100 кА - 400 В~ - 4П - 630 А | Legrand | Power Legrand | 39 | DPX3 630-1600 | PL1 | 1 | ШТ | Под заказ Т2 | Сертифицировано | 2024-12-12 | 179437.83 | 215325.4 | 215325.4 | [7 empty] | 3414970379313
422136 | А/ВЫК.DPX3 630 3P 250А 36kA/эл.расц.Sg | Автоматический выключатель DPX³ 630 - эл. расцепитель Sg - 36 кА - 400 В~ - 3П - 250 А | Legrand | Power Legrand | 39 | DPX3 630-1600 | PL1 | 1 | ШТ | Под заказ Т2 | Сертифицировано | 2024-12-12 | 70515.04 | 84618.05 | 84618.05 |  |  | 5.49 | 9.2137 | 270 | 195 | 175 | 3414970379320
422137 | А/ВЫК.DPX3 630 3P 320А 36kA/эл.расц.Sg | Автоматический выключатель DPX³ 630 - эл. расцепитель Sg - 36 кА - 400 В~ - 3П - 320 А | Legrand | Power Legrand | 39 | DPX3 630-1600 | PL1 | 1 | ШТ | Под заказ Т2 | Сертифицировано | 2024-12-12 | 84618.05 | 101541.66 | 101541.66 |  |  | 5.495 | 9.2137 | 270 | 195 | 175 | 3414970379337
422138 | А/ВЫК.DPX3 630 3P 400А 36kA/эл.расц.Sg | Автоматический выключатель DPX³ 630 - эл. расцепитель Sg - 36 кА - 400 В~ - 3П - 400 А | Legrand | Power Legrand | 39 | DPX3 630-1600 | PL1 | 1 | ШТ | Под заказ Т2 | Сертифицировано | 2024-12-12 | 84328.59 | 101194.31 | 101194.31 |  |  | 5.599 | 9.2137 | 270 | 195 | 175 | 3414970379344
422139 | А/ВЫК.DPX3 630 3P 500А 36kA/эл.расц.Sg | Автоматический выключатель DPX³ 630 - эл. расцепитель Sg - 36 кА - 400 В~ - 3П - 500 А | Legrand | Power Legrand | 39 | DPX3 630-1600 | PL1 | 1 | ШТ | Под заказ Т2 | Сертифицировано | 2024-12-12 | 102534.21 | 123041.05 | 123041.05 |  |  | 5.92 | 9.2137 | 270 | 195 | 175 | 3414970379351
422140 | А/ВЫК.DPX3 630 3P 630А 36kA/эл.расц.Sg | Автоматический выключатель DPX³ 630 - эл. расцепитель Sg - 36 кА - 400 В~ - 3П - 630 А | Legrand | Power Legrand | 39 | DPX3 630-1600 | PL1 | 1 | ШТ | Под заказ Т2 | Сертифицировано | 2024-12-12 | 98302.08 | 117962.5 | 117962.5 |  |  | 5.931 | 9.2137 | 270 | 195 | 175 | 3414970379368
422141 | А/ВЫК.DPX3 630 4P 250А 36kA/эл.расц.Sg | Автоматический выключатель DPX³ 630 - эл. расцепитель Sg - 36 кА - 400 В~ - 4П - 250 А | Legrand | Power Legrand | 39 | DPX3 630-1600 | PL1 | 1 | ШТ | Под заказ Т2 | Сертифицировано | 2024-12-12 | 91669.54 | 110003.45 | 110003.45 |  |  | 6.923 | 9.2137 | 270 | 195 | 175 | 3414970379375
422142 | А/ВЫК.DPX3 630 4P 320А 36kA/эл.расц.Sg | Автоматический выключатель DPX³ 630 - эл. расцепитель Sg - 36 кА - 400 В~ - 4П - 320 А | Legrand | Power Legrand | 39 | DPX3 630-1600 | PL1 | 1 | ШТ | Под заказ Т2 | Сертифицировано | 2024-12-12 | 110003.45 | 132004.14 | 132004.14 | [7 empty] | 3414970379382
422143 | А/ВЫК.DPX3 630 4P 400А 36kA/эл.расц.Sg | Автоматический выключатель DPX³ 630 - эл. расцепитель Sg - 36 кА - 400 В~ - 4П - 400 А | Legrand | Power Legrand | 39 | DPX3 630-1600 | PL1 | 1 | ШТ | Под заказ Т2 | Сертифицировано | 2024-12-12 | 109627.17 | 131552.6 | 131552.6 |  |  | 7.106 | 9.2137 | 270 | 195 | 175 | 3414970379399
422144 | А/ВЫК.DPX3 630 4P 500А 36kA/эл.расц.Sg | Автоматический выключатель DPX³ 630 - эл. расцепитель Sg - 36 кА - 400 В~ - 4П - 500 А | Legrand | Power Legrand | 39 | DPX3 630-1600 | PL1 | 1 | ШТ | Под заказ Т2 | Сертифицировано | 2024-12-12 | 133294.47 | 159953.36 | 159953.36 | [7 empty] | 3414970379405
422145 | А/ВЫК.DPX3 630 4P 630А 36kA/эл.расц.Sg | Автоматический выключатель DPX³ 630 - эл. расцепитель Sg - 36 кА - 400 В~ - 4П - 630 А | Legrand | Power Legrand | 39 | DPX3 630-1600 | PL1 | 1 | ШТ | Под заказ Т2 | Сертифицировано | 2024-12-12 | 122877.59 | 147453.11 | 147453.11 |  |  | 7.461 | 9.2137 | 270 | 195 | 175 | 3414970379412
422146 | А/ВЫК.DPX3 630 3P 250А 50kA/эл.расц.Sg | Автоматический выключатель DPX³ 630 - эл. расцепитель Sg - 50 кА - 400 В~ - 3П - 250 А | Legrand | Power Legrand | 39 | DPX3 630-1600 | PL1 | 1 | ШТ | Под заказ Т2 | Сертифицировано | 2024-12-12 | 76827.83 | 92193.4 | 92193.4 |  |  | 5.488 | 9.2137 | 270 | 195 | 175 | 3414970379429
422147 | А/ВЫК.DPX3 630 3P 320А 50kA/эл.расц.Sg | Автоматический выключатель DPX³ 630 - эл. расцепитель Sg - 50 кА - 400 В~ - 3П - 320 А | Legrand | Power Legrand | 39 | DPX3 630-1600 | PL1 | 1 | ШТ | Под заказ Т2 | Сертифицировано | 2024-12-12 | 92193.37 | 110632.04 | 110632.04 |  |  | 5.611 | 9.2137 | 270 | 195 | 175 | 3414970379436
422148 | А/ВЫК.DPX3 630 3P 400А 50kA/эл.расц.Sg | Автоматический выключатель DPX³ 630 - эл. расцепитель Sg - 50 кА - 400 В~ - 3П - 400 А | Legrand | Power Legrand | 39 | DPX3 630-1600 | PL1 | 1 | ШТ | Под заказ Т2 | Сертифицировано | 2024-12-12 | 91878.01 | 110253.61 | 110253.61 |  |  | 5.618 | 9.2137 | 270 | 195 | 175 | 3414970379443
422149 | А/ВЫК.DPX3 630 3P 500А 50kA/эл.расц.Sg | Автоматический выключатель DPX³ 630 - эл. расцепитель Sg - 50 кА - 400 В~ - 3П - 500 А | Legrand | Power Legrand | 39 | DPX3 630-1600 | PL1 | 1 | ШТ | Под заказ Т2 | Сертифицировано | 2024-12-12 | 111713.46 | 134056.15 | 134056.15 |  |  | 5.94 | 9.2137 | 270 | 195 | 175 | 3414970379450
422150 | А/ВЫК.DPX3 630 3P 630А 50kA/эл.расц.Sg | Автоматический выключатель DPX³ 630 - эл. расцепитель Sg - 50 кА - 400 В~ - 3П - 630 А | Legrand | Power Legrand | 39 | DPX3 630-1600 | PL1 | 1 | ШТ | Под заказ Т2 | Сертифицировано | 2024-12-12 | 107102.47 | 128522.96 | 128522.96 |  |  | 5.935 | 9.2137 | 270 | 195 | 175 | 3414970379467
422151 | А/ВЫК.DPX3 630 4P 250А 50kA/эл.расц.Sg | Автоматический выключатель DPX³ 630 - эл. расцепитель Sg - 50 кА - 400 В~ - 4П - 250 А | Legrand | Power Legrand | 39 | DPX3 630-1600 | PL1 | 1 | ШТ | Под заказ Т2 | Сертифицировано | 2024-12-12 | 99876.15 | 119851.38 | 119851.38 | [7 empty] | 3414970379474
422152 | А/ВЫК.DPX3 630 4P 320А 50kA/эл.расц.Sg | Автоматический выключатель DPX³ 630 - эл. расцепитель Sg - 50 кА - 400 В~ - 4П - 320 А | Legrand | Power Legrand | 39 | DPX3 630-1600 | PL1 | 1 | ШТ | Под заказ Т2 | Сертифицировано | 2024-12-12 | 119851.39 | 143821.67 | 143821.67 | [7 empty] | 3414970379481
422153 | А/ВЫК.DPX3 630 4P 400А 50kA/эл.расц.Sg | Автоматический выключатель DPX³ 630 - эл. расцепитель Sg - 50 кА - 400 В~ - 4П - 400 А | Legrand | Power Legrand | 39 | DPX3 630-1600 | PL1 | 1 | ШТ | Под заказ Т2 | Сертифицировано | 2024-12-12 | 119441.41 | 143329.69 | 143329.69 | [7 empty] | 3414970379498
422154 | А/ВЫК.DPX3 630 4P 500А 50kA/эл.расц.Sg | Автоматический выключатель DPX³ 630 - эл. расцепитель Sg - 50 кА - 400 В~ - 4П - 500 А | Legrand | Power Legrand | 39 | DPX3 630-1600 | PL1 | 1 | ШТ | Под заказ Т2 | Сертифицировано | 2024-12-12 | 145227.49 | 174272.99 | 174272.99 | [7 empty] | 3414970379504
422155 | А/ВЫК.DPX3 630 4P 630А 50kA/эл.расц.Sg | Автоматический выключатель DPX³ 630 - эл. расцепитель Sg - 50 кА - 400 В~ - 4П - 630 А | Legrand | Power Legrand | 39 | DPX3 630-1600 | PL1 | 1 | ШТ | Под заказ Т2 | Сертифицировано | 2024-12-12 | 128522.97 | 154227.56 | 154227.56 |  |  | 7.48 | 9.2137 | 270 | 195 | 175 | 3414970379511
422156 | А/ВЫК.DPX3 630 3P 250А 70kA/эл.расц.Sg | Автоматический выключатель DPX³ 630 - эл. расцепитель Sg - 70 кА - 400 В~ - 3П - 250 А | Legrand | Power Legrand | 39 | DPX3 630-1600 | PL1 | 1 | ШТ | Под заказ Т2 | Сертифицировано | 2024-12-12 | 97674.72 | 117209.66 | 117209.66 | [7 empty] | 3414970379528
422157 | А/ВЫК.DPX3 630 3P 320А 70kA/эл.расц.Sg | Автоматический выключатель DPX³ 630 - эл. расцепитель Sg - 70 кА - 400 В~ - 3П - 320 А | Legrand | Power Legrand | 39 | DPX3 630-1600 | PL1 | 1 | ШТ | Под заказ Т2 | Сертифицировано | 2024-12-12 | 101412.71 | 121695.25 | 121695.25 |  |  | 5.612 | 9.2137 | 270 | 195 | 175 | 3414970379535
422158 | А/ВЫК.DPX3 630 3P 400А 70kA/эл.расц.Sg | Автоматический выключатель DPX³ 630 - эл. расцепитель Sg - 70 кА - 400 В~ - 3П - 400 А | Legrand | Power Legrand | 39 | DPX3 630-1600 | PL1 | 1 | ШТ | Под заказ Т2 | Сертифицировано | 2024-12-12 | 101065.81 | 121278.97 | 121278.97 |  |  | 5.601 | 9.2137 | 270 | 195 | 175 | 3414970379542
422159 | А/ВЫК.DPX3 630 3P 500А 70kA/эл.расц.Sg | Автоматический выключатель DPX³ 630 - эл. расцепитель Sg - 70 кА - 400 В~ - 3П - 500 А | Legrand | Power Legrand | 39 | DPX3 630-1600 | PL1 | 1 | ШТ | Под заказ Т2 | Сертифицировано | 2024-12-12 | 122884.8 | 147461.76 | 147461.76 |  |  | 5.915 | 9.2137 | 270 | 195 | 175 | 3414970379559
422160 | А/ВЫК.DPX3 630 3P 630А 70kA/эл.расц.Sg | Автоматический выключатель DPX³ 630 - эл. расцепитель Sg - 70 кА - 400 В~ - 3П - 630 А | Legrand | Power Legrand | 39 | DPX3 630-1600 | PL1 | 1 | ШТ | Под заказ Т2 | Сертифицировано | 2024-12-12 | 117812.72 | 141375.26 | 141375.26 |  |  | 5.918 | 9.2137 | 270 | 195 | 175 | 3414970379566
422161 | А/ВЫК.DPX3 630 4P 250А 70kA/эл.расц.Sg | Автоматический выключатель DPX³ 630 - эл. расцепитель Sg - 70 кА - 400 В~ - 4П - 250 А | Legrand | Power Legrand | 39 | DPX3 630-1600 | PL1 | 1 | ШТ | Под заказ Т2 | Сертифицировано | 2024-12-12 | 126977.14 | 152372.57 | 152372.57 | [7 empty] | 3414970379573
422162 | А/ВЫК.DPX3 630 4P 320А 70kA/эл.расц.Sg | Автоматический выключатель DPX³ 630 - эл. расцепитель Sg - 70 кА - 400 В~ - 4П - 320 А | Legrand | Power Legrand | 39 | DPX3 630-1600 | PL1 | 1 | ШТ | Под заказ Т2 | Сертифицировано | 2024-12-12 | 131836.52 | 158203.82 | 158203.82 | [7 empty] | 3414970379580
422163 | А/ВЫК.DPX3 630 4P 400А 70kA/эл.расц.Sg | Автоматический выключатель DPX³ 630 - эл. расцепитель Sg - 70 кА - 400 В~ - 4П - 400 А | Legrand | Power Legrand | 39 | DPX3 630-1600 | PL1 | 1 | ШТ | Под заказ Т2 | Сертифицировано | 2024-12-12 | 131385.57 | 157662.68 | 157662.68 | [7 empty] | 3414970379597
422164 | А/ВЫК.DPX3 630 4P 500А 70kA/эл.расц.Sg | Автоматический выключатель DPX³ 630 - эл. расцепитель Sg - 70 кА - 400 В~ - 4П - 500 А | Legrand | Power Legrand | 39 | DPX3 630-1600 | PL1 | 1 | ШТ | Под заказ Т2 | Сертифицировано | 2024-12-12 | 159750.25 | 191700.3 | 191700.3 | [7 empty] | 3414970379603
422165 | А/ВЫК.DPX3 630 4P 630А 70kA/эл.расц.Sg | Автоматический выключатель DPX³ 630 - эл. расцепитель Sg - 70 кА - 400 В~ - 4П - 630 А | Legrand | Power Legrand | 39 | DPX3 630-1600 | PL1 | 1 | ШТ | Под заказ Т2 | Сертифицировано | 2024-12-12 | 147265.89 | 176719.07 | 176719.07 |  |  | 7.473 | 9.2137 | 270 | 195 | 175 | 3414970379610
422166 | А/ВЫК.DPX3 630 3P 250A 100kA/эл.расц.Sg | Автоматический выключатель DPX³ 630 - эл. расцепитель Sg - 100 кА - 400 В~ - 3П - 250 А | Legrand | Power Legrand | 39 | DPX3 630-1600 | PL1 | 1 | ШТ | Под заказ Т2 | Сертифицировано | 2024-12-12 | 103507.03 | 124208.44 | 124208.44 |  |  | 6.07 | 9.2137 | 270 | 195 | 175 | 3414970379627
422167 | А/ВЫК.DPX3 630 3P 320A 100kA/эл.расц.Sg | Автоматический выключатель DPX³ 630 - эл. расцепитель Sg - 100 кА - 400 В~ - 3П - 320 А | Legrand | Power Legrand | 39 | DPX3 630-1600 | PL1 | 1 | ШТ | Под заказ Т2 | Сертифицировано | 2024-12-12 | 107468.23 | 128961.88 | 128961.88 | [7 empty] | 3414970379634
422168 | А/ВЫК.DPX3 630 3P 400A 100kA/эл.расц.Sg | Автоматический выключатель DPX³ 630 - эл. расцепитель Sg - 100 кА - 400 В~ - 3П - 400 А | Legrand | Power Legrand | 39 | DPX3 630-1600 | PL1 | 1 | ШТ | Под заказ Т2 | Сертифицировано | 2024-12-12 | 107100.6 | 128520.72 | 128520.72 | [7 empty] | 3414970379641
422169 | А/ВЫК.DPX3 630 3P 500A 100kA/эл.расц.Sg | Автоматический выключатель DPX³ 630 - эл. расцепитель Sg - 100 кА - 400 В~ - 3П - 500 А | Legrand | Power Legrand | 39 | DPX3 630-1600 | PL1 | 1 | ШТ | Под заказ Т2 | Сертифицировано | 2024-12-12 | 129005.43 | 154806.52 | 154806.52 | [7 empty] | 3414970379658
422170 | А/ВЫК.DPX3 630 3P 630A 100kA/эл.расц.Sg | Автоматический выключатель DPX³ 630 - эл. расцепитель Sg - 100 кА - 400 В~ - 3П - 630 А | Legrand | Power Legrand | 39 | DPX3 630-1600 | PL1 | 1 | ШТ | Под заказ Т2 | Сертифицировано | 2024-12-12 | 128347.89 | 154017.47 | 154017.47 | [7 empty] | 3414970379665
422171 | А/ВЫК.DPX3 630 4P 250A 100kA/эл.расц.Sg | Автоматический выключатель DPX³ 630 - эл. расцепитель Sg - 100 кА - 400 В~ - 4П - 250 А | Legrand | Power Legrand | 39 | DPX3 630-1600 | PL1 | 1 | ШТ | Под заказ Т2 | Сертифицировано | 2024-12-12 | 134559.14 | 161470.97 | 161470.97 | [7 empty] | 3414970379672
422172 | А/ВЫК.DPX3 630 4P 320A 100kA/эл.расц.Sg | Автоматический выключатель DPX³ 630 - эл. расцепитель Sg - 100 кА - 400 В~ - 4П - 320 А | Legrand | Power Legrand | 39 | DPX3 630-1600 | PL1 | 1 | ШТ | Под заказ Т2 | Сертифицировано | 2024-12-12 | 139708.71 | 167650.45 | 167650.45 | [7 empty] | 3414970379689
422173 | А/ВЫК.DPX3 630 4P 400A 100kA/эл.расц.Sg | Автоматический выключатель DPX³ 630 - эл. расцепитель Sg - 100 кА - 400 В~ - 4П - 400 А | Legrand | Power Legrand | 39 | DPX3 630-1600 | PL1 | 1 | ШТ | Под заказ Т2 | Сертифицировано | 2024-12-12 | 139230.77 | 167076.92 | 167076.92 | [7 empty] | 3414970379696
422174 | А/ВЫК.DPX3 630 4P 500A 100kA/эл.расц.Sg | Автоматический выключатель DPX³ 630 - эл. расцепитель Sg - 100 кА - 400 В~ - 4П - 500 А | Legrand | Power Legrand | 39 | DPX3 630-1600 | PL1 | 1 | ШТ | Под заказ Т2 | Сертифицировано | 2024-12-12 | 167707.02 | 201248.42 | 201248.42 | [7 empty] | 3414970379702
422175 | А/ВЫК.DPX3 630 4P 630A 100kA/эл.расц.Sg | Автоматический выключатель DPX³ 630 - эл. расцепитель Sg - 100 кА - 400 В~ - 4П - 630 А | Legrand | Power Legrand | 39 | DPX3 630-1600 | PL1 | 1 | ШТ | Под заказ Т2 | Сертифицировано | 2024-12-12 | 154017.46 | 184820.95 | 184820.95 | [7 empty] | 3414970379719
422176 | А/ВЫК.DPX3 630 3P 250A 36kA/эл.расц.Sg/изм.блок | Автоматический выключатель DPX³ 630 - эл. расц. Sg - с изм. блоком. - 36 кА - 400 В~ - 3П - 250 А | Legrand | Power Legrand | 39 | DPX3 630-1600 | PL1 | 1 | ШТ | Под заказ Т2 | Сертифицировано | 2024-12-12 | 82200.37 | 98640.44 | 98640.44 |  |  | 5.49 | 9.2137 | 270 | 195 | 175 | 3414970379726
422177 | А/ВЫК.DPX3 630 3P 320A 36kA/эл.расц.Sg/изм.блок | Автоматический выключатель DPX³ 630 - эл. расц. Sg - с изм. блоком. - 36 кА - 400 В~ - 3П - 320 А | Legrand | Power Legrand | 39 | DPX3 630-1600 | PL1 | 1 | ШТ | На складе | Сертифицировано | 2024-12-12 | 98640.47 | 118368.56 | 118368.56 |  |  | 5.535 | 9.2137 | 270 | 195 | 175 | 3414970379733
422178 | А/ВЫК.DPX3 630 3P 400A 36kA/эл.расц.Sg/изм.блок | Автоматический выключатель DPX³ 630 - эл. расц. Sg - с изм. блоком. - 36 кА - 400 В~ - 3П - 400 А | Legrand | Power Legrand | 39 | DPX3 630-1600 | PL1 | 1 | ШТ | На складе | Сертифицировано | 2024-12-12 | 98303.04 | 117963.65 | 117963.65 |  |  | 5.925 | 9.2137 | 270 | 195 | 175 | 3414970379740
422179 | А/ВЫК.DPX3 630 3P 500A 36kA/эл.расц.Sg/изм.блок | Автоматический выключатель DPX³ 630 - эл. расц. Sg - с изм. блоком. - 36 кА - 400 В~ - 3П - 500 А | Legrand | Power Legrand | 39 | DPX3 630-1600 | PL1 | 1 | ШТ | Под заказ Т1 | Сертифицировано | 2024-12-12 | 119525.59 | 143430.71 | 143430.71 |  |  | 5.915 | 9.2137 | 270 | 195 | 175 | 3414970379757
422180 | А/ВЫК.DPX3 630 3P 630A 36kA/эл.расц.Sg/изм.блок | Автоматический выключатель DPX³ 630 - эл. расц. Sg - с изм. блоком. - 36 кА - 400 В~ - 3П - 630 А | Legrand | Power Legrand | 39 | DPX3 630-1600 | PL1 | 1 | ШТ | Под заказ Т2 | Сертифицировано | 2024-12-12 | 114592.15 | 137510.58 | 137510.58 |  |  | 5.937 | 9.2137 | 270 | 195 | 175 | 3414970379764
422181 | А/ВЫК.DPX3 630 4P 250A 36kA/эл.расц.Sg/изм.блок | Автоматический выключатель DPX³ 630 - эл. расц. Sg - с изм. блоком. - 36 кА - 400 В~ - 4П - 250 А | Legrand | Power Legrand | 39 | DPX3 630-1600 | PL1 | 1 | ШТ | Под заказ Т2 | Сертифицировано | 2024-12-12 | 102750.47 | 123300.56 | 123300.56 | [7 empty] | 3414970379771
422182 | А/ВЫК.DPX3 630 4P 320A 36kA/эл.расц.Sg/изм.блок | Автоматический выключатель DPX³ 630 - эл. расц. Sg - с изм. блоком. - 36 кА - 400 В~ - 4П - 320 А | Legrand | Power Legrand | 39 | DPX3 630-1600 | PL1 | 1 | ШТ | Под заказ Т2 | Сертифицировано | 2024-12-12 | 123300.57 | 147960.68 | 147960.68 | [7 empty] | 3414970379788
422183 | А/ВЫК.DPX3 630 4P 400A 36kA/эл.расц.Sg/изм.блок | Автоматический выключатель DPX³ 630 - эл. расц. Sg - с изм. блоком. - 36 кА - 400 В~ - 4П - 400 А | Legrand | Power Legrand | 39 | DPX3 630-1600 | PL1 | 1 | ШТ | Под заказ Т2 | Сертифицировано | 2024-12-12 | 122878.8 | 147454.56 | 147454.56 |  |  | 6.938 | 9.2137 | 270 | 195 | 175 | 3414970379795
422184 | А/ВЫК.DPX3 630 4P 500A 36kA/эл.расц.Sg/изм.блок | Автоматический выключатель DPX³ 630 - эл. расц. Sg - с изм. блоком. - 36 кА - 400 В~ - 4П - 500 А | Legrand | Power Legrand | 39 | DPX3 630-1600 | PL1 | 1 | ШТ | Под заказ Т2 | Сертифицировано | 2024-12-12 | 143430.69 | 172116.83 | 172116.83 | [7 empty] | 3414970379801
422185 | А/ВЫК.DPX3 630 4P 630A 36kA/эл.расц.Sg/изм.блок | Автоматический выключатель DPX³ 630 - эл. расц. Sg - с изм. блоком. - 36 кА - 400 В~ - 4П - 630 А | Legrand | Power Legrand | 39 | DPX3 630-1600 | PL1 | 1 | ШТ | Под заказ Т2 | Сертифицировано | 2024-12-12 | 137510.57 | 165012.68 | 165012.68 | [7 empty] | 3414970379818
422186 | А/ВЫК.DPX3 630 3P 250A 50kA/эл.расц.Sg/изм.блок | Автоматический выключатель DPX³ 630 - эл. расц. Sg - с изм. блоком. - 50 кА - 400 В~ - 3П - 250 А | Legrand | Power Legrand | 39 | DPX3 630-1600 | PL1 | 1 | ШТ | Под заказ Т2 | Сертифицировано | 2024-12-12 | 91306.9 | 109568.28 | 109568.28 |  |  | 6.07 | 9.2137 | 270 | 195 | 175 | 3414970379825
422187 | А/ВЫК.DPX3 630 3P 320A 50kA/эл.расц.Sg/изм.блок | Автоматический выключатель DPX³ 630 - эл. расц. Sg - с изм. блоком. - 50 кА - 400 В~ - 3П - 320 А | Legrand | Power Legrand | 39 | DPX3 630-1600 | PL1 | 1 | ШТ | Под заказ Т2 | Сертифицировано | 2024-12-12 | 109568.28 | 131481.94 | 131481.94 |  |  | 5.49 | 9.2137 | 270 | 195 | 175 | 3414970379832
422188 | А/ВЫК.DPX3 630 3P 400A 50kA/эл.расц.Sg/изм.блок | Автоматический выключатель DPX³ 630 - эл. расц. Sg - с изм. блоком. - 50 кА - 400 В~ - 3П - 400 А | Legrand | Power Legrand | 39 | DPX3 630-1600 | PL1 | 1 | ШТ | Под заказ Т1 | Сертифицировано | 2024-12-12 | 109193.47 | 131032.16 | 131032.16 |  |  | 5.617 | 9.2137 | 270 | 195 | 175 | 3414970379849
422189 | А/ВЫК.DPX3 630 3P 500A 50kA/эл.расц.Sg/изм.блок | Автоматический выключатель DPX³ 630 - эл. расц. Sg - с изм. блоком. - 50 кА - 400 В~ - 3П - 500 А | Legrand | Power Legrand | 39 | DPX3 630-1600 | PL1 | 1 | ШТ | Под заказ Т2 | Сертифицировано | 2024-12-12 | 132767.15 | 159320.58 | 159320.58 |  |  | 5.956 | 9.2137 | 270 | 195 | 175 | 3414970379856
422190 | А/ВЫК.DPX3 630 3P 630A 50kA/эл.расц.Sg/изм.блок | Автоматический выключатель DPX³ 630 - эл. расц. Sg - с изм. блоком. - 50 кА - 400 В~ - 3П - 630 А | Legrand | Power Legrand | 39 | DPX3 630-1600 | PL1 | 1 | ШТ | Под заказ Т1 | Сертифицировано | 2024-12-12 | 127287.16 | 152744.59 | 152744.59 |  |  | 5.92 | 9.2137 | 270 | 195 | 175 | 3414970379863
422191 | А/ВЫК.DPX3 630 4P 250A 50kA/эл.расц.Sg/изм.блок | Автоматический выключатель DPX³ 630 - эл. расц. Sg - с изм. блоком. - 50 кА - 400 В~ - 4П - 250 А | Legrand | Power Legrand | 39 | DPX3 630-1600 | PL1 | 1 | ШТ | Под заказ Т2 | Сертифицировано | 2024-12-12 | 114133.62 | 136960.34 | 136960.34 | [7 empty] | 3414970379870
422192 | А/ВЫК.DPX3 630 4P 320A 50kA/эл.расц.Sg/изм.блок | Автоматический выключатель DPX³ 630 - эл. расц. Sg - с изм. блоком. - 50 кА - 400 В~ - 4П - 320 А | Legrand | Power Legrand | 39 | DPX3 630-1600 | PL1 | 1 | ШТ | Под заказ Т2 | Сертифицировано | 2024-12-12 | 136960.33 | 164352.4 | 164352.4 | [7 empty] | 3414970379887
422193 | А/ВЫК.DPX3 630 4P 400A 50kA/эл.расц.Sg/изм.блок | Автоматический выключатель DPX³ 630 - эл. расц. Sg - с изм. блоком. - 50 кА - 400 В~ - 4П - 400 А | Legrand | Power Legrand | 39 | DPX3 630-1600 | PL1 | 1 | ШТ | Под заказ Т2 | Сертифицировано | 2024-12-12 | 136491.85 | 163790.22 | 163790.22 | [7 empty] | 3414970379894
422194 | А/ВЫК.DPX3 630 4P 500A 50kA/эл.расц.Sg/изм.блок | Автоматический выключатель DPX³ 630 - эл. расц. Sg - с изм. блоком. - 50 кА - 400 В~ - 4П - 500 А | Legrand | Power Legrand | 39 | DPX3 630-1600 | PL1 | 1 | ШТ | Под заказ Т2 | Сертифицировано | 2024-12-12 | 165958.93 | 199150.72 | 199150.72 | [7 empty] | 3414970379900
422195 | А/ВЫК.DPX3 630 4P 630A 50kA/эл.расц.Sg/изм.блок | Автоматический выключатель DPX³ 630 - эл. расц. Sg - с изм. блоком. - 50 кА - 400 В~ - 4П - 630 А | Legrand | Power Legrand | 39 | DPX3 630-1600 | PL1 | 1 | ШТ | Под заказ Т2 | Сертифицировано | 2024-12-12 | 152744.6 | 183293.52 | 183293.52 | [7 empty] | 3414970379917
422196 | А/ВЫК.DPX3 630 3P 250A 70kA/эл.расц.Sg/изм.блок | Автоматический выключатель DPX³ 630 - эл. расц. Sg - с изм. блоком. - 70 кА - 400 В~ - 3П - 250 А | Legrand | Power Legrand | 39 | DPX3 630-1600 | PL1 | 1 | ШТ | Под заказ Т2 | Сертифицировано | 2024-12-12 | 99462.47 | 119354.96 | 119354.96 | [7 empty] | 3414970379924
422197 | А/ВЫК.DPX3 630 3P 320A 70kA/эл.расц.Sg/изм.блок | Автоматический выключатель DPX³ 630 - эл. расц. Sg - с изм. блоком. - 70 кА - 400 В~ - 3П - 320 А | Legrand | Power Legrand | 39 | DPX3 630-1600 | PL1 | 1 | ШТ | Под заказ Т2 | Сертифицировано | 2024-12-12 | 119354.96 | 143225.95 | 143225.95 |  |  | 5.613 | 9.2137 | 270 | 195 | 175 | 3414970379931
422198 | А/ВЫК.DPX3 630 3P 400A 70kA/эл.расц.Sg/изм.блок | Автоматический выключатель DPX³ 630 - эл. расц. Sg - с изм. блоком. - 70 кА - 400 В~ - 3П - 400 А | Legrand | Power Legrand | 39 | DPX3 630-1600 | PL1 | 1 | ШТ | Под заказ Т2 | Сертифицировано | 2024-12-12 | 118946.69 | 142736.03 | 142736.03 |  |  | 5.52 | 9.2137 | 270 | 195 | 175 | 3414970379948
422199 | А/ВЫК.DPX3 630 3P 500A 70kA/эл.расц.Sg/изм.блок | Автоматический выключатель DPX³ 630 - эл. расц. Sg - с изм. блоком. - 70 кА - 400 В~ - 3П - 500 А | Legrand | Power Legrand | 39 | DPX3 630-1600 | PL1 | 1 | ШТ | Под заказ Т2 | Сертифицировано | 2024-12-12 | 144625.98 | 173551.18 | 173551.18 |  |  | 5.928 | 9.2137 | 270 | 195 | 175 | 3414970379955
422200 | А/ВЫК.DPX3 630 3P 630A 70kA/эл.расц.Sg/изм.блок | Автоматический выключатель DPX³ 630 - эл. расц. Sg - с изм. блоком. - 70 кА - 400 В~ - 3П - 630 А | Legrand | Power Legrand | 39 | DPX3 630-1600 | PL1 | 1 | ШТ | Под заказ Т2 | Сертифицировано | 2024-12-12 | 138656.51 | 166387.81 | 166387.81 |  |  | 5.937 | 9.2137 | 270 | 195 | 175 | 3414970379962
422201 | А/ВЫК.DPX3 630 4P 250A 70kA/эл.расц.Sg/изм.блок | Автоматический выключатель DPX³ 630 - эл. расц. Sg - с изм. блоком. - 70 кА - 400 В~ - 4П - 250 А | Legrand | Power Legrand | 39 | DPX3 630-1600 | PL1 | 1 | ШТ | Под заказ Т2 | Сертифицировано | 2024-12-12 | 124328.09 | 149193.71 | 149193.71 | [7 empty] | 3414970379979
422202 | А/ВЫК.DPX3 630 4P 320A 70kA/эл.расц.Sg/изм.блок | Автоматический выключатель DPX³ 630 - эл. расц. Sg - с изм. блоком. - 70 кА - 400 В~ - 4П - 320 А | Legrand | Power Legrand | 39 | DPX3 630-1600 | PL1 | 1 | ШТ | Под заказ Т2 | Сертифицировано | 2024-12-12 | 149193.7 | 179032.44 | 179032.44 | [7 empty] | 3414970379986
422203 | А/ВЫК.DPX3 630 4P 400A 70kA/эл.расц.Sg/изм.блок | Автоматический выключатель DPX³ 630 - эл. расц. Sg - с изм. блоком. - 70 кА - 400 В~ - 4П - 400 А | Legrand | Power Legrand | 39 | DPX3 630-1600 | PL1 | 1 | ШТ | Под заказ Т2 | Сертифицировано | 2024-12-12 | 148683.36 | 178420.03 | 178420.03 | [7 empty] | 3414970379993
422204 | А/ВЫК.DPX3 630 4P 500A 70kA/эл.расц.Sg/изм.блок | Автоматический выключатель DPX³ 630 - эл. расц. Sg - с изм. блоком. - 70 кА - 400 В~ - 4П - 500 А | Legrand | Power Legrand | 39 | DPX3 630-1600 | PL1 | 1 | ШТ | Под заказ Т2 | Сертифицировано | 2024-12-12 | 180782.46 | 216938.95 | 216938.95 |  |  | 7.798 | 9.2137 | 270 | 195 | 175 | 3414970380005
422205 | А/ВЫК.DPX3 630 4P 630A 70kA/эл.расц.Sg/изм.блок | Автоматический выключатель DPX³ 630 - эл. расц. Sg - с изм. блоком. - 70 кА - 400 В~ - 4П - 630 А | Legrand | Power Legrand | 39 | DPX3 630-1600 | PL1 | 1 | ШТ | Под заказ Т2 | Сертифицировано | 2024-12-12 | 173320.62 | 207984.74 | 207984.74 | [7 empty] | 3414970380012
422206 | А/ВЫК.DPX3 630 3P 250A 100kA/эл.расц.Sg/изм.блок | Автоматический выключатель DPX³ 630 - эл. расц. Sg - с изм. блоком. - 100 кА - 400 В~ - 3П - 250 А | Legrand | Power Legrand | 39 | DPX3 630-1600 | PL1 | 1 | ШТ | Под заказ Т2 | Сертифицировано | 2024-12-12 | 115503.22 | 138603.86 | 138603.86 |  |  | 5.44 | 7.4594 | 275 | 155 | 175 | 3414970380029
422207 | А/ВЫК.DPX3 630 3P 320A 100kA/эл.расц.Sg/изм.блок | Автоматический выключатель DPX³ 630 - эл. расц. Sg - с изм. блоком. - 100 кА - 400 В~ - 3П - 320 А | Legrand | Power Legrand | 39 | DPX3 630-1600 | PL1 | 1 | ШТ | Под заказ Т2 | Сертифицировано | 2024-12-12 | 138603.87 | 166324.64 | 166324.64 |  |  | 5.432 | 7.4594 | 275 | 155 | 175 | 3414970380036
422208 | А/ВЫК.DPX3 630 3P 400A 100kA/эл.расц.Sg/изм.блок | Автоматический выключатель DPX³ 630 - эл. расц. Sg - с изм. блоком. - 100 кА - 400 В~ - 3П - 400 А | Legrand | Power Legrand | 39 | DPX3 630-1600 | PL1 | 1 | ШТ | Под заказ Т2 | Сертифицировано | 2024-12-12 | 138129.75 | 165755.7 | 165755.7 |  |  | 5.444 | 7.4594 | 275 | 155 | 175 | 3414970380043
422209 | А/ВЫК.DPX3 630 3P 500A 100kA/эл.расц.Sg/изм.блок | Автоматический выключатель DPX³ 630 - эл. расц. Sg - с изм. блоком. - 100 кА - 400 В~ - 3П - 500 А | Legrand | Power Legrand | 39 | DPX3 630-1600 | PL1 | 1 | ШТ | Под заказ Т2 | Сертифицировано | 2024-12-12 | 167950.43 | 201540.52 | 201540.52 |  |  | 5.844 | 7.4594 | 275 | 155 | 175 | 3414970380050
422210 | А/ВЫК.DPX3 630 3P 630A 100kA/эл.расц.Sg/изм.блок | Автоматический выключатель DPX³ 630 - эл. расц. Sg - с изм. блоком. - 100 кА - 400 В~ - 3П - 630 А | Legrand | Power Legrand | 39 | DPX3 630-1600 | PL1 | 1 | ШТ | Под заказ Т2 | Сертифицировано | 2024-12-12 | 152522.15 | 183026.58 | 183026.58 |  |  | 5.856 | 9.2137 | 270 | 195 | 175 | 3414970380067
422211 | А/ВЫК.DPX3 630 4P 250A 100kA/эл.расц.Sg/изм.блок | Автоматический выключатель DPX³ 630 - эл. расц. Sg - с изм. блоком. - 100 кА - 400 В~ - 4П - 250 А | Legrand | Power Legrand | 39 | DPX3 630-1600 | PL1 | 1 | ШТ | Под заказ Т2 | Сертифицировано | 2024-12-12 | 138603.87 | 166324.64 | 166324.64 |  |  | 6.961 | 9.2137 | 270 | 195 | 175 | 3414970380074
422212 | А/ВЫК.DPX3 630 4P 320A 100kA/эл.расц.Sg/изм.блок | Автоматический выключатель DPX³ 630 - эл. расц. Sg - с изм. блоком. - 100 кА - 400 В~ - 4П - 320 А | Legrand | Power Legrand | 39 | DPX3 630-1600 | PL1 | 1 | ШТ | Под заказ Т2 | Сертифицировано | 2024-12-12 | 166324.65 | 199589.58 | 199589.58 |  |  | 6.981 | 9.2137 | 270 | 195 | 175 | 3414970380081
422213 | А/ВЫК.DPX3 630 4P 400A 100kA/эл.расц.Sg/изм.блок | Автоматический выключатель DPX³ 630 - эл. расц. Sg - с изм. блоком. - 100 кА - 400 В~ - 4П - 400 А | Legrand | Power Legrand | 39 | DPX3 630-1600 | PL1 | 1 | ШТ | Под заказ Т2 | Сертифицировано | 2024-12-12 | 165755.71 | 198906.85 | 198906.85 |  |  | 6.955 | 9.2137 | 270 | 195 | 175 | 3414970380098
422214 | А/ВЫК.DPX3 630 4P 500A 100kA/эл.расц.Sg/изм.блок | Автоматический выключатель DPX³ 630 - эл. расц. Sg - с изм. блоком. - 100 кА - 400 В~ - 4П - 500 А | Legrand | Power Legrand | 39 | DPX3 630-1600 | PL1 | 1 | ШТ | Под заказ Т2 | Сертифицировано | 2024-12-12 | 201540.53 | 241848.64 | 241848.64 |  |  | 7.51 | 9.2137 | 270 | 195 | 175 | 3414970380104
422215 | А/ВЫК.DPX3 630 4P 630A 100kA/эл.расц.Sg/изм.блок | Автоматический выключатель DPX³ 630 - эл. расц. Sg - с изм. блоком. - 100 кА - 400 В~ - 4П - 630 А | Legrand | Power Legrand | 39 | DPX3 630-1600 | PL1 | 1 | ШТ | Под заказ Т2 | Сертифицировано | 2024-12-12 | 183026.58 | 219631.9 | 219631.9 |  |  | 7.512 | 9.2137 | 270 | 195 | 175 | 3414970380111
422216 | ВЫК-РАЗЪЕД. DPX3 630-I 3P 400A | Выключатель-разъединитель DPX³ 630-I 3P 400A | Legrand | Power Legrand | 39 | DPX3 630-1600 | PL1 | 1 | ШТ | На складе | Сертифицировано | 2024-12-22 | 60391.04 | 72469.25 | 72469.25 |  |  | 5.073 | 9.2137 | 270 | 195 | 175 | 3414970380128
422217 | ВЫК-РАЗЪЕД. DPX3 630-I 3P 630A | Выключатель-разъединитель DPX³ 630-I 3P 630A | Legrand | Power Legrand | 39 | DPX3 630-1600 | PL1 | 1 | ШТ | На складе | Сертифицировано | 2024-12-22 | 70714.47 | 84857.36 | 84857.36 |  |  | 5.304 | 9.2137 | 270 | 195 | 175 | 3414970380135
422218 | ВЫК-РАЗЪЕД.DPX3 630-I 4P 400A | Выключатель-разъединитель DPX³ 630-I 4P 400A | Legrand | Power Legrand | 39 | DPX3 630-1600 | PL1 | 1 | ШТ | Под заказ Т2 | Сертифицировано | 2024-12-22 | 76910.64 | 92292.77 | 92292.77 |  |  | 6.402 | 9.2137 | 270 | 195 | 175 | 3414970380142
422219 | ВЫК-РАЗЪЕД DPX3 630-I 4P 630A | Выключатель-разъединитель DPX³ 630-I 4P 630A | Legrand | Power Legrand | 39 | DPX3 630-1600 | PL1 | 1 | ШТ | Под заказ Т2 | Сертифицировано | 2024-12-22 | 91928.8 | 110314.56 | 110314.56 |  |  | 6.708 | 9.2137 | 270 | 195 | 175 | 3414970380159
422220 | DPX3 630 К-кт выводов6шт втыч. | DPX³ 630 Комплект выводов 6 шт. для съёмного/выкатного исполнения | Legrand | Power Legrand | 39 | DPX3 630-1600 | PL1 | 1 | Комплект | На складе | Сертифицировано | 2024-12-12 | 3827.28 | 4592.74 | 4592.74 |  |  | 1.215 | 2.6676 | 190 | 120 | 117 | 3414970384409
422221 | DPX3 630 К-кт выводов8шт втыч. | DPX³ 630 Комплект выводов 8 шт. для съёмного/выкатного исполнения | Legrand | Power Legrand | 39 | DPX3 630-1600 | PL1 | 1 | Комплект | Под заказ Т2 | Сертифицировано | 2024-12-12 | 9471.95 | 11366.34 | 11366.34 |  |  | 1.485 | 2.6676 | 190 | 120 | 117 | 3414970384423
422222 | DPX3 630Основ-е 3P подкл.спер. | DPX³ 630 Основание 3P подключение спереди | Legrand | Power Legrand | 39 | DPX3 630-1600 | PL1 | 1 | ШТ | На складе | Сертифицировано | 2024-12-12 | 6287.68 | 7545.22 | 7545.22 |  |  | 2.996 | 33.81 | 552 | 245 | 250 | 3414970384430
422223 | DPX3 630Основ-е 4P подкл.спер. | DPX³ 630 Основание 4P подключение спереди | Legrand | Power Legrand | 39 | DPX3 630-1600 | PL1 | 1 | ШТ | Под заказ Т2 | Сертифицировано | 2024-12-12 | 18417.68 | 22101.22 | 22101.22 |  |  | 6.152 | 33.3139 | 555 | 245 | 245 | 3414970384447
422224 | DPX3 630Основ-е 3P подкл.сзади | DPX³ 630 Основание 3P подключение сзади | Legrand | Power Legrand | 39 | DPX3 630-1600 | PL1 | 1 | ШТ | На складе | Сертифицировано | 2024-12-12 | 13155.49 | 15786.59 | 15786.59 |  |  | 2.87 | 7.696 | 296 | 200 | 130 | 3414970384454
422225 | DPX3 630Основ-е 4P подкл.сзади | DPX³ 630 Основание 4P подключение сзади | Legrand | Power Legrand | 39 | DPX3 630-1600 | PL1 | 1 | ШТ | Под заказ Т2 | Сертифицировано | 2024-12-12 | 18417.68 | 22101.22 | 22101.22 | [7 empty] | 3414970384461
422226 | DPX3 630Осн-е диф.4P подкл.сп. | DPX³ 630 Основание дифф. 4P подключение спереди | Legrand | Power Legrand | 39 | DPX3 630-1600 | PL1 | 1 | ШТ | Под заказ Т2 | Сертифицировано | 2024-12-12 | 12629.25 | 15155.1 | 15155.1 |  |  | 6.782 | 33.7512 | 560 | 245 | 246 | 3414970384478
422227 | DPX3 630Осн-е диф.4P подкл.сз. | DPX³ 630 Основание дифф. 4P подключение сзади | Legrand | Power Legrand | 39 | DPX3 630-1600 | PL1 | 1 | ШТ | Под заказ Т2 | Сертифицировано | 2024-12-12 | 16839 | 20206.8 | 20206.8 | [7 empty] | 3414970384485
422228 | DPX3 630К-кт 2 шт вын.рукоят. | DPX³ 630 Комплект из 2 ручек для извлечения | Legrand | Power Legrand | 39 | DPX3 630-1600 | PL1 | 1 | Комплект | На складе | Сертифицировано | 2024-12-12 | 11217.73 | 13461.28 | 13461.28 |  |  | 0.456 | 1.5658 | 92 | 115 | 148 | 3414970384492
422229 | DPX3 630К-кт соединит. 24пин | DPX³ 630 Комплект Разъёмов цепей вспомогательных устройств (24-контактных) | Legrand | Power Legrand | 39 | DPX3 630-1600 | PL1 | 1 | Комплект | На складе | Сертифицировано | 2024-12-12 | 3253.99 | 3904.79 | 3904.79 |  |  | 0.188 | 0.91728 | 130 | 98 | 72 | 3414970384515
422230 | DPX3 630Авт.вспом.контакт.вык. | DPX³ 630 Вспомогательные контакты для выкатного исполнения | Legrand | Power Legrand | 39 | DPX3 630-1600 | PL1 | 1 | ШТ | На складе | Сертифицировано | 2024-12-12 | 8789.23 | 10547.08 | 10547.08 |  |  | 0.272 | 1.5008 | 115 | 90 | 145 | 3414970384539
422231 | DPX3 630 Осн.выкат. 3P | DPX³ 630 Основание выкатное 3P | Legrand | Power Legrand | 39 | DPX3 630-1600 | PL1 | 1 | ШТ | На складе | Сертифицировано | 2024-12-12 | 13668.87 | 16402.64 | 16402.64 |  |  | 3.562 | 20.8743 | 398 | 298 | 176 | 3414970384553
422232 | DPX3 630 Осн.выкат. 4P | DPX³ 630 Основание выкатное 4P | Legrand | Power Legrand | 39 | DPX3 630-1600 | PL1 | 1 | ШТ | Под заказ Т2 | Сертифицировано | 2024-12-12 | 16312.8 | 19575.36 | 19575.36 |  |  | 5.898 | 20.8743 | 398 | 298 | 176 | 3414970384560
422233 | DPX3 630 Осн.выкат.4P диф.защ. | DPX³ 630 Основание выкатное 4P диф.защ. | Legrand | Power Legrand | 39 | DPX3 630-1600 | PL1 | 1 | ШТ | Под заказ Т2 | Сертифицировано | 2024-12-12 | 16312.8 | 19575.36 | 19575.36 | [7 empty] | 3414970384577
422234 | DPX3 630 Клеммн.крышк.2 шт. 3P | DPX³ 630 Клеммные крышки 2 шт. 3P | Legrand | Power Legrand | 39 | DPX3 630-1600 | PL1 | 1 | ШТ | На складе | Сертифицировано | 2024-12-12 | 2008.97 | 2410.76 | 2410.76 |  |  | 0.058 | 0.59644 | 148 | 65 | 62 | 3414970384584
422235 | DPX3 630 Клеммн.крышк.2шт. 4P | DPX³ 630 Клеммные крышки 2 шт. 4P | Legrand | Power Legrand | 39 | DPX3 630-1600 | PL1 | 1 | ШТ | Под заказ Т2 | Сертифицировано | 2024-12-12 | 2511.2 | 3013.44 | 3013.44 |  |  | 0.071 | 0.65835 | 210 | 57 | 55 | 3414970384607
422236 | DPX3 630вык Пластина сигн.конт | DPX3 630 - Выкатное исполнение - Пластина для монтажа сигнальных контактов | Legrand | Power Legrand | 39 | DPX3 630-1600 | PL1 | 1 | ШТ | На складе | Сертифицировано | 2024-12-12 | 1709.16 | 2050.99 | 2050.99 |  |  | 0.097 | 0.42739 | 106 | 72 | 56 | 3414970526908
422237 | DPX3 630съем Пластина сигн.кон | DPX3 630 - Съемное исполнение - Пластина для монтажа сигнальных контактов | Legrand | Power Legrand | 39 | DPX3 630-1600 | PL1 | 1 | ШТ | На складе | Сертифицировано | 2024-12-12 | 1709.16 | 2050.99 | 2050.99 |  |  | 0.019 | 0.1053 | 65 | 60 | 27 | 3414970526922
422239 | DPX3 630-1600 нез.расц.~24В | DPX³ 630-1600 Независимый расцепитель ~24В | Legrand | Power Legrand | 39 | DPX3 630-1600 | PL1 | 1 | ШТ | На складе | Сертифицировано | 2024-12-12 | 8159.8 | 9791.76 | 9791.76 |  |  | 0.082 | 0.30964 | 108 | 61 | 47 | 3414970335623
422240 | DPX3 630-1600 нез.расц.~48В | DPX³ 630-1600 Независимый расцепитель ~48В | Legrand | Power Legrand | 39 | DPX3 630-1600 | PL1 | 1 | ШТ | Под заказ Т2 | Сертифицировано | 2024-12-12 | 3927.39 | 4712.87 | 4712.87 | [7 empty] | 3414970335647
422241 | DPX3 630-1600 нез.расц.~110В | DPX³ 630-1600 Независимый расцепитель ~110В | Legrand | Power Legrand | 39 | DPX3 630-1600 | PL1 | 1 | ШТ | Под заказ Т2 | Сертифицировано | 2023-12-02 | 6582.46 | 7898.95 | 7898.95 |  |  | 0.083 | 0.30964 | 108 | 61 | 47 | 3414970335661
422242 | DPX3 630-1600 нез.расц.~220В | DPX³ 630-1600 Независимый расцепитель ~220В | Legrand | Power Legrand | 39 | DPX3 630-1600 | PL1 | 1 | ШТ | На складе | Сертифицировано | 2023-12-02 | 4264.56 | 5117.47 | 5117.47 |  |  | 0.083 | 0.30964 | 108 | 61 | 47 | 3414970335685
422243 | DPX3 630-1600 нез.расц.~400В | DPX³ 630-1600 Независимый расцепитель ~400В | Legrand | Power Legrand | 39 | DPX3 630-1600 | PL1 | 1 | ШТ | Под заказ Т2 | Сертифицировано | 2023-12-02 | 7395.53 | 8874.64 | 8874.64 |  |  | 0.083 | 0.30964 | 108 | 61 | 47 | 3414970335708
422244 | DPX3 630-1600 расцеп.мин.U=24В | DPX³ 630-1600 Расцепитель минимального напряжения =24В | Legrand | Power Legrand | 39 | DPX3 630-1600 | PL1 | 1 | ШТ | Под заказ Т2 | Сертифицировано | 2024-12-12 | 8635.03 | 10362.04 | 10362.04 | [7 empty] | 3414970335722
422245 | DPX3 630-1600 расцеп.мин.U~24В | DPX³ 630-1600 Расцепитель минимального напряжения ~24В | Legrand | Power Legrand | 39 | DPX3 630-1600 | PL1 | 1 | ШТ | Под заказ Т2 | Сертифицировано | 2024-12-12 | 11243.63 | 13492.36 | 13492.36 |  |  | 0.093 | 0.30964 | 108 | 61 | 47 | 3414970335746
422246 | DPX3 630-1600 расцеп.мин.U~48В | DPX³ 630-1600 Расцепитель минимального напряжения ~48В | Legrand | Power Legrand | 39 | DPX3 630-1600 | PL1 | 1 | ШТ | Под заказ Т2 | Сертифицировано | 2024-12-12 | 10330.65 | 12396.78 | 12396.78 |  |  | 0.093 | 0.30964 | 108 | 61 | 47 | 3414970335760
422247 | DPX3 630-1600 расц.мин.U~110В | DPX³ 630-1600 Расцепитель минимального напряжения ~110В | Legrand | Power Legrand | 39 | DPX3 630-1600 | PL1 | 1 | ШТ | Под заказ Т2 | Сертифицировано | 2023-12-02 | 10889.68 | 13067.62 | 13067.62 |  |  | 0.092 | 0.30964 | 108 | 61 | 47 | 3414970335784
422248 | DPX3 630-1600 расц.мин.U~220В | DPX³ 630-1600 Расцепитель минимального напряжения ~220В | Legrand | Power Legrand | 39 | DPX3 630-1600 | PL1 | 1 | ШТ | На складе | Сертифицировано | 2023-12-02 | 12060.71 | 14472.85 | 14472.85 |  |  | 0.095 | 0.30964 | 108 | 61 | 47 | 3414970335807
422249 | DPX3 630-1600 расц.мин.U~220В | DPX³ 630-1600 Расцепитель минимального напряжения ~220В | Legrand | Power Legrand | 39 | DPX3 630-1600 | PL1 | 1 | ШТ | Под заказ Т2 | Сертифицировано | 2023-12-02 | 8635.03 | 10362.04 | 10362.04 | [7 empty] | 3414970335821
422251 | А/ВЫК.DPX3 1600 3P 630А 36kA/термомагн.расц. | Автоматический выключатель DPX³ 1600 - термомагн. расц. - 36 кА - 400 В~ - 3П - 630 А | Legrand | Power Legrand | 39 | DPX3 630-1600 | PL1 | 1 | ШТ | Под заказ Т2 | Сертифицировано | 2024-12-12 | 105737.82 | 126885.38 | 126885.38 |  |  | 13.85 | 47.6 | 400 | 350 | 340 | 3414970380173
422252 | А/ВЫК.DPX3 1600 3P 800А 36kA/термомагн.расц. | Автоматический выключатель DPX³ 1600 - термомагн. расц. - 36 кА - 400 В~ - 3П - 800 А | Legrand | Power Legrand | 39 | DPX3 630-1600 | PL1 | 1 | ШТ | На складе | Сертифицировано | 2024-12-12 | 104363.23 | 125235.88 | 125235.88 |  |  | 13.869 | 47.6 | 400 | 350 | 340 | 3414970380180
422253 | А/ВЫК.DPX3 1600 3P 1000А 36kA/термомагн.расц. | Автоматический выключатель DPX³ 1600 - термомагн. расц. - 36 кА - 400 В~ - 3П - 1000 А | Legrand | Power Legrand | 39 | DPX3 630-1600 | PL1 | 1 | ШТ | На складе | Сертифицировано | 2024-12-12 | 118812.94 | 142575.53 | 142575.53 |  |  | 14.911 | 47.6 | 400 | 350 | 340 | 3414970380197
422254 | А/ВЫК.DPX3 1600 3P 1250А 36kA/термомагн.расц. | Автоматический выключатель DPX³ 1600 - термомагн. расц. - 36 кА - 400 В~ - 3П - 1250 А | Legrand | Power Legrand | 39 | DPX3 630-1600 | PL1 | 1 | ШТ | На складе | Сертифицировано | 2024-12-12 | 130068.89 | 156082.67 | 156082.67 |  |  | 14.919 | 45.276 | 392 | 350 | 330 | 3414970380203
422256 | А/ВЫК.DPX3 1600 4P 630А 36kA/термомагн.расц. | Автоматический выключатель DPX³ 1600 - термомагн. расц. - 36 кА - 400 В~ - 4П - 630 А | Legrand | Power Legrand | 39 | DPX3 630-1600 | PL1 | 1 | ШТ | Под заказ Т2 | Сертифицировано | 2024-12-12 | 137459.18 | 164951.02 | 164951.02 |  |  | 17.408 | 47.6 | 400 | 350 | 340 | 3414970380227
422257 | А/ВЫК.DPX3 1600 4P 800А 36kA/термомагн.расц. | Автоматический выключатель DPX³ 1600 - термомагн. расц. - 36 кА - 400 В~ - 4П - 800 А | Legrand | Power Legrand | 39 | DPX3 630-1600 | PL1 | 1 | ШТ | Под заказ Т2 | Сертифицировано | 2024-12-12 | 135672.19 | 162806.63 | 162806.63 |  |  | 17.498 | 47.6 | 400 | 350 | 340 | 3414970380234
422258 | А/ВЫК.DPX3 1600 4P 1000А 36kA/термомагн.расц. | Автоматический выключатель DPX³ 1600 - термомагн. расц. - 36 кА - 400 В~ - 4П - 1000 А | Legrand | Power Legrand | 39 | DPX3 630-1600 | PL1 | 1 | ШТ | Под заказ Т2 | Сертифицировано | 2024-12-12 | 154456.81 | 185348.17 | 185348.17 |  |  | 18.4 | 47.6 | 400 | 350 | 340 | 3414970380241
422259 | А/ВЫК.DPX3 1600 4P 1250А 36kA/термомагн.расц. | Автоматический выключатель DPX³ 1600 - термомагн. расц. - 36 кА - 400 В~ - 4П - 1250 А | Legrand | Power Legrand | 39 | DPX3 630-1600 | PL1 | 1 | ШТ | Под заказ Т2 | Сертифицировано | 2024-12-12 | 169089.56 | 202907.47 | 202907.47 | [7 empty] | 3414970380258
422260 | А/ВЫК.DPX3 1600 3P+N/2 1000А 36kA/термомагн.расц. | Автоматический выключатель DPX³ 1600 - термомагн. расц.-36 кА - 400 В~ - 3П+Н/2 - 1000 А | Legrand | Power Legrand | 39 | DPX3 630-1600 | PL1 | 1 | ШТ | Под заказ Т2 | Сертифицировано | 2024-12-12 | 154456.81 | 185348.17 | 185348.17 | [7 empty] | 3414970380265
422261 | А/ВЫК.DPX3 1600 3P+N/2 1250А 36kA/термомагн.расц. | Автоматический выключатель DPX³ 1600 - термомагн. расц.-36 кА - 400 В~ - 3П+Н/2 - 1250 А | Legrand | Power Legrand | 39 | DPX3 630-1600 | PL1 | 1 | ШТ | Под заказ Т2 | Сертифицировано | 2024-12-12 | 169089.56 | 202907.47 | 202907.47 | [7 empty] | 3414970380272
422263 | А/ВЫК.DPX3 1600 3P 630А 50kA/термомагн.расц. | Автоматический выключатель DPX³ 1600 - термомагн. расц. - 50 кА - 400 В~ - 3П - 630 А | Legrand | Power Legrand | 39 | DPX3 630-1600 | PL1 | 1 | ШТ | Под заказ Т2 | Сертифицировано | 2024-12-12 | 129235.14 | 155082.17 | 155082.17 |  |  | 13.851 | 47.6 | 400 | 350 | 340 | 3414970380296
422264 | А/ВЫК.DPX3 1600 3P 800А 50kA/термомагн.расц. | Автоматический выключатель DPX³ 1600 - термомагн. расц. - 50 кА - 400 В~ - 3П - 800 А | Legrand | Power Legrand | 39 | DPX3 630-1600 | PL1 | 1 | ШТ | На складе | Сертифицировано | 2024-12-12 | 114799.55 | 137759.46 | 137759.46 |  |  | 13.851 | 47.6 | 400 | 350 | 340 | 3414970380302
422265 | А/ВЫК.DPX3 1600 3P 1000А 50kA/термомагн.расц. | Автоматический выключатель DPX³ 1600 - термомагн. расц. - 50 кА - 400 В~ - 3П - 1000 А | Legrand | Power Legrand | 39 | DPX3 630-1600 | PL1 | 1 | ШТ | На складе | Сертифицировано | 2024-12-12 | 133070.5 | 159684.6 | 159684.6 |  |  | 14.036 | 47.6 | 400 | 350 | 340 | 3414970380319
422266 | А/ВЫК.DPX3 1600 3P 1250А 50kA/термомагн.расц. | Автоматический выключатель DPX³ 1600 - термомагн. расц. - 50 кА - 400 В~ - 3П - 1250 А | Legrand | Power Legrand | 39 | DPX3 630-1600 | PL1 | 1 | ШТ | На складе | Сертифицировано | 2024-12-12 | 145677.17 | 174812.6 | 174812.6 |  |  | 14.805 | 47.6 | 400 | 350 | 340 | 3414970380326
422268 | А/ВЫК.DPX3 1600 4P 630А 50kA/термомагн.расц. | Автоматический выключатель DPX³ 1600 - термомагн. расц. - 50 кА - 400 В~ - 4П - 630 А | Legrand | Power Legrand | 39 | DPX3 630-1600 | PL1 | 1 | ШТ | Под заказ Т2 | Сертифицировано | 2024-12-12 | 155082.15 | 186098.58 | 186098.58 | [7 empty] | 3414970380340
422269 | А/ВЫК.DPX3 1600 4P 800А 50kA/термомагн.расц. | Автоматический выключатель DPX³ 1600 - термомагн. расц. - 50 кА - 400 В~ - 4П - 800 А | Legrand | Power Legrand | 39 | DPX3 630-1600 | PL1 | 1 | ШТ | Под заказ Т2 | Сертифицировано | 2024-12-12 | 153066.08 | 183679.3 | 183679.3 |  |  | 17.432 | 47.6 | 400 | 350 | 340 | 3414970380357
422270 | А/ВЫК.DPX3 1600 4P 1000А 50kA/термомагн.расц. | Автоматический выключатель DPX³ 1600 - термомагн. расц. - 50 кА - 400 В~ - 4П - 1000 А | Legrand | Power Legrand | 39 | DPX3 630-1600 | PL1 | 1 | ШТ | Под заказ Т2 | Сертифицировано | 2024-12-12 | 159684.59 | 191621.51 | 191621.51 |  |  | 18.3 | 47.6 | 400 | 350 | 340 | 3414970380364
422271 | А/ВЫК.DPX3 1600 4P 1250А 50kA/термомагн.расц. | Автоматический выключатель DPX³ 1600 - термомагн. расц. - 50 кА - 400 В~ - 4П - 1250 А | Legrand | Power Legrand | 39 | DPX3 630-1600 | PL1 | 1 | ШТ | Под заказ Т2 | Сертифицировано | 2024-12-12 | 174812.6 | 209775.12 | 209775.12 |  |  | 19.691 | 47.6 | 400 | 350 | 340 | 3414970380371
422272 | А/ВЫК.DPX3 1600 3P+N/2 1000А 50kA/термомагн.расц. | Автоматический выключатель DPX³ 1600 - термомагн. расц.-50 кА - 400 В~ - 3П+Н/2 - 1000 А | Legrand | Power Legrand | 39 | DPX3 630-1600 | PL1 | 1 | ШТ | Под заказ Т2 | Сертифицировано | 2024-12-12 | 159684.59 | 191621.51 | 191621.51 | [7 empty] | 3414970380388
422273 | А/ВЫК.DPX3 1600 3P+N/2 1250А 50kA/термомагн.расц. | Автоматический выключатель DPX³ 1600 - термомагн. расц.-50 кА - 400 В~ - 3П+Н/2 - 1250 А | Legrand | Power Legrand | 39 | DPX3 630-1600 | PL1 | 1 | ШТ | Под заказ Т2 | Сертифицировано | 2024-12-12 | 174812.6 | 209775.12 | 209775.12 | [7 empty] | 3414970380395
422275 | А/ВЫК.DPX3 1600 3P 630А 70kA/термомагн.расц. | Автоматический выключатель DPX³ 1600 - термомагн. расц. - 70 кА - 400 В~ - 3П - 630 А | Legrand | Power Legrand | 39 | DPX3 630-1600 | PL1 | 1 | ШТ | Под заказ Т2 | Сертифицировано | 2024-12-12 | 141763.95 | 170116.74 | 170116.74 |  |  | 13.853 | 47.6 | 400 | 350 | 340 | 3414970380418
422276 | А/ВЫК.DPX3 1600 3P 800А 70kA/термомагн.расц. | Автоматический выключатель DPX³ 1600 - термомагн. расц. - 70 кА - 400 В~ - 3П - 800 А | Legrand | Power Legrand | 39 | DPX3 630-1600 | PL1 | 1 | ШТ | Под заказ Т1 | Сертифицировано | 2024-12-12 | 149082.7 | 178899.24 | 178899.24 |  |  | 13.839 | 47.6 | 400 | 350 | 340 | 3414970380425
422277 | А/ВЫК.DPX3 1600 3P 1000А 70kA/термомагн.расц. | Автоматический выключатель DPX³ 1600 - термомагн. расц. - 70 кА - 400 В~ - 3П - 1000 А | Legrand | Power Legrand | 39 | DPX3 630-1600 | PL1 | 1 | ШТ | Под заказ Т1 | Сертифицировано | 2024-12-12 | 174339.66 | 209207.59 | 209207.59 |  |  | 14.793 | 47.6 | 400 | 350 | 340 | 3414970380432
422278 | А/ВЫК.DPX3 1600 3P 1250А 70kA/термомагн.расц. | Автоматический выключатель DPX³ 1600 - термомагн. расц. - 70 кА - 400 В~ - 3П - 1250 А | Legrand | Power Legrand | 39 | DPX3 630-1600 | PL1 | 1 | ШТ | На складе | Сертифицировано | 2024-12-12 | 200891.57 | 241069.88 | 241069.88 |  |  | 14.7 | 47.6 | 400 | 350 | 340 | 3414970380449
422280 | А/ВЫК.DPX3 1600 4P 630А 70kA/термомагн.расц. | Автоматический выключатель DPX³ 1600 - термомагн. расц. - 70 кА - 400 В~ - 4П - 630 А | Legrand | Power Legrand | 39 | DPX3 630-1600 | PL1 | 1 | ШТ | Под заказ Т2 | Сертифицировано | 2024-12-12 | 170116.75 | 204140.1 | 204140.1 | [7 empty] | 3414970380463
422281 | А/ВЫК.DPX3 1600 4P 800А 70kA/термомагн.расц. | Автоматический выключатель DPX³ 1600 - термомагн. расц. - 70 кА - 400 В~ - 4П - 800 А | Legrand | Power Legrand | 39 | DPX3 630-1600 | PL1 | 1 | ШТ | Под заказ Т2 | Сертифицировано | 2024-12-12 | 178899.23 | 214679.08 | 214679.08 | [7 empty] | 3414970380470
422282 | А/ВЫК.DPX3 1600 4P 1000А 70kA/термомагн.расц. | Автоматический выключатель DPX³ 1600 - термомагн. расц. - 70 кА - 400 В~ - 4П - 1000 А | Legrand | Power Legrand | 39 | DPX3 630-1600 | PL1 | 1 | ШТ | Под заказ Т2 | Сертифицировано | 2024-12-12 | 209207.58 | 251049.1 | 251049.1 |  |  | 18.722 | 47.6 | 400 | 350 | 340 | 3414970380487
422283 | А/ВЫК.DPX3 1600 4P 1250А 70kA/термомагн.расц. | Автоматический выключатель DPX³ 1600 - термомагн. расц. - 70 кА - 400 В~ - 4П - 1250 А | Legrand | Power Legrand | 39 | DPX3 630-1600 | PL1 | 1 | ШТ | Под заказ Т2 | Сертифицировано | 2024-12-12 | 241069.88 | 289283.86 | 289283.86 | [7 empty] | 3414970380494
422284 | А/ВЫК.DPX3 1600 3P+N/2 1000А 70kA/термомагн.расц. | Автоматический выключатель DPX³ 1600 - термомагн. расц.-70 кА - 400 В~ - 3П+Н/2 - 1000 А | Legrand | Power Legrand | 39 | DPX3 630-1600 | PL1 | 1 | ШТ | Под заказ Т2 | Сертифицировано | 2024-12-12 | 209207.58 | 251049.1 | 251049.1 | [7 empty] | 3414970380500
422285 | А/ВЫК.DPX3 1600 3P+N/2 1250А 70kA/термомагн.расц | Автоматический выключатель DPX³ 1600 - термомагн. расц.-70 кА - 400 В~ - 3П+Н/2 - 1250 А | Legrand | Power Legrand | 39 | DPX3 630-1600 | PL1 | 1 | ШТ | Под заказ Т2 | Сертифицировано | 2024-12-12 | 241069.88 | 289283.86 | 289283.86 | [7 empty] | 3414970380517
422287 | А/ВЫК.DPX3 1600 3P 630А 100kA/термомагн.расц. | Автоматический выключатель DPX³ 1600 - термомагн. расц. - 100 кА - 400 В~ - 3П - 630 А | Legrand | Power Legrand | 39 | DPX3 630-1600 | PL1 | 1 | ШТ | Под заказ Т2 | Сертифицировано | 2024-12-12 | 149828.46 | 179794.15 | 179794.15 | [7 empty] | 3414970380531
422288 | А/ВЫК.DPX3 1600 3P 800А 100kA/термомагн.расц. | Автоматический выключатель DPX³ 1600 - термомагн. расц. - 100 кА - 400 В~ - 3П - 800 А | Legrand | Power Legrand | 39 | DPX3 630-1600 | PL1 | 1 | ШТ | Под заказ Т1 | Сертифицировано | 2024-12-12 | 157293.67 | 188752.4 | 188752.4 |  |  | 13.978 | 47.6 | 400 | 350 | 340 | 3414970380548
422289 | А/ВЫК.DPX3 1600 3P 1000А 100kA/термомагн.расц. | Автоматический выключатель DPX³ 1600 - термомагн. расц. - 100 кА - 400 В~ - 3П - 1000 А | Legrand | Power Legrand | 39 | DPX3 630-1600 | PL1 | 1 | ШТ | Под заказ Т2 | Сертифицировано | 2024-12-12 | 181477.64 | 217773.17 | 217773.17 |  |  | 18.737 | 47.6 | 400 | 350 | 340 | 3414970380555
422290 | А/ВЫК.DPX3 1600 3P 1250А 100kA/термомагн.расц. | Автоматический выключатель DPX³ 1600 - термомагн. расц. - 100 кА - 400 В~ - 3П - 1250 А | Legrand | Power Legrand | 39 | DPX3 630-1600 | PL1 | 1 | ШТ | Под заказ Т2 | Сертифицировано | 2024-12-12 | 213010.81 | 255612.97 | 255612.97 |  |  | 17.846 | 47.6 | 400 | 350 | 340 | 3414970380562
422292 | А/ВЫК.DPX3 1600 4P 630А 100kA/термомагн.расц. | Автоматический выключатель DPX³ 1600 - термомагн. расц. - 100 кА - 400 В~ - 4П - 630 А | Legrand | Power Legrand | 39 | DPX3 630-1600 | PL1 | 1 | ШТ | Под заказ Т2 | Сертифицировано | 2024-12-12 | 179794.14 | 215752.97 | 215752.97 | [7 empty] | 3414970380586
422293 | А/ВЫК.DPX3 1600 4P 800А 100kA/термомагн.расц. | Автоматический выключатель DPX³ 1600 - термомагн. расц. - 100 кА - 400 В~ - 4П - 800 А | Legrand | Power Legrand | 39 | DPX3 630-1600 | PL1 | 1 | ШТ | Под заказ Т2 | Сертифицировано | 2024-12-12 | 188752.37 | 226502.84 | 226502.84 |  |  | 17.445 | 47.6 | 400 | 350 | 340 | 3414970380593
422294 | А/ВЫК.DPX3 1600 4P 1000А 100kA/термомагн.расц. | Автоматический выключатель DPX³ 1600 - термомагн. расц. - 100 кА - 400 В~ - 4П - 1000 А | Legrand | Power Legrand | 39 | DPX3 630-1600 | PL1 | 1 | ШТ | Под заказ Т2 | Сертифицировано | 2024-12-12 | 217773.16 | 261327.79 | 261327.79 |  |  | 18.76 | 47.6 | 400 | 350 | 340 | 3414970380609
422295 | А/ВЫК.DPX3 1600 4P 1250А 100kA/термомагн.расц. | Автоматический выключатель DPX³ 1600 - термомагн. расц. - 100 кА - 400 В~ - 4П - 1250 А | Legrand | Power Legrand | 39 | DPX3 630-1600 | PL1 | 1 | ШТ | Под заказ Т2 | Сертифицировано | 2024-12-12 | 255612.99 | 306735.59 | 306735.59 | [7 empty] | 3414970380616
422296 | А/ВЫК.DPX3 1600 3P+N/2 1000А 100kA/термомагн.расц. | Автоматический выключатель DPX³ 1600 - термомагн. расц.-100 кА - 400 В~ - 3П+Н/2 - 1000 А | Legrand | Power Legrand | 39 | DPX3 630-1600 | PL1 | 1 | ШТ | Под заказ Т2 | Сертифицировано | 2024-12-12 | 217773.16 | 261327.79 | 261327.79 | [7 empty] | 3414970380623
422297 | А/ВЫК.DPX3 1600 3P+N/2 1250А 100kA/термомагн.расц. | Автоматический выключатель DPX³ 1600 - термомагн. расц.-100 кА - 400 В~ - 3П+Н/2 - 1250 А | Legrand | Power Legrand | 39 | DPX3 630-1600 | PL1 | 1 | ШТ | Под заказ Т2 | Сертифицировано | 2024-12-12 | 255612.99 | 306735.59 | 306735.59 | [7 empty] | 3414970380630
422299 | А/ВЫК.DPX3 1600 3P 630А 36kA/эл.расц.S2 | Автоматический выключатель DPX³ 1600 - эл. расц. S2 - 36 кА - 400 В~ - 3П - 630 А | Legrand | Power Legrand | 39 | DPX3 630-1600 | PL1 | 1 | ШТ | Под заказ Т2 | Сертифицировано | 2024-12-12 | 121604.38 | 145925.26 | 145925.26 |  |  | 15.35 | 47.6 | 400 | 350 | 340 | 3414970380654
422300 | А/ВЫК.DPX3 1600 3P 800А 36kA/эл.расц.S2 | Автоматический выключатель DPX³ 1600 - эл. расц. S2 - 36 кА - 400 В~ - 3П - 800 А | Legrand | Power Legrand | 39 | DPX3 630-1600 | PL1 | 1 | ШТ | На складе | Сертифицировано | 2024-12-12 | 114869.13 | 137842.96 | 137842.96 |  |  | 15.312 | 47.6 | 400 | 350 | 340 | 3414970380661
422301 | А/ВЫК.DPX3 1600 3P 1000А 36kA/эл.расц.S2 | Автоматический выключатель DPX³ 1600 - эл. расц. S2 - 36 кА - 400 В~ - 3П - 1000 А | Legrand | Power Legrand | 39 | DPX3 630-1600 | PL1 | 1 | ШТ | На складе | Сертифицировано | 2024-12-12 | 133044.01 | 159652.81 | 159652.81 |  |  | 15.838 | 47.6 | 400 | 350 | 340 | 3414970380678
422302 | А/ВЫК.DPX3 1600 3P 1250А 36kA/эл.расц.S2 | Автоматический выключатель DPX³ 1600 - эл. расц. S2 - 36 кА - 400 В~ - 3П - 1250 А | Legrand | Power Legrand | 39 | DPX3 630-1600 | PL1 | 1 | ШТ | На складе | Сертифицировано | 2024-12-12 | 186744.78 | 224093.74 | 224093.74 |  |  | 15.846 | 47.6 | 400 | 350 | 340 | 3414970380685
422303 | А/ВЫК.DPX3 1600 3P 1600А 36kA/эл.расц.S2 | Автоматический выключатель DPX³ 1600 - эл. расц. S2 - 36 кА - 400 В~ - 3П - 1600 А | Legrand | Power Legrand | 39 | DPX3 630-1600 | PL1 | 1 | ШТ | На складе | Сертифицировано | 2024-12-12 | 246543.12 | 295851.74 | 295851.74 |  |  | 16.87 | 47.6 | 400 | 350 | 340 | 3414970380692
422305 | А/ВЫК.DPX3 1600 4P 630А 36kA/эл.расц.S2 | Автоматический выключатель DPX³ 1600 - эл. расц. S2 - 36 кА - 400 В~ - 4П - 630 А | Legrand | Power Legrand | 39 | DPX3 630-1600 | PL1 | 1 | ШТ | Под заказ Т2 | Сертифицировано | 2024-12-12 | 205906.81 | 247088.17 | 247088.17 | [7 empty] | 3414970380715
422306 | А/ВЫК.DPX3 1600 4P 800А 36kA/эл.расц.S2 | Автоматический выключатель DPX³ 1600 - эл. расц. S2 - 36 кА - 400 В~ - 4П - 800 А | Legrand | Power Legrand | 39 | DPX3 630-1600 | PL1 | 1 | ШТ | Под заказ Т2 | Сертифицировано | 2024-12-12 | 149329.87 | 179195.84 | 179195.84 | [7 empty] | 3414970380722
422307 | А/ВЫК.DPX3 1600 4P 1000А 36kA/эл.расц.S2 | Автоматический выключатель DPX³ 1600 - эл. расц. S2 - 36 кА - 400 В~ - 4П - 1000 А | Legrand | Power Legrand | 39 | DPX3 630-1600 | PL1 | 1 | ШТ | Под заказ Т2 | Сертифицировано | 2024-12-12 | 159652.81 | 191583.37 | 191583.37 | [7 empty] | 3414970380739
422308 | А/ВЫК.DPX3 1600 4P 1250А 36kA/эл.расц.S2 | Автоматический выключатель DPX³ 1600 - эл. расц. S2 - 36 кА - 400 В~ - 4П - 1250 А | Legrand | Power Legrand | 39 | DPX3 630-1600 | PL1 | 1 | ШТ | Под заказ Т2 | Сертифицировано | 2024-12-12 | 224093.74 | 268912.49 | 268912.49 | [7 empty] | 3414970380746
422309 | А/ВЫК.DPX3 1600 4P 1600А 36kA/эл.расц.S2 | Автоматический выключатель DPX³ 1600 - эл. расц. S2 - 36 кА - 400 В~ - 4П - 1600 А | Legrand | Power Legrand | 39 | DPX3 630-1600 | PL1 | 1 | ШТ | Под заказ Т2 | Сертифицировано | 2024-12-12 | 295851.74 | 355022.09 | 355022.09 | [7 empty] | 3414970380753
422311 | А/ВЫК.DPX3 1600 3P 630А 50kA/эл.расц.S2 | Автоматический выключатель DPX³ 1600 - эл. расц. S2 - 50 кА - 400 В~ - 3П - 630 А | Legrand | Power Legrand | 39 | DPX3 630-1600 | PL1 | 1 | ШТ | Под заказ Т2 | Сертифицировано | 2024-12-12 | 131658.29 | 157989.95 | 157989.95 |  |  | 15.322 | 47.6 | 400 | 350 | 340 | 3414970380777
422312 | А/ВЫК.DPX3 1600 3P 800А 50kA/эл.расц.S2 | Автоматический выключатель DPX³ 1600 - эл. расц. S2 - 50 кА - 400 В~ - 3П - 800 А | Legrand | Power Legrand | 39 | DPX3 630-1600 | PL1 | 1 | ШТ | На складе | Сертифицировано | 2024-12-12 | 124366.19 | 149239.43 | 149239.43 |  |  | 15.4 | 47.6 | 400 | 350 | 340 | 3414970380784
422313 | А/ВЫК.DPX3 1600 3P 1000А 50kA/эл.расц.S2 | Автоматический выключатель DPX³ 1600 - эл. расц. S2 - 50 кА - 400 В~ - 3П - 1000 А | Legrand | Power Legrand | 39 | DPX3 630-1600 | PL1 | 1 | ШТ | На складе | Сертифицировано | 2024-12-12 | 146662.68 | 175995.22 | 175995.22 |  |  | 15.831 | 47.6 | 400 | 350 | 340 | 3414970380791
422314 | А/ВЫК.DPX3 1600 3P 1250А 50kA/эл.расц.S2 | Автоматический выключатель DPX³ 1600 - эл. расц. S2 - 50 кА - 400 В~ - 3П - 1250 А | Legrand | Power Legrand | 39 | DPX3 630-1600 | PL1 | 1 | ШТ | На складе | Сертифицировано | 2024-12-12 | 187145.79 | 224574.95 | 224574.95 |  |  | 15.851 | 47.6 | 400 | 350 | 340 | 3414970380807
422315 | А/ВЫК.DPX3 1600 3P 1600А 50kA/эл.расц.S2 | Автоматический выключатель DPX³ 1600 - эл. расц. S2 - 50 кА - 400 В~ - 3П - 1600 А | Legrand | Power Legrand | 39 | DPX3 630-1600 | PL1 | 1 | ШТ | На складе | Сертифицировано | 2024-12-12 | 249008.55 | 298810.26 | 298810.26 |  |  | 16.868 | 47.6 | 400 | 350 | 340 | 3414970380814
422317 | А/ВЫК.DPX3 1600 4P 630А 50kA/эл.расц.S2 | Автоматический выключатель DPX³ 1600 - эл. расц. S2 - 50 кА - 400 В~ - 4П - 630 А | Legrand | Power Legrand | 39 | DPX3 630-1600 | PL1 | 1 | ШТ | Под заказ Т2 | Сертифицировано | 2024-12-12 | 201929.89 | 242315.87 | 242315.87 | [7 empty] | 3414970380838
422318 | А/ВЫК.DPX3 1600 4P 800А 50kA/эл.расц.S2 | Автоматический выключатель DPX³ 1600 - эл. расц. S2 - 50 кА - 400 В~ - 4П - 800 А | Legrand | Power Legrand | 39 | DPX3 630-1600 | PL1 | 1 | ШТ | Под заказ Т2 | Сертифицировано | 2024-12-12 | 150483.1 | 180579.72 | 180579.72 | [7 empty] | 3414970380845
422319 | А/ВЫК.DPX3 1600 4P 1000А 50kA/эл.расц.S2 | Автоматический выключатель DPX³ 1600 - эл. расц. S2 - 50 кА - 400 В~ - 4П - 1000 А | Legrand | Power Legrand | 39 | DPX3 630-1600 | PL1 | 1 | ШТ | На складе | Сертифицировано | 2024-12-12 | 175995.22 | 211194.26 | 211194.26 |  |  | 20.143 | 47.6 | 400 | 350 | 340 | 3414970380852
422320 | А/ВЫК.DPX3 1600 4P 1250А 50kA/эл.расц.S2 | Автоматический выключатель DPX³ 1600 - эл. расц. S2 - 50 кА - 400 В~ - 4П - 1250 А | Legrand | Power Legrand | 39 | DPX3 630-1600 | PL1 | 1 | ШТ | Под заказ Т2 | Сертифицировано | 2024-12-12 | 224574.95 | 269489.94 | 269489.94 | [7 empty] | 3414970380869
422321 | А/ВЫК.DPX3 1600 4P 1600А 50kA/эл.расц.S2 | Автоматический выключатель DPX³ 1600 - эл. расц. S2 - 50 кА - 400 В~ - 4П - 1600 А | Legrand | Power Legrand | 39 | DPX3 630-1600 | PL1 | 1 | ШТ | Под заказ Т2 | Сертифицировано | 2024-12-12 | 298810.26 | 358572.31 | 358572.31 |  |  | 21.4 | 47.6 | 400 | 350 | 340 | 3414970380876
422323 | А/ВЫК.DPX3 1600 3P 630А 70kA/эл.расц.S2 | Автоматический выключатель DPX³ 1600 - эл. расц. S2 - 70 кА - 400 В~ - 3П - 630 А | Legrand | Power Legrand | 39 | DPX3 630-1600 | PL1 | 1 | ШТ | Под заказ Т2 | Сертифицировано | 2024-12-12 | 189006.36 | 226807.63 | 226807.63 |  |  | 15.37 | 47.6 | 400 | 350 | 340 | 3414970380890
422324 | А/ВЫК.DPX3 1600 3P 800А 70kA/эл.расц.S2 | Автоматический выключатель DPX³ 1600 - эл. расц. S2 - 70 кА - 400 В~ - 3П - 800 А | Legrand | Power Legrand | 39 | DPX3 630-1600 | PL1 | 1 | ШТ | На складе | Сертифицировано | 2024-12-12 | 186549.27 | 223859.12 | 223859.12 |  |  | 15.395 | 47.6 | 400 | 350 | 340 | 3414970380906
422325 | А/ВЫК.DPX3 1600 3P 1000А 70kA/эл.расц.S2 | Автоматический выключатель DPX³ 1600 - эл. расц. S2 - 70 кА - 400 В~ - 3П - 1000 А | Legrand | Power Legrand | 39 | DPX3 630-1600 | PL1 | 1 | ШТ | На складе | Сертифицировано | 2024-12-12 | 190661.51 | 228793.81 | 228793.81 |  |  | 15.923 | 47.6 | 400 | 350 | 340 | 3414970380913
422326 | А/ВЫК.DPX3 1600 3P 1250А 70kA/эл.расц.S2 | Автоматический выключатель DPX³ 1600 - эл. расц. S2 - 70 кА - 400 В~ - 3П - 1250 А | Legrand | Power Legrand | 39 | DPX3 630-1600 | PL1 | 1 | ШТ | Под заказ Т1 | Сертифицировано | 2024-12-12 | 218960.56 | 262752.67 | 262752.67 |  |  | 15.925 | 47.6 | 400 | 350 | 340 | 3414970380920
422327 | А/ВЫК.DPX3 1600 3P 1600А 70kA/эл.расц.S2 | Автоматический выключатель DPX³ 1600 - эл. расц. S2 - 70 кА - 400 В~ - 3П - 1600 А | Legrand | Power Legrand | 39 | DPX3 630-1600 | PL1 | 1 | ШТ | На складе | Сертифицировано | 2024-12-12 | 251498.64 | 301798.37 | 301798.37 |  |  | 16.896 | 47.6 | 400 | 350 | 340 | 3414970380937
422329 | А/ВЫК.DPX3 1600 4P 630А 70kA/эл.расц.S2 | Автоматический выключатель DPX³ 1600 - эл. расц. S2 - 70 кА - 400 В~ - 4П - 630 А | Legrand | Power Legrand | 39 | DPX3 630-1600 | PL1 | 1 | ШТ | Под заказ Т2 | Сертифицировано | 2024-12-12 | 226807.65 | 272169.18 | 272169.18 | [7 empty] | 3414970380951
422330 | А/ВЫК.DPX3 1600 4P 800А 70kA/эл.расц.S2 | Автоматический выключатель DPX³ 1600 - эл. расц. S2 - 70 кА - 400 В~ - 4П - 800 А | Legrand | Power Legrand | 39 | DPX3 630-1600 | PL1 | 1 | ШТ | Под заказ Т2 | Сертифицировано | 2024-12-12 | 223859.15 | 268630.98 | 268630.98 | [7 empty] | 3414970380968
422331 | А/ВЫК.DPX3 1600 4P 1000А 70kA/эл.расц.S2 | Автоматический выключатель DPX³ 1600 - эл. расц. S2 - 70 кА - 400 В~ - 4П - 1000 А | Legrand | Power Legrand | 39 | DPX3 630-1600 | PL1 | 1 | ШТ | Под заказ Т2 | Сертифицировано | 2024-12-12 | 228793.81 | 274552.57 | 274552.57 | [7 empty] | 3414970380975
422332 | А/ВЫК.DPX3 1600 4P 1250А 70kA/эл.расц.S2 | Автоматический выключатель DPX³ 1600 - эл. расц. S2 - 70 кА - 400 В~ - 4П - 1250 А | Legrand | Power Legrand | 39 | DPX3 630-1600 | PL1 | 1 | ШТ | Под заказ Т2 | Сертифицировано | 2024-12-12 | 262752.67 | 315303.2 | 315303.2 | [7 empty] | 3414970380982
422333 | А/ВЫК.DPX3 1600 4P 1600А 70kA/эл.расц.S2 | Автоматический выключатель DPX³ 1600 - эл. расц. S2 - 70 кА - 400 В~ - 4П - 1600 А | Legrand | Power Legrand | 39 | DPX3 630-1600 | PL1 | 1 | ШТ | Под заказ Т2 | Сертифицировано | 2024-12-12 | 301798.37 | 362158.04 | 362158.04 | [7 empty] | 3414970380999
422335 | А/ВЫК.DPX3 1600 3P 630А 100kA/эл.расц.S2 | Автоматический выключатель DPX³ 1600 - эл. расц. S2 - 100 кА - 400 В~ - 3П - 630 А | Legrand | Power Legrand | 39 | DPX3 630-1600 | PL1 | 1 | ШТ | Под заказ Т2 | Сертифицировано | 2024-12-12 | 207907 | 249488.4 | 249488.4 | [7 empty] | 3414970381019
422336 | А/ВЫК.DPX3 1600 3P 800А 100kA/эл.расц.S2 | Автоматический выключатель DPX³ 1600 - эл. расц. S2 - 100 кА - 400 В~ - 3П - 800 А | Legrand | Power Legrand | 39 | DPX3 630-1600 | PL1 | 1 | ШТ | Под заказ Т2 | Сертифицировано | 2024-12-12 | 205204.2 | 246245.04 | 246245.04 |  |  | 15.533 | 45.4203 | 395 | 356 | 323 | 3414970381026
422337 | А/ВЫК.DPX3 1600 3P 1000А 100kA/эл.расц.S2 | Автоматический выключатель DPX³ 1600 - эл. расц. S2 - 100 кА - 400 В~ - 3П - 1000 А | Legrand | Power Legrand | 39 | DPX3 630-1600 | PL1 | 1 | ШТ | Под заказ Т2 | Сертифицировано | 2024-12-12 | 209727.67 | 251673.2 | 251673.2 | [7 empty] | 3414970381033
422338 | А/ВЫК.DPX3 1600 3P 1250А 100kA/эл.расц.S2 | Автоматический выключатель DPX³ 1600 - эл. расц. S2 - 100 кА - 400 В~ - 3П - 1250 А | Legrand | Power Legrand | 39 | DPX3 630-1600 | PL1 | 1 | ШТ | Под заказ Т2 | Сертифицировано | 2024-12-12 | 240856.62 | 289027.94 | 289027.94 | [7 empty] | 3414970381040
422341 | А/ВЫК.DPX3 1600 4P 630А 100kA/эл.расц.S2 | Автоматический выключатель DPX³ 1600 - эл. расц. S2 - 100 кА - 400 В~ - 4П - 630 А | Legrand | Power Legrand | 39 | DPX3 630-1600 | PL1 | 1 | ШТ | Под заказ Т2 | Сертифицировано | 2024-12-12 | 249488.41 | 299386.09 | 299386.09 | [7 empty] | 3414970381071
422342 | А/ВЫК.DPX3 1600 4P 800А 100kA/эл.расц.S2 | Автоматический выключатель DPX³ 1600 - эл. расц. S2 - 100 кА - 400 В~ - 4П - 800 А | Legrand | Power Legrand | 39 | DPX3 630-1600 | PL1 | 1 | ШТ | Под заказ Т2 | Сертифицировано | 2024-12-12 | 246245.06 | 295494.07 | 295494.07 | [7 empty] | 3414970381088
422343 | А/ВЫК.DPX3 1600 4P 1000А 100kA/эл.расц.S2 | Автоматический выключатель DPX³ 1600 - эл. расц. S2 - 100 кА - 400 В~ - 4П - 1000 А | Legrand | Power Legrand | 39 | DPX3 630-1600 | PL1 | 1 | ШТ | Под заказ Т2 | Сертифицировано | 2024-12-12 | 251673.2 | 302007.84 | 302007.84 | [7 empty] | 3414970381095
422344 | А/ВЫК.DPX3 1600 4P 1250А 100kA/эл.расц.S2 | Автоматический выключатель DPX³ 1600 - эл. расц. S2 - 100 кА - 400 В~ - 4П - 1250 А | Legrand | Power Legrand | 39 | DPX3 630-1600 | PL1 | 1 | ШТ | Под заказ Т2 | Сертифицировано | 2024-12-12 | 289027.94 | 346833.53 | 346833.53 | [7 empty] | 3414970381101
422347 | А/ВЫК.DPX3 1600 3P 630А 36kA/эл.расц.S2/изм.блок | Автоматический выключатель DPX³ 1600 - эл. расц. S2 - с изм. блоком.- 36 кА - 400 В~ - 3П - 630 А | Legrand | Power Legrand | 39 | DPX3 630-1600 | PL1 | 1 | ШТ | Под заказ Т2 | Сертифицировано | 2024-12-12 | 134980.86 | 161977.03 | 161977.03 |  |  | 15.483 | 47.6 | 400 | 350 | 340 | 3414970381132
422348 | А/ВЫК.DPX3 1600 3P 800А 36kA/эл.расц.S2/изм.блок | Автоматический выключатель DPX³ 1600 - эл. расц. S2 - с изм. блоком.- 36 кА - 400 В~ - 3П - 800 А | Legrand | Power Legrand | 39 | DPX3 630-1600 | PL1 | 1 | ШТ | Под заказ Т2 | Сертифицировано | 2024-12-12 | 127504.73 | 153005.68 | 153005.68 |  |  | 15.342 | 47.6 | 400 | 350 | 340 | 3414970381149
422349 | А/ВЫК.DPX3 1600 3P 1000А 36kA/эл.расц.S2/изм.блок | Автоматический выключатель DPX³ 1600 - эл. расц. S2 - с изм. блоком.- 36 кА - 400 В~ - 3П - 1000 А | Legrand | Power Legrand | 39 | DPX3 630-1600 | PL1 | 1 | ШТ | Под заказ Т2 | Сертифицировано | 2024-12-12 | 164087.62 | 196905.14 | 196905.14 |  |  | 15.882 | 47.6 | 400 | 350 | 340 | 3414970381156
422350 | А/ВЫК.DPX3 1600 3P 1250А 36kA/эл.расц.S2/изм.блок | Автоматический выключатель DPX³ 1600 - эл. расц. S2 - с изм. блоком.- 36 кА - 400 В~ - 3П - 1250 А | Legrand | Power Legrand | 39 | DPX3 630-1600 | PL1 | 1 | ШТ | Под заказ Т2 | Сертифицировано | 2024-12-12 | 188442.44 | 226130.93 | 226130.93 |  |  | 15.894 | 47.6 | 400 | 350 | 340 | 3414970381163
422351 | А/ВЫК.DPX3 1600 3P 1600А 36kA/эл.расц.S2/изм.блок | Автоматический выключатель DPX³ 1600 - эл. расц. S2 - с изм. блоком.- 36 кА - 400 В~ - 3П - 1600 А | Legrand | Power Legrand | 39 | DPX3 630-1600 | PL1 | 1 | ШТ | Под заказ Т2 | Сертифицировано | 2024-12-12 | 218930.3 | 262716.36 | 262716.36 |  |  | 16.974 | 47.6 | 400 | 350 | 340 | 3414970381170
422353 | А/ВЫК.DPX3 1600 4P 630А 36kA/эл.расц.S2/изм.блок | Автоматический выключатель DPX³ 1600 - эл. расц. S2 - с изм. блоком.- 36 кА - 400 В~ - 4П - 630 А | Legrand | Power Legrand | 39 | DPX3 630-1600 | PL1 | 1 | ШТ | Под заказ Т2 | Сертифицировано | 2024-12-12 | 198744.83 | 238493.8 | 238493.8 | [7 empty] | 3414970381194
422354 | А/ВЫК.DPX3 1600 4P 800А 36kA/эл.расц.S2/изм.блок | Автоматический выключатель DPX³ 1600 - эл. расц. S2 - с изм. блоком.- 36 кА - 400 В~ - 4П - 800 А | Legrand | Power Legrand | 39 | DPX3 630-1600 | PL1 | 1 | ШТ | Под заказ Т2 | Сертифицировано | 2024-12-12 | 196161.14 | 235393.37 | 235393.37 | [7 empty] | 3414970381200
422355 | А/ВЫК.DPX3 1600 4P 1000А 36kA/эл.расц.S2/изм.блок | Автоматический выключатель DPX³ 1600 - эл. расц. S2 - с изм. блоком.- 36 кА - 400 В~ - 4П - 1000 А | Legrand | Power Legrand | 39 | DPX3 630-1600 | PL1 | 1 | ШТ | Под заказ Т2 | Сертифицировано | 2024-12-12 | 196905.14 | 236286.17 | 236286.17 | [7 empty] | 3414970381217
422356 | А/ВЫК.DPX3 1600 4P 1250А 36kA/эл.расц.S2/изм.блок | Автоматический выключатель DPX³ 1600 - эл. расц. S2 - с изм. блоком.- 36 кА - 400 В~ - 4П - 1250 А | Legrand | Power Legrand | 39 | DPX3 630-1600 | PL1 | 1 | ШТ | Под заказ Т2 | Сертифицировано | 2024-12-12 | 226130.93 | 271357.12 | 271357.12 | [7 empty] | 3414970381224
422357 | А/ВЫК.DPX3 1600 4P 1600А 36kA/эл.расц.S2/изм.блок | Автоматический выключатель DPX³ 1600 - эл. расц. S2 - с изм. блоком.- 36 кА - 400 В~ - 4П - 1600 А | Legrand | Power Legrand | 39 | DPX3 630-1600 | PL1 | 1 | ШТ | Под заказ Т2 | Сертифицировано | 2024-12-12 | 262716.37 | 315259.64 | 315259.64 | [7 empty] | 3414970381231
422359 | А/ВЫК.DPX3 1600 3P 630А 50kA/эл.расц.S2/изм.блок | Автоматический выключатель DPX³ 1600 - эл. расц. S2 - с изм. блоком.- 50 кА - 400 В~ - 3П - 630 А | Legrand | Power Legrand | 39 | DPX3 630-1600 | PL1 | 1 | ШТ | Под заказ Т2 | Сертифицировано | 2024-12-12 | 177698.3 | 213237.96 | 213237.96 |  |  | 15.481 | 47.6 | 400 | 350 | 340 | 3414970381255
422360 | А/ВЫК.DPX3 1600 3P 800А 50kA/эл.расц.S2/изм.блок | Автоматический выключатель DPX³ 1600 - эл. расц. S2 - с изм. блоком.- 50 кА - 400 В~ - 3П - 800 А | Legrand | Power Legrand | 39 | DPX3 630-1600 | PL1 | 1 | ШТ | Под заказ Т2 | Сертифицировано | 2024-12-12 | 136802.81 | 164163.37 | 164163.37 |  |  | 15.361 | 47.6 | 400 | 350 | 340 | 3414970381262
422361 | А/ВЫК.DPX3 1600 3P 1000А 50kA/эл.расц.S2/изм.блок | Автоматический выключатель DPX³ 1600 - эл. расц. S2 - с изм. блоком.- 50 кА - 400 В~ - 3П - 1000 А | Legrand | Power Legrand | 39 | DPX3 630-1600 | PL1 | 1 | ШТ | Под заказ Т2 | Сертифицировано | 2024-12-12 | 179254.41 | 215105.29 | 215105.29 |  |  | 15.891 | 47.6 | 400 | 350 | 340 | 3414970381279
422362 | А/ВЫК.DPX3 1600 3P 1250А 50kA/эл.расц.S2/изм.блок | Автоматический выключатель DPX³ 1600 - эл. расц. S2 - с изм. блоком.- 50 кА - 400 В~ - 3П - 1250 А | Legrand | Power Legrand | 39 | DPX3 630-1600 | PL1 | 1 | ШТ | Под заказ Т2 | Сертифицировано | 2024-12-12 | 205860.37 | 247032.44 | 247032.44 |  |  | 15.868 | 47.6 | 400 | 350 | 340 | 3414970381286
422363 | А/ВЫК.DPX3 1600 3P 1600А 50kA/эл.расц.S2/изм.блок | Автоматический выключатель DPX³ 1600 - эл. расц. S2 - с изм. блоком.- 50 кА - 400 В~ - 3П - 1600 А | Legrand | Power Legrand | 39 | DPX3 630-1600 | PL1 | 1 | ШТ | На складе | Сертифицировано | 2024-12-12 | 225499.6 | 270599.52 | 270599.52 |  |  | 16.89 | 47.6 | 400 | 350 | 340 | 3414970381293
422365 | А/ВЫК.DPX3 1600 4P 630А 50kA/эл.расц.S2/изм.блок | Автоматический выключатель DPX³ 1600 - эл. расц. S2 - с изм. блоком.- 50 кА - 400 В~ - 4П - 630 А | Legrand | Power Legrand | 39 | DPX3 630-1600 | PL1 | 1 | ШТ | Под заказ Т2 | Сертифицировано | 2024-12-12 | 222122.87 | 266547.44 | 266547.44 | [7 empty] | 3414970381316
422366 | А/ВЫК.DPX3 1600 4P 800А 50kA/эл.расц.S2/изм.блок | Автоматический выключатель DPX³ 1600 - эл. расц. S2 - с изм. блоком.- 50 кА - 400 В~ - 4П - 800 А | Legrand | Power Legrand | 39 | DPX3 630-1600 | PL1 | 1 | ШТ | Под заказ Т2 | Сертифицировано | 2024-12-12 | 219235.27 | 263082.32 | 263082.32 | [7 empty] | 3414970381323
422367 | А/ВЫК.DPX3 1600 4P 1000А 50kA/эл.расц.S2/изм.блок | Автоматический выключатель DPX³ 1600 - эл. расц. S2 - с изм. блоком.- 50 кА - 400 В~ - 4П - 1000 А | Legrand | Power Legrand | 39 | DPX3 630-1600 | PL1 | 1 | ШТ | Под заказ Т2 | Сертифицировано | 2024-12-12 | 215105.29 | 258126.35 | 258126.35 | [7 empty] | 3414970381330
422368 | А/ВЫК.DPX3 1600 4P 1250А 50kA/эл.расц.S2/изм.блок | Автоматический выключатель DPX³ 1600 - эл. расц. S2 - с изм. блоком.- 50 кА - 400 В~ - 4П - 1250 А | Legrand | Power Legrand | 39 | DPX3 630-1600 | PL1 | 1 | ШТ | Под заказ Т2 | Сертифицировано | 2024-12-12 | 247032.44 | 296438.93 | 296438.93 | [7 empty] | 3414970381347
422369 | А/ВЫК.DPX3 1600 4P 1600А 50kA/эл.расц.S2/изм.блок | Автоматический выключатель DPX³ 1600 - эл. расц. S2 - с изм. блоком.- 50 кА - 400 В~ - 4П - 1600 А | Legrand | Power Legrand | 39 | DPX3 630-1600 | PL1 | 1 | ШТ | Под заказ Т2 | Сертифицировано | 2024-12-12 | 270599.52 | 324719.42 | 324719.42 | [7 empty] | 3414970381354
422371 | А/ВЫК.DPX3 1600 3P 630А 70kA/эл.расц.S2/изм.блок | Автоматический выключатель DPX³ 1600 - эл. расц. S2 - с изм. блоком.- 70 кА - 400 В~ - 3П - 630 А | Legrand | Power Legrand | 39 | DPX3 630-1600 | PL1 | 1 | ШТ | Под заказ Т2 | Сертифицировано | 2024-12-12 | 207907 | 249488.4 | 249488.4 |  |  | 15.401 | 47.6 | 400 | 350 | 340 | 3414970381378
422372 | А/ВЫК.DPX3 1600 3P 800А 70kA/эл.расц.S2/изм.блок | Автоматический выключатель DPX³ 1600 - эл. расц. S2 - с изм. блоком.- 70 кА - 400 В~ - 3П - 800 А | Legrand | Power Legrand | 39 | DPX3 630-1600 | PL1 | 1 | ШТ | Под заказ Т2 | Сертифицировано | 2024-12-12 | 205204.2 | 246245.04 | 246245.04 |  |  | 15.341 | 47.6 | 400 | 350 | 340 | 3414970381385
422373 | А/ВЫК.DPX3 1600 3P 1000А 70kA/эл.расц.S2/изм.блок | Автоматический выключатель DPX³ 1600 - эл. расц. S2 - с изм. блоком.- 70 кА - 400 В~ - 3П - 1000 А | Legrand | Power Legrand | 39 | DPX3 630-1600 | PL1 | 1 | ШТ | Под заказ Т2 | Сертифицировано | 2024-12-12 | 209727.67 | 251673.2 | 251673.2 |  |  | 15.893 | 47.6 | 400 | 350 | 340 | 3414970381392
422374 | А/ВЫК.DPX3 1600 3P 1250А 70kA/эл.расц.S2/изм.блок | Автоматический выключатель DPX³ 1600 - эл. расц. S2 - с изм. блоком.- 70 кА - 400 В~ - 3П - 1250 А | Legrand | Power Legrand | 39 | DPX3 630-1600 | PL1 | 1 | ШТ | Под заказ Т2 | Сертифицировано | 2024-12-12 | 240856.64 | 289027.97 | 289027.97 |  |  | 15.884 | 47.6 | 400 | 350 | 340 | 3414970381408
422375 | А/ВЫК.DPX3 1600 3P 1600А 70kA/эл.расц.S2/изм.блок | Автоматический выключатель DPX³ 1600 - эл. расц. S2 - с изм. блоком.- 70 кА - 400 В~ - 3П - 1600 А | Legrand | Power Legrand | 39 | DPX3 630-1600 | PL1 | 1 | ШТ | Под заказ Т2 | Сертифицировано | 2024-12-12 | 263834.53 | 316601.44 | 316601.44 |  |  | 16.999 | 47.6 | 400 | 350 | 340 | 3414970381415
422377 | А/ВЫК.DPX3 1600 4P 630А 70kA/эл.расц.S2/изм.блок | Автоматический выключатель DPX³ 1600 - эл. расц. S2 - с изм. блоком.- 70 кА - 400 В~ - 4П - 630 А | Legrand | Power Legrand | 39 | DPX3 630-1600 | PL1 | 1 | ШТ | Под заказ Т2 | Сертифицировано | 2024-12-12 | 249488.41 | 299386.09 | 299386.09 | [7 empty] | 3414970381439
422378 | А/ВЫК.DPX3 1600 4P 800А 70kA/эл.расц.S2/изм.блок | Автоматический выключатель DPX³ 1600 - эл. расц. S2 - с изм. блоком.- 70 кА - 400 В~ - 4П - 800 А | Legrand | Power Legrand | 39 | DPX3 630-1600 | PL1 | 1 | ШТ | Под заказ Т2 | Сертифицировано | 2024-12-12 | 246245.06 | 295494.07 | 295494.07 | [7 empty] | 3414970381446
422379 | А/ВЫК.DPX3 1600 4P 1000А 70kA/эл.расц.S2/изм.блок | Автоматический выключатель DPX³ 1600 - эл. расц. S2 - с изм. блоком.- 70 кА - 400 В~ - 4П - 1000 А | Legrand | Power Legrand | 39 | DPX3 630-1600 | PL1 | 1 | ШТ | Под заказ Т2 | Сертифицировано | 2024-12-12 | 251673.2 | 302007.84 | 302007.84 | [7 empty] | 3414970381453
422380 | А/ВЫК.DPX3 1600 4P 1250А 70kA/эл.расц.S2/изм.блок | Автоматический выключатель DPX³ 1600 - эл. расц. S2 - с изм. блоком.- 70 кА - 400 В~ - 4П - 1250 А | Legrand | Power Legrand | 39 | DPX3 630-1600 | PL1 | 1 | ШТ | Под заказ Т2 | Сертифицировано | 2024-12-12 | 289027.97 | 346833.56 | 346833.56 |  |  | 20.158 | 47.6 | 400 | 350 | 340 | 3414970381460
422381 | А/ВЫК.DPX3 1600 4P 1600А 70kA/эл.расц.S2/изм.блок | Автоматический выключатель DPX³ 1600 - эл. расц. S2 - с изм. блоком.- 70 кА - 400 В~ - 4П - 1600 А | Legrand | Power Legrand | 39 | DPX3 630-1600 | PL1 | 1 | ШТ | Под заказ Т2 | Сертифицировано | 2024-12-12 | 316601.44 | 379921.73 | 379921.73 | [7 empty] | 3414970381477
422383 | А/ВЫК.DPX3 1600 3P 630А 100kA/эл.расц.S2/изм.блок | Автоматический выключатель DPX³ 1600 - эл. расц. S2 - с изм. блоком.- 100 кА - 400 В~ - 3П - 630 А | Legrand | Power Legrand | 39 | DPX3 630-1600 | PL1 | 1 | ШТ | Под заказ Т2 | Сертифицировано | 2024-12-12 | 216223.28 | 259467.94 | 259467.94 | [7 empty] | 3414970381491
422384 | А/ВЫК.DPX3 1600 3P 800А 100kA/эл.расц.S2/изм.блок | Автоматический выключатель DPX³ 1600 - эл. расц. S2 - с изм. блоком.- 100 кА - 400 В~ - 3П - 800 А | Legrand | Power Legrand | 39 | DPX3 630-1600 | PL1 | 1 | ШТ | Под заказ Т2 | Сертифицировано | 2024-12-12 | 221620.54 | 265944.65 | 265944.65 | [7 empty] | 3414970381507
422385 | А/ВЫК.DPX3 1600 3P 1000А 100kA/эл.расц.S2/изм.блок | Автоматический выключатель DPX³ 1600 - эл. расц. S2 - с изм. блоком.- 100 кА - 400 В~ - 3П - 1000 А | Legrand | Power Legrand | 39 | DPX3 630-1600 | PL1 | 1 | ШТ | Под заказ Т2 | Сертифицировано | 2024-12-12 | 232797.69 | 279357.23 | 279357.23 | [7 empty] | 3414970381514
422386 | А/ВЫК.DPX3 1600 3P 1250А 100kA/эл.расц.S2/изм.блок | Автоматический выключатель DPX³ 1600 - эл. расц. S2 - с изм. блоком.- 100 кА - 400 В~ - 3П - 1250 А | Legrand | Power Legrand | 39 | DPX3 630-1600 | PL1 | 1 | ШТ | Под заказ Т2 | Сертифицировано | 2024-12-12 | 267350.86 | 320821.03 | 320821.03 | [7 empty] | 3414970381521
422389 | А/ВЫК.DPX3 1600 4P 630А 100kA/эл.расц.S2/изм.блок | Автоматический выключатель DPX³ 1600 - эл. расц. S2 - с изм. блоком.- 100 кА - 400 В~ - 4П - 630 А | Legrand | Power Legrand | 39 | DPX3 630-1600 | PL1 | 1 | ШТ | Под заказ Т2 | Сертифицировано | 2024-12-12 | 259467.93 | 311361.52 | 311361.52 | [7 empty] | 3414970381552
422390 | А/ВЫК.DPX3 1600 4P 800А 100kA/эл.расц.S2/изм.блок | Автоматический выключатель DPX³ 1600 - эл. расц. S2 - с изм. блоком.- 100 кА - 400 В~ - 4П - 800 А | Legrand | Power Legrand | 39 | DPX3 630-1600 | PL1 | 1 | ШТ | Под заказ Т2 | Сертифицировано | 2024-12-12 | 265944.65 | 319133.58 | 319133.58 | [7 empty] | 3414970381569
422391 | А/ВЫК.DPX3 1600 4P 1000А 100kA/эл.расц.S2/изм.блок | Автоматический выключатель DPX³ 1600 - эл. расц. S2 - с изм. блоком.- 100 кА - 400 В~ - 4П - 1000 А | Legrand | Power Legrand | 39 | DPX3 630-1600 | PL1 | 1 | ШТ | Под заказ Т2 | Сертифицировано | 2024-12-12 | 279357.23 | 335228.68 | 335228.68 | [7 empty] | 3414970381576
422392 | А/ВЫК.DPX3 1600 4P 1250А 100kA/эл.расц.S2/изм.блок | Автоматический выключатель DPX³ 1600 - эл. расц. S2 - с изм. блоком.- 100 кА - 400 В~ - 4П - 1250 А | Legrand | Power Legrand | 39 | DPX3 630-1600 | PL1 | 1 | ШТ | Под заказ Т2 | Сертифицировано | 2024-12-12 | 320821.03 | 384985.24 | 384985.24 | [7 empty] | 3414970381583
422395 | А/ВЫК.DPX3 1600 3P 630А 36kA/эл.расц.Sg | Автоматический выключатель DPX³ 1600 - эл. расц. Sg- 36 кА - 400 В~ - 3П - 630 А | Legrand | Power Legrand | 39 | DPX3 630-1600 | PL1 | 1 | ШТ | Под заказ Т2 | Сертифицировано | 2024-12-12 | 164128.61 | 196954.33 | 196954.33 | [7 empty] | 3414970381613
422396 | А/ВЫК.DPX3 1600 3P 800А 36kA/эл.расц.Sg | Автоматический выключатель DPX³ 1600 - эл. расц. Sg- 36 кА - 400 В~ - 3П - 800 А | Legrand | Power Legrand | 39 | DPX3 630-1600 | PL1 | 1 | ШТ | Под заказ Т2 | Сертифицировано | 2024-12-12 | 161994.94 | 194393.93 | 194393.93 |  |  | 15.344 | 45.78 | 400 | 350 | 327 | 3414970381620
422397 | А/ВЫК.DPX3 1600 3P 1000А 36kA/эл.расц.Sg | Автоматический выключатель DPX³ 1600 - эл. расц. Sg- 36 кА - 400 В~ - 3П - 1000 А | Legrand | Power Legrand | 39 | DPX3 630-1600 | PL1 | 1 | ШТ | Под заказ Т2 | Сертифицировано | 2024-12-12 | 162609.37 | 195131.24 | 195131.24 |  |  | 15.912 | 47.6 | 400 | 350 | 340 | 3414970381637
422398 | А/ВЫК.DPX3 1600 3P 1250А 36kA/эл.расц.Sg | Автоматический выключатель DPX³ 1600 - эл. расц. Sg- 36 кА - 400 В~ - 3П - 1250 А | Legrand | Power Legrand | 39 | DPX3 630-1600 | PL1 | 1 | ШТ | Под заказ Т2 | Сертифицировано | 2024-12-12 | 186744.77 | 224093.72 | 224093.72 |  |  | 15.899 | 47.6 | 400 | 350 | 340 | 3414970381644
422399 | А/ВЫК.DPX3 1600 3P 1600А 36kA/эл.расц.Sg | Автоматический выключатель DPX³ 1600 - эл. расц. Sg- 36 кА - 400 В~ - 3П - 1600 А | Legrand | Power Legrand | 39 | DPX3 630-1600 | PL1 | 1 | ШТ | Под заказ Т2 | Сертифицировано | 2024-12-12 | 216957.96 | 260349.55 | 260349.55 |  |  | 16.897 | 47.6 | 400 | 350 | 340 | 3414970381651
422401 | А/ВЫК.DPX3 1600 4P 630А 36kA/эл.расц.Sg | Автоматический выключатель DPX³ 1600 - эл. расц. Sg- 36 кА - 400 В~ - 4П - 630 А | Legrand | Power Legrand | 39 | DPX3 630-1600 | PL1 | 1 | ШТ | Под заказ Т2 | Сертифицировано | 2024-12-12 | 213367.19 | 256040.63 | 256040.63 | [7 empty] | 3414970381675
422402 | А/ВЫК.DPX3 1600 4P 800А 36kA/эл.расц.Sg | Автоматический выключатель DPX³ 1600 - эл. расц. Sg- 36 кА - 400 В~ - 4П - 800 А | Legrand | Power Legrand | 39 | DPX3 630-1600 | PL1 | 1 | ШТ | Под заказ Т2 | Сертифицировано | 2024-12-12 | 210593.41 | 252712.09 | 252712.09 | [7 empty] | 3414970381682
422403 | А/ВЫК.DPX3 1600 4P 1000А 36kA/эл.расц.Sg | Автоматический выключатель DPX³ 1600 - эл. расц. Sg- 36 кА - 400 В~ - 4П - 1000 А | Legrand | Power Legrand | 39 | DPX3 630-1600 | PL1 | 1 | ШТ | Под заказ Т2 | Сертифицировано | 2024-12-12 | 195131.24 | 234157.49 | 234157.49 | [7 empty] | 3414970381699
422404 | А/ВЫК.DPX3 1600 4P 1250А 36kA/эл.расц.Sg | Автоматический выключатель DPX³ 1600 - эл. расц. Sg- 36 кА - 400 В~ - 4П - 1250 А | Legrand | Power Legrand | 39 | DPX3 630-1600 | PL1 | 1 | ШТ | Под заказ Т2 | Сертифицировано | 2024-12-12 | 224093.72 | 268912.46 | 268912.46 | [7 empty] | 3414970381705
422405 | А/ВЫК.DPX3 1600 4P 1600А 36kA/эл.расц.Sg | Автоматический выключатель DPX³ 1600 - эл. расц. Sg- 36 кА - 400 В~ - 4П - 1600 А | Legrand | Power Legrand | 39 | DPX3 630-1600 | PL1 | 1 | ШТ | Под заказ Т2 | Сертифицировано | 2024-12-12 | 260349.55 | 312419.46 | 312419.46 | [7 empty] | 3414970381712
422407 | А/ВЫК.DPX3 1600 3P 630А 50kA/эл.расц.Sg | Автоматический выключатель DPX³ 1600 - эл. расц. Sg- 50 кА - 400 В~ - 3П - 630 А | Legrand | Power Legrand | 39 | DPX3 630-1600 | PL1 | 1 | ШТ | Под заказ Т2 | Сертифицировано | 2024-12-12 | 172851.99 | 207422.39 | 207422.39 | [7 empty] | 3414970381736
422408 | А/ВЫК.DPX3 1600 3P 800А 50kA/эл.расц.Sg | Автоматический выключатель DPX³ 1600 - эл. расц. Sg- 50 кА - 400 В~ - 3П - 800 А | Legrand | Power Legrand | 39 | DPX3 630-1600 | PL1 | 1 | ШТ | Под заказ Т2 | Сертифицировано | 2024-12-12 | 170604.9 | 204725.88 | 204725.88 |  |  | 15.403 | 47.6 | 400 | 350 | 340 | 3414970381743
422409 | А/ВЫК.DPX3 1600 3P 1000А 50kA/эл.расц.Sg | Автоматический выключатель DPX³ 1600 - эл. расц. Sg- 50 кА - 400 В~ - 3П - 1000 А | Legrand | Power Legrand | 39 | DPX3 630-1600 | PL1 | 1 | ШТ | Под заказ Т2 | Сертифицировано | 2024-12-12 | 174365.66 | 209238.79 | 209238.79 |  |  | 15.955 | 47.6 | 400 | 350 | 340 | 3414970381750
422410 | А/ВЫК.DPX3 1600 3P 1250А 50kA/эл.расц.Sg | Автоматический выключатель DPX³ 1600 - эл. расц. Sg- 50 кА - 400 В~ - 3П - 1250 А | Legrand | Power Legrand | 39 | DPX3 630-1600 | PL1 | 1 | ШТ | Под заказ Т2 | Сертифицировано | 2024-12-12 | 200246 | 240295.2 | 240295.2 |  |  | 15.901 | 47.6 | 400 | 350 | 340 | 3414970381767
422411 | А/ВЫК.DPX3 1600 3P 1600А 50kA/эл.расц.Sg | Автоматический выключатель DPX³ 1600 - эл. расц. Sg- 50 кА - 400 В~ - 3П - 1600 А | Legrand | Power Legrand | 39 | DPX3 630-1600 | PL1 | 1 | ШТ | Под заказ Т2 | Сертифицировано | 2024-12-12 | 219349.6 | 263219.52 | 263219.52 |  |  | 16.983 | 47.6 | 400 | 350 | 340 | 3414970381774
422413 | А/ВЫК.DPX3 1600 4P 630А 50kA/эл.расц.Sg | Автоматический выключатель DPX³ 1600 - эл. расц. Sg- 50 кА - 400 В~ - 4П - 630 А | Legrand | Power Legrand | 39 | DPX3 630-1600 | PL1 | 1 | ШТ | Под заказ Т2 | Сертифицировано | 2024-12-12 | 224707.57 | 269649.08 | 269649.08 | [7 empty] | 3414970381798
422414 | А/ВЫК.DPX3 1600 4P 800А 50kA/эл.расц.Sg | Автоматический выключатель DPX³ 1600 - эл. расц. Sg- 50 кА - 400 В~ - 4П - 800 А | Legrand | Power Legrand | 39 | DPX3 630-1600 | PL1 | 1 | ШТ | Под заказ Т2 | Сертифицировано | 2024-12-12 | 221786.38 | 266143.66 | 266143.66 |  |  | 19.467 | 47.6 | 400 | 350 | 340 | 3414970381804
422415 | А/ВЫК.DPX3 1600 4P 1000А 50kA/эл.расц.Sg | Автоматический выключатель DPX³ 1600 - эл. расц. Sg- 50 кА - 400 В~ - 4П - 1000 А | Legrand | Power Legrand | 39 | DPX3 630-1600 | PL1 | 1 | ШТ | Под заказ Т2 | Сертифицировано | 2024-12-12 | 209238.79 | 251086.55 | 251086.55 | [7 empty] | 3414970381811
422416 | А/ВЫК.DPX3 1600 4P 1250А 50kA/эл.расц.Sg | Автоматический выключатель DPX³ 1600 - эл. расц. Sg- 50 кА - 400 В~ - 4П - 1250 А | Legrand | Power Legrand | 39 | DPX3 630-1600 | PL1 | 1 | ШТ | Под заказ Т2 | Сертифицировано | 2024-12-12 | 240295.2 | 288354.24 | 288354.24 | [7 empty] | 3414970381828
422417 | А/ВЫК.DPX3 1600 4P 1600А 50kA/эл.расц.Sg | Автоматический выключатель DPX³ 1600 - эл. расц. Sg- 50 кА - 400 В~ - 4П - 1600 А | Legrand | Power Legrand | 39 | DPX3 630-1600 | PL1 | 1 | ШТ | Под заказ Т2 | Сертифицировано | 2024-12-12 | 263219.52 | 315863.42 | 315863.42 | [7 empty] | 3414970381835
422419 | А/ВЫК.DPX3 1600 3P 630А 70kA/эл.расц.Sg | Автоматический выключатель DPX³ 1600 - эл. расц. Sg- 70 кА - 400 В~ - 3П - 630 А | Legrand | Power Legrand | 39 | DPX3 630-1600 | PL1 | 1 | ШТ | Под заказ Т2 | Сертифицировано | 2024-12-12 | 202236.82 | 242684.18 | 242684.18 | [7 empty] | 3414970381859
422420 | А/ВЫК.DPX3 1600 3P 800А 70kA/эл.расц.Sg | Автоматический выключатель DPX³ 1600 - эл. расц. Sg- 70 кА - 400 В~ - 3П - 800 А | Legrand | Power Legrand | 39 | DPX3 630-1600 | PL1 | 1 | ШТ | Под заказ Т2 | Сертифицировано | 2024-12-12 | 199607.74 | 239529.29 | 239529.29 |  |  | 15.349 | 47.6 | 400 | 350 | 340 | 3414970381866
422421 | А/ВЫК.DPX3 1600 3P 1000А 70kA/эл.расц.Sg | Автоматический выключатель DPX³ 1600 - эл. расц. Sg- 70 кА - 400 В~ - 3П - 1000 А | Legrand | Power Legrand | 39 | DPX3 630-1600 | PL1 | 1 | ШТ | Под заказ Т2 | Сертифицировано | 2024-12-12 | 204007.81 | 244809.37 | 244809.37 |  |  | 15.824 | 47.6 | 400 | 350 | 340 | 3414970381873
422422 | А/ВЫК.DPX3 1600 3P 1250А 70kA/эл.расц.Sg | Автоматический выключатель DPX³ 1600 - эл. расц. Sg- 70 кА - 400 В~ - 3П - 1250 А | Legrand | Power Legrand | 39 | DPX3 630-1600 | PL1 | 1 | ШТ | Под заказ Т2 | Сертифицировано | 2024-12-12 | 234287.81 | 281145.37 | 281145.37 |  |  | 15.93 | 47.6 | 400 | 350 | 340 | 3414970381880
422423 | А/ВЫК.DPX3 1600 3P 1600А 70kA/эл.расц.Sg | Автоматический выключатель DPX³ 1600 - эл. расц. Sg- 70 кА - 400 В~ - 3П - 1600 А | Legrand | Power Legrand | 39 | DPX3 630-1600 | PL1 | 1 | ШТ | Под заказ Т2 | Сертифицировано | 2024-12-12 | 256639.05 | 307966.86 | 307966.86 |  |  | 16.995 | 47.6 | 400 | 350 | 340 | 3414970381897
422425 | А/ВЫК.DPX3 1600 4P 630А 70kA/эл.расц.Sg | Автоматический выключатель DPX³ 1600 - эл. расц. Sg- 70 кА - 400 В~ - 4П - 630 А | Legrand | Power Legrand | 39 | DPX3 630-1600 | PL1 | 1 | ШТ | Под заказ Т2 | Сертифицировано | 2024-12-12 | 252796.01 | 303355.21 | 303355.21 | [7 empty] | 3414970381910
422426 | А/ВЫК.DPX3 1600 4P 800А 70kA/эл.расц.Sg | Автоматический выключатель DPX³ 1600 - эл. расц. Sg- 70 кА - 400 В~ - 4П - 800 А | Legrand | Power Legrand | 39 | DPX3 630-1600 | PL1 | 1 | ШТ | Под заказ Т2 | Сертифицировано | 2024-12-12 | 249509.67 | 299411.6 | 299411.6 | [7 empty] | 3414970381927
422427 | А/ВЫК.DPX3 1600 4P 1000А 70kA/эл.расц.Sg | Автоматический выключатель DPX³ 1600 - эл. расц. Sg- 70 кА - 400 В~ - 4П - 1000 А | Legrand | Power Legrand | 39 | DPX3 630-1600 | PL1 | 1 | ШТ | Под заказ Т2 | Сертифицировано | 2024-12-12 | 244809.37 | 293771.24 | 293771.24 | [7 empty] | 3414970381934
422428 | А/ВЫК.DPX3 1600 4P 1250А 70kA/эл.расц.Sg | Автоматический выключатель DPX³ 1600 - эл. расц. Sg- 70 кА - 400 В~ - 4П - 1250 А | Legrand | Power Legrand | 39 | DPX3 630-1600 | PL1 | 1 | ШТ | Под заказ Т2 | Сертифицировано | 2024-12-12 | 281145.37 | 337374.44 | 337374.44 | [7 empty] | 3414970381941
422429 | А/ВЫК.DPX3 1600 4P 1600А 70kA/эл.расц.Sg | Автоматический выключатель DPX³ 1600 - эл. расц. Sg- 70 кА - 400 В~ - 4П - 1600 А | Legrand | Power Legrand | 39 | DPX3 630-1600 | PL1 | 1 | ШТ | Под заказ Т2 | Сертифицировано | 2024-12-12 | 307966.86 | 369560.23 | 369560.23 | [7 empty] | 3414970381958
422431 | А/ВЫК.DPX3 1600 3P 630А 100kA/эл.расц.Sg | Автоматический выключатель DPX³ 1600 - эл. расц. Sg- 100 кА - 400 В~ - 3П - 630 А | Legrand | Power Legrand | 39 | DPX3 630-1600 | PL1 | 1 | ШТ | Под заказ Т2 | Сертифицировано | 2024-12-12 | 210326.29 | 252391.55 | 252391.55 | [7 empty] | 3414970381972
422432 | А/ВЫК.DPX3 1600 3P 800А 100kA/эл.расц.Sg | Автоматический выключатель DPX³ 1600 - эл. расц. Sg- 100 кА - 400 В~ - 3П - 800 А | Legrand | Power Legrand | 39 | DPX3 630-1600 | PL1 | 1 | ШТ | Под заказ Т2 | Сертифицировано | 2024-12-12 | 215464.41 | 258557.29 | 258557.29 | [7 empty] | 3414970381989
422433 | А/ВЫК.DPX3 1600 3P 1000А 100kA/эл.расц.Sg | Автоматический выключатель DPX³ 1600 - эл. расц. Sg- 100 кА - 400 В~ - 3П - 1000 А | Legrand | Power Legrand | 39 | DPX3 630-1600 | PL1 | 1 | ШТ | Под заказ Т2 | Сертифицировано | 2024-12-12 | 220214.04 | 264256.85 | 264256.85 | [7 empty] | 3414970381996
422434 | А/ВЫК.DPX3 1600 3P 1250А 100kA/эл.расц.Sg | Автоматический выключатель DPX³ 1600 - эл. расц. Sg- 100 кА - 400 В~ - 3П - 1250 А | Legrand | Power Legrand | 39 | DPX3 630-1600 | PL1 | 1 | ШТ | Под заказ Т2 | Сертифицировано | 2024-12-12 | 252899.45 | 303479.34 | 303479.34 | [7 empty] | 3414970382009
422437 | А/ВЫК.DPX3 1600 4P 630А 100kA/эл.расц.Sg | Автоматический выключатель DPX³ 1600 - эл. расц. Sg- 100 кА - 400 В~ - 4П - 630 А | Legrand | Power Legrand | 39 | DPX3 630-1600 | PL1 | 1 | ШТ | Под заказ Т2 | Сертифицировано | 2024-12-12 | 260804.59 | 312965.51 | 312965.51 | [7 empty] | 3414970382030
422438 | А/ВЫК.DPX3 1600 4P 800А 100kA/эл.расц.Sg | Автоматический выключатель DPX³ 1600 - эл. расц. Sg- 100 кА - 400 В~ - 4П - 800 А | Legrand | Power Legrand | 39 | DPX3 630-1600 | PL1 | 1 | ШТ | Под заказ Т2 | Сертифицировано | 2024-12-12 | 267175.89 | 320611.07 | 320611.07 | [7 empty] | 3414970382047
422439 | А/ВЫК.DPX3 1600 4P 1000А 100kA/эл.расц.Sg | Автоматический выключатель DPX³ 1600 - эл. расц. Sg- 100 кА - 400 В~ - 4П - 1000 А | Legrand | Power Legrand | 39 | DPX3 630-1600 | PL1 | 1 | ШТ | Под заказ Т2 | Сертифицировано | 2024-12-12 | 264256.85 | 317108.22 | 317108.22 | [7 empty] | 3414970382054
422440 | А/ВЫК.DPX3 1600 4P 1250А 100kA/эл.расц.Sg | Автоматический выключатель DPX³ 1600 - эл. расц. Sg- 100 кА - 400 В~ - 4П - 1250 А | Legrand | Power Legrand | 39 | DPX3 630-1600 | PL1 | 1 | ШТ | Под заказ Т2 | Сертифицировано | 2024-12-12 | 303479.34 | 364175.21 | 364175.21 | [7 empty] | 3414970382061
422443 | А/ВЫК.DPX3 1600 3P 630А 36kA/эл.расц.Sg/изм.блок | Автоматический выключатель DPX³ 1600 - эл. расц. Sg - с изм. блоком.- 36 кА - 400 В~ - 3П - 630 А | Legrand | Power Legrand | 39 | DPX3 630-1600 | PL1 | 1 | ШТ | Под заказ Т2 | Сертифицировано | 2024-12-12 | 192030.47 | 230436.56 | 230436.56 | [7 empty] | 3414970382092
422444 | А/ВЫК.DPX3 1600 3P 800А 36kA/эл.расц.Sg/изм.блок | Автоматический выключатель DPX³ 1600 - эл. расц. Sg - с изм. блоком.- 36 кА - 400 В~ - 3П - 800 А | Legrand | Power Legrand | 39 | DPX3 630-1600 | PL1 | 1 | ШТ | Под заказ Т2 | Сертифицировано | 2024-12-12 | 189534.07 | 227440.88 | 227440.88 |  |  | 15.408 | 47.6 | 400 | 350 | 340 | 3414970382108
422445 | А/ВЫК.DPX3 1600 3P 1000А 36kA/эл.расц.Sg/изм.блок | Автоматический выключатель DPX³ 1600 - эл. расц. Sg - с изм. блоком.- 36 кА - 400 В~ - 3П - 1000 А | Legrand | Power Legrand | 39 | DPX3 630-1600 | PL1 | 1 | ШТ | Под заказ Т2 | Сертифицировано | 2024-12-12 | 190252.95 | 228303.54 | 228303.54 |  |  | 15.984 | 47.6 | 400 | 350 | 340 | 3414970382115
422446 | А/ВЫК.DPX3 1600 3P 1250А 36kA/эл.расц.Sg/изм.блок | Автоматический выключатель DPX³ 1600 - эл. расц. Sg - с изм. блоком.- 36 кА - 400 В~ - 3П - 1250 А | Legrand | Power Legrand | 39 | DPX3 630-1600 | PL1 | 1 | ШТ | Под заказ Т2 | Сертифицировано | 2024-12-12 | 218491.37 | 262189.64 | 262189.64 | [7 empty] | 3414970382122
422447 | А/ВЫК.DPX3 1600 3P 1600А 36kA/эл.расц.Sg/изм.блок | Автоматический выключатель DPX³ 1600 - эл. расц. Sg - с изм. блоком.- 36 кА - 400 В~ - 3П - 1600 А | Legrand | Power Legrand | 39 | DPX3 630-1600 | PL1 | 1 | ШТ | Под заказ Т2 | Сертифицировано | 2024-12-12 | 253840.81 | 304608.97 | 304608.97 | [7 empty] | 3414970382139
422449 | А/ВЫК.DPX3 1600 4P 630А 36kA/эл.расц.Sg/изм.блок | Автоматический выключатель DPX³ 1600 - эл. расц. Sg - с изм. блоком.- 36 кА - 400 В~ - 4П - 630 А | Legrand | Power Legrand | 39 | DPX3 630-1600 | PL1 | 1 | ШТ | Под заказ Т2 | Сертифицировано | 2024-12-12 | 249639.6 | 299567.52 | 299567.52 | [7 empty] | 3414970382153
422450 | А/ВЫК.DPX3 1600 4P 800А 36kA/эл.расц.Sg/изм.блок | Автоматический выключатель DPX³ 1600 - эл. расц. Sg - с изм. блоком.- 36 кА - 400 В~ - 4П - 800 А | Legrand | Power Legrand | 39 | DPX3 630-1600 | PL1 | 1 | ШТ | Под заказ Т2 | Сертифицировано | 2024-12-12 | 246394.29 | 295673.15 | 295673.15 | [7 empty] | 3414970382160
422451 | А/ВЫК.DPX3 1600 4P 1000А 36kA/эл.расц.Sg/изм.блок | Автоматический выключатель DPX³ 1600 - эл. расц. Sg - с изм. блоком.- 36 кА - 400 В~ - 4П - 1000 А | Legrand | Power Legrand | 39 | DPX3 630-1600 | PL1 | 1 | ШТ | Под заказ Т2 | Сертифицировано | 2024-12-12 | 228303.54 | 273964.25 | 273964.25 | [7 empty] | 3414970382177
422452 | А/ВЫК.DPX3 1600 4P 1250А 36kA/эл.расц.Sg/изм.блок | Автоматический выключатель DPX³ 1600 - эл. расц. Sg - с изм. блоком.- 36 кА - 400 В~ - 4П - 1250 А | Legrand | Power Legrand | 39 | DPX3 630-1600 | PL1 | 1 | ШТ | Под заказ Т2 | Сертифицировано | 2024-12-12 | 262189.64 | 314627.57 | 314627.57 | [7 empty] | 3414970382184
422453 | А/ВЫК.DPX3 1600 4P 1600А 36kA/эл.расц.Sg/изм.блок | Автоматический выключатель DPX³ 1600 - эл. расц. Sg - с изм. блоком.- 36 кА - 400 В~ - 4П - 1600 А | Legrand | Power Legrand | 39 | DPX3 630-1600 | PL1 | 1 | ШТ | Под заказ Т2 | Сертифицировано | 2024-12-12 | 304608.97 | 365530.76 | 365530.76 | [7 empty] | 3414970382191
422455 | А/ВЫК.DPX3 1600 3P 630А 50kA/эл.расц.Sg/изм.блок | Автоматический выключатель DPX³ 1600 - эл. расц. Sg - с изм. блоком.- 50 кА - 400 В~ - 3П - 630 А | Legrand | Power Legrand | 39 | DPX3 630-1600 | PL1 | 1 | ШТ | Под заказ Т2 | Сертифицировано | 2024-12-12 | 201632 | 241958.4 | 241958.4 | [7 empty] | 3414970382214
422456 | А/ВЫК.DPX3 1600 3P 800А 50kA/эл.расц.Sg/изм.блок | Автоматический выключатель DPX³ 1600 - эл. расц. Sg - с изм. блоком.- 50 кА - 400 В~ - 3П - 800 А | Legrand | Power Legrand | 39 | DPX3 630-1600 | PL1 | 1 | ШТ | Под заказ Т2 | Сертифицировано | 2024-12-12 | 199010.77 | 238812.92 | 238812.92 |  |  | 15.317 | 47.6 | 400 | 350 | 340 | 3414970382221
422457 | А/ВЫК.DPX3 1600 3P 1000А 50kA/эл.расц.Sg/изм.блок | Автоматический выключатель DPX³ 1600 - эл. расц. Sg - с изм. блоком.- 50 кА - 400 В~ - 3П - 1000 А | Legrand | Power Legrand | 39 | DPX3 630-1600 | PL1 | 1 | ШТ | Под заказ Т2 | Сертифицировано | 2024-12-12 | 199765.6 | 239718.72 | 239718.72 |  |  | 15.884 | 47.6 | 400 | 350 | 340 | 3414970382238
422458 | А/ВЫК.DPX3 1600 3P 1250А 50kA/эл.расц.Sg/изм.блок | Автоматический выключатель DPX³ 1600 - эл. расц. Sg - с изм. блоком.- 50 кА - 400 В~ - 3П - 1250 А | Legrand | Power Legrand | 39 | DPX3 630-1600 | PL1 | 1 | ШТ | Под заказ Т2 | Сертифицировано | 2024-12-12 | 229415.94 | 275299.13 | 275299.13 |  |  | 15.992 | 47.6 | 400 | 350 | 340 | 3414970382245
422459 | А/ВЫК.DPX3 1600 3P 1600А 50kA/эл.расц.Sg/изм.блок | Автоматический выключатель DPX³ 1600 - эл. расц. Sg - с изм. блоком.- 50 кА - 400 В~ - 3П - 1600 А | Legrand | Power Legrand | 39 | DPX3 630-1600 | PL1 | 1 | ШТ | Под заказ Т2 | Сертифицировано | 2024-12-12 | 266532.84 | 319839.41 | 319839.41 | [7 empty] | 3414970382252
422461 | А/ВЫК.DPX3 1600 4P 630А 50kA/эл.расц.Sg/изм.блок | Автоматический выключатель DPX³ 1600 - эл. расц. Sg - с изм. блоком.- 50 кА - 400 В~ - 4П - 630 А | Legrand | Power Legrand | 39 | DPX3 630-1600 | PL1 | 1 | ШТ | Под заказ Т2 | Сертифицировано | 2024-12-12 | 262121.58 | 314545.9 | 314545.9 | [7 empty] | 3414970382276
422462 | А/ВЫК.DPX3 1600 4P 800А 50kA/эл.расц.Sg/изм.блок | Автоматический выключатель DPX³ 1600 - эл. расц. Sg - с изм. блоком.- 50 кА - 400 В~ - 4П - 800 А | Legrand | Power Legrand | 39 | DPX3 630-1600 | PL1 | 1 | ШТ | Под заказ Т2 | Сертифицировано | 2024-12-12 | 258714.01 | 310456.81 | 310456.81 | [7 empty] | 3414970382283
422463 | А/ВЫК.DPX3 1600 4P 1000А 50kA/эл.расц.Sg/изм.блок | Автоматический выключатель DPX³ 1600 - эл. расц. Sg - с изм. блоком.- 50 кА - 400 В~ - 4П - 1000 А | Legrand | Power Legrand | 39 | DPX3 630-1600 | PL1 | 1 | ШТ | Под заказ Т2 | Сертифицировано | 2024-12-12 | 239718.72 | 287662.46 | 287662.46 | [7 empty] | 3414970382290
422464 | А/ВЫК.DPX3 1600 4P 1250А 50kA/эл.расц.Sg/изм.блок | Автоматический выключатель DPX³ 1600 - эл. расц. Sg - с изм. блоком.- 50 кА - 400 В~ - 4П - 1250 А | Legrand | Power Legrand | 39 | DPX3 630-1600 | PL1 | 1 | ШТ | Под заказ Т2 | Сертифицировано | 2024-12-12 | 275299.13 | 330358.96 | 330358.96 | [7 empty] | 3414970382306
422465 | А/ВЫК.DPX3 1600 4P 1600А 50kA/эл.расц.Sg/изм.блок | Автоматический выключатель DPX³ 1600 - эл. расц. Sg - с изм. блоком.- 50 кА - 400 В~ - 4П - 1600 А | Legrand | Power Legrand | 39 | DPX3 630-1600 | PL1 | 1 | ШТ | Под заказ Т2 | Сертифицировано | 2024-12-12 | 319839.41 | 383807.29 | 383807.29 |  |  | 21.484 | 47.6 | 400 | 350 | 340 | 3414970382313
422467 | А/ВЫК.DPX3 1600 3P 630А 70kA/эл.расц.Sg/изм.блок | Автоматический выключатель DPX³ 1600 - эл. расц. Sg - с изм. блоком.- 70 кА - 400 В~ - 3П - 630 А | Legrand | Power Legrand | 39 | DPX3 630-1600 | PL1 | 1 | ШТ | Под заказ Т2 | Сертифицировано | 2024-12-12 | 222460.49 | 266952.59 | 266952.59 | [7 empty] | 3414970382337
422468 | А/ВЫК.DPX3 1600 3P 800А 70kA/эл.расц.Sg/изм.блок | Автоматический выключатель DPX³ 1600 - эл. расц. Sg - с изм. блоком.- 70 кА - 400 В~ - 3П - 800 А | Legrand | Power Legrand | 39 | DPX3 630-1600 | PL1 | 1 | ШТ | Под заказ Т2 | Сертифицировано | 2024-12-12 | 219568.5 | 263482.2 | 263482.2 | [7 empty] | 3414970382344
422469 | А/ВЫК.DPX3 1600 3P 1000А 70kA/эл.расц.Sg/изм.блок | Автоматический выключатель DPX³ 1600 - эл. расц. Sg - с изм. блоком.- 70 кА - 400 В~ - 3П - 1000 А | Legrand | Power Legrand | 39 | DPX3 630-1600 | PL1 | 1 | ШТ | Под заказ Т2 | Сертифицировано | 2024-12-12 | 224408.61 | 269290.33 | 269290.33 |  |  | 15.864 | 47.6 | 400 | 350 | 340 | 3414970382351
422470 | А/ВЫК.DPX3 1600 3P 1250А 70kA/эл.расц.Sg/изм.блок | Автоматический выключатель DPX³ 1600 - эл. расц. Sg - с изм. блоком.- 70 кА - 400 В~ - 3П - 1250 А | Legrand | Power Legrand | 39 | DPX3 630-1600 | PL1 | 1 | ШТ | Под заказ Т2 | Сертифицировано | 2024-12-12 | 257716.59 | 309259.91 | 309259.91 | [7 empty] | 3414970382368
422471 | А/ВЫК.DPX3 1600 3P 1600А 70kA/эл.расц.Sg/изм.блок | Автоматический выключатель DPX³ 1600 - эл. расц. Sg - с изм. блоком.- 70 кА - 400 В~ - 3П - 1600 А | Legrand | Power Legrand | 39 | DPX3 630-1600 | PL1 | 1 | ШТ | Под заказ Т2 | Сертифицировано | 2024-12-12 | 282302.96 | 338763.55 | 338763.55 | [7 empty] | 3414970382375
422473 | А/ВЫК.DPX3 1600 4P 630А 70kA/эл.расц.Sg/изм.блок | Автоматический выключатель DPX³ 1600 - эл. расц. Sg - с изм. блоком.- 70 кА - 400 В~ - 4П - 630 А | Legrand | Power Legrand | 39 | DPX3 630-1600 | PL1 | 1 | ШТ | Под заказ Т2 | Сертифицировано | 2024-12-12 | 280300.22 | 336360.26 | 336360.26 | [7 empty] | 3414970382399
422474 | А/ВЫК.DPX3 1600 4P 800А 70kA/эл.расц.Sg/изм.блок | Автоматический выключатель DPX³ 1600 - эл. расц. Sg - с изм. блоком.- 70 кА - 400 В~ - 4П - 800 А | Legrand | Power Legrand | 39 | DPX3 630-1600 | PL1 | 1 | ШТ | Под заказ Т2 | Сертифицировано | 2024-12-12 | 276656.31 | 331987.57 | 331987.57 | [7 empty] | 3414970382405
422475 | А/ВЫК.DPX3 1600 4P 1000А 70kA/эл.расц.Sg/изм.блок | Автоматический выключатель DPX³ 1600 - эл. расц. Sg - с изм. блоком.- 70 кА - 400 В~ - 4П - 1000 А | Legrand | Power Legrand | 39 | DPX3 630-1600 | PL1 | 1 | ШТ | Под заказ Т2 | Сертифицировано | 2024-12-12 | 269290.33 | 323148.4 | 323148.4 | [7 empty] | 3414970382412
422476 | А/ВЫК.DPX3 1600 4P 1250А 70kA/эл.расц.Sg/изм.блок | Автоматический выключатель DPX³ 1600 - эл. расц. Sg - с изм. блоком.- 70 кА - 400 В~ - 4П - 1250 А | Legrand | Power Legrand | 39 | DPX3 630-1600 | PL1 | 1 | ШТ | Под заказ Т2 | Сертифицировано | 2024-12-12 | 309259.91 | 371111.89 | 371111.89 | [7 empty] | 3414970382429
422477 | А/ВЫК.DPX3 1600 4P 1600А 70kA/эл.расц.Sg/изм.блок | Автоматический выключатель DPX³ 1600 - эл. расц. Sg - с изм. блоком.- 70 кА - 400 В~ - 4П - 1600 А | Legrand | Power Legrand | 39 | DPX3 630-1600 | PL1 | 1 | ШТ | Под заказ Т2 | Сертифицировано | 2024-12-12 | 338763.55 | 406516.26 | 406516.26 | [7 empty] | 3414970382436
422479 | А/ВЫК.DPX3 1600 3P 630А 100kA/эл.расц.Sg/изм.блок | Автоматический выключатель DPX³ 1600 - эл. расц. Sg - с изм. блоком.- 100 кА - 400 В~ - 3П - 630 А | Legrand | Power Legrand | 39 | DPX3 630-1600 | PL1 | 1 | ШТ | Под заказ Т2 | Сертифицировано | 2024-12-12 | 235565.44 | 282678.53 | 282678.53 | [7 empty] | 3414970382450
422480 | А/ВЫК.DPX3 1600 3P 800А 100kA/эл.расц.Sg/изм.блок | Автоматический выключатель DPX³ 1600 - эл. расц. Sg - с изм. блоком.- 100 кА - 400 В~ - 3П - 800 А | Legrand | Power Legrand | 39 | DPX3 630-1600 | PL1 | 1 | ШТ | Под заказ Т2 | Сертифицировано | 2024-12-12 | 241320.15 | 289584.18 | 289584.18 | [7 empty] | 3414970382467
422481 | А/ВЫК.DPX3 1600 3P 1000А 100kA/эл.расц.Sg/изм.блок | Автоматический выключатель DPX³ 1600 - эл. расц. Sg - с изм. блоком.- 100 кА - 400 В~ - 3П - 1000 А | Legrand | Power Legrand | 39 | DPX3 630-1600 | PL1 | 1 | ШТ | Под заказ Т2 | Сертифицировано | 2024-12-12 | 246639.72 | 295967.66 | 295967.66 | [7 empty] | 3414970382474
422482 | А/ВЫК.DPX3 1600 3P 1250А 100kA/эл.расц.Sg/изм.блок | Автоматический выключатель DPX³ 1600 - эл. расц. Sg - с изм. блоком.- 100 кА - 400 В~ - 3П - 1250 А | Legrand | Power Legrand | 39 | DPX3 630-1600 | PL1 | 1 | ШТ | Под заказ Т2 | Сертифицировано | 2024-12-12 | 283247.4 | 339896.88 | 339896.88 | [7 empty] | 3414970382481
422485 | А/ВЫК.DPX3 1600 4P 630А 100kA/эл.расц.Sg/изм.блок | Автоматический выключатель DPX³ 1600 - эл. расц. Sg - с изм. блоком.- 100 кА - 400 В~ - 4П - 630 А | Legrand | Power Legrand | 39 | DPX3 630-1600 | PL1 | 1 | ШТ | Под заказ Т2 | Сертифицировано | 2024-12-12 | 294456.81 | 353348.17 | 353348.17 | [7 empty] | 3414970382511
422486 | А/ВЫК.DPX3 1600 4P 800А 100kA/эл.расц.Sg/изм.блок | Автоматический выключатель DPX³ 1600 - эл. расц. Sg - с изм. блоком.- 100 кА - 400 В~ - 4П - 800 А | Legrand | Power Legrand | 39 | DPX3 630-1600 | PL1 | 1 | ШТ | Под заказ Т2 | Сертифицировано | 2024-12-12 | 301650.19 | 361980.23 | 361980.23 | [7 empty] | 3414970382528
422487 | А/ВЫК.DPX3 1600 4P 1000А 100kA/эл.расц.Sg/изм.блок | Автоматический выключатель DPX³ 1600 - эл. расц. Sg - с изм. блоком.- 100 кА - 400 В~ - 4П - 1000 А | Legrand | Power Legrand | 39 | DPX3 630-1600 | PL1 | 1 | ШТ | Под заказ Т2 | Сертифицировано | 2024-12-12 | 295967.66 | 355161.19 | 355161.19 | [7 empty] | 3414970382535
422488 | А/ВЫК.DPX3 1600 4P 1250А 100kA/эл.расц.Sg/изм.блок | Автоматический выключатель DPX³ 1600 - эл. расц. Sg - с изм. блоком.- 100 кА - 400 В~ - 4П - 1250 А | Legrand | Power Legrand | 39 | DPX3 630-1600 | PL1 | 1 | ШТ | Под заказ Т2 | Сертифицировано | 2024-12-12 | 339896.88 | 407876.26 | 407876.26 | [7 empty] | 3414970382542
422490 | ВЫК-РАЗЪЕД.DPX3 1600-I 3P 630A | Выключатель-разъединитель DPX³ 1600-I 3P 630A | Legrand | Power Legrand | 39 | DPX3 630-1600 | PL1 | 1 | ШТ | Под заказ Т2 | Сертифицировано | 2024-12-22 | 114959.88 | 137951.86 | 137951.86 |  |  | 14.177 | 47.6 | 400 | 350 | 340 | 3414970382566
422491 | ВЫК-РАЗЪЕД.DPX3 1600-I 3P 800A | Выключатель-разъединитель DPX³ 1600-I 3P 800A | Legrand | Power Legrand | 39 | DPX3 630-1600 | PL1 | 1 | ШТ | Под заказ Т2 | Сертифицировано | 2024-12-22 | 114959.88 | 137951.86 | 137951.86 |  |  | 14.103 | 47.6 | 400 | 350 | 340 | 3414970382573
422492 | ВЫК-РАЗЪЕД.DPX3 1600-I 3P1250A | Выключатель-разъединитель DPX³ 1600-I 3P1250A | Legrand | Power Legrand | 39 | DPX3 630-1600 | PL1 | 1 | ШТ | Под заказ Т1 | Сертифицировано | 2024-12-22 | 130435.25 | 156522.3 | 156522.3 |  |  | 14.631 | 47.6 | 400 | 350 | 340 | 3414970382580
422493 | ВЫК-РАЗЪЕД.DPX3 1600-I 3P1600A | Выключатель-разъединитель DPX³ 1600-I 3P1600A | Legrand | Power Legrand | 39 | DPX3 630-1600 | PL1 | 1 | ШТ | Под заказ Т1 | Сертифицировано | 2024-12-22 | 214444.41 | 257333.29 | 257333.29 |  |  | 15.241 | 47.6 | 400 | 350 | 340 | 3414970382597
422494 | ВЫК-РАЗЪЕД.DPX3 1600-I 4P 630A | Выключатель-разъединитель DPX³ 1600-I 4P 630A | Legrand | Power Legrand | 39 | DPX3 630-1600 | PL1 | 1 | ШТ | Под заказ Т2 | Сертифицировано | 2024-12-22 | 123171.3 | 147805.56 | 147805.56 | [7 empty] | 3414970382603
422495 | ВЫК-РАЗЪЕД.DPX3 1600-I 4P800A | Выключатель-разъединитель DPX³ 1600-I 4P800A | Legrand | Power Legrand | 39 | DPX3 630-1600 | PL1 | 1 | ШТ | Под заказ Т2 | Сертифицировано | 2024-12-22 | 123171.3 | 147805.56 | 147805.56 | [7 empty] | 3414970382610
422496 | ВЫК-РАЗЪЕД.DPX3 1600-I 4P1250A | Выключатель-разъединитель DPX³ 1600-I 4P1250A | Legrand | Power Legrand | 39 | DPX3 630-1600 | PL1 | 1 | ШТ | Под заказ Т2 | Сертифицировано | 2024-12-22 | 139752.06 | 167702.47 | 167702.47 |  |  | 18.458 | 47.6 | 400 | 350 | 340 | 3414970382627
422497 | ВЫК-РАЗЪЕД.DPX3 1600-I 4P1600A | Выключатель-разъединитель DPX³ 1600-I 4P1600A | Legrand | Power Legrand | 39 | DPX3 630-1600 | PL1 | 1 | ШТ | Под заказ Т2 | Сертифицировано | 2024-12-22 | 229761.87 | 275714.24 | 275714.24 |  |  | 19.282 | 47.6 | 400 | 350 | 340 | 3414970382634
422586 | DPX3 1600Осн.вык.3Pподкл.спер. | DPX³ 1600 Основание выключатель 3P, подключение спереди | Legrand | Power Legrand | 39 | DPX3 630-1600 | PL1 | 1 | ШТ | На складе | Сертифицировано | 2024-12-12 | 32477.23 | 38972.68 | 38972.68 |  |  | 18.2 | 62.4501 | 548 | 407 | 280 | 3414970384621
422587 | DPX3 1600Осн.вык.4Pподкл.спер. | DPX³ 1600 Основание выключатель 4P, подключение спереди | Legrand | Power Legrand | 39 | DPX3 630-1600 | PL1 | 1 | ШТ | Под заказ Т2 | Сертифицировано | 2024-12-12 | 113137.15 | 135764.58 | 135764.58 | [7 empty] | 3414970384638
422588 | DPX3 1600Осн.вык.3Pподкл.сзади | DPX³ 1600 Основание выключатель 3P, подключение сзади | Legrand | Power Legrand | 39 | DPX3 630-1600 | PL1 | 1 | ШТ | На складе | Сертифицировано | 2024-12-12 | 123019.79 | 147623.75 | 147623.75 |  |  | 22.2 | 65.395 | 550 | 410 | 290 | 3414970384645
422589 | DPX3 1600Осн.вык.4Pподкл.сзади | DPX³ 1600 Основание выключатель 4P, подключение сзади | Legrand | Power Legrand | 39 | DPX3 630-1600 | PL1 | 1 | ШТ | Под заказ Т2 | Сертифицировано | 2024-12-12 | 133133.48 | 159760.18 | 159760.18 | [7 empty] | 3414970384652
422590 | DPX3 1600Клемм.крышк.2шт.3P | DPX³ 1600 Клеммные крышки 2шт.3P | Legrand | Power Legrand | 39 | DPX3 630-1600 | PL1 | 1 | ШТ | Под заказ Т1 | Сертифицировано | 2024-12-12 | 2008.97 | 2410.76 | 2410.76 |  |  | 0.09 | 0.84013 | 235 | 65 | 55 | 3414970384669
422591 | DPX3 1600Клемм.крышк.2шт.4P | DPX³ 1600 Клеммные крышки 2шт.4P | Legrand | Power Legrand | 39 | DPX3 630-1600 | PL1 | 1 | ШТ | Под заказ Т2 | Сертифицировано | 2024-12-12 | 3925.02 | 4710.02 | 4710.02 | [7 empty] | 3414970384683
422592 | DPX3 1600 Внешн. нейтраль | DPX³ 1600 Внешняя нейтраль | Legrand | Power Legrand | 39 | DPX3 630-1600 | PL1 | 1 | ШТ | Под заказ Т2 | Сертифицировано | 2024-12-12 | 7850.03 | 9420.04 | 9420.04 | [7 empty] | 3414970384706
422593 | DPX3 1600 Вык.мобил.часть 3P | DPX³ 1600 Debro-lift Выкатная мобильная часть 3P | Legrand | Power Legrand | 39 | DPX3 630-1600 | PL1 | 1 | ШТ | На складе | Сертифицировано | 2024-12-12 | 16811.3 | 20173.56 | 20173.56 |  |  | 9.939 | 40.6676 | 398 | 393 | 260 | 3414970432988
422594 | DPX3 1600 Вык.мобил.часть 4P | DPX³ 1600 Debro-lift Выкатная мобильная часть 4P | Legrand | Power Legrand | 39 | DPX3 630-1600 | PL1 | 1 | ШТ | Под заказ Т2 | Сертифицировано | 2024-12-12 | 95370.05 | 114444.06 | 114444.06 | [7 empty] | 3414970432995
422595 | DPX3 1600 Пластина сигн конт | DPX3 1600 Пластина для установки сигнального контакта | Legrand | Power Legrand | 39 | DPX3 630-1600 | PL1 | 1 | ШТ | На складе | Сертифицировано | 2024-12-12 | 5010.41 | 6012.49 | 6012.49 |  |  | 0.191 | 0.80275 | 190 | 65 | 65 | 3414970526953
422598 | DPX3 630 400A 3П 36кА MO | DPX3 630 400A 3П 36кА только магнитный расцепитель | Legrand | Power Legrand | 39 | DPX3 630-1600 | PL1 | 1 | ШТ | Под заказ Т2 | Сертифицировано | 2024-12-12 | 56711.52 | 68053.82 | 68053.82 |  |  | 5.196 | 9.2137 | 270 | 195 | 175 | 3414970526977
422599 | DPX3 630 500A 3П 36кА MO | DPX3 630 500A 3П 36кА только магнитный расцепитель | Legrand | Power Legrand | 39 | DPX3 630-1600 | PL1 | 1 | ШТ | Под заказ Т1 | Сертифицировано | 2024-12-12 | 78160.96 | 93793.15 | 93793.15 |  |  | 5.398 | 9.2137 | 270 | 195 | 175 | 3414970526984
422600 | DPX3 630 630A 3П 36кА MO | DPX3 630 630A 3П 36кА только магнитный расцепитель | Legrand | Power Legrand | 39 | DPX3 630-1600 | PL1 | 1 | ШТ | Под заказ Т2 | Сертифицировано | 2024-12-12 | 78160.97 | 93793.16 | 93793.16 |  |  | 5.354 | 9.2137 | 270 | 195 | 175 | 3414970526991
422601 | DPX3 630 400A 3П 70кА MO | DPX3 630 400A 3П 70кА только магнитный расцепитель | Legrand | Power Legrand | 39 | DPX3 630-1600 | PL1 | 1 | ШТ | Под заказ Т1 | Сертифицировано | 2024-12-12 | 96452.9 | 115743.48 | 115743.48 | [7 empty] | 3414970527004
422602 | DPX3 630 500A 3П 70кА MO | DPX3 630 500A 3П 70кА только магнитный расцепитель | Legrand | Power Legrand | 39 | DPX3 630-1600 | PL1 | 1 | ШТ | Под заказ Т1 | Сертифицировано | 2024-12-12 | 113327.28 | 135992.74 | 135992.74 |  |  | 5.423 | 9.2137 | 270 | 195 | 175 | 3414970527011
422603 | DPX3 630 630A 3П 70кА MO | DPX3 630 630A 3П 70кА только магнитный расцепитель | Legrand | Power Legrand | 39 | DPX3 630-1600 | PL1 | 1 | ШТ | Под заказ Т1 | Сертифицировано | 2024-12-12 | 99756.39 | 119707.67 | 119707.67 |  |  | 5.426 | 9.2137 | 270 | 195 | 175 | 3414970527028
422604 | DPX3 1600 800A 3П 50кА MO | DPX3 1600 800A 3П 50кА только магнитный расцепитель | Legrand | Power Legrand | 39 | DPX3 630-1600 | PL1 | 1 | ШТ | Под заказ Т1 | Сертифицировано | 2024-12-12 | 145843.64 | 175012.37 | 175012.37 | [7 empty] | 3414970527035
422605 | DPX3 1600 1000A 3П 50кА MO | DPX3 1600 1000A 3П 50кА только магнитный расцепитель | Legrand | Power Legrand | 39 | DPX3 630-1600 | PL1 | 1 | ШТ | Под заказ Т1 | Сертифицировано | 2024-12-12 | 150548.28 | 180657.94 | 180657.94 | [7 empty] | 3414970527042
422606 | DPX3 1600 800A 3П 70кА MO | DPX3 1600 800A 3П 70кА только магнитный расцепитель | Legrand | Power Legrand | 39 | DPX3 630-1600 | PL1 | 1 | ШТ | Под заказ Т1 | Сертифицировано | 2024-12-12 | 170457.86 | 204549.43 | 204549.43 | [7 empty] | 3414970527059
422607 | DPX3 1600 1000A 3П 70кА MO | DPX3 1600 1000A 3П 70кА только магнитный расцепитель | Legrand | Power Legrand | 39 | DPX3 630-1600 | PL1 | 1 | ШТ | Под заказ Т1 | Сертифицировано | 2024-12-12 | 197237.83 | 236685.4 | 236685.4 | [7 empty] | 3414970527066
422608 | DPX3 630 магн. эл. 36кA 3П 320A | DPX3 630 с электронным расцепителем для защиты электродвигателей 36кA 3П 320A | Legrand | Power Legrand | 39 | DPX3 630-1600 | PL1 | 1 | ШТ | Под заказ Т1 | Сертифицировано | 2024-12-12 | 79512.84 | 95415.41 | 95415.41 |  |  | 5.49 | 9.2137 | 270 | 195 | 175 | 3414970527073
422609 | DPX3 630 магн. эл. 36кA 3П 400A | DPX3 630 с электронным расцепителем для защиты электродвигателей 36кA 3П 400A | Legrand | Power Legrand | 39 | DPX3 630-1600 | PL1 | 1 | ШТ | Под заказ Т2 | Сертифицировано | 2024-12-12 | 74755.52 | 89706.62 | 89706.62 |  |  | 5.504 | 9.2137 | 270 | 195 | 175 | 3414970527080
422610 | DPX3 630 магн. эл. 70кA 3П 320A | DPX3 630 с электронным расцепителем для защиты электродвигателей 70кA 3П 320A | Legrand | Power Legrand | 39 | DPX3 630-1600 | PL1 | 1 | ШТ | Под заказ Т1 | Сертифицировано | 2024-12-12 | 111317.97 | 133581.56 | 133581.56 | [7 empty] | 3414970527097
422611 | DPX3 630 магн. эл. 70кA 3П 400A | DPX3 630 с электронным расцепителем для защиты электродвигателей 70кA 3П 400A | Legrand | Power Legrand | 39 | DPX3 630-1600 | PL1 | 1 | ШТ | Под заказ Т1 | Сертифицировано | 2024-12-12 | 104657.71 | 125589.25 | 125589.25 | [7 empty] | 3414970527103
422612 | DPX3 1600 800A 4П 50кА MO | DPX3 1600 800A 4П 50кА только магнитный расцепитель | Legrand | Power Legrand | 39 | DPX3 630-1600 | PL1 | 1 | ШТ | Под заказ Т1 | Сертифицировано | 2024-12-12 | 189596.73 | 227516.08 | 227516.08 | [7 empty] | 3414970527110
422613 | DPX3 1600 1000A 4П 50кА MO | DPX3 1600 1000A 4П 50кА только магнитный расцепитель | Legrand | Power Legrand | 39 | DPX3 630-1600 | PL1 | 1 | ШТ | Под заказ Т1 | Сертифицировано | 2024-12-12 | 195712.75 | 234855.3 | 234855.3 | [7 empty] | 3414970527127
422614 | DPX3 1600 800A 4П 70кА MO | DPX3 1600 800A 4П 70кА только магнитный расцепитель | Legrand | Power Legrand | 39 | DPX3 630-1600 | PL1 | 1 | ШТ | Под заказ Т1 | Сертифицировано | 2024-12-12 | 221595.21 | 265914.25 | 265914.25 | [7 empty] | 3414970527134
422615 | DPX3 1600 1000A 4П 70кА MO | DPX3 1600 1000A 4П 70кА только магнитный расцепитель | Legrand | Power Legrand | 39 | DPX3 630-1600 | PL1 | 1 | ШТ | Под заказ Т1 | Сертифицировано | 2024-12-12 | 256409.18 | 307691.02 | 307691.02 | [7 empty] | 3414970527141
422616 | DPX3 630 400A 4П 36кА MO | DPX3 630 400A 4П 36кА только магнитный расцепитель | Legrand | Power Legrand | 39 | DPX3 630-1600 | PL1 | 1 | ШТ | Под заказ Т1 | Сертифицировано | 2024-12-12 | 73724.97 | 88469.96 | 88469.96 |  |  | 6.409 | 9.2137 | 270 | 195 | 175 | 3414970527158
422617 | DPX3 630 630A 4П 36кА MO | DPX3 630 630A 4П 36кА только магнитный расцепитель | Legrand | Power Legrand | 39 | DPX3 630-1600 | PL1 | 1 | ШТ | Под заказ Т1 | Сертифицировано | 2024-12-12 | 101609.26 | 121931.11 | 121931.11 |  |  | 6.812 | 9.2137 | 270 | 195 | 175 | 3414970527165
422618 | DPX3 630 400A 4П 70кА MO | DPX3 630 400A 4П 70кА только магнитный расцепитель | Legrand | Power Legrand | 39 | DPX3 630-1600 | PL1 | 1 | ШТ | Под заказ Т1 | Сертифицировано | 2024-12-12 | 125388.77 | 150466.52 | 150466.52 | [7 empty] | 3414970527172
422619 | DPX3 630 630A 4П 70кА MO | DPX3 630 630A 4П 70кА только магнитный расцепитель | Legrand | Power Legrand | 39 | DPX3 630-1600 | PL1 | 1 | ШТ | Под заказ Т1 | Сертифицировано | 2024-12-12 | 129683.3 | 155619.96 | 155619.96 | [7 empty] | 3414970527189
422630 | DPX3 630 Мотор прив фронт 230В | DPX³ 630 Мотор привод фронтальный 230 В | Legrand | Power Legrand | 39 | DPX3 630-1600 | PL1 | 1 | ШТ | На складе | Сертифицировано | 2024-12-12 | 50216.45 | 60259.74 | 60259.74 |  | Дата запуска - 17.07.20 | 2.079 | 3.744 | 180 | 160 | 130 | 3414971331778
422680 | Контроллер АВР | Контроллер АВР (для управления 2 аппаратами) | Legrand | Power Legrand | 39 | DPX3 630-1600 | PL1 | 1 | ШТ | На складе | Сертифицировано | 2021-07-18 | 75156.3 | 90187.56 | 90187.56 |  |  | 0.463 | 1.656 | 120 | 115 | 120 | 3414970767806
422682 | Контроллер АВР с доп.функциями | Контроллер АВР (для управления 2 аппаратами) с дополнительными функциями | Legrand | Power Legrand | 39 | DPX3 630-1600 | PL1 | 1 | ШТ | На складе | Сертифицировано | 2021-07-18 | 83507.01 | 100208.41 | 100208.41 |  |  | 0.739 | 4.335 | 255 | 200 | 85 | 3414970767813
422683 | Контроллер АВР (3 авт. Выкл.) | Контроллер АВР (для управления 3 аппаратами) | Legrand | Power Legrand | 39 | DPX3 630-1600 | PL1 | 1 | ШТ | На складе | Сертифицировано | 2021-07-18 | 116909.81 | 140291.77 | 140291.77 |  |  | 1.147 | 6.5323 | 290 | 265 | 85 | 3414970767820
422686 | Модуль питания | Модуль питания | Legrand | Power Legrand | 39 | DPX3 630-1600 | PL1 | 1 | ШТ | На складе | Сертифицировано | 2021-07-18 | 26443.89 | 31732.67 | 31732.67 |  |  | 0.242 | 0.83125 | 125 | 95 | 70 | 3414970767837
422687 | USB Коннектор | USB Коннектор | Legrand | Power Legrand | 39 | DPX3 630-1600 | PL1 | 1 | ШТ | На складе | Сертифицировано | 2025-03-05 | 13917.84 | 16701.41 | 16701.41 |  |  | 0.077 | 0.42739 | 106 | 72 | 56 | 3414970767844
422688 | АВР Модуль Wifi | АВР Модуль Wifi | Legrand | Power Legrand | 39 | DPX3 630-1600 | PL1 | 1 | ШТ | Под заказ Т1 | Сертифицировано | 2025-03-05 | 34131.32 | 40957.58 | 40957.58 |  |  | 0.111 | 0.42739 | 106 | 72 | 56 | 3414970767851
422689 | Модуль RS485 | Модуль RS485 | Legrand | Power Legrand | 39 | DPX3 630-1600 | PL1 | 1 | ШТ | На складе | Сертифицировано | 2024-12-12 | 13917.84 | 16701.41 | 16701.41 |  |  | 0.042 | 0.12705 | 55 | 30 | 77 | 3414970767868
422690 | Модуль 4 логич.вых | Модуль 4 логических выхода | Legrand | Power Legrand | 39 | DPX3 630-1600 | PL1 | 1 | ШТ | Под заказ Т1 | Сертифицировано | 2024-12-12 | 8907.41 | 10688.89 | 10688.89 |  |  | 0.046 | 0.12705 | 55 | 30 | 77 | 3414970767875
422691 | Модуль 2 рел вых | Модуль 2 релейных выхода | Legrand | Power Legrand | 39 | DPX3 630-1600 | PL1 | 1 | ШТ | На складе | Сертифицировано | 2021-07-18 | 9464.12 | 11356.94 | 11356.94 |  |  | 0.063 | 0.12705 | 55 | 30 | 77 | 3414970767882
422692 | Модуль 4 цифр вх, 2 рел вых | Модуль 4 цифровых входа, 2 релейных выхода | Legrand | Power Legrand | 39 | DPX3 630-1600 | PL1 | 1 | ШТ | На складе | Сертифицировано | 2021-07-18 | 11412.62 | 13695.14 | 13695.14 |  |  | 0.061 | 0.12705 | 55 | 30 | 77 | 3414970767899
431100 | Рубильник реверсивный S5000L 40A 3П | Перекидной выключатель-разъединитель DCX-M - 40 А - типоразмер 1 - 3П - винтовые зажимы | Legrand | Power Legrand | 48 | Рубильники реверсивные (DCX-M) | PL1 | 1 | ШТ | На складе | Сертифицировано | 2024-09-11 | 10022.79 | 12027.35 | 12027.35 |  |  | 0.856 | 2.3949 | 245 | 115 | 85 | 3245064311007
431101 | Рубильник реверсивный S5000L 63A 3П | Перекидной выключатель-разъединитель DCX-M - 63 А - типоразмер 1 - 3П - винтовые зажимы | Legrand | Power Legrand | 48 | Рубильники реверсивные (DCX-M) | PL1 | 1 | ШТ | На складе | Сертифицировано | 2024-09-11 | 11887.31 | 14264.77 | 14264.77 |  |  | 0.857 | 2.3949 | 245 | 115 | 85 | 3245064311014
431102 | Рубильник реверсивный S5000F 100A 3П | Перекидной выключатель-разъединитель DCX-M - 100 А - типоразмер 2 - 3П - плоские выводы | Legrand | Power Legrand | 48 | Рубильники реверсивные (DCX-M) | PL1 | 1 | ШТ | На складе | Сертифицировано | 2024-09-11 | 17226.65 | 20671.98 | 20671.98 |  |  | 1.956 | 4.256 | 200 | 133 | 160 | 3245064311021
431103 | Рубильник реверсивный S5000F 125A 3П | Перекидной выключатель-разъединитель DCX-M - 125 А - типоразмер 2 - 3П - плоские выводы | Legrand | Power Legrand | 48 | Рубильники реверсивные (DCX-M) | PL1 | 1 | ШТ | На складе | Сертифицировано | 2024-09-11 | 19419.15 | 23302.98 | 23302.98 |  |  | 1.961 | 4.1125 | 198 | 134 | 155 | 3245064311038
431104 | Рубильник реверсивный S5000F 160A 3П | Перекидной выключатель-разъединитель DCX-M - 160 А - типоразмер 2 - 3П - плоские выводы | Legrand | Power Legrand | 48 | Рубильники реверсивные (DCX-M) | PL1 | 1 | ШТ | На складе | Сертифицировано | 2024-09-11 | 23896.47 | 28675.76 | 28675.76 |  |  | 1.962 | 4.1125 | 198 | 134 | 155 | 3245064311045
431105 | Рубильник реверсивный CCF 200A 3П | Перекидной выключатель-разъединитель DCX-M - 200 А - типоразмер 3 - 3П - винтовые зажимы | Legrand | Power Legrand | 48 | Рубильники реверсивные (DCX-M) | PL1 | 1 | ШТ | На складе | Сертифицировано | 2024-09-11 | 25406.16 | 30487.39 | 30487.39 |  |  | 5.362 | 13.9887 | 248 | 238 | 237 | 3245064311052
431106 | Рубильник реверсивный CCF 250A 3П | Перекидной выключатель-разъединитель DCX-M - 250 А - типоразмер 3 - 3П - винтовые зажимы | Legrand | Power Legrand | 48 | Рубильники реверсивные (DCX-M) | PL1 | 1 | ШТ | На складе | Сертифицировано | 2024-09-11 | 31373.2 | 37647.84 | 37647.84 |  |  | 5.358 | 13.8735 | 247 | 238 | 236 | 3245064311069
431107 | Рубильник реверсивный CCF 315A 3П | Перекидной выключатель-разъединитель DCX-M - 315 А - типоразмер 3 - 3П - винтовые зажимы | Legrand | Power Legrand | 48 | Рубильники реверсивные (DCX-M) | PL1 | 1 | ШТ | На складе | Сертифицировано | 2024-09-11 | 43927.98 | 52713.58 | 52713.58 |  |  | 5.36 | 13.8735 | 247 | 238 | 236 | 3245064311076
431108 | Рубильник реверсивный CCF 400A 3П | Перекидной выключатель-разъединитель DCX-M - 400 А - типоразмер 3 - 3П - винтовые зажимы | Legrand | Power Legrand | 48 | Рубильники реверсивные (DCX-M) | PL1 | 1 | ШТ | На складе | Сертифицировано | 2024-09-11 | 45897.6 | 55077.12 | 55077.12 |  |  | 5.377 | 13.8735 | 247 | 238 | 236 | 3245064311083
431109 | Рубильник реверсивный CCF 630A 3П | Перекидной выключатель-разъединитель DCX-M - 630 А - типоразмер 4 - 3П - винтовые зажимы | Legrand | Power Legrand | 48 | Рубильники реверсивные (DCX-M) | PL1 | 1 | ШТ | На складе | Сертифицировано | 2024-09-11 | 106116.04 | 127339.25 | 127339.25 |  |  | 12.455 | 28.8585 | 330 | 330 | 265 | 3245064311090
431110 | Рубильник реверсивный CCF 800A 3П | Перекидной выключатель-разъединитель DCX-M - 800 А - типоразмер 4 - 3П - винтовые зажимы | Legrand | Power Legrand | 48 | Рубильники реверсивные (DCX-M) | PL1 | 1 | ШТ | На складе | Сертифицировано | 2024-09-11 | 127848.37 | 153418.04 | 153418.04 |  |  | 12.468 | 28.8585 | 330 | 330 | 265 | 3245064311106
431111 | Рубильник реверсивный CCF 1000A 3П | Перекидной выключатель-разъединитель DCX-M - 1000 А - типоразмер 5 - 3П - винтовые зажимы | Legrand | Power Legrand | 48 | Рубильники реверсивные (DCX-M) | PL1 | 1 | ШТ | На складе | Сертифицировано | 2024-09-11 | 146421.23 | 175705.48 | 175705.48 |  |  | 23.818 | 57.761 | 445 | 440 | 295 | 3245064311113
431112 | Рубильник реверсивный CCF 1250A 3П | Перекидной выключатель-разъединитель DCX-M - 1250 А - типоразмер 5 - 3П - винтовые зажимы | Legrand | Power Legrand | 48 | Рубильники реверсивные (DCX-M) | PL1 | 1 | ШТ | На складе | Сертифицировано | 2024-09-11 | 196759.77 | 236111.72 | 236111.72 |  |  | 23.92 | 57.761 | 445 | 440 | 295 | 3245064311120
431113 | Рубильник реверсивный S5000F 1600A 3П | Перекидной выключатель-разъединитель DCX-M - 1600 А - типоразмер 6 - 3П - винтовые зажимы | Legrand | Power Legrand | 48 | Рубильники реверсивные (DCX-M) | PL1 | 1 | ШТ | На складе | Сертифицировано | 2024-09-11 | 242426.04 | 290911.25 | 290911.25 |  |  | 54.2 | 176.823 | 590 | 540 | 555 | 3245064311137
431120 | Рубильник реверсивный S5000L 40A 3П+Н | Перекидной выключатель-разъединитель DCX-M - 40 А - типоразмер 1 - 3П+Н - винтовые зажимы | Legrand | Power Legrand | 48 | Рубильники реверсивные (DCX-M) | PL1 | 1 | ШТ | Под заказ Т2 | Сертифицировано | 2024-09-11 | 14232.05 | 17078.46 | 17078.46 |  |  | 0.9 | 2.3949 | 245 | 115 | 85 | 3245064311205
431121 | Рубильник реверсивный S5000L 63A 3П+Н | Перекидной выключатель-разъединитель DCX-M - 63 А - типоразмер 1 - 3П+Н - винтовые зажимы | Legrand | Power Legrand | 48 | Рубильники реверсивные (DCX-M) | PL1 | 1 | ШТ | На складе | Сертифицировано | 2024-09-11 | 16004.38 | 19205.26 | 19205.26 |  |  | 0.899 | 2.3949 | 245 | 115 | 85 | 3245064311212
431122 | Рубильник реверсивный S5000F 100A 3П+Н | Перекидной выключатель-разъединитель DCX-M - 100 А - типоразмер 2 - 3П+Н - плоские выводы | Legrand | Power Legrand | 48 | Рубильники реверсивные (DCX-M) | PL1 | 1 | ШТ | Под заказ Т2 | Сертифицировано | 2024-09-11 | 19292.34 | 23150.81 | 23150.81 |  |  | 2.251 | 4.3012 | 210 | 133 | 154 | 3245064311229
431123 | Рубильник реверсивный S5000F 125A 3П+Н | Перекидной выключатель-разъединитель DCX-M - 125 А - типоразмер 2 - 3П+Н - плоские выводы | Legrand | Power Legrand | 48 | Рубильники реверсивные (DCX-M) | PL1 | 1 | ШТ | Под заказ Т2 | Сертифицировано | 2024-09-11 | 21982.91 | 26379.49 | 26379.49 |  |  | 2.251 | 4.3012 | 210 | 133 | 154 | 3245064311236
431124 | Рубильник реверсивный S5000F 160A 3П+Н | Перекидной выключатель-разъединитель DCX-M - 160 А - типоразмер 2 - 3П+Н - плоские выводы | Legrand | Power Legrand | 48 | Рубильники реверсивные (DCX-M) | PL1 | 1 | ШТ | На складе | Сертифицировано | 2024-09-11 | 37850.37 | 45420.44 | 45420.44 |  |  | 2.252 | 4.3943 | 210 | 135 | 155 | 3245064311243
431125 | Рубильник реверсивный CCF 200A 3П+Н | Перекидной выключатель-разъединитель DCX-M - 200 А - типоразмер 3 - 3П+Н - винтовые зажимы | Legrand | Power Legrand | 48 | Рубильники реверсивные (DCX-M) | PL1 | 1 | ШТ | Под заказ Т2 | Сертифицировано | 2024-09-11 | 43813.34 | 52576.01 | 52576.01 |  |  | 5.851 | 13.8735 | 247 | 238 | 236 | 3245064311250
431126 | Рубильник реверсивный CCF 250A 3П+Н | Перекидной выключатель-разъединитель DCX-M - 250 А - типоразмер 3 - 3П+Н - винтовые зажимы | Legrand | Power Legrand | 48 | Рубильники реверсивные (DCX-M) | PL1 | 1 | ШТ | Под заказ Т2 | Сертифицировано | 2024-09-11 | 54104.15 | 64924.98 | 64924.98 |  |  | 5.834 | 13.8735 | 247 | 238 | 236 | 3245064311267
431127 | Рубильник реверсивный CCF 315A 3П+Н | Перекидной выключатель-разъединитель DCX-M - 315 А - типоразмер 3 - 3П+Н - винтовые зажимы | Legrand | Power Legrand | 48 | Рубильники реверсивные (DCX-M) | PL1 | 1 | ШТ | Под заказ Т2 | Сертифицировано | 2024-09-11 | 64623.05 | 77547.66 | 77547.66 |  |  | 5.883 | 14.64 | 250 | 240 | 244 | 3245064311274
431128 | Рубильник реверсивный CCF 400A 3П+Н | Перекидной выключатель-разъединитель DCX-M - 400 А - типоразмер 3 - 3П+Н - винтовые зажимы | Legrand | Power Legrand | 48 | Рубильники реверсивные (DCX-M) | PL1 | 1 | ШТ | Под заказ Т2 | Сертифицировано | 2024-09-11 | 72189.11 | 86626.93 | 86626.93 |  |  | 5.862 | 13.8735 | 247 | 238 | 236 | 3245064311281
431129 | Рубильник реверсивный CCF 630A 3П+Н | Перекидной выключатель-разъединитель DCX-M - 630 А - типоразмер 4 - 3П+Н - винтовые зажимы | Legrand | Power Legrand | 48 | Рубильники реверсивные (DCX-M) | PL1 | 1 | ШТ | Под заказ Т2 | Сертифицировано | 2024-09-11 | 126909.44 | 152291.33 | 152291.33 |  |  | 13.158 | 28.8585 | 330 | 330 | 265 | 3245064311298
431130 | Рубильник реверсивный CCF 800A 3П+Н | Перекидной выключатель-разъединитель DCX-M - 800 А - типоразмер 4 - 3П+Н - винтовые зажимы | Legrand | Power Legrand | 48 | Рубильники реверсивные (DCX-M) | PL1 | 1 | ШТ | Под заказ Т2 | Сертифицировано | 2024-09-11 | 170464.49 | 204557.39 | 204557.39 |  |  | 13.698 | 29.3962 | 335 | 325 | 270 | 3245064311304
431131 | Рубильник реверсивный CCF 1000A 3П+Н | Перекидной выключатель-разъединитель DCX-M - 1000 А - типоразмер 5 - 3П+Н - винтовые зажимы | Legrand | Power Legrand | 48 | Рубильники реверсивные (DCX-M) | PL1 | 1 | ШТ | Под заказ Т2 | Сертифицировано | 2024-09-11 | 270820.07 | 324984.08 | 324984.08 |  |  | 26.177 | 57.761 | 445 | 440 | 295 | 3245064311311
431132 | Рубильник реверсивный CCF 1250A 3П+Н | Перекидной выключатель-разъединитель DCX-M - 1250 А - типоразмер 5 - 3П+Н - винтовые зажимы | Legrand | Power Legrand | 48 | Рубильники реверсивные (DCX-M) | PL1 | 1 | ШТ | Под заказ Т2 | Сертифицировано | 2024-09-11 | 288578.51 | 346294.21 | 346294.21 |  |  | 26.742 | 58.4174 | 445 | 445 | 295 | 3245064311328
431133 | Рубильник реверсивный S5000F 1600A 3П+Н | Перекидной выключатель-разъединитель DCX-M - 1600 А - типоразмер 6 - 3П+П - винтовые зажимы | Legrand | Power Legrand | 48 | Рубильники реверсивные (DCX-M) | PL1 | 1 | ШТ | Под заказ Т2 | Сертифицировано | 2024-09-11 | 349583.39 | 419500.07 | 419500.07 |  |  | 58.5 | 260.898 | 660 | 590 | 670 | 3245064311335
431140 | Рукоятка управления д./руб. 40-160 | Выносная поворотная рукоятка - IP 65 - для DCX-M от 40 до 160 А - чёрная | Legrand | Power Legrand | 48 | Рубильники реверсивные (DCX-M) | PL1 | 1 | ШТ | На складе | Не подлежит сертификации | 2020-12-31 | 2308.26 | 2769.91 | 2769.91 |  |  | 0.125 | 0.46575 | 138 | 75 | 45 | 3245064311403
431141 | Рукоятка управления д./руб. 200-400 | Выносная поворотная рукоятка - IP 65 - для DCX-M от 200 до 400 А - чёрная | Legrand | Power Legrand | 48 | Рубильники реверсивные (DCX-M) | PL1 | 1 | ШТ | На складе | Не подлежит сертификации | 2020-12-31 | 5770.62 | 6924.74 | 6924.74 |  |  | 0.38 | 1.1475 | 170 | 90 | 75 | 3245064311410
431142 | Рукоятка управления д./руб. 630-800 | Выносная поворотная рукоятка - IP 65 - для DCX-M на 630 и 800 А - чёрная | Legrand | Power Legrand | 48 | Рубильники реверсивные (DCX-M) | PL1 | 1 | ШТ | На складе | Не подлежит сертификации | 2020-12-31 | 6347.69 | 7617.23 | 7617.23 |  |  | 0.54 | 1.6538 | 245 | 90 | 75 | 3245064311427
431143 | Рукоятка управления д./руб. 1000-1250 | Выносная поворотная рукоятка - IP 65 - для DCX-M на 1000 и 1250 А - чёрная | Legrand | Power Legrand | 48 | Рубильники реверсивные (DCX-M) | PL1 | 1 | ШТ | На складе | Не подлежит сертификации | 2020-12-31 | 7501.82 | 9002.18 | 9002.18 |  |  | 0.685 | 2.43 | 360 | 90 | 75 | 3245064311434
431144 | Рукоятка управления д./руб. 1600 | Выносная поворотная рукоятка - IP 65 - для DCX-M на 1600 А - чёрная | Legrand | Power Legrand | 48 | Рубильники реверсивные (DCX-M) | PL1 | 1 | ШТ | Под заказ Т2 | Не подлежит сертификации | 2020-12-31 | 8655.95 | 10387.14 | 10387.14 |  |  | 0.835 | 2.43 | 360 | 90 | 75 | 3245064311441
431145 | Рукоятка управления д./руб. прям. 40-160 | Стандартная поворотная рукоятка - для DCX-M от 40 до 160 А - чёрная | Legrand | Power Legrand | 48 | Рубильники реверсивные (DCX-M) | PL1 | 1 | ШТ | На складе | Не подлежит сертификации | 2020-12-31 | 1126.26 | 1351.51 | 1351.51 |  |  | 0.054 | 0.08085 | 66 | 35 | 35 | 3245064311458
431146 | Рукоятка управления д./руб. прям. 200-400 | Стандартная поворотная рукоятка - для DCX-M от 200 до 400 А - чёрная | Legrand | Power Legrand | 48 | Рубильники реверсивные (DCX-M) | PL1 | 1 | ШТ | На складе | Не подлежит сертификации | 2020-12-31 | 3941.88 | 4730.26 | 4730.26 |  |  | 0.268 | 2.43 | 360 | 90 | 75 | 3245064311465
431147 | Рукоятка управления д./руб. прям. 630-800 | Стандартная поворотная рукоятка - для DCX-M на 630 и 800 А - чёрная | Legrand | Power Legrand | 48 | Рубильники реверсивные (DCX-M) | PL1 | 1 | ШТ | На складе | Не подлежит сертификации | 2020-12-31 | 4505 | 5406 | 5406 |  |  | 0.413 | 1.6538 | 245 | 90 | 75 | 3245064311472
431148 | Рукоятка управления д./руб. прям. 1000-1250 | Стандартная поворотная рукоятка - для DCX-M на 1000 и 1250 А - чёрная | Legrand | Power Legrand | 48 | Рубильники реверсивные (DCX-M) | PL1 | 1 | ШТ | На складе | Не подлежит сертификации | 2020-12-31 | 5193.58 | 6232.3 | 6232.3 |  |  | 0.615 | 2.43 | 360 | 90 | 75 | 3245064311489
431149 | Рукоятка управления д./руб. прям. 1600 | Стандартная поворотная рукоятка - для DCX-M на 1600 А - чёрная | Legrand | Power Legrand | 48 | Рубильники реверсивные (DCX-M) | PL1 | 1 | ШТ | На складе | Не подлежит сертификации | 2020-12-31 | 5770.62 | 6924.74 | 6924.74 |  |  | 0.41 | 1.6425 | 365 | 60 | 75 | 3245064311496
431150 | Рукоятка управления д./руб. удлин. 40-160 | Удлиненный вал - для DCX-M от 40 до 160 А - длина 187 мм | Legrand | Power Legrand | 48 | Рубильники реверсивные (DCX-M) | PL1 | 1 | ШТ | На складе | Не подлежит сертификации | 2020-12-31 | 1731.19 | 2077.43 | 2077.43 |  |  | 0.076 | 0.0188 | 188 | 10 | 10 | 3245064311502
431151 | Рукоятка управления д./руб. удлин. 200-400 | Удлиненный вал - для DCX-M от 200 до 400 А - длина 305 мм | Legrand | Power Legrand | 48 | Рубильники реверсивные (DCX-M) | PL1 | 1 | ШТ | На складе | Не подлежит сертификации | 2020-12-31 | 2308.26 | 2769.91 | 2769.91 |  |  | 0.25 | 0.04464 | 310 | 12 | 12 | 3245064311519
431155 | Контакт реверсивный 1NA+1NC | Вспомогательный контакт - 1 Н.О. + 1 Н.З. - активная нагрузка - 16 А - 250 В~ - для DCX-M от 40 до 1250 А | Legrand | Power Legrand | 48 | Рубильники реверсивные (DCX-M) | PL1 | 1 | ШТ | На складе | Сертифицировано | 2024-09-11 | 1154.13 | 1384.96 | 1384.96 |  |  | 0.02 | 0.003 | 40 | 15 | 5 | 3245064311557
431156 | Контакт реверсивный 2NA+2NC | Вспомогательный контакт - 2 Н.О. + 2 Н.З. - активная нагрузка - 16 А - 250 В~ - для DCX-M от 40 до 1250 А | Legrand | Power Legrand | 48 | Рубильники реверсивные (DCX-M) | PL1 | 1 | ШТ | На складе | Сертифицировано | 2024-09-11 | 2308.26 | 2769.91 | 2769.91 |  |  | 0.025 | 0.0148 | 40 | 37 | 10 | 3245064311564
431157 | Контакт реверсивный 1NA+1NC | Вспомогательный контакт - 1 Н.О. + 1 Н.З. - активная нагрузка - 16 А - 250 В~ - для DCX-M на 1600 А | Legrand | Power Legrand | 48 | Рубильники реверсивные (DCX-M) | PL1 | 1 | ШТ | На складе | Сертифицировано | 2024-09-11 | 1154.13 | 1384.96 | 1384.96 |  |  | 0.016 | 0.0616 | 80 | 70 | 11 | 3245064311571
431158 | Контакт реверсивный 2NA+2NC | Вспомогательный контакт - 2 Н.О. + 2 Н.З. - активная нагрузка - 16 А - 250 В~ - для DCX-M на 1600 А | Legrand | Power Legrand | 48 | Рубильники реверсивные (DCX-M) | PL1 | 1 | ШТ | Под заказ Т2 | Сертифицировано | 2024-09-11 | 2308.26 | 2769.91 | 2769.91 |  |  | 0.11 | 0.016 | 40 | 40 | 10 | 3245064311588
431160 | Перемычка соединительная 40-63 | Перемычка - для DCX-M на 40 и 63 А | Legrand | Power Legrand | 48 | Рубильники реверсивные (DCX-M) | PL1 | 1 | ШТ | Под заказ Т2 | Сертифицировано | 2024-09-11 | 4616.51 | 5539.81 | 5539.81 |  |  | 0.06 | 0.1224 | 204 | 60 | 10 | 3245064311601
431161 | Перемычка соединительная 100-125 | Перемычка - для DCX-M на 100 и 125 А | Legrand | Power Legrand | 48 | Рубильники реверсивные (DCX-M) | PL1 | 1 | ШТ | Под заказ Т2 | Сертифицировано | 2024-09-11 | 5193.58 | 6232.3 | 6232.3 |  |  | 0.125 | 0.315 | 100 | 105 | 30 | 3245064311618
431162 | Перемычка соединительная 1600 | Перемычка - для DCX-M на 1600 А | Legrand | Power Legrand | 48 | Рубильники реверсивные (DCX-M) | PL1 | 1 | ШТ | Под заказ Т2 | Сертифицировано | 2024-09-11 | 5770.62 | 6924.74 | 6924.74 |  |  | 5.125 | 1.9584 | 320 | 102 | 60 | 3245064311625
431165 | Пластина защитная задняя 200-400 | Задняя защитная панель - для DCX-М от 200 до 400 А | Legrand | Power Legrand | 48 | Рубильники реверсивные (DCX-M) | PL1 | 1 | ШТ | На складе | Не подлежит сертификации | 2020-12-31 | 5770.62 | 6924.74 | 6924.74 |  |  | 0.09 | 0.11693 | 232 | 72 | 7 | 3245064311656
431166 | Пластина защитная задняя 630-800 | Задняя защитная панель - для DCX-М на 630 и 800 А | Legrand | Power Legrand | 48 | Рубильники реверсивные (DCX-M) | PL1 | 1 | ШТ | На складе | Не подлежит сертификации | 2020-12-31 | 6924.76 | 8309.71 | 8309.71 |  |  | 0.2 | 0.04464 | 310 | 12 | 12 | 3245064311663
431167 | Пластина защитная задняя 1000-1250 | Задняя защитная панель - для DCX-М на 1000 и 1250 А | Legrand | Power Legrand | 48 | Рубильники реверсивные (DCX-M) | PL1 | 1 | ШТ | Под заказ Т1 | Не подлежит сертификации | 2020-12-31 | 12695.4 | 15234.48 | 15234.48 |  |  | 0.27 | 0.24564 | 178 | 138 | 10 | 3245064311670
431170 | Блокировка с простым ключем 40-160 | Одиночное устройство защитной блокировки - для DCX-M от 40 до 160 А | Legrand | Power Legrand | 48 | Рубильники реверсивные (DCX-M) | PL1 | 1 | ШТ | Под заказ Т2 | Не подлежит сертификации | 2020-12-31 | 15003.66 | 18004.39 | 18004.39 |  |  | 0.25 | 0.342 | 114 | 50 | 60 | 3245064311700
431171 | Блокировка с простым ключем 200-400 | Одиночное устройство защитной блокировки - для DCX-M от 200 до 400 А | Legrand | Power Legrand | 48 | Рубильники реверсивные (DCX-M) | PL1 | 1 | ШТ | Под заказ Т2 | Не подлежит сертификации | 2020-12-31 | 20197.22 | 24236.66 | 24236.66 |  |  | 0.38 | 0.8064 | 126 | 80 | 80 | 3245064311717
431172 | Блокировка с простым ключем 630-800 | Одиночное устройство защитной блокировки - для DCX-M на 630 до 800 А | Legrand | Power Legrand | 48 | Рубильники реверсивные (DCX-M) | PL1 | 1 | ШТ | Под заказ Т2 | Не подлежит сертификации | 2020-12-31 | 23082.55 | 27699.06 | 27699.06 |  |  | 0.464 | 0.8064 | 126 | 80 | 80 | 3245064311724
431173 | Блокировка с простым ключем 1000-1250 | Одиночное устройство защитной блокировки - для DCX-M на 1000 до 1250 А | Legrand | Power Legrand | 48 | Рубильники реверсивные (DCX-M) | PL1 | 1 | ШТ | Под заказ Т2 | Не подлежит сертификации | 2020-12-31 | 24236.67 | 29084 | 29084 |  |  | 0.44 | 0.8064 | 126 | 80 | 80 | 3245064311731
431174 | Блокировка с простым ключем 1600 | Одиночное устройство защитной блокировки - для DCX-M на 1600 А | Legrand | Power Legrand | 48 | Рубильники реверсивные (DCX-M) | PL1 | 1 | ШТ | Под заказ Т2 | Не подлежит сертификации | 2020-12-31 | 25390.8 | 30468.96 | 30468.96 |  |  | 0.56 | 1.376 | 215 | 80 | 80 | 3245064311748
431175 | Блокировка с простым ключем 40-160 | Двойное устройство защитной блокировки - для DCX-M от 40 до 160 А | Legrand | Power Legrand | 48 | Рубильники реверсивные (DCX-M) | PL1 | 1 | ШТ | Под заказ Т2 | Не подлежит сертификации | 2020-12-31 | 23082.55 | 27699.06 | 27699.06 |  |  | 0.455 | 1.104 | 154 | 107 | 67 | 3245064311755
431176 | Блокировка с двойным ключем 200-400 | Двойное устройство защитной блокировки - для DCX-M от 200 до 400 А | Legrand | Power Legrand | 48 | Рубильники реверсивные (DCX-M) | PL1 | 1 | ШТ | Под заказ Т2 | Не подлежит сертификации | 2020-12-31 | 31738.49 | 38086.19 | 38086.19 |  |  | 0.54 | 1.1475 | 170 | 90 | 75 | 3245064311762
431177 | Блокировка с двойным ключем 630-800 | Двойное устройство защитной блокировки - для DCX-M на 630 до 800 А | Legrand | Power Legrand | 48 | Рубильники реверсивные (DCX-M) | PL1 | 1 | ШТ | Под заказ Т2 | Не подлежит сертификации | 2020-12-31 | 33469.68 | 40163.62 | 40163.62 |  |  | 0.62 | 1.1475 | 170 | 90 | 75 | 3245064311779
431178 | Блокировка с двойным ключем 1000-1250 | Двойное устройство защитной блокировки - для DCX-M на 1000 до 1250 А | Legrand | Power Legrand | 48 | Рубильники реверсивные (DCX-M) | PL1 | 1 | ШТ | Под заказ Т2 | Не подлежит сертификации | 2020-12-31 | 35200.88 | 42241.06 | 42241.06 |  |  | 0.6 | 1.1475 | 170 | 90 | 75 | 3245064311786
431179 | Блокировка с двойным ключем 1600 | Двойное устройство защитной блокировки - для DCX-M на 1600 А | Legrand | Power Legrand | 48 | Рубильники реверсивные (DCX-M) | PL1 | 1 | ШТ | Под заказ Т2 | Не подлежит сертификации | 2020-12-31 | 37509.14 | 45010.97 | 45010.97 |  |  | 0.72 | 1.1475 | 170 | 90 | 75 | 3245064311793
446000 | Сервер. шкаф 42U 600x1000 LCS3 | Шкаф серверный 19" - 42U - 600x1000 мм | Legrand | LCS3 | 501 | Серверные шкафы Legrand | PL8 | 1 | ШТ | Под заказ Т1 | Не подлежит сертификации | 2021-12-31 | 192566.87 | 231080.24 | 231080.24 |  |  | 80.7 | 1615.68 | 1080 | 680 | 2200 | 3414971172487
446001 | Сервер. шкаф 42U 600x1100 LCS3 | Шкаф серверный 19" - 42U - 600x1100 мм | Legrand | LCS3 | 501 | Серверные шкафы Legrand | PL8 | 1 | ШТ | Под заказ Т1 | Не подлежит сертификации | 2021-12-31 | 202823.19 | 243387.83 | 243387.83 |  |  | 82 | 1685.04 | 1180 | 680 | 2100 | 3414971172494
446002 | Сервер. шкаф 42U 600x1200 LCS3 | Шкаф серверный 19" - 42U - 600x1200 мм | Legrand | LCS3 | 501 | Серверные шкафы Legrand | PL8 | 1 | ШТ | Под заказ Т1 | Не подлежит сертификации | 2021-12-31 | 197810.09 | 237372.11 | 237372.11 |  |  | 84 | 1827.84 | 1280 | 680 | 2100 | 3414971172500
446003 | Сервер. шкаф 42U 800x1000 LCS3 | Шкаф серверный 19" - 42U - 800x1000 мм | Legrand | LCS3 | 501 | Серверные шкафы Legrand | PL8 | 1 | ШТ | На складе | Не подлежит сертификации | 2021-12-31 | 234483.67 | 281380.4 | 281380.4 |  |  | 94.9 | 2033.856 | 1080 | 880 | 2140 | 3414971172517
446004 | Сервер. шкаф 42U 800x1100 LCS3 | Шкаф серверный 19" - 42U - 800x1100 мм | Legrand | LCS3 | 501 | Серверные шкафы Legrand | PL8 | 1 | ШТ | Под заказ Т1 | Не подлежит сертификации | 2021-12-31 | 222390.45 | 266868.54 | 266868.54 |  |  | 97 | 2399.232 | 880 | 1280 | 2130 | 3414971172524
446005 | Сервер. шкаф 42U 800x1200 LCS3 | Шкаф серверный 19" - 42U - 800x1200 мм | Legrand | LCS3 | 501 | Серверные шкафы Legrand | PL8 | 1 | ШТ | На складе | Не подлежит сертификации | 2021-12-31 | 223910.12 | 268692.14 | 268692.14 |  |  | 100.7 | 2365.44 | 1280 | 880 | 2100 | 3414971172531
446006 | Сервер. шкаф 46U 600x1000 LCS3 | Шкаф серверный 19" - 46U - 600x1000 мм | Legrand | LCS3 | 501 | Серверные шкафы Legrand | PL8 | 1 | ШТ | Под заказ Т1 | Не подлежит сертификации | 2021-12-31 | 216631.69 | 259958.03 | 259958.03 |  |  | 84 | 1689.12 | 1080 | 680 | 2300 | 3414971172548
446007 | Сервер. шкаф 46U 600x1100 LCS3 | Шкаф серверный 19" - 46U - 600x1100 мм | Legrand | LCS3 | 501 | Серверные шкафы Legrand | PL8 | 1 | ШТ | Под заказ Т1 | Не подлежит сертификации | 2021-12-31 | 224333.47 | 269200.16 | 269200.16 |  |  | 86.3 | 2001.92 | 1280 | 680 | 2300 | 3414971172555
446008 | Сервер. шкаф 46U 600x1200 LCS3 | Шкаф серверный 19" - 46U - 600x1200 мм | Legrand | LCS3 | 501 | Серверные шкафы Legrand | PL8 | 1 | ШТ | Под заказ Т1 | Не подлежит сертификации | 2021-12-31 | 219035.72 | 262842.86 | 262842.86 |  |  | 87.2 | 2001.92 | 1280 | 680 | 2300 | 3414971172562
446009 | Сервер. шкаф 46U 800x1000 LCS3 | Шкаф серверный 19" - 46U - 800x1000 мм | Legrand | LCS3 | 501 | Серверные шкафы Legrand | PL8 | 1 | ШТ | На складе | Не подлежит сертификации | 2021-12-31 | 242547.29 | 291056.75 | 291056.75 |  |  | 98.3 | 2185.92 | 1080 | 880 | 2300 | 3414971172579
446010 | Сервер. шкаф 46U 800x1100 LCS3 | Шкаф серверный 19" - 46U - 800x1100 мм | Legrand | LCS3 | 501 | Серверные шкафы Legrand | PL8 | 1 | ШТ | Под заказ Т1 | Не подлежит сертификации | 2021-12-31 | 256301.93 | 307562.32 | 307562.32 |  |  | 103.8 | 2388.32 | 1180 | 880 | 2300 | 3414971172586
446011 | Сервер. шкаф 46U 800x1200 LCS3 | Шкаф серверный 19" - 46U - 800x1200 мм | Legrand | LCS3 | 501 | Серверные шкафы Legrand | PL8 | 1 | ШТ | Под заказ Т1 | Не подлежит сертификации | 2021-12-31 | 245282.48 | 294338.98 | 294338.98 |  |  | 104.07 | 2605.68 | 1260 | 880 | 2350 | 3414971172593
446012 | С.шкаф 42U 600x1000в.сист.LCS3 | Шкаф серверный 19" - 42U - 600x1000 мм - с оптимизацией воздушных потоков | Legrand | LCS3 | 501 | Серверные шкафы Legrand | PL8 | 1 | ШТ | Под заказ Т1 | Не подлежит сертификации | 2021-12-31 | 245644.57 | 294773.48 | 294773.48 |  |  | 97 | 1542.24 | 1080 | 680 | 2100 | 3414971172609
446013 | С.шкаф 42U 600x1100в.сист.LCS3 | Шкаф серверный 19" - 42U - 600x1100 мм - с оптимизацией воздушных потоков | Legrand | LCS3 | 501 | Серверные шкафы Legrand | PL8 | 1 | ШТ | Под заказ Т1 | Не подлежит сертификации | 2021-12-31 | 253703.6 | 304444.32 | 304444.32 |  |  | 100.1 | 1685.04 | 1180 | 680 | 2100 | 3414971172616
446014 | С.шкаф 42U 600x1200в.сист.LCS3 | Шкаф серверный 19" - 42U - 600x1200 мм - с оптимизацией воздушных потоков | Legrand | LCS3 | 501 | Серверные шкафы Legrand | PL8 | 1 | ШТ | Под заказ Т1 | Не подлежит сертификации | 2021-12-31 | 248048.62 | 297658.34 | 297658.34 |  |  | 100.8 | 1888.768 | 1280 | 680 | 2170 | 3414971172623
446015 | С.шкаф 42U 800x1000в.сист.LCS3 | Шкаф серверный 19" - 42U - 800x1000 мм - с оптимизацией воздушных потоков | Legrand | LCS3 | 501 | Серверные шкафы Legrand | PL8 | 1 | ШТ | Под заказ Т1 | Не подлежит сертификации | 2021-12-31 | 284933.97 | 341920.76 | 341920.76 |  |  | 118 | 1995.84 | 1080 | 880 | 2100 | 3414971172630
446016 | С.шкаф 42U 800x1100в.сист.LCS3 | Шкаф серверный 19" - 42U - 800x1100 мм - с оптимизацией воздушных потоков | Legrand | LCS3 | 501 | Серверные шкафы Legrand | PL8 | 1 | ШТ | Под заказ Т1 | Не подлежит сертификации | 2021-12-31 | 298688.62 | 358426.34 | 358426.34 |  |  | 118.5 | 2365.44 | 1280 | 880 | 2100 | 3414971172647
446017 | С.шкаф 42U 800x1200в.сист.LCS3 | Шкаф серверный 19" - 42U - 800x1200 мм - с оптимизацией воздушных потоков | Legrand | LCS3 | 501 | Серверные шкафы Legrand | PL8 | 1 | ШТ | Под заказ Т1 | Не подлежит сертификации | 2021-12-31 | 287669.16 | 345202.99 | 345202.99 |  |  | 130 | 2365.44 | 1280 | 880 | 2100 | 3414971172654
446018 | С.шкаф 46U 600x1000в.сист.LCS3 | Шкаф серверный 19" - 46U - 600x1000 мм - с оптимизацией воздушных потоков | Legrand | LCS3 | 501 | Серверные шкафы Legrand | PL8 | 1 | ШТ | Под заказ Т1 | Не подлежит сертификации | 2021-12-31 | 256675.94 | 308011.13 | 308011.13 |  |  | 105 | 1689.12 | 1080 | 680 | 2300 | 3414971172661
446019 | С.шкаф 46U 600x1100в.сист.LCS3 | Шкаф серверный 19" - 46U - 600x1100 мм - с оптимизацией воздушных потоков | Legrand | LCS3 | 501 | Серверные шкафы Legrand | PL8 | 1 | ШТ | Под заказ Т1 | Не подлежит сертификации | 2021-12-31 | 264734.95 | 317681.94 | 317681.94 |  |  | 106.9 | 1845.52 | 1180 | 680 | 2300 | 3414971172678
446020 | С.шкаф 46U 600x1200в.сист.LCS3 | Шкаф серверный 19" - 46U - 600x1200 мм - с оптимизацией воздушных потоков | Legrand | LCS3 | 501 | Серверные шкафы Legrand | PL8 | 1 | ШТ | Под заказ Т1 | Не подлежит сертификации | 2021-12-31 | 259079.97 | 310895.96 | 310895.96 |  |  | 108.5 | 2001.92 | 1280 | 680 | 2300 | 3414971172685
446021 | С.шкаф 46U 800x1000в.сист.LCS3 | Шкаф серверный 19" - 46U - 800x1000 мм - с оптимизацией воздушных потоков | Legrand | LCS3 | 501 | Серверные шкафы Legrand | PL8 | 1 | ШТ | Под заказ Т1 | Не подлежит сертификации | 2021-12-31 | 295192.08 | 354230.5 | 354230.5 |  |  | 126.5 | 2214.432 | 1080 | 880 | 2330 | 3414971172692
446022 | С.шкаф 46U 800x1100в.сист.LCS3 | Шкаф серверный 19" - 46U - 800x1100 мм - с оптимизацией воздушных потоков | Legrand | LCS3 | 501 | Серверные шкафы Legrand | PL8 | 1 | ШТ | Под заказ Т1 | Не подлежит сертификации | 2021-12-31 | 308946.72 | 370736.06 | 370736.06 |  |  | 127.8 | 2388.32 | 1180 | 880 | 2300 | 3414971172708
446023 | С.шкаф 46U 800x1200в.сист.LCS3 | Шкаф серверный 19" - 46U - 800x1200 мм - с оптимизацией воздушных потоков | Legrand | LCS3 | 501 | Серверные шкафы Legrand | PL8 | 1 | ШТ | Под заказ Т1 | Не подлежит сертификации | 2021-12-31 | 297927.27 | 357512.72 | 357512.72 |  |  | 131.6 | 2590.72 | 1280 | 880 | 2300 | 3414971172715
446024 | Панели бок.д/с.шк. 42U1000LCS3 | Панели боковые с цоколями для серверных шкафов - 42U - глубина 1000 мм - 2 шт | Legrand | LCS3 | 502 | Аксессуары для серверных шкафов Legrand | PL8 | 1 | Упаковка | На складе | Не подлежит сертификации | 2021-12-31 | 67121.11 | 80545.33 | 80545.33 |  |  | 80 | 672.3 | 2400 | 1245 | 225 | 3414971172722
446025 | Панели бок.д/с.шк. 42U1100LCS3 | Панели боковые с цоколями для серверных шкафов - 42U - глубина 1100 мм - 2 шт | Legrand | LCS3 | 502 | Аксессуары для серверных шкафов Legrand | PL8 | 1 | Упаковка | На складе | Не подлежит сертификации | 2021-12-31 | 81952.12 | 98342.54 | 98342.54 |  |  | 89 | 687.24 | 2400 | 1245 | 230 | 3414971172739
446026 | Панели бок.д/с.шк. 42U1200LCS3 | Панели боковые с цоколями для серверных шкафов - 42U - глубина 1200 мм - 2 шт | Legrand | LCS3 | 502 | Аксессуары для серверных шкафов Legrand | PL8 | 1 | Упаковка | На складе | Не подлежит сертификации | 2021-12-31 | 78632.09 | 94358.51 | 94358.51 |  |  | 33.8 | 717.216 | 2410 | 1240 | 240 | 3414971172746
446027 | Панели бок.д/с.шк. 46U1000LCS3 | Панели боковые с цоколями для серверных шкафов - 46U - глубина 1000 мм - 2 шт | Legrand | LCS3 | 502 | Аксессуары для серверных шкафов Legrand | PL8 | 1 | Упаковка | Под заказ Т1 | Не подлежит сертификации | 2021-12-31 | 90395.59 | 108474.71 | 108474.71 |  |  | 96 | 675 | 2400 | 1250 | 225 | 3414971172753
446028 | Панели бок.д/с.шк. 46U1100LCS3 | Панели боковые с цоколями для серверных шкафов - 46U - глубина 1100 мм - 2шт | Legrand | LCS3 | 502 | Аксессуары для серверных шкафов Legrand | PL8 | 1 | Упаковка | Под заказ Т1 | Не подлежит сертификации | 2021-12-31 | 79611.56 | 95533.87 | 95533.87 |  |  | 73 | 759 | 2400 | 1265 | 250 | 3414971172760
446029 | Панели бок.д/с.шк. 46U1200LCS3 | Панели боковые с цоколями для серверных шкафов - 46U - глубина 1200 мм - 2 шт | Legrand | LCS3 | 502 | Аксессуары для серверных шкафов Legrand | PL8 | 1 | Упаковка | Под заказ Т1 | Не подлежит сертификации | 2021-12-31 | 91531.92 | 109838.3 | 109838.3 |  |  | 39.5 | 66.275 | 2410 | 1250 | 22 | 3414971172777
446030 | С.шкаф 42U 600x1000ком.уп.LCS3 | Шкаф серверный 19" - 42U - 600x1000 мм - в плоской упаковке - с боковыми панелями | Legrand | LCS3 | 501 | Серверные шкафы Legrand | PL8 | 1 | ШТ | Под заказ Т1 | Не подлежит сертификации | 2021-12-31 | 277024.53 | 332429.44 | 332429.44 |  |  | 150 | 1533.375 | 2175 | 500 | 1410 | 3414971172784
446031 | С.шкаф 42U 600x1100ком.уп.LCS3 | Шкаф серверный 19" - 42U - 600x1100 мм - в плоской упаковке - с боковыми панелями | Legrand | LCS3 | 501 | Серверные шкафы Legrand | PL8 | 1 | ШТ | Под заказ Т1 | Не подлежит сертификации | 2021-12-31 | 284719.65 | 341663.58 | 341663.58 |  |  | 150 | 1533.375 | 2175 | 500 | 1410 | 3414971172791
446032 | С.шкаф 42U 600x1200ком.уп.LCS3 | Шкаф серверный 19" - 42U - 600x1200 мм - в плоской упаковке - с боковыми панелями | Legrand | LCS3 | 501 | Серверные шкафы Legrand | PL8 | 1 | ШТ | Под заказ Т1 | Не подлежит сертификации | 2021-12-31 | 280872.1 | 337046.52 | 337046.52 |  |  | 148 | 1576.875 | 2175 | 500 | 1450 | 3414971172807
446033 | С.шкаф 42U 800x1000ком.уп.LCS3 | Шкаф серверный 19" - 42U - 800x1000 мм - в плоской упаковке - с боковыми панелями | Legrand | LCS3 | 501 | Серверные шкафы Legrand | PL8 | 1 | ШТ | На складе | Не подлежит сертификации | 2021-12-31 | 303957.48 | 364748.98 | 364748.98 |  |  | 154 | 1600.5 | 2200 | 500 | 1455 | 3414971172814
446034 | С.шкаф 42U 800x1100ком.уп.LCS3 | Шкаф серверный 19" - 42U - 800x1100 мм - в плоской упаковке - с боковыми панелями | Legrand | LCS3 | 501 | Серверные шкафы Legrand | PL8 | 1 | ШТ | На складе | Не подлежит сертификации | 2021-12-31 | 327042.85 | 392451.42 | 392451.42 |  |  | 160 | 1600.5 | 2200 | 500 | 1455 | 3414971172821
446035 | С.шкаф 42U 800x1200ком.уп.LCS3 | Шкаф серверный 19" - 42U - 800x1200 мм - в плоской упаковке - с боковыми панелями | Legrand | LCS3 | 501 | Серверные шкафы Legrand | PL8 | 1 | ШТ | На складе | Не подлежит сертификации | 2021-12-31 | 303957.48 | 364748.98 | 364748.98 |  |  | 163 | 1600.5 | 2200 | 500 | 1455 | 3414971172838
446036 | С.шкаф 46U 600x1000ком.уп.LCS3 | Шкаф серверный 19" - 46U - 600x1000 мм - в плоской упаковке - с боковыми панелями | Legrand | LCS3 | 501 | Серверные шкафы Legrand | PL8 | 1 | ШТ | Под заказ Т1 | Не подлежит сертификации | 2021-12-31 | 284719.65 | 341663.58 | 341663.58 |  |  | 142.4 | 1533.375 | 2175 | 500 | 1410 | 3414971172845
446037 | С.шкаф 46U 600x1100ком.уп.LCS3 | Шкаф серверный 19" - 46U - 600x1100 мм - в плоской упаковке - с боковыми панелями | Legrand | LCS3 | 501 | Серверные шкафы Legrand | PL8 | 1 | ШТ | Под заказ Т1 | Не подлежит сертификации | 2021-12-31 | 292414.79 | 350897.75 | 350897.75 |  |  | 170 | 1533.375 | 2175 | 500 | 1410 | 3414971172852
446038 | С.шкаф 46U 600x1200ком.уп.LCS3 | Шкаф серверный 19" - 46U - 600x1200 мм - в плоской упаковке - с боковыми панелями | Legrand | LCS3 | 501 | Серверные шкафы Legrand | PL8 | 1 | ШТ | Под заказ Т1 | Не подлежит сертификации | 2021-12-31 | 288567.22 | 346280.66 | 346280.66 |  |  | 170 | 1533.375 | 2175 | 500 | 1410 | 3414971172869
446039 | С.шкаф 46U 800x1000ком.уп.LCS3 | Шкаф серверный 19" - 46U - 800x1000 мм - в плоской упаковке - с боковыми панелями | Legrand | LCS3 | 501 | Серверные шкафы Legrand | PL8 | 1 | ШТ | На складе | Не подлежит сертификации | 2021-12-31 | 315500.17 | 378600.2 | 378600.2 |  |  | 159 | 1600.5 | 2200 | 500 | 1455 | 3414971172876
446040 | С.шкаф 46U 800x1100ком.уп.LCS3 | Шкаф серверный 19" - 46U - 800x1100 мм - в плоской упаковке - с боковыми панелями | Legrand | LCS3 | 501 | Серверные шкафы Legrand | PL8 | 1 | ШТ | На складе | Не подлежит сертификации | 2021-12-31 | 334737.97 | 401685.56 | 401685.56 |  |  | 156 | 1600.5 | 2200 | 500 | 1455 | 3414971172883
446041 | С.шкаф 46U 800x1200ком.уп.LCS3 | Шкаф серверный 19" - 46U - 800x1200 мм - в плоской упаковке - с боковыми панелями | Legrand | LCS3 | 501 | Серверные шкафы Legrand | PL8 | 1 | ШТ | Под заказ Т1 | Не подлежит сертификации | 2021-12-31 | 315500.17 | 378600.2 | 378600.2 |  |  | 172 | 1600.5 | 2200 | 500 | 1455 | 3414971172890
446045 | Щеточн. кабел.ввод верх. LCS3 | Щеточное уплотнение кабельного ввода (верхняя панель) | Legrand | LCS3 | 502 | Аксессуары для серверных шкафов Legrand | PL8 | 1 | ШТ | На складе | Не подлежит сертификации | 2021-12-31 | 1685.66 | 2022.79 | 2022.79 |  |  | 0.45 | 4.5 | 500 | 180 | 50 | 3414971172906
446046 | Заглушка каб.ввода верх. LCS3 | Заглушка кабельного ввода (верхняя панель) | Legrand | LCS3 | 502 | Аксессуары для серверных шкафов Legrand | PL8 | 1 | ШТ | Под заказ Т1 | Не подлежит сертификации | 2021-12-31 | 1521.09 | 1825.31 | 1825.31 |  |  | 1.007 | 4.95 | 500 | 180 | 55 | 3414971172920
446047 | Ролики транспортир. (4шт) LCS3 | Ролики транспортировочные съёмные - 4 шт | Legrand | LCS3 | 502 | Аксессуары для серверных шкафов Legrand | PL8 | 1 | Упаковка | Под заказ Т1 | Не подлежит сертификации | 2021-12-31 | 18251.73 | 21902.08 | 21902.08 | [7 empty] | 3414971172944
446048 | Компл. д/внешн. монтажа LCS3 | Комплект соединительный внешний - 6 шт | Legrand | LCS3 | 502 | Аксессуары для серверных шкафов Legrand | PL8 | 1 | Упаковка | Под заказ Т1 | Не подлежит сертификации | 2021-12-31 | 1500.23 | 1800.28 | 1800.28 |  |  | 0.142 | 1.026 | 190 | 120 | 45 | 3414971172968
446050 | Монт.проф. с каб.напр 41U LCS3 | Монтажный профиль с кабельными направляющими - 41U | Legrand | LCS3 | 466 | Аксессуары к шкафам VDI (СКС) Legrand | PL8 | 1 | ШТ | Под заказ Т1 | Не подлежит сертификации | 2021-12-31 | 9879.31 | 11855.17 | 11855.17 |  |  | 3.702 | 55 | 2200 | 250 | 100 | 3414971172982
446051 | Монт.проф. с каб.напр 46U LCS3 | Монтажный профиль с кабельными направляющими - 46U | Legrand | LCS3 | 466 | Аксессуары к шкафам VDI (СКС) Legrand | PL8 | 1 | ШТ | Под заказ Т1 | Не подлежит сертификации | 2021-12-31 | 9039.66 | 10847.59 | 10847.59 |  |  | 3.9 | 41.8475 | 2083 | 205 | 98 | 3414971173002
446052 | М.пр.каб.напр бол.ем. 41U LCS3 | Монтажный профиль с кабельными направляющими большой емкости - 41U | Legrand | LCS3 | 466 | Аксессуары к шкафам VDI (СКС) Legrand | PL8 | 1 | ШТ | На складе | Не подлежит сертификации | 2021-12-31 | 14749.07 | 17698.88 | 17698.88 |  |  | 4.2 | 55.65 | 2120 | 250 | 105 | 3414971173026
446053 | М.пр.каб.напр бол.ем. 46U LCS3 | Монтажный профиль с кабельными направляющими большой емкости - 46U | Legrand | LCS3 | 466 | Аксессуары к шкафам VDI (СКС) Legrand | PL8 | 1 | ШТ | Под заказ Т1 | Не подлежит сертификации | 2021-12-31 | 15838.37 | 19006.04 | 19006.04 |  |  | 4.6 | 41.8475 | 2083 | 205 | 98 | 3414971173040
446054 | Каб. опоры д/оптич.каб. LCS3 | Кабельные направляющие - без монтажного профиля - 20 шт | Legrand | LCS3 | 466 | Аксессуары к шкафам VDI (СКС) Legrand | PL8 | 1 | Упаковка | Под заказ Т1 | Не подлежит сертификации | 2021-12-31 | 8004.26 | 9605.11 | 9605.11 |  |  | 1.2 | 4.752 | 220 | 180 | 120 | 3414971173064
446055 | Короб кабел. телескоп. | Короб кабельный телескопический, устанавливаемый по глубине шкафа | Legrand | LCS3 | 466 | Аксессуары к шкафам VDI (СКС) Legrand | PL8 | 1 | ШТ | Под заказ Т1 | Не подлежит сертификации | 2021-12-31 | 16500.64 | 19800.77 | 19800.77 |  |  | 2.8 | 4.0565 | 610 | 95 | 70 | 3414971173088
446056 | Кронштейн д/каб. катушек | Кронштейн для монтажа 4 кабельных катушек + 4 кабельные катушки | Legrand | LCS3 | 466 | Аксессуары к шкафам VDI (СКС) Legrand | PL8 | 1 | Упаковка | Под заказ Т1 | Не подлежит сертификации | 2021-12-31 | 9438.07 | 11325.68 | 11325.68 |  |  | 0.5 | 6.48 | 540 | 120 | 100 | 3414971173101
446057 | Кольцо кабельное пластиковое | Кольцо кабельное пластиковое | Legrand | LCS3 | 466 | Аксессуары к шкафам VDI (СКС) Legrand | PL8 | 1 | Упаковка | На складе | Не подлежит сертификации | 2021-12-31 | 8350.13 | 10020.16 | 10020.16 |  |  | 0.127 | 1.0969 | 195 | 125 | 45 | 3414971173125
446060 | Короб каб. узк.TOR 600 LCS3 | Короб кабельный узкий - ширина 600 мм | Legrand | LCS3 | 502 | Аксессуары для серверных шкафов Legrand | PL8 | 1 | ШТ | Под заказ Т1 | Не подлежит сертификации | 2021-12-31 | 15044.61 | 18053.53 | 18053.53 |  |  | 4.352 | 39.292 | 940 | 220 | 190 | 3414971173149
446061 | Короб каб. узк.TOR 800 LCS3 | Короб кабельный узкий - ширина 800 мм | Legrand | LCS3 | 502 | Аксессуары для серверных шкафов Legrand | PL8 | 1 | ШТ | Под заказ Т1 | Не подлежит сертификации | 2021-12-31 | 15192.21 | 18230.65 | 18230.65 |  |  | 5.35 | 178.6752 | 1080 | 880 | 188 | 3414971173163
446062 | Крыш.каб.кор. узк.TOR 600 LCS3 | Крышка узкого кабельного короба - ширина 600 мм | Legrand | LCS3 | 502 | Аксессуары для серверных шкафов Legrand | PL8 | 1 | ШТ | Под заказ Т1 | Не подлежит сертификации | 2021-12-31 | 9273.24 | 11127.89 | 11127.89 |  |  | 1.1 | 0.62013 | 605 | 205 | 5 | 3414971173187
446063 | Крыш.каб.кор. узк.TOR 800 LCS3 | Крышка узкого кабельного короба - ширина 800 мм | Legrand | LCS3 | 502 | Аксессуары для серверных шкафов Legrand | PL8 | 1 | ШТ | Под заказ Т1 | Не подлежит сертификации | 2021-12-31 | 8451.63 | 10141.96 | 10141.96 |  |  | 1.7 | 0.82512 | 805 | 205 | 5 | 3414971173200
446064 | Короб каб. шир.TOR 600 LCS3 | Короб кабельный широкий - ширина 600 мм | Legrand | LCS3 | 502 | Аксессуары для серверных шкафов Legrand | PL8 | 1 | ШТ | Под заказ Т1 | Не подлежит сертификации | 2021-12-31 | 24700 | 29640 | 29640 |  |  | 8.5 | 123.4483 | 1080 | 608 | 188 | 3414971173224
446065 | Короб каб. шир.TOR 800 LCS3 | Короб кабельный широкий - ширина 800 мм | Legrand | LCS3 | 502 | Аксессуары для серверных шкафов Legrand | PL8 | 1 | ШТ | Под заказ Т1 | Не подлежит сертификации | 2021-12-31 | 27371.16 | 32845.39 | 32845.39 |  |  | 9.1 | 129.15 | 1050 | 615 | 200 | 3414971173248
446066 | Крыш. каб.кор.шир.TOR 600 LCS3 | Крышка широкого кабельного короба - ширина 600 мм | Legrand | LCS3 | 502 | Аксессуары для серверных шкафов Legrand | PL8 | 1 | ШТ | Под заказ Т1 | Не подлежит сертификации | 2021-12-31 | 12985.41 | 15582.49 | 15582.49 |  |  | 3.3 | 1.8301 | 605 | 605 | 5 | 3414971173262
446067 | Крыш. каб.кор.шир.TOR 800 LCS3 | Крышка широкого кабельного короба - ширина 800 мм | Legrand | LCS3 | 502 | Аксессуары для серверных шкафов Legrand | PL8 | 1 | ШТ | Под заказ Т1 | Не подлежит сертификации | 2021-12-31 | 12080.95 | 14497.14 | 14497.14 |  |  | 4.2 | 2.4351 | 805 | 605 | 5 | 3414971173286
446068 | Перегородка 600мм LCS3 | Перегородка - ширина 600 мм | Legrand | LCS3 | 502 | Аксессуары для серверных шкафов Legrand | PL8 | 1 | ШТ | Под заказ Т1 | Не подлежит сертификации | 2021-12-31 | 3682.57 | 4419.08 | 4419.08 |  |  | 5.5 | 4.2 | 700 | 120 | 50 | 3414971173309
446069 | Перегородка 800мм LCS3 | Перегородка - ширина 800 мм | Legrand | LCS3 | 502 | Аксессуары для серверных шкафов Legrand | PL8 | 1 | ШТ | Под заказ Т1 | Не подлежит сертификации | 2021-12-31 | 5909.15 | 7090.98 | 7090.98 |  |  | 10.1 | 114.741 | 990 | 610 | 190 | 3414971173323
446070 | Загл.торц.узк.каб.кор.TOR LCS3 | Заглушка торцевая узкого кабельного короба | Legrand | LCS3 | 502 | Аксессуары для серверных шкафов Legrand | PL8 | 1 | ШТ | Под заказ Т1 | Не подлежит сертификации | 2021-12-31 | 3908.68 | 4690.42 | 4690.42 |  |  | 0.53 | 3.3915 | 190 | 255 | 70 | 3414971173347
446071 | Загл.торц.шир.каб.кор.TOR LCS3 | Заглушка торцевая широкого кабельного короба | Legrand | LCS3 | 502 | Аксессуары для серверных шкафов Legrand | PL8 | 1 | ШТ | Под заказ Т1 | Не подлежит сертификации | 2021-12-31 | 5210.44 | 6252.53 | 6252.53 | [7 empty] | 3414971173361
446072 | Мост кабельный TOR LCS3 | Мост кабельный | Legrand | LCS3 | 502 | Аксессуары для серверных шкафов Legrand | PL8 | 1 | ШТ | Под заказ Т1 | Не подлежит сертификации | 2021-12-31 | 26673.81 | 32008.57 | 32008.57 | [7 empty] | 3414971173385
446073 | Крышка каб.моста TOR LCS3 | Крышка кабельного моста | Legrand | LCS3 | 502 | Аксессуары для серверных шкафов Legrand | PL8 | 1 | ШТ | Под заказ Т1 | Не подлежит сертификации | 2021-12-31 | 7371.42 | 8845.7 | 8845.7 |  |  | 1.4 | 0.80212 | 1035 | 155 | 5 | 3414971173408
446075 | Компл. крепл. к полу 25мм LCS3 | Комплект для крепления к полу - высота цоколя 25 мм | Legrand | LCS3 | 502 | Аксессуары для серверных шкафов Legrand | PL8 | 1 | ШТ | Под заказ Т1 | Не подлежит сертификации | 2021-12-31 | 2065.37 | 2478.44 | 2478.44 |  |  | 0.381 | 1.0688 | 190 | 125 | 45 | 3414971173422
446076 | Компл. крепл.к полу 100мм LCS3 | Комплект для крепления к полу - высота цоколя 100 мм | Legrand | LCS3 | 502 | Аксессуары для серверных шкафов Legrand | PL8 | 1 | ШТ | Под заказ Т1 | Не подлежит сертификации | 2021-12-31 | 1997.48 | 2396.98 | 2396.98 |  |  | 0.397 | 1.0969 | 195 | 125 | 45 | 3414971173446
446080 | Кросс.шкаф 25U 800x800 LCS3 | Шкаф коммутационный 19" - 25U - 800x800x1300 мм | Legrand | LCS3 | 462 | Напольные шкафы VDI (СКС) Legrand | PL8 | 1 | ШТ | На складе | Не подлежит сертификации | 2021-12-31 | 226658.1 | 271989.72 | 271989.72 |  |  | 91.5 | 1084.16 | 880 | 880 | 1400 | 3414971173460
446081 | Кросс.шкаф 25U 800x1000 LCS3 | Шкаф коммутационный 19" - 25U - 800x1000x1300 мм | Legrand | LCS3 | 462 | Напольные шкафы VDI (СКС) Legrand | PL8 | 1 | ШТ | На складе | Не подлежит сертификации | 2021-12-31 | 236619.68 | 283943.62 | 283943.62 |  |  | 102 | 1330.56 | 1080 | 880 | 1400 | 3414971173477
446082 | Кросс.шкаф 37U 800x800 LCS3 | Шкаф коммутационный 19" - 37U - 800x800x1800 мм | Legrand | LCS3 | 462 | Напольные шкафы VDI (СКС) Legrand | PL8 | 1 | ШТ | На складе | Не подлежит сертификации | 2021-12-31 | 289251.14 | 347101.37 | 347101.37 |  |  | 114.7 | 1479.104 | 880 | 880 | 1910 | 3414971173484
446083 | Кросс.шкаф 37U 800x1000 LCS3 | Шкаф коммутационный 19" - 37U - 800x1000x1800 мм | Legrand | LCS3 | 462 | Напольные шкафы VDI (СКС) Legrand | PL8 | 1 | ШТ | Под заказ Т1 | Не подлежит сертификации | 2021-12-31 | 307075.81 | 368490.97 | 368490.97 |  |  | 126.8 | 1824.768 | 880 | 1080 | 1920 | 3414971173491
446084 | Кросс.шкаф 41U 800x800 LCS3 | Шкаф коммутационный 19" - 41U - 800x800x2000 мм | Legrand | LCS3 | 462 | Напольные шкафы VDI (СКС) Legrand | PL8 | 1 | ШТ | На складе | Не подлежит сертификации | 2021-12-31 | 205250.95 | 246301.14 | 246301.14 |  |  | 120 | 1657.216 | 880 | 880 | 2140 | 3414971173507
446085 | Кросс.шкаф 41U 800x1000 LCS3 | Шкаф коммутационный 19" - 41U - 800x1000x2000 мм | Legrand | LCS3 | 462 | Напольные шкафы VDI (СКС) Legrand | PL8 | 1 | ШТ | На складе | Не подлежит сертификации | 2021-12-31 | 229120.68 | 274944.82 | 274944.82 |  |  | 135.2 | 1995.84 | 1080 | 880 | 2100 | 3414971173514
446086 | Кросс.шкаф 46U 800x800 LCS3 | Шкаф коммутационный 19" - 46U - 800x800x2200 мм | Legrand | LCS3 | 462 | Напольные шкафы VDI (СКС) Legrand | PL8 | 1 | ШТ | Под заказ Т1 | Не подлежит сертификации | 2021-12-31 | 245371.89 | 294446.27 | 294446.27 |  |  | 130 | 1781.12 | 880 | 880 | 2300 | 3414971173521
446087 | Кросс.шкаф 46U 800x1000 LCS3 | Шкаф коммутационный 19" - 46U - 800x1000x2200 мм | Legrand | LCS3 | 462 | Напольные шкафы VDI (СКС) Legrand | PL8 | 1 | ШТ | На складе | Не подлежит сертификации | 2021-12-31 | 256416.42 | 307699.7 | 307699.7 |  |  | 143.9 | 2185.92 | 1080 | 880 | 2300 | 3414971173538
446088 | Кр.шкаф 41U 800x800 цок. LCS3 | Шкаф коммутационный 19" - 41U - 800x800x2075 мм - с высоким цоколем | Legrand | LCS3 | 462 | Напольные шкафы VDI (СКС) Legrand | PL8 | 1 | ШТ | Под заказ Т1 | Не подлежит сертификации | 2021-12-31 | 230627.17 | 276752.6 | 276752.6 |  |  | 126 | 1703.68 | 880 | 880 | 2200 | 3414971173545
446089 | Кр.шкаф 41U 800x1000 цок. LCS3 | Шкаф коммутационный 19" - 41U - 800x1000x2075 мм - с высоким цоколем | Legrand | LCS3 | 462 | Напольные шкафы VDI (СКС) Legrand | PL8 | 1 | ШТ | Под заказ Т1 | Не подлежит сертификации | 2021-12-31 | 237592.63 | 285111.16 | 285111.16 |  |  | 139 | 2090.88 | 1080 | 880 | 2200 | 3414971173552
446090 | Кр.шкаф 46U 800x800 цок. LCS3 | Шкаф коммутационный 19" - 46U - 800x800x2275 мм - с высоким цоколем | Legrand | LCS3 | 462 | Напольные шкафы VDI (СКС) Legrand | PL8 | 1 | ШТ | Под заказ Т1 | Не подлежит сертификации | 2021-12-31 | 256224.57 | 307469.48 | 307469.48 |  |  | 133 | 1858.56 | 880 | 880 | 2400 | 3414971173569
446091 | Кр.шкаф 46U 800x1000 цок. LCS3 | Шкаф коммутационный 19" - 46U - 800x1000x2275 мм - с высоким цоколем | Legrand | LCS3 | 462 | Напольные шкафы VDI (СКС) Legrand | PL8 | 1 | ШТ | Под заказ Т1 | Не подлежит сертификации | 2021-12-31 | 264888.31 | 317865.97 | 317865.97 |  |  | 147 | 2280.96 | 1080 | 880 | 2400 | 3414971173576
446095 | Лоток кабельный 200 41U LCS3 | Кабельный лоток вертикальный - 41U - ширина 200 мм | Legrand | LCS3 | 502 | Аксессуары для серверных шкафов Legrand | PL8 | 1 | ШТ | На складе | Не подлежит сертификации | 2021-12-31 | 4821.14 | 5785.37 | 5785.37 |  |  | 4.75 | 55.65 | 2120 | 250 | 105 | 3414971173583
446096 | Лоток кабельный 200 46U LCS3 | Кабельный лоток вертикальный - 46U - ширина 200 мм | Legrand | LCS3 | 502 | Аксессуары для серверных шкафов Legrand | PL8 | 1 | ШТ | На складе | Не подлежит сертификации | 2021-12-31 | 4899.92 | 5879.9 | 5879.9 |  |  | 5 | 60.5319 | 2210 | 249 | 110 | 3414971173606
446097 | Модуль трехвентиляторный | Модуль трёхвентиляторный с соединителями МЭК | Legrand | LCS3 | 466 | Аксессуары к шкафам VDI (СКС) Legrand | PL8 | 1 | ШТ | На складе | Сертифицировано | 2025-02-06 | 23478.83 | 28174.6 | 28174.6 |  | Дата запуска - 30.04.19 | 2.867 | 6.8701 | 460 | 145 | 103 | 3414971173620
446099 | М.пр.каб.напр. бол.ем. 6U LCS3 | Монтажный профиль с кабельными направляющими большой емкости - 6U | Legrand | LCS3 | 466 | Аксессуары к шкафам VDI (СКС) Legrand | PL8 | 1 | ШТ | Под заказ Т1 | Не подлежит сертификации | 2021-12-31 | 5578.58 | 6694.3 | 6694.3 |  |  | 0.6 | 8.7 | 290 | 250 | 120 | 3414971173668
446150 | Стойка 45U 19" LCS3 | Стойка кабельная с перфорированными боковыми стенками - 7ft x 24" - черная | Legrand | LCS3 | 462 | Напольные шкафы VDI (СКС) Legrand | PL8 | 1 | ШТ | Под заказ Т1 | Не подлежит сертификации | 2021-12-31 | 161179.53 | 193415.44 | 193415.44 |  |  | 26.7 | 184.3088 | 2150 | 635 | 135 | 3414971173682
446152 | Секция каб. с дверцей | Секция кабельная с дверцей | Legrand | LCS3 | 466 | Аксессуары к шкафам VDI (СКС) Legrand | PL8 | 1 | ШТ | Под заказ Т1 | Не подлежит сертификации | 2021-12-31 | 133271.02 | 159925.22 | 159925.22 |  |  | 24.5 | 318.648 | 2040 | 440 | 355 | 3414971173699
446154 | Кабел. фланцы шестиугол. (6шт) | Кабельные фланцы с шестиугольным отверстием - 6 шт | Legrand | LCS3 | 466 | Аксессуары к шкафам VDI (СКС) Legrand | PL8 | 1 | Упаковка | Под заказ Т1 | Не подлежит сертификации | 2021-12-31 | 3249.47 | 3899.36 | 3899.36 | [7 empty] | 3414971173705
446155 | Огранич. изгиба кабеля (12шт) | Ограничители изгиба кабелей - 12 шт | Legrand | LCS3 | 466 | Аксессуары к шкафам VDI (СКС) Legrand | PL8 | 1 | Упаковка | Под заказ Т1 | Не подлежит сертификации | 2021-12-31 | 8285.95 | 9943.14 | 9943.14 | [7 empty] | 3414971173712
446156 | Шпулька д/орган. кабеля (4шт) | Шпулька для организации кабелей - 4 шт | Legrand | LCS3 | 466 | Аксессуары к шкафам VDI (СКС) Legrand | PL8 | 1 | Упаковка | Под заказ Т1 | Не подлежит сертификации | 2021-12-31 | 13134.3 | 15761.16 | 15761.16 | [7 empty] | 3414971173729
446157 | Направ. кабельные кольца | Направляющие кабельные кольца | Legrand | LCS3 | 466 | Аксессуары к шкафам VDI (СКС) Legrand | PL8 | 1 | ШТ | Под заказ Т1 | Не подлежит сертификации | 2021-12-31 | 6879.87 | 8255.84 | 8255.84 | [7 empty] | 3414971173736
446158 | Кронштейн д/монт.каб.лотка TOR | Кронштейны кабельного короба (сверху стойки Cablofil) | Legrand | LCS3 | 466 | Аксессуары к шкафам VDI (СКС) Legrand | PL8 | 1 | ШТ | Под заказ Т1 | Не подлежит сертификации | 2021-12-31 | 2755.71 | 3306.85 | 3306.85 | [7 empty] | 3414971173743
446159 | Организатор кабел. горизонтал. | Органайзер кабельный - горизонтальный | Legrand | LCS3 | 466 | Аксессуары к шкафам VDI (СКС) Legrand | PL8 | 1 | ШТ | Под заказ Т1 | Не подлежит сертификации | 2021-12-31 | 7399.51 | 8879.41 | 8879.41 |  |  | 0.33 | 0.61525 | 535 | 115 | 10 | 3414971173750
446160 | Кабел. канал подв. 19" 5U | Подвесной кабельный канал - 19" - 5U | Legrand | LCS3 | 463 | Настенные шкафы VDI (СКС) Legrand | PL8 | 1 | ШТ | Под заказ Т1 | Не подлежит сертификации | 2021-12-31 | 124769.78 | 149723.74 | 149723.74 |  |  | 5.849 | 60.2875 | 650 | 530 | 175 | 3414971173767
446180 | Наст.шкаф 6U 600x525 LCS3 | Шкаф настенный 19" - 6U - 600x525x342 мм - стеклянная дверь | Legrand | LCS3 | 463 | Настенные шкафы VDI (СКС) Legrand | PL8 | 1 | ШТ | На складе | Не подлежит сертификации | 2021-12-31 | 55898.76 | 67078.51 | 67078.51 |  |  | 19 | 89.7744 | 634 | 600 | 236 | 3414971173804
446181 | Наст.шкаф 9U 600x525 LCS3 | Шкаф настенный 19" - 9U - 600x525x476 мм - стеклянная дверь | Legrand | LCS3 | 463 | Настенные шкафы VDI (СКС) Legrand | PL8 | 1 | ШТ | На складе | Не подлежит сертификации | 2021-12-31 | 57793.7 | 69352.44 | 69352.44 |  |  | 21.484 | 89.7744 | 634 | 600 | 236 | 3414971173828
446182 | Наст.шкаф 9U 600x625 LCS3 | Шкаф настенный 19" - 9U - 600x625x476 мм - стеклянная дверь | Legrand | LCS3 | 463 | Настенные шкафы VDI (СКС) Legrand | PL8 | 1 | ШТ | На складе | Не подлежит сертификации | 2021-12-31 | 62064.57 | 74477.48 | 74477.48 |  |  | 25.19 | 89.7744 | 634 | 600 | 236 | 3414971173842
446183 | Наст.шкаф 12U 600x525 LCS3 | Шкаф настенный 19" - 12U - 600x525x609 мм - стеклянная дверь | Legrand | LCS3 | 463 | Настенные шкафы VDI (СКС) Legrand | PL8 | 1 | ШТ | На складе | Не подлежит сертификации | 2021-12-31 | 60745.99 | 72895.19 | 72895.19 |  |  | 24.303 | 90.6948 | 630 | 610 | 236 | 3414971173866
446184 | Наст.шкаф 12U 600x625 LCS3 | Шкаф настенный 19" - 12U - 600x625x609 мм - стеклянная дверь | Legrand | LCS3 | 463 | Настенные шкафы VDI (СКС) Legrand | PL8 | 1 | ШТ | На складе | Не подлежит сертификации | 2021-12-31 | 65620.18 | 78744.22 | 78744.22 |  |  | 29 | 87.3495 | 630 | 590 | 235 | 3414971173880
446185 | Наст.шкаф 15U 600x525 LCS3 | Шкаф настенный 19" - 15U - 600x525x742 мм - стеклянная дверь | Legrand | LCS3 | 463 | Настенные шкафы VDI (СКС) Legrand | PL8 | 1 | ШТ | На складе | Не подлежит сертификации | 2021-12-31 | 66192.4 | 79430.88 | 79430.88 |  |  | 27.5 | 107.616 | 760 | 600 | 236 | 3414971173903
446186 | Наст.шкаф 15U 600x625 LCS3 | Шкаф настенный 19" - 15U - 600x625x742 мм - стеклянная дверь | Legrand | LCS3 | 463 | Настенные шкафы VDI (СКС) Legrand | PL8 | 1 | ШТ | На складе | Не подлежит сертификации | 2021-12-31 | 70554.5 | 84665.4 | 84665.4 |  |  | 29.9 | 106.0584 | 749 | 600 | 236 | 3414971173927
446187 | Наст.шкаф 21U 600x625 LCS3 | Шкаф настенный 19" - 21U - 600x625x1009 мм - стеклянная дверь | Legrand | LCS3 | 463 | Настенные шкафы VDI (СКС) Legrand | PL8 | 1 | ШТ | На складе | Не подлежит сертификации | 2021-12-31 | 75810.17 | 90972.2 | 90972.2 |  |  | 38.25 | 146.4144 | 1034 | 600 | 236 | 3414971173941
446190 | Щеточн. кабел.ввод д/наст. шк. | Щёточный кабельный ввод для настенного шкафа | Legrand | LCS3 | 466 | Аксессуары к шкафам VDI (СКС) Legrand | PL8 | 1 | ШТ | Под заказ Т1 | Не подлежит сертификации | 2021-12-31 | 5178.37 | 6214.04 | 6214.04 |  |  | 0.879 | 1.508 | 520 | 145 | 20 | 3414971173965
446191 | Угл. направл. д/наст.шк. (2шт) | Комплект угловых кронштейнов - 2 шт | Legrand | LCS3 | 466 | Аксессуары к шкафам VDI (СКС) Legrand | PL8 | 1 | Упаковка | Под заказ Т1 | Не подлежит сертификации | 2021-12-31 | 2952.27 | 3542.72 | 3542.72 |  |  | 0.338 | 1.0969 | 195 | 125 | 45 | 3414971173989
446192 | Крыша с 2вент наст.шк. 525 | Крыша со встроенным вентиляторным модулем - глубина 525 мм | Legrand | LCS3 | 466 | Аксессуары к шкафам VDI (СКС) Legrand | PL8 | 1 | ШТ | Под заказ Т1 | Сертифицировано | 2025-02-06 | 26833.98 | 32200.78 | 32200.78 |  | Дата запуска - 30.04.19 | [5 empty] | 3414971174009
446193 | Крыша с 2вент наст.шк. 625 | Крыша со встроенным вентиляторным модулем - глубина 625 мм | Legrand | LCS3 | 466 | Аксессуары к шкафам VDI (СКС) Legrand | PL8 | 1 | ШТ | Под заказ Т1 | Сертифицировано | 2025-02-06 | 29022.41 | 34826.89 | 34826.89 |  | Дата запуска - 30.04.19 | 4.842 | 21.228 | 610 | 580 | 60 | 3414971174023
446195 | Профили 19" наст.шк. 6U (2шт) | Профили для настенного шкафа - 19" - 6U - 2 шт | Legrand | LCS3 | 466 | Аксессуары к шкафам VDI (СКС) Legrand | PL8 | 1 | Упаковка | Под заказ Т1 | Не подлежит сертификации | 2021-12-31 | 3086.44 | 3703.73 | 3703.73 | [7 empty] | 3414971174047
446196 | Профили 19" наст.шк. 9U (2шт) | Профили для настенного шкафа - 19" - 9U - 2 шт | Legrand | LCS3 | 466 | Аксессуары к шкафам VDI (СКС) Legrand | PL8 | 1 | Упаковка | Под заказ Т1 | Не подлежит сертификации | 2021-12-31 | 3137.6 | 3765.12 | 3765.12 |  |  | 0.6 | 1.1205 | 415 | 60 | 45 | 3414971174061
446197 | Профили 19" наст.шк. 12U (2шт) | Профили для настенного шкафа - 19" - 12U - 2 шт | Legrand | LCS3 | 466 | Аксессуары к шкафам VDI (СКС) Legrand | PL8 | 1 | Упаковка | Под заказ Т1 | Не подлежит сертификации | 2021-12-31 | 3638.98 | 4366.78 | 4366.78 |  |  | 1.065 | 1.635 | 545 | 60 | 50 | 3414971174085
446198 | Профили 19" наст.шк. 15U (2шт) | Профили для настенного шкафа - 19" - 15U - 2 шт | Legrand | LCS3 | 466 | Аксессуары к шкафам VDI (СКС) Legrand | PL8 | 1 | Упаковка | Под заказ Т1 | Не подлежит сертификации | 2021-12-31 | 4242.32 | 5090.78 | 5090.78 |  |  | 1.347 | 1.9728 | 685 | 60 | 48 | 3414971174108
446199 | Профили 19" наст.шк. 21U (2шт) | Профили для настенного шкафа - 19" - 21U - 2 шт | Legrand | LCS3 | 466 | Аксессуары к шкафам VDI (СКС) Legrand | PL8 | 1 | Упаковка | Под заказ Т1 | Не подлежит сертификации | 2021-12-31 | 4383.26 | 5259.91 | 5259.91 |  |  | 1.867 | 2.9175 | 955 | 65 | 47 | 3414971174122
446210 | Панель перед. 1U пласт. (25шт) | Передняя панель - 1U - 25 шт | Legrand | LCS3 | 466 | Аксессуары к шкафам VDI (СКС) Legrand | PL8 | 1 | Упаковка | На складе | Не подлежит сертификации | 2021-12-31 | 9922.38 | 11906.86 | 11906.86 |  |  | 2.35 | 19.2 | 500 | 240 | 160 | 3414971174146
446211 | Панель каб.ввода 19" 2U | Панель кабельного ввода - 19" - 2U - глубина 1,5 мм | Legrand | LCS3 | 466 | Аксессуары к шкафам VDI (СКС) Legrand | PL8 | 1 | ШТ | Под заказ Т1 | Не подлежит сертификации | 2021-12-31 | 2246.05 | 2695.26 | 2695.26 |  |  | 0.3 | 1.9656 | 540 | 91 | 40 | 3414971174160
446212 | Каб. ввод вспен. матер. 19" 2U | Кабельный ввод из вспененного материала - 19" - 2U | Legrand | LCS3 | 466 | Аксессуары к шкафам VDI (СКС) Legrand | PL8 | 1 | ШТ | Под заказ Т1 | Не подлежит сертификации | 2021-12-31 | 8043.52 | 9652.22 | 9652.22 |  |  | 0.063 | 1.4715 | 545 | 60 | 45 | 3414971174184
446215 | Полка 19" до 100кг | Полка с регулируемым расстоянием между точками крепления - 19" - глубина 700 мм -высота 25 мм - 100 кг | Legrand | LCS3 | 466 | Аксессуары к шкафам VDI (СКС) Legrand | PL8 | 1 | ШТ | Под заказ Т1 | Не подлежит сертификации | 2021-12-31 | 16344.33 | 19613.2 | 19613.2 | [7 empty] | 3414971174207
446350 | Двери дв.самозакр.раздв.выс.2м | Автоматическая раздвижная дверь 1200 x 2000 мм | Legrand | LCS3 | 435 | Элементы для организации "холодного коридора" Legrand | PL8 | 1 | ШТ | Под заказ Т1 | Не подлежит сертификации | 2021-12-31 | 613544.66 | 736253.59 | 736253.59 |  |  | 163 | 2400 | 2400 | 1000 | 1000 | 3414971174221
446351 | Двери дв.самозакр.раздв.в.2,2м | Автоматическая раздвижная дверь 1200 x 2200 мм | Legrand | LCS3 | 435 | Элементы для организации "холодного коридора" Legrand | PL8 | 1 | ШТ | Под заказ Т1 | Не подлежит сертификации | 2021-12-31 | 611300.88 | 733561.06 | 733561.06 |  |  | 180 | 3074.5575 | 2410 | 1050 | 1215 | 3414971174238
446352 | Панель крыши стекл. длин. 4м | Потолок высокой прозрачности - длина 4000 мм | Legrand | LCS3 | 435 | Элементы для организации "холодного коридора" Legrand | PL8 | 1 | ШТ | Под заказ Т1 | Не подлежит сертификации | 2021-12-31 | 447673.08 | 537207.7 | 537207.7 |  | Дата запуска - 30.04.19 | 238 | 2916 | 2400 | 1000 | 1215 | 3414971174245
446353 | Панель крыши стекл. длин. 6м | Потолок высокой прозрачности - длина 6000 мм | Legrand | LCS3 | 435 | Элементы для организации "холодного коридора" Legrand | PL8 | 1 | ШТ | Под заказ Т1 | Не подлежит сертификации | 2021-12-31 | 587324.44 | 704789.33 | 704789.33 |  |  | 265 | 2400 | 2400 | 1000 | 1000 | 3414971174252
446354 | Панель крыши стекл. длин. 8м | Потолок высокой прозрачности - длина 8000 мм | Legrand | LCS3 | 435 | Элементы для организации "холодного коридора" Legrand | PL8 | 1 | ШТ | Под заказ Т1 | Не подлежит сертификации | 2021-12-31 | 722256.29 | 866707.55 | 866707.55 |  |  | 315 | 2400 | 2400 | 1000 | 1000 | 3414971174269
446355 | Панель крыши стекл. длин. 9,6м | Потолок высокой прозрачности - длина 9600 мм | Legrand | LCS3 | 435 | Элементы для организации "холодного коридора" Legrand | PL8 | 1 | ШТ | Под заказ Т1 | Не подлежит сертификации | 2021-12-31 | 821543.89 | 985852.67 | 985852.67 |  |  | 365 | 2400 | 2400 | 1000 | 1000 | 3414971174276
446356 | Панель крыши выпад. длин. 4м | Выпадающие потолочные панели - длина 4000 мм | Legrand | LCS3 | 435 | Элементы для организации "холодного коридора" Legrand | PL8 | 1 | ШТ | Под заказ Т1 | Сертифицировано | 2024-04-25 | 526978.13 | 632373.76 | 632373.76 |  | Дата запуска - 30.04.19 | 188 | 2928.15 | 2410 | 1000 | 1215 | 3414971174283
446357 | Панель крыши выпад. длин. 6м | Выпадающие потолочные панели - длина 6000 мм | Legrand | LCS3 | 435 | Элементы для организации "холодного коридора" Legrand | PL8 | 1 | ШТ | Под заказ Т1 | Сертифицировано | 2024-04-25 | 703591.68 | 844310.02 | 844310.02 |  | Дата запуска - 30.04.19 | 175 | 2400 | 2400 | 1000 | 1000 | 3414971174290
446358 | Панель крыши выпад. длин. 8м | Выпадающие потолочные панели - длина 8000 мм | Legrand | LCS3 | 435 | Элементы для организации "холодного коридора" Legrand | PL8 | 1 | ШТ | Под заказ Т1 | Сертифицировано | 2024-04-25 | 876466.69 | 1051760.03 | 1051760.03 |  | Дата запуска - 30.04.19 | 190 | 2400 | 2400 | 1000 | 1000 | 3414971174306
446359 | Панель крыши выпад. длин. 9,6м | Выпадающие потолочные панели - длина 9600 мм | Legrand | LCS3 | 435 | Элементы для организации "холодного коридора" Legrand | PL8 | 1 | ШТ | Под заказ Т1 | Сертифицировано | 2024-04-25 | 1023708.16 | 1228449.79 | 1228449.79 |  | Дата запуска - 30.04.19 | 225 | 2400 | 2400 | 1000 | 1000 | 3414971174313
4911TDM | заглушка под 2м клавиши | Заглушка под 2 мод.клавишу | Bticino | Автоматизация BTicino | 2343 | Управляющие устройства для освещения и жалюзи MYHOME (BTICINO) | PL3 | 10 | ШТ | Под заказ Т2 | Сертифицировано | 2024-12-18 | 987.05 | 1184.46 | 1184.46 |  |  | 0.053 | 0.30504 | 82 | 60 | 62 | 8012199795553 | MyHome
500 | Коробка для твёрдых стен, диаметр 60 мм | Коробка для твёрдых стен, диаметр 60 мм | Bticino | ЭУИ Luxe | 2251 | Коробки скрытого монтажа Bticino | PL9 | 60 | ШТ | Под заказ Т2 | Не подлежит сертификации | 2020-12-31 | 223.33 | 268 | 268 |  |  | 1.369 | 18.0075 | 350 | 245 | 210 | 8012199108438 | Электроустановочные изделия
502BI | LivingLight Коробка для настенного монтажа, размер 2 модуля | Livinglight Коробка для настенного монтажа, размер 2 модуля | Bticino | ЭУИ Luxe | 2251 | Коробки скрытого монтажа Bticino | PL9 | 1 | ШТ | Под заказ Т2 | Не подлежит сертификации | 2020-12-31 | 634.49 | 761.39 | 761.39 |  |  | 0.07 | 0.5495 | 108 | 96 | 53 | 8005543464496 | Электроустановочные изделия
502E | Коробка 70 x 70 | Коробка 70x70 | Bticino | ЭУИ Luxe | 2251 | Коробки скрытого монтажа Bticino | PL9 | 50 | ШТ | На складе | Не подлежит сертификации | 2020-12-31 | 49.31 | 59.17 | 59.17 |  |  | 2.25 | 23.8876 | 395 | 295 | 205 | 8012199895222 | Электроустановочные изделия
502LP | Настенная коробка с супортом (93х80х38) | Настенная коробка с супортом (93х80х38) | Bticino | ЭУИ Luxe | 2251 | Коробки скрытого монтажа Bticino | PL9 | 10 | ШТ | Под заказ Т2 | Не подлежит сертификации | 2020-12-31 | 1347.8 | 1617.36 | 1617.36 | Будет удален |  | 0.617 | 5.0065 | 190 | 170 | 155 | 8012199203775 | Электроустановочные изделия
502W | Axolute Eteris коробка для гипсокартонных стен, 2 модуля | Axolute Eteris коробка для гипсокартонных стен, 2 модуля | Bticino | ЭУИ Luxe | 2251 | Коробки скрытого монтажа Bticino | PL9 | 10 | ШТ | На складе | Сертифицировано | 2024-11-24 | 452.98 | 543.58 | 543.58 |  |  | 0.395 | 6.4532 | 260 | 170 | 146 | 8012199989952 | Axolute-Электроустановочные изделия
503BI | LivingLight Коробка для настенного монтажа, размер 3 модуля | Livinglight Коробка для настенного монтажа, размер 3 модуля | Bticino | ЭУИ Luxe | 2251 | Коробки скрытого монтажа Bticino | PL9 | 1 | ШТ | Под заказ Т2 | Не подлежит сертификации | 2020-12-31 | 675.43 | 810.52 | 810.52 |  |  | 0.081 | 0.66653 | 131 | 96 | 53 | 8005543464519 | Электроустановочные изделия
503BP | Настенная коробка (123х80х45), 3 модуля | Настенная коробка (123х80х45), 3 модуля | Bticino | ЭУИ Luxe | 2251 | Коробки скрытого монтажа Bticino | PL9 | 1 | ШТ | Под заказ Т2 | Не подлежит сертификации | 2020-12-31 | 613.57 | 736.28 | 736.28 | Будет удален |  | 0.077 | 0.585 | 90 | 130 | 50 | 8012199521381 | Электроустановочные изделия
503CG | Защитная крышка для коробки скрытого монтажа 503Е | Защитная крышка для коробки скрытого монтажа Кат. № 503Е | Bticino | ЭУИ Luxe | 2251 | Коробки скрытого монтажа Bticino | PL9 | 200 | ШТ | Под заказ Т2 | Не подлежит сертификации | 2020-12-31 | 48.08 | 57.7 | 57.7 |  |  | 2.028 | 33.6 | 400 | 300 | 280 | 8012199117645 | Электроустановочные изделия
503DE | Внутренний разделитель (полимер) для 503Е, 504Е | Внутренний разделитель (полимер) для Кат. № 503Е/504Е | Bticino | ЭУИ Luxe | 2251 | Коробки скрытого монтажа Bticino | PL9 | 50 | ШТ | Под заказ Т2 | Не подлежит сертификации | 2020-12-31 | 51.17 | 61.4 | 61.4 |  |  | 0.033 | 0.005472 | 18 | 38 | 8 | 8012199117669 | Электроустановочные изделия
503E | Коробка для твёрдых стен (107х73х50) | Коробка для твёрдых стен (107х73х50) | Bticino | ЭУИ Luxe | 2251 | Коробки скрытого монтажа Bticino | PL9 | 15 | ШТ | На складе | Не подлежит сертификации | 2020-12-31 | 49.31 | 59.17 | 59.17 |  |  | 0.517 | 4.455 | 110 | 540 | 75 | 8012199051260 | Электроустановочные изделия
503EC | Внешняя крышка для коробки скрытого монтажа 503Е | Внешняя крышка для коробки скрытого монтажа Кат. № 503Е | Bticino | ЭУИ Luxe | 2251 | Коробки скрытого монтажа Bticino | PL9 | 50 | ШТ | Под заказ Т2 | Не подлежит сертификации | 2020-12-31 | 188.83 | 226.6 | 226.6 |  |  | 1.816 | 14.2172 | 290 | 265 | 185 | 8012199302317 | Электроустановочные изделия
503ED | Горизонтальный и вертикальный соединитель для 503Е | Горизонтальный и вертикальный соединитель для Кат. № 503Е | Bticino | ЭУИ Luxe | 2251 | Коробки скрытого монтажа Bticino | PL9 | 100 | ШТ | Под заказ Т2 | Не подлежит сертификации | 2020-12-31 | 48.39 | 58.07 | 58.07 |  |  | 0.203 | 2.5769 | 155 | 125 | 133 | 8012199238111 | Электроустановочные изделия
503ESC | LivingLight Накладка для установки рамок AIR на коробку 503E | Livinglight Накладка для установки рамок AIR на коробку Кат. № 503E | Bticino | ЭУИ Luxe | 2251 | Коробки скрытого монтажа Bticino | PL9 | 5 | ШТ | Под заказ Т1 | Сертифицировано | 2024-12-03 | 798.23 | 957.88 | 957.88 |  |  | 0.134 | 1.14 | 150 | 95 | 80 | 8005543448779 | Электроустановочные изделия
503ESE | LivingLight Увеличитель глубины коробки 503E | Livinglight Увеличитель глубины коробки Кат. № 503E | Bticino | ЭУИ Luxe | 2251 | Коробки скрытого монтажа Bticino | PL9 | 5 | ШТ | Под заказ Т2 | Не подлежит сертификации | 2020-12-31 | 307.01 | 368.41 | 368.41 |  |  | 0.076 | 0.19003 | 107 | 74 | 24 | 8005543446713 | Электроустановочные изделия
503EV | Внутренний разделитель (полимер) для 503Е | Внутренний разделитель (полимер) для Кат. № 503Е | Bticino | ЭУИ Luxe | 2251 | Коробки скрытого монтажа Bticino | PL9 | 50 | ШТ | Под заказ Т2 | Не подлежит сертификации | 2020-12-31 | 56.55 | 67.86 | 67.86 |  |  | 0.199 | 0.0238 | 70 | 34 | 10 | 8012199489834 | Электроустановочные изделия
503LP | Настенная коробка с супортом (120х80х38) | Настенная коробка с супортом (120х80х38) | Bticino | ЭУИ Luxe | 2251 | Коробки скрытого монтажа Bticino | PL9 | 10 | ШТ | Под заказ Т2 | Не подлежит сертификации | 2020-12-31 | 768.25 | 921.9 | 921.9 | Будет удален |  | 0.742 | 7.6076 | 266 | 200 | 143 | 8012199238944 | Электроустановочные изделия
504BI | LivingLight Коробка для настенного монтажа, размер 4 модуля | Livinglight Коробка для настенного монтажа, размер 4 модуля | Bticino | ЭУИ Luxe | 2251 | Коробки скрытого монтажа Bticino | PL9 | 1 | ШТ | Под заказ Т2 | Не подлежит сертификации | 2020-12-31 | 716.36 | 859.63 | 859.63 |  |  | 0.091 | 0.77846 | 153 | 96 | 53 | 8005543464533 | Электроустановочные изделия
504E | Коробка для твёрдых стен (130х71х52) | Коробка для твёрдых стен (130х71х52) | Bticino | ЭУИ Luxe | 2251 | Коробки скрытого монтажа Bticino | PL9 | 100 | ШТ | На складе | Не подлежит сертификации | 2020-12-31 | 192.57 | 231.08 | 231.08 |  |  | 4.5 | 68.88 | 600 | 400 | 287 | 8012199051338 | Электроустановочные изделия
504EC | Крышка для коробки 504E | Крышка для коробки Кат. № 504E | Bticino | ЭУИ Luxe | 2251 | Коробки скрытого монтажа Bticino | PL9 | 30 | ШТ | Под заказ Т2 | Не подлежит сертификации | 2020-12-31 | 532.36 | 638.83 | 638.83 |  |  | 1.26 | 7.6076 | 266 | 200 | 143 | 8012199792583 | Электроустановочные изделия
504ESC | LivingLight Накладка для установки рамок AIR на коробку 504E | Livinglight Накладка для установки рамок AIR на коробку Кат. № 504E | Bticino | ЭУИ Luxe | 2251 | Коробки скрытого монтажа Bticino | PL9 | 5 | ШТ | Под заказ Т1 | Сертифицировано | 2024-12-03 | 1248.51 | 1498.21 | 1498.21 |  |  | 0.146 | 1.14 | 150 | 95 | 80 | 8005543448793 | Электроустановочные изделия
504ESE | LivingLight Увеличитель глубины коробки 504E | Livinglight Увеличитель глубины коробки Кат. № 504E | Bticino | ЭУИ Luxe | 2251 | Коробки скрытого монтажа Bticino | PL9 | 5 | ШТ | Под заказ Т2 | Не подлежит сертификации | 2020-12-31 | 307.01 | 368.41 | 368.41 |  |  | 0.086 | 0.2565 | 135 | 76 | 25 | 8005543446744 | Электроустановочные изделия
504LIV | Коробка с супортом (сборка настольный держатель), 4 Модуля | Коробка с супортом (сборка настольный держатель), 4 Модуля | Bticino | ЭУИ Luxe | 2251 | Коробки скрытого монтажа Bticino | PL9 | 5 | ШТ | Под заказ Т2 | Не подлежит сертификации | 2020-12-31 | 3013.24 | 3615.89 | 3615.89 | Будет удален |  | 1.411 | 5.0065 | 190 | 170 | 155 | 8012199219479 | Электроустановочные изделия
506E | Коробка для твёрдых стен (106х117х52) | Коробка для твёрдых стен (106х117х52) | Bticino | ЭУИ Luxe | 2251 | Коробки скрытого монтажа Bticino | PL9 | 2 | ШТ | На складе | Не подлежит сертификации | 2020-12-31 | 406.6 | 487.92 | 487.92 |  |  | 0.115 | 0.75625 | 125 | 110 | 55 | 8012199051451 | Электроустановочные изделия
506EC | Крышка для коробки 506E | Крышка для коробки Кат. № 506E | Bticino | ЭУИ Luxe | 2251 | Коробки скрытого монтажа Bticino | PL9 | 5 | ШТ | Под заказ Т2 | Не подлежит сертификации | 2020-12-31 | 997.1 | 1196.52 | 1196.52 |  |  | 0.34 | 2.55 | 200 | 150 | 85 | 8012199792590 | Электроустановочные изделия
506ESC | LivingLight Накладка для установки рамок AIR на коробку 506E | Livinglight Накладка для установки рамок AIR на коробку Кат. № 506E | Bticino | ЭУИ Luxe | 2251 | Коробки скрытого монтажа Bticino | PL9 | 3 | ШТ | На складе | Сертифицировано | 2024-12-03 | 2660.77 | 3192.92 | 3192.92 | [7 empty] | 8005543448816 | Электроустановочные изделия
506ESE | LivingLight Увеличитель глубины коробки 506E | Livinglight Увеличитель глубины коробки Кат. № 506E | Bticino | ЭУИ Luxe | 2251 | Коробки скрытого монтажа Bticino | PL9 | 1 | ШТ | Под заказ Т2 | Не подлежит сертификации | 2020-12-31 | 347.94 | 417.53 | 417.53 |  |  | 0.027 | 0.35178 | 110 | 123 | 26 | 8005543446775 | Электроустановочные изделия
506L | Коробка для твёрдых стен (186х76х52) | Коробка для твёрдых стен (186х76х52) | Bticino | ЭУИ Luxe | 2251 | Коробки скрытого монтажа Bticino | PL9 | 48 | ШТ | На складе | Сертифицировано | 2024-12-03 | 380.77 | 456.92 | 456.92 |  |  | 3.709 | 45.92 | 400 | 400 | 287 | 8012199108506 | Электроустановочные изделия
506LP | Настенная коробка (118х118х55) Living | Настенная коробка (118х118х55) Living | Bticino | ЭУИ Luxe | 2251 | Коробки скрытого монтажа Bticino | PL9 | 10 | ШТ | Под заказ Т2 | Не подлежит сертификации | 2020-12-31 | 1554.14 | 1864.97 | 1864.97 |  |  | 1.922 | 12.1171 | 295 | 265 | 155 | 8012199437606 | Электроустановочные изделия
506LSC | LivingLight Накладка для установки рамок AIR на коробку 506L | Livinglight Накладка для установки рамок AIR на коробку Кат. № 506L | Bticino | ЭУИ Luxe | 2251 | Коробки скрытого монтажа Bticino | PL9 | 3 | ШТ | На складе | Сертифицировано | 2024-12-03 | 2660.77 | 3192.92 | 3192.92 | [7 empty] | 8005543448830 | Электроустановочные изделия
506LSE | LivingLight Увеличитель глубины коробки 506L | Livinglight Увеличитель глубины коробки Кат. № 506L | Bticino | ЭУИ Luxe | 2251 | Коробки скрытого монтажа Bticino | PL9 | 1 | ШТ | Под заказ Т2 | Не подлежит сертификации | 2020-12-31 | 921.03 | 1105.24 | 1105.24 |  |  | 0.045 | 0.457 | 189 | 93 | 26 | 8005543446799 | Электроустановочные изделия
506NP | Настенная коробка (118х118х55) Light | Настенная коробка (118х118х55) Livinglight | Bticino | ЭУИ Luxe | 2251 | Коробки скрытого монтажа Bticino | PL9 | 10 | ШТ | Под заказ Т2 | Не подлежит сертификации | 2020-12-31 | 1554.14 | 1864.97 | 1864.97 |  |  | 1.941 | 12.1171 | 295 | 265 | 155 | 8012199437637 | Электроустановочные изделия
510L | Коробка на 1 модуль | Коробка на 1 модуль | Bticino | ЭУИ Luxe | 2251 | Коробки скрытого монтажа Bticino | PL9 | 20 | ШТ | Под заказ Т2 | Не подлежит сертификации | 2020-12-31 | 296.34 | 355.61 | 355.61 |  |  | 0.184 | 2.5769 | 155 | 125 | 133 | 8012199108551 | Электроустановочные изделия
510LN | LL Коробка 1м | Livinglight Коробка 1 модуль | Bticino | ЭУИ Luxe | 2251 | Коробки скрытого монтажа Bticino | PL9 | 20 | ШТ | Под заказ Т2 | Не подлежит сертификации | 2020-12-31 | 336.86 | 404.23 | 404.23 |  |  | 0.234 | 5.0065 | 190 | 170 | 155 | 8005543455098 | Электроустановочные изделия
555101 | Розетка моб. 16А 2К+З 130В IP44 | Мобильная розетка - P17 Tempra Pro - IP 44 - 100/130 В~ - 16 A - 2К+З | Legrand | Индустриальное оборудование | 854 | Промышленные разъемы P17 TEMPRA PRO | PL5 | 10 | ШТ | Под заказ Т2 | Сертифицировано | 2025-02-03 | 746.13 | 895.36 | 895.36 |  |  | 1.623 | 7.68 | 320 | 200 | 120 | 3245065551013
555102 | Розетка моб. 16А 3К+З 130В IP44 | Мобильная розетка - P17 Tempra Pro - IP 44 - 100/130 В~ - 16 A - 3К+З | Legrand | Индустриальное оборудование | 854 | Промышленные разъемы P17 TEMPRA PRO | PL5 | 5 | ШТ | Под заказ Т2 | Сертифицировано | 2025-02-03 | 857.32 | 1028.78 | 1028.78 |  |  | 0.943 | 5.3546 | 308 | 183 | 95 | 3245065551020
555104 | Розетка моб. 16A 2K+З 230B IP44 | Мобильная розетка - P17 Tempra Pro - IP 44 - 200/250 В~ - 16 A - 2К+З | Legrand | Индустриальное оборудование | 854 | Промышленные разъемы P17 TEMPRA PRO | PL5 | 10 | ШТ | Под заказ Т1 | Сертифицировано | 2025-02-03 | 438.07 | 525.68 | 525.68 |  |  | 1.62 | 7.68 | 320 | 200 | 120 | 3245065551044
555105 | Розетка моб. 16A 3K+З 230B IP44 | Мобильная розетка - P17 Tempra Pro - IP 44 - 200/250 В~ - 16 A - 3К+З | Legrand | Индустриальное оборудование | 854 | Промышленные разъемы P17 TEMPRA PRO | PL5 | 5 | ШТ | На складе | Сертифицировано | 2025-02-03 | 703.61 | 844.33 | 844.33 |  |  | 0.848 | 5.3546 | 308 | 183 | 95 | 3245065551051
555106 | Розетка моб. 16A 3K+H+З 230B IP44 | Мобильная розетка - P17 Tempra Pro - IP 44 - 200/250 В~ - 16 A - 3К+Н+З | Legrand | Индустриальное оборудование | 854 | Промышленные разъемы P17 TEMPRA PRO | PL5 | 5 | ШТ | На складе | Сертифицировано | 2025-02-03 | 961 | 1153.2 | 1153.2 |  |  | 1.193 | 6.3911 | 345 | 195 | 95 | 3245065551068
555107 | Розетка моб. 16A 2K+З 380B IP44 | Мобильная розетка - P17 Tempra Pro - IP 44 - 380/415 В~ - 16 A - 2К+З | Legrand | Индустриальное оборудование | 854 | Промышленные разъемы P17 TEMPRA PRO | PL5 | 5 | ШТ | На складе | Сертифицировано | 2025-02-03 | 670.52 | 804.62 | 804.62 |  |  | 0.858 | 5.3546 | 308 | 183 | 95 | 3245065551075
555108 | Розетка моб. 16A 3K+З 380B IP44 | Мобильная розетка - P17 Tempra Pro - IP 44 - 380/415 В~ - 16 A - 3К+З | Legrand | Индустриальное оборудование | 854 | Промышленные разъемы P17 TEMPRA PRO | PL5 | 10 | ШТ | На складе | Сертифицировано | 2025-02-03 | 498.88 | 598.66 | 598.66 |  |  | 1.801 | 7.68 | 320 | 200 | 120 | 3245065551082
555109 | Розетка моб. 16A 3K+H+З 380B IP44 | Мобильная розетка - P17 Tempra Pro - IP 44 - 380/415 В~ - 16 A - 3К+Н+З | Legrand | Индустриальное оборудование | 854 | Промышленные разъемы P17 TEMPRA PRO | PL5 | 10 | ШТ | На складе | Сертифицировано | 2025-02-03 | 602.28 | 722.74 | 722.74 |  |  | 2.269 | 9.9225 | 350 | 210 | 135 | 3245065551099
555110 | Розетка моб. 16A 3K+З 460B IP44 | Розетка мобильная - 16А - 3К+З - 460 В - IP 44 | Legrand | Индустриальное оборудование | 854 | Промышленные разъемы P17 TEMPRA PRO | PL5 | 5 | ШТ | Под заказ Т2 | Сертифицировано | 2025-02-03 | 824.44 | 989.33 | 989.33 |  |  | 0.94 | 5.3546 | 308 | 183 | 95 | 3245065551105
555112 | Розетка моб. 16A 3K+З 500B IP44 | Розетка мобильная - 16А - 3К+З - 500 В - IP 44 | Legrand | Индустриальное оборудование | 854 | Промышленные разъемы P17 TEMPRA PRO | PL5 | 5 | ШТ | Под заказ Т2 | Сертифицировано | 2025-02-03 | 665.89 | 799.07 | 799.07 |  |  | 0.952 | 5.3546 | 308 | 183 | 95 | 3245065551129
555121 | Вилка моб. 16А 2К+З 130В IP44 | Прямая вилка - P17 Tempra Pro - IP 44 - 100/130 В~ - 16 A - 2К+З | Legrand | Индустриальное оборудование | 854 | Промышленные разъемы P17 TEMPRA PRO | PL5 | 10 | ШТ | Под заказ Т2 | Сертифицировано | 2025-02-03 | 478.41 | 574.09 | 574.09 |  |  | 2.264 | 9.9225 | 350 | 210 | 135 | 3245065551211
555122 | Вилка моб. 16А 3К+З 130В IP44 | Прямая вилка - P17 Tempra Pro - IP 44 - 100/130 В~ - 16 A - 3К+З | Legrand | Индустриальное оборудование | 854 | Промышленные разъемы P17 TEMPRA PRO | PL5 | 5 | ШТ | Под заказ Т2 | Сертифицировано | 2025-02-03 | 577.02 | 692.42 | 692.42 |  |  | 0.826 | 3.4912 | 285 | 175 | 70 | 3245065551228
555124 | Вилка моб. 16А 2К+З 230В IP44 | Прямая вилка - P17 Tempra Pro - IP 44 - 200/250 В~ - 16 A - 2К+З | Legrand | Индустриальное оборудование | 854 | Промышленные разъемы P17 TEMPRA PRO | PL5 | 10 | ШТ | На складе | Сертифицировано | 2025-02-03 | 314.39 | 377.27 | 377.27 |  |  | 1.34 | 5.61 | 275 | 170 | 120 | 3245065551242
555125 | Вилка моб. 16А 3К+З 230В IP44 | Прямая вилка - P17 Tempra Pro - IP 44 - 200/250 В~ - 16 A - 3К+З | Legrand | Индустриальное оборудование | 854 | Промышленные разъемы P17 TEMPRA PRO | PL5 | 5 | ШТ | На складе | Сертифицировано | 2025-02-03 | 616.18 | 739.42 | 739.42 |  |  | 0.813 | 3.9431 | 284 | 178 | 78 | 3245065551259
555126 | Вилка моб. 16А 3К+Н+З 230В IP44 | Прямая вилка - P17 Tempra Pro - IP 44 - 200/250 В~ - 16 A - 3К+Н+З | Legrand | Индустриальное оборудование | 854 | Промышленные разъемы P17 TEMPRA PRO | PL5 | 5 | ШТ | На складе | Сертифицировано | 2025-02-03 | 723.56 | 868.27 | 868.27 |  |  | 1.04 | 5.44 | 340 | 200 | 80 | 3245065551266
555127 | Вилка моб. 16А 2К+З 380В IP44 | Прямая вилка - P17 Tempra Pro - IP 44 - 380/415 В~ - 16 A - 2К+З | Legrand | Индустриальное оборудование | 854 | Промышленные разъемы P17 TEMPRA PRO | PL5 | 5 | ШТ | На складе | Сертифицировано | 2025-02-03 | 574.09 | 688.91 | 688.91 |  |  | 0.72 | 3.4912 | 285 | 175 | 70 | 3245065551273
555128 | Вилка моб. 16А 3К+З 380В IP44 | Прямая вилка - P17 Tempra Pro - IP 44 - 380/415 В~ - 16 A - 3К+З | Legrand | Индустриальное оборудование | 854 | Промышленные разъемы P17 TEMPRA PRO | PL5 | 10 | ШТ | На складе | Сертифицировано | 2025-02-03 | 402.53 | 483.04 | 483.04 |  |  | 1.541 | 5.61 | 275 | 170 | 120 | 3245065551280
555129 | Вилка моб. 16А 3К+Н+З 380В IP44 | Прямая вилка - P17 Tempra Pro - IP 44 - 380/415 В~ - 16 A - 3К+Н+З | Legrand | Индустриальное оборудование | 854 | Промышленные разъемы P17 TEMPRA PRO | PL5 | 10 | ШТ | На складе | Сертифицировано | 2025-02-03 | 442.5 | 531 | 531 |  |  | 1.958 | 7.68 | 320 | 200 | 120 | 3245065551297
555130 | Вилка моб. 16А 3К+З 460В IP44 | Вилка мобильная - 16А - 3К+З - 460 В - IP 44 | Legrand | Индустриальное оборудование | 854 | Промышленные разъемы P17 TEMPRA PRO | PL5 | 5 | ШТ | Под заказ Т2 | Сертифицировано | 2025-02-03 | 757.71 | 909.25 | 909.25 |  |  | 0.812 | 3.4912 | 285 | 175 | 70 | 3245065551303
555132 | Вилка моб. 16А 3К+З 500В IP44 | Вилка мобильная - 16А - 3К+З - 500 В - IP 44 | Legrand | Индустриальное оборудование | 854 | Промышленные разъемы P17 TEMPRA PRO | PL5 | 5 | ШТ | Под заказ Т2 | Сертифицировано | 2025-02-03 | 795.59 | 954.71 | 954.71 |  |  | 0.815 | 3.4912 | 285 | 175 | 70 | 3245065551327
555133 | Вилка моб. 16А 3К+Н+З 500В IP44 | Вилка мобильная - 16А - 3К+H+З - 500 В - IP 44 | Legrand | Индустриальное оборудование | 854 | Промышленные разъемы P17 TEMPRA PRO | PL5 | 5 | ШТ | Под заказ Т2 | Сертифицировано | 2025-02-03 | 934.35 | 1121.22 | 1121.22 |  |  | 1.044 | 5.44 | 340 | 200 | 80 | 3245065551334
555151 | Розетка наклад. 16А 2К+З 130В IP44 | Розетка накладная - P17 Tempra Pro - IP 44 - 100/130 В~ - 16 A - 2К+З | Legrand | Индустриальное оборудование | 854 | Промышленные разъемы P17 TEMPRA PRO | PL5 | 5 | ШТ | Под заказ Т2 | Сертифицировано | 2025-02-03 | 1152.71 | 1383.25 | 1383.25 |  |  | 1.671 | 11.6718 | 474 | 162 | 152 | 3245065551518
555152 | Розетка наклад. 16А 3К+З 130В IP44 | Розетка накладная - P17 Tempra Pro - IP 44 - 100/130 В~ - 16 A - 3К+З | Legrand | Индустриальное оборудование | 854 | Промышленные разъемы P17 TEMPRA PRO | PL5 | 5 | ШТ | Под заказ Т2 | Сертифицировано | 2025-02-03 | 1196.55 | 1435.86 | 1435.86 |  |  | 1.762 | 11.6718 | 474 | 162 | 152 | 3245065551525
555154 | Розетка наклад. 16А 2К+З 230В IP44 | Розетка накладная - P17 Tempra Pro - IP 44 - 200/250 В~ - 16 A - 2К+З | Legrand | Индустриальное оборудование | 854 | Промышленные разъемы P17 TEMPRA PRO | PL5 | 10 | ШТ | На складе | Сертифицировано | 2025-02-03 | 690.41 | 828.49 | 828.49 |  |  | 3.288 | 21.2737 | 465 | 305 | 150 | 3245065551549
555155 | Розетка наклад. 16А 3К+З 230В IP44 | Розетка накладная - P17 Tempra Pro - IP 44 - 200/250 В~ - 16 A - 3К+З | Legrand | Индустриальное оборудование | 854 | Промышленные разъемы P17 TEMPRA PRO | PL5 | 5 | ШТ | На складе | Сертифицировано | 2025-02-03 | 1116.66 | 1339.99 | 1339.99 |  |  | 1.734 | 11.6718 | 474 | 162 | 152 | 3245065551556
555156 | Розетка наклад. 16А 3К+H+З 230В IP44 | Розетка накладная - P17 Tempra Pro - IP 44 - 200/250 В~ - 16 A - 3К+Н+З | Legrand | Индустриальное оборудование | 854 | Промышленные разъемы P17 TEMPRA PRO | PL5 | 5 | ШТ | На складе | Сертифицировано | 2025-02-03 | 1357.88 | 1629.46 | 1629.46 |  |  | 1.879 | 11.6718 | 474 | 162 | 152 | 3245065551563
555157 | Розетка наклад. 16А 2К+З 380В IP44 | Розетка накладная - P17 Tempra Pro - IP 44 - 380/415 В~ - 16 A - 2К+З | Legrand | Индустриальное оборудование | 854 | Промышленные разъемы P17 TEMPRA PRO | PL5 | 5 | ШТ | На складе | Сертифицировано | 2025-02-03 | 1091.86 | 1310.23 | 1310.23 |  |  | 1.658 | 11.6718 | 474 | 162 | 152 | 3245065551570
555158 | Розетка наклад. 16А 3К+З 380В IP44 | Розетка накладная - P17 Tempra Pro - IP 44 - 380/415 В~ - 16 A - 3К+З | Legrand | Индустриальное оборудование | 854 | Промышленные разъемы P17 TEMPRA PRO | PL5 | 10 | ШТ | На складе | Сертифицировано | 2025-02-03 | 738.11 | 885.73 | 885.73 |  |  | 3.467 | 21.2737 | 465 | 305 | 150 | 3245065551587
555159 | Розетка наклад. 16А 3К+H+З 380В IP44 | Розетка накладная - P17 Tempra Pro - IP 44 - 380/415 В~ - 16 A - 3К+Н+З | Legrand | Индустриальное оборудование | 854 | Промышленные разъемы P17 TEMPRA PRO | PL5 | 10 | ШТ | На складе | Сертифицировано | 2025-02-03 | 806.31 | 967.57 | 967.57 |  |  | 3.693 | 21.2737 | 465 | 305 | 150 | 3245065551594
555160 | Розетка наклад. 16А 3К+З 460В IP44 | Розетка накладная - 16А - 3К+З - 460 В - IP 44 | Legrand | Индустриальное оборудование | 854 | Промышленные разъемы P17 TEMPRA PRO | PL5 | 5 | ШТ | Под заказ Т2 | Сертифицировано | 2025-02-03 | 1588.46 | 1906.15 | 1906.15 |  |  | 1.751 | 11.6718 | 474 | 162 | 152 | 3245065551600
555162 | Розетка наклад. 16А 3К+З 500В IP44 | Розетка накладная - 16А - 3К+З - 500 В - IP 44 | Legrand | Индустриальное оборудование | 854 | Промышленные разъемы P17 TEMPRA PRO | PL5 | 5 | ШТ | Под заказ Т2 | Сертифицировано | 2025-02-03 | 1667.86 | 2001.43 | 2001.43 |  |  | 1.754 | 11.6718 | 474 | 162 | 152 | 3245065551624
555181 | Розетка встр. 16А 2К+З 130В IP44 | Встраиваемая наклонная розетка - P17 Tempra Pro - IP 44 - 100/130 В~ - 16 A - 2К+З | Legrand | Индустриальное оборудование | 854 | Промышленные разъемы P17 TEMPRA PRO | PL5 | 5 | ШТ | Под заказ Т2 | Сертифицировано | 2025-02-03 | 832.02 | 998.42 | 998.42 |  |  | 0.627 | 4.07 | 370 | 110 | 100 | 3245065551815
555184 | Розетка встр. 16А 2К+З 230В IP44 | Встраиваемая наклонная розетка - P17 Tempra Pro - IP 44 - 200/250 В~ - 16 A - 2К+З | Legrand | Индустриальное оборудование | 854 | Промышленные разъемы P17 TEMPRA PRO | PL5 | 10 | ШТ | На складе | Сертифицировано | 2025-02-03 | 482.42 | 578.9 | 578.9 |  |  | 1.203 | 6.3911 | 345 | 195 | 95 | 3245065551846
555185 | Розетка встр. 16А 3К+З 230В IP44 | Встраиваемая наклонная розетка - P17 Tempra Pro - IP 44 - 200/250 В~ - 16 A - 3К+З | Legrand | Индустриальное оборудование | 854 | Промышленные разъемы P17 TEMPRA PRO | PL5 | 5 | ШТ | На складе | Сертифицировано | 2025-02-03 | 756.74 | 908.09 | 908.09 |  |  | 0.71 | 4.07 | 370 | 110 | 100 | 3245065551853
555186 | Розетка встр. 16А 3К+Н+З 230В IP44 | Встраиваемая наклонная розетка - P17 Tempra Pro - IP 44 - 200/250 В~ - 16 A - 3К+Н+З | Legrand | Индустриальное оборудование | 854 | Промышленные разъемы P17 TEMPRA PRO | PL5 | 5 | ШТ | На складе | Сертифицировано | 2025-02-03 | 892.8 | 1071.36 | 1071.36 |  |  | 0.799 | 4.07 | 370 | 110 | 100 | 3245065551860
555188 | Розетка встр. 16А 3К+З 380В IP44 | Встраиваемая наклонная розетка - P17 Tempra Pro - IP 44 - 380/415 В~ - 16 A - 3К+З | Legrand | Индустриальное оборудование | 854 | Промышленные разъемы P17 TEMPRA PRO | PL5 | 10 | ШТ | На складе | Сертифицировано | 2025-02-03 | 566.34 | 679.61 | 679.61 |  |  | 1.381 | 6.3911 | 345 | 195 | 95 | 3245065551884
555189 | Розетка встр. 16А 3К+Н+З 380В IP44 | Встраиваемая наклонная розетка - P17 Tempra Pro - IP 44 - 380/415 В~ - 16 A - 3К+Н+З | Legrand | Индустриальное оборудование | 854 | Промышленные разъемы P17 TEMPRA PRO | PL5 | 10 | ШТ | На складе | Сертифицировано | 2025-02-03 | 595.19 | 714.23 | 714.23 |  |  | 1.586 | 7.812 | 360 | 217 | 100 | 3245065551891
555190 | Розетка встр. 16А 3К+З 460В IP44 | Розетка встраиваемая наклонная - 16А - 3К+З - 460 В - IP 44 | Legrand | Индустриальное оборудование | 854 | Промышленные разъемы P17 TEMPRA PRO | PL5 | 5 | ШТ | Под заказ Т2 | Сертифицировано | 2025-02-03 | 1068.4 | 1282.08 | 1282.08 | Будет удален |  | 0.715 | 4.07 | 370 | 110 | 100 | 3245065551907
555192 | Розетка встр. 16А 3К+З 500В IP44 | Розетка встраиваемая наклонная - 16А - 3К+З - 500 В - IP 44 | Legrand | Индустриальное оборудование | 854 | Промышленные разъемы P17 TEMPRA PRO | PL5 | 5 | ШТ | Под заказ Т2 | Сертифицировано | 2025-02-03 | 1121.8 | 1346.16 | 1346.16 |  |  | 0.705 | 4.07 | 370 | 110 | 100 | 3245065551921
555193 | Розетка встр. 16А 3К+H+З 500В IP44 | Розетка встраиваемая наклонная - 16А - 3К+H+З - 500 В - IP 44 | Legrand | Индустриальное оборудование | 854 | Промышленные разъемы P17 TEMPRA PRO | PL5 | 5 | ШТ | Под заказ Т2 | Сертифицировано | 2025-02-03 | 1354.07 | 1624.88 | 1624.88 | Будет удален |  | 0.798 | 4.07 | 370 | 110 | 100 | 3245065551938
555211 | Розетка моб. 32А 2К+З 130В IP44 | Мобильная розетка - P17 Tempra Pro - IP 44 - 100/130 В~ - 32 A - 2К+З | Legrand | Индустриальное оборудование | 854 | Промышленные разъемы P17 TEMPRA PRO | PL5 | 5 | ШТ | Под заказ Т2 | Сертифицировано | 2025-02-03 | 1103.46 | 1324.15 | 1324.15 |  |  | 1.244 | 7.812 | 360 | 217 | 100 | 3245065552119
555214 | Розетка моб. 32А 2К+З 230В IP44 | Мобильная розетка - P17 Tempra Pro - IP 44 - 200/250 В~ - 32 A - 2К+З | Legrand | Индустриальное оборудование | 854 | Промышленные разъемы P17 TEMPRA PRO | PL5 | 10 | ШТ | На складе | Сертифицировано | 2025-02-03 | 737.84 | 885.41 | 885.41 |  |  | 2.331 | 9.9225 | 350 | 210 | 135 | 3245065552140
555215 | Розетка моб. 32А 3К+З 230В IP44 | Мобильная розетка - P17 Tempra Pro - IP 44 - 200/250 В~ - 32 A - 3К+З | Legrand | Индустриальное оборудование | 854 | Промышленные разъемы P17 TEMPRA PRO | PL5 | 5 | ШТ | На складе | Сертифицировано | 2025-02-03 | 776.68 | 932.02 | 932.02 |  |  | 1.313 | 7.812 | 360 | 217 | 100 | 3245065552157
555216 | Розетка моб. 32А 3К+H+З 230В IP44 | Мобильная розетка - P17 Tempra Pro - IP 44 - 200/250 В~ - 32 A - 3К+Н+З | Legrand | Индустриальное оборудование | 854 | Промышленные разъемы P17 TEMPRA PRO | PL5 | 5 | ШТ | На складе | Сертифицировано | 2025-02-03 | 796.82 | 956.18 | 956.18 |  |  | 1.49 | 7.812 | 360 | 217 | 100 | 3245065552164
555217 | Розетка моб. 32А 2К+З 380В IP44 | Мобильная розетка - P17 Tempra Pro - IP 44 - 380/415 В~ - 32 A - 2К+З | Legrand | Индустриальное оборудование | 854 | Промышленные разъемы P17 TEMPRA PRO | PL5 | 5 | ШТ | На складе | Сертифицировано | 2025-02-03 | 621.09 | 745.31 | 745.31 |  |  | 1.248 | 7.812 | 360 | 217 | 100 | 3245065552171
555218 | Розетка моб. 32А 3К+З 380В IP44 | Мобильная розетка - P17 Tempra Pro - IP 44 - 380/415 В~ - 32 A - 3К+З | Legrand | Индустриальное оборудование | 854 | Промышленные разъемы P17 TEMPRA PRO | PL5 | 10 | ШТ | На складе | Сертифицировано | 2025-02-03 | 784.52 | 941.42 | 941.42 |  |  | 2.464 | 9.9225 | 350 | 210 | 135 | 3245065552188
555219 | Розетка моб. 32А 3К+H+З 380В IP44 | Мобильная розетка - P17 Tempra Pro - IP 44 - 380/415 В~ - 32 A - 3К+Н+З | Legrand | Индустриальное оборудование | 854 | Промышленные разъемы P17 TEMPRA PRO | PL5 | 10 | ШТ | На складе | Сертифицировано | 2025-02-03 | 874.92 | 1049.9 | 1049.9 |  |  | 2.817 | 12.1055 | 355 | 220 | 155 | 3245065552195
555220 | Розетка моб. 32А 3К+З 460В IP44 | Розетка мобильная - 32А - 3К+З - 460 В - IP 44 | Legrand | Индустриальное оборудование | 854 | Промышленные разъемы P17 TEMPRA PRO | PL5 | 5 | ШТ | Под заказ Т2 | Сертифицировано | 2025-02-03 | 1202.93 | 1443.52 | 1443.52 |  |  | 1.321 | 7.812 | 360 | 217 | 100 | 3245065552201
555222 | Розетка моб. 32А 3К+З 500В IP44 | Розетка мобильная - 32А - 3К+З - 500 В - IP 44 | Legrand | Индустриальное оборудование | 854 | Промышленные разъемы P17 TEMPRA PRO | PL5 | 5 | ШТ | Под заказ Т2 | Сертифицировано | 2025-02-03 | 1323.22 | 1587.86 | 1587.86 |  |  | 1.312 | 7.812 | 360 | 217 | 100 | 3245065552225
555223 | Розетка моб. 32А 3К+H+З 500В IP44 | Розетка мобильная - 32А - 3К+H+З - 500 В - IP 44 | Legrand | Индустриальное оборудование | 854 | Промышленные разъемы P17 TEMPRA PRO | PL5 | 5 | ШТ | Под заказ Т2 | Сертифицировано | 2025-02-03 | 1537.61 | 1845.13 | 1845.13 |  |  | 1.48 | 7.812 | 360 | 217 | 100 | 3245065552232
555231 | Вилка моб. 32А 2К+З 130В IP44 | Прямая вилка - P17 Tempra Pro - IP 44 - 100/130 В~ - 32 A - 2К+З | Legrand | Индустриальное оборудование | 854 | Промышленные разъемы P17 TEMPRA PRO | PL5 | 5 | ШТ | Под заказ Т2 | Сертифицировано | 2025-02-03 | 821.47 | 985.76 | 985.76 |  |  | 1.071 | 5.44 | 340 | 200 | 80 | 3245065552317
555234 | Вилка моб. 32А 2К+З 230В IP44 | Прямая вилка - P17 Tempra Pro - IP 44 - 200/250 В~ - 32 A - 2К+З | Legrand | Индустриальное оборудование | 854 | Промышленные разъемы P17 TEMPRA PRO | PL5 | 10 | ШТ | На складе | Сертифицировано | 2025-02-03 | 516.25 | 619.5 | 619.5 |  |  | 2.008 | 7.68 | 320 | 200 | 120 | 3245065552348
555235 | Вилка моб. 32А 3К+З 230В IP44 | Прямая вилка - P17 Tempra Pro - IP 44 - 200/250 В~ - 32 A - 3К+З | Legrand | Индустриальное оборудование | 854 | Промышленные разъемы P17 TEMPRA PRO | PL5 | 5 | ШТ | На складе | Сертифицировано | 2025-02-03 | 837.59 | 1005.11 | 1005.11 |  |  | 1.168 | 5.44 | 340 | 200 | 80 | 3245065552355
555236 | Вилка моб. 32А 3К+H+З 230В IP44 | Прямая вилка - P17 Tempra Pro - IP 44 - 200/250 В~ - 32 A - 3К+Н+З | Legrand | Индустриальное оборудование | 854 | Промышленные разъемы P17 TEMPRA PRO | PL5 | 5 | ШТ | На складе | Сертифицировано | 2025-02-03 | 927.15 | 1112.58 | 1112.58 |  |  | 1.323 | 5.3546 | 308 | 183 | 95 | 3245065552362
555237 | Вилка моб. 32А 2К+З 380В IP44 | Прямая вилка - P17 Tempra Pro - IP 44 - 380/415 В~ - 32 A - 2К+З | Legrand | Индустриальное оборудование | 854 | Промышленные разъемы P17 TEMPRA PRO | PL5 | 5 | ШТ | На складе | Сертифицировано | 2025-02-03 | 677.5 | 813 | 813 |  |  | 1.071 | 5.44 | 340 | 200 | 80 | 3245065552379
555238 | Вилка моб. 32А 3К+З 380В IP44 | Прямая вилка - P17 Tempra Pro - IP 44 - 380/415 В~ - 32 A - 3К+З | Legrand | Индустриальное оборудование | 854 | Промышленные разъемы P17 TEMPRA PRO | PL5 | 10 | ШТ | На складе | Сертифицировано | 2025-02-03 | 554.41 | 665.29 | 665.29 |  |  | 2.192 | 7.68 | 320 | 200 | 120 | 3245065552386
555239 | Вилка моб. 32А 3К+H+З 380В IP44 | Прямая вилка - P17 Tempra Pro - IP 44 - 380/415 В~ - 32 A - 3К+Н+З | Legrand | Индустриальное оборудование | 854 | Промышленные разъемы P17 TEMPRA PRO | PL5 | 10 | ШТ | На складе | Сертифицировано | 2025-02-03 | 648.36 | 778.03 | 778.03 |  |  | 2.538 | 9.9225 | 350 | 210 | 135 | 3245065552393
555240 | Вилка моб. 32А 3К+З 460В IP44 | Вилка мобильная - 32А - 3К+З - 460 В - IP 44 | Legrand | Индустриальное оборудование | 854 | Промышленные разъемы P17 TEMPRA PRO | PL5 | 5 | ШТ | Под заказ Т2 | Сертифицировано | 2025-02-03 | 885.59 | 1062.71 | 1062.71 |  |  | 1.161 | 5.44 | 340 | 200 | 80 | 3245065552409
555242 | Вилка моб. 32А 3К+З 500В IP44 | Вилка мобильная – 32А - 3К+З - 500 В - IP 44 | Legrand | Индустриальное оборудование | 854 | Промышленные разъемы P17 TEMPRA PRO | PL5 | 5 | ШТ | Под заказ Т2 | Сертифицировано | 2025-02-03 | 929.87 | 1115.84 | 1115.84 |  |  | 1.159 | 5.44 | 340 | 200 | 80 | 3245065552423
555243 | Вилка моб. 32А 3К+H+З 500В IP44 | Вилка мобильная – 32А - 3К+Н+З - 500 В - IP 44 | Legrand | Индустриальное оборудование | 854 | Промышленные разъемы P17 TEMPRA PRO | PL5 | 5 | ШТ | Под заказ Т2 | Сертифицировано | 2025-02-03 | 1077 | 1292.4 | 1292.4 |  |  | 1.324 | 5.44 | 340 | 200 | 80 | 3245065552430
555251 | Розетка наклад. 32А 2К+З 130В IP44 | Розетка накладная - P17 Tempra Pro - IP 44 - 100/130 В~ - 32 A - 2К+З | Legrand | Индустриальное оборудование | 854 | Промышленные разъемы P17 TEMPRA PRO | PL5 | 5 | ШТ | Под заказ Т2 | Сертифицировано | 2025-02-03 | 1435.89 | 1723.07 | 1723.07 |  |  | 2.419 | 18.6732 | 570 | 182 | 180 | 3245065552515
555254 | Розетка наклад. 32А 2К+З 230В IP44 | Розетка накладная - P17 Tempra Pro - IP 44 - 200/250 В~ - 32 A - 2К+З | Legrand | Индустриальное оборудование | 854 | Промышленные разъемы P17 TEMPRA PRO | PL5 | 5 | ШТ | На складе | Сертифицировано | 2025-02-03 | 922.12 | 1106.54 | 1106.54 |  |  | 2.413 | 18.6732 | 570 | 182 | 180 | 3245065552546
555255 | Розетка наклад. 32А 3К+З 230В IP44 | Розетка накладная - P17 Tempra Pro - IP 44 - 200/250 В~ - 32 A - 3К+З | Legrand | Индустриальное оборудование | 854 | Промышленные разъемы P17 TEMPRA PRO | PL5 | 5 | ШТ | На складе | Сертифицировано | 2025-02-03 | 1465.06 | 1758.07 | 1758.07 |  |  | 2.531 | 18.6732 | 570 | 182 | 180 | 3245065552553
555256 | Розетка наклад. 32А 3К+H+З 230В IP44 | Розетка накладная - P17 Tempra Pro - IP 44 - 200/250 В~ - 32 A - 3К+Н+З | Legrand | Индустриальное оборудование | 854 | Промышленные разъемы P17 TEMPRA PRO | PL5 | 5 | ШТ | На складе | Сертифицировано | 2025-02-03 | 1910.97 | 2293.16 | 2293.16 |  |  | 2.685 | 18.6732 | 570 | 182 | 180 | 3245065552560
555257 | Розетка наклад. 32А 2К+З 380В IP44 | Розетка накладная - P17 Tempra Pro - IP 44 - 380/415 В~ - 32 A - 2К+З | Legrand | Индустриальное оборудование | 854 | Промышленные разъемы P17 TEMPRA PRO | PL5 | 5 | ШТ | На складе | Сертифицировано | 2025-02-03 | 1456.22 | 1747.46 | 1747.46 |  |  | 2.431 | 18.6732 | 570 | 182 | 180 | 3245065552577
555258 | Розетка наклад. 32А 3К+З 380В IP44 | Розетка накладная - P17 Tempra Pro - IP 44 - 380/415 В~ - 32 A - 3К+З | Legrand | Индустриальное оборудование | 854 | Промышленные разъемы P17 TEMPRA PRO | PL5 | 10 | ШТ | На складе | Сертифицировано | 2025-02-03 | 977.61 | 1173.13 | 1173.13 |  |  | 4.821 | 36.6282 | 570 | 357 | 180 | 3245065552584
555259 | Розетка наклад. 32А 3К+H+З 380В IP44 | Розетка накладная - P17 Tempra Pro - IP 44 - 380/415 В~ - 32 A - 3К+Н+З | Legrand | Индустриальное оборудование | 854 | Промышленные разъемы P17 TEMPRA PRO | PL5 | 10 | ШТ | На складе | Сертифицировано | 2025-02-03 | 1090.88 | 1309.06 | 1309.06 |  |  | 5.231 | 36.6282 | 570 | 357 | 180 | 3245065552591
555260 | Розетка наклад. 32А 3К+З 460В IP44 | Розетка накладная - 32 А - 3К+З - 460 В - IP 44 | Legrand | Индустриальное оборудование | 854 | Промышленные разъемы P17 TEMPRA PRO | PL5 | 5 | ШТ | Под заказ Т2 | Сертифицировано | 2025-02-03 | 1691.58 | 2029.9 | 2029.9 |  |  | 2.534 | 18.6732 | 570 | 182 | 180 | 3245065552607
555262 | Розетка наклад. 32А 3К+З 500В IP44 | Розетка накладная - 32 А - 3К+З - 500 В - IP 44 | Legrand | Индустриальное оборудование | 854 | Промышленные разъемы P17 TEMPRA PRO | PL5 | 5 | ШТ | Под заказ Т2 | Сертифицировано | 2025-02-03 | 1776.16 | 2131.39 | 2131.39 |  |  | 2.539 | 18.6732 | 570 | 182 | 180 | 3245065552621
555263 | Розетка наклад. 32А 3К+H+З 500В IP44 | Розетка накладная - 32 А - 3К+H+З - 500 В - IP 44 | Legrand | Индустриальное оборудование | 854 | Промышленные разъемы P17 TEMPRA PRO | PL5 | 5 | ШТ | Под заказ Т2 | Сертифицировано | 2025-02-03 | 2112.12 | 2534.54 | 2534.54 |  |  | 2.685 | 18.6732 | 570 | 182 | 180 | 3245065552638
555281 | Розетка встр. 32А 2К+З 130В IP44 | Встраиваемая наклонная розетка - P17 Tempra Pro - IP 44 - 100/130 В~ - 32 A - 2К+З | Legrand | Индустриальное оборудование | 854 | Промышленные разъемы P17 TEMPRA PRO | PL5 | 5 | ШТ | Под заказ Т2 | Сертифицировано | 2025-02-03 | 1093.95 | 1312.74 | 1312.74 |  |  | 0.868 | 5.8674 | 420 | 127 | 110 | 3245065552812
555284 | Розетка встр. 32А 2К+З 230В IP44 | Встраиваемая наклонная розетка - P17 Tempra Pro - IP 44 - 200/250 В~ - 32 A - 2К+З | Legrand | Индустриальное оборудование | 854 | Промышленные разъемы P17 TEMPRA PRO | PL5 | 10 | ШТ | На складе | Сертифицировано | 2025-02-03 | 885.8 | 1062.96 | 1062.96 |  |  | 1.676 | 8.3742 | 410 | 215 | 95 | 3245065552843
555285 | Розетка встр. 32А 3К+З 230В IP44 | Встраиваемая наклонная розетка - P17 Tempra Pro - IP 44 - 200/250 В~ - 32 A - 3К+З | Legrand | Индустриальное оборудование | 854 | Промышленные разъемы P17 TEMPRA PRO | PL5 | 5 | ШТ | Под заказ Т2 | Сертифицировано | 2025-02-03 | 932.4 | 1118.88 | 1118.88 |  |  | 0.934 | 5.8674 | 420 | 127 | 110 | 3245065552850
555286 | Розетка встр. 32А 3К+H+З 230В IP44 | Встраиваемая наклонная розетка - P17 Tempra Pro - IP 44 - 200/250 В~ - 32 A - 3К+Н+З | Legrand | Индустриальное оборудование | 854 | Промышленные разъемы P17 TEMPRA PRO | PL5 | 5 | ШТ | На складе | Сертифицировано | 2025-02-03 | 1210.27 | 1452.32 | 1452.32 |  |  | 1.049 | 5.8674 | 420 | 127 | 110 | 3245065552867
555288 | Розетка встр. 32А 3К+З 380В IP44 | Встраиваемая наклонная розетка - P17 Tempra Pro - IP 44 - 380/415 В~ - 32 A - 3К+З | Legrand | Индустриальное оборудование | 854 | Промышленные разъемы P17 TEMPRA PRO | PL5 | 10 | ШТ | На складе | Сертифицировано | 2025-02-03 | 692.24 | 830.69 | 830.69 |  |  | 1.817 | 8.3742 | 410 | 215 | 95 | 3245065552881
555289 | Розетка встр. 32А 3К+H+З 380В IP44 | Встраиваемая наклонная розетка - P17 Tempra Pro - IP 44 - 380/415 В~ - 32 A - 3К+Н+З | Legrand | Индустриальное оборудование | 854 | Промышленные разъемы P17 TEMPRA PRO | PL5 | 10 | ШТ | На складе | Сертифицировано | 2025-02-03 | 758.01 | 909.61 | 909.61 |  |  | 2.03 | 8.3742 | 410 | 215 | 95 | 3245065552898
555290 | Розетка встр. 32А 3К+З 460В IP44 | Розетка встраиваемая наклонная - 32А - 3К+З - 460 В - IP 44 | Legrand | Индустриальное оборудование | 854 | Промышленные разъемы P17 TEMPRA PRO | PL5 | 5 | ШТ | Под заказ Т2 | Сертифицировано | 2025-02-03 | 1083.1 | 1299.72 | 1299.72 |  |  | 0.938 | 5.8674 | 420 | 127 | 110 | 3245065552904
555292 | Розетка встр. 32А 3К+З 500В IP44 | Розетка встраиваемая наклонная - 32А - 3К+З - 500 В - IP 44 | Legrand | Индустриальное оборудование | 854 | Промышленные разъемы P17 TEMPRA PRO | PL5 | 5 | ШТ | Под заказ Т2 | Сертифицировано | 2025-02-03 | 1137.26 | 1364.71 | 1364.71 |  |  | 0.934 | 5.8674 | 420 | 127 | 110 | 3245065552928
555301 | Розетка моб. 16А 2К+З 130В IP67 | Розетка мобильная - 16 А - 2К+З - 130 В - IP 67 | Legrand | Индустриальное оборудование | 854 | Промышленные разъемы P17 TEMPRA PRO | PL5 | 5 | ШТ | Под заказ Т2 | Сертифицировано | 2025-02-03 | 1096.43 | 1315.72 | 1315.72 |  |  | 0.98 | 5.3546 | 308 | 183 | 95 | 3245065553017
555304 | Розетка моб. 16А 2К+З 230В IP67 | Мобильная розетка - P17 Tempra Pro - IP 66/67 - 200/250 В~ - 16 A - 2К+З | Legrand | Индустриальное оборудование | 854 | Промышленные разъемы P17 TEMPRA PRO | PL5 | 5 | ШТ | На складе | Сертифицировано | 2025-02-03 | 904.28 | 1085.14 | 1085.14 |  |  | 0.974 | 5.3546 | 308 | 183 | 95 | 3245065553048
555305 | Розетка моб. 16А 3К+З 230В IP67 | Мобильная розетка - P17 Tempra Pro - IP 66/67 - 200/250 В~ - 16 A - 3К+З | Legrand | Индустриальное оборудование | 854 | Промышленные разъемы P17 TEMPRA PRO | PL5 | 5 | ШТ | Под заказ Т1 | Сертифицировано | 2025-02-03 | 1255.94 | 1507.13 | 1507.13 |  |  | 1.118 | 6.3911 | 345 | 195 | 95 | 3245065553055
555306 | Розетка моб. 16А 3К+H+З 230В IP67 | Мобильная розетка - P17 Tempra Pro - IP 66/67 - 200/250 В~ - 16 A - 3К+Н+З | Legrand | Индустриальное оборудование | 854 | Промышленные разъемы P17 TEMPRA PRO | PL5 | 5 | ШТ | На складе | Сертифицировано | 2025-02-03 | 1642.1 | 1970.52 | 1970.52 |  |  | 1.396 | 7.812 | 360 | 217 | 100 | 3245065553062
555308 | Розетка моб. 16А 3К+З 380В IP67 | Мобильная розетка - P17 Tempra Pro - IP 66/67 - 380/415 В~ - 16 A - 3К+З | Legrand | Индустриальное оборудование | 854 | Промышленные разъемы P17 TEMPRA PRO | PL5 | 5 | ШТ | На складе | Сертифицировано | 2025-02-03 | 750.97 | 901.16 | 901.16 |  |  | 1.116 | 6.3911 | 345 | 195 | 95 | 3245065553086
555309 | Розетка моб. 16А 3К+H+З 380В IP67 | Мобильная розетка - P17 Tempra Pro - IP 66/67 - 380/415 В~ - 16 A - 3К+Н+З | Legrand | Индустриальное оборудование | 854 | Промышленные разъемы P17 TEMPRA PRO | PL5 | 5 | ШТ | На складе | Сертифицировано | 2025-02-03 | 1151.39 | 1381.67 | 1381.67 |  |  | 1.386 | 7.812 | 360 | 217 | 100 | 3245065553093
555321 | Вилка моб. 16А 2К+З 130В IP67 | Вилка мобильная - 16 А - 2К+З - 130 В - IP 67 | Legrand | Индустриальное оборудование | 854 | Промышленные разъемы P17 TEMPRA PRO | PL5 | 5 | ШТ | Под заказ Т2 | Сертифицировано | 2025-02-03 | 866.81 | 1040.17 | 1040.17 |  |  | 0.83 | 5.3546 | 308 | 183 | 95 | 3245065553215
555324 | Вилка моб. 16А 2К+З 230В IP67 | Прямая вилка - P17 Tempra Pro - IP 66/67 - 200/250 В~ - 16 A - 2К+З | Legrand | Индустриальное оборудование | 854 | Промышленные разъемы P17 TEMPRA PRO | PL5 | 5 | ШТ | На складе | Сертифицировано | 2025-02-03 | 653.45 | 784.14 | 784.14 |  |  | 0.823 | 5.3546 | 308 | 183 | 95 | 3245065553246
555325 | Вилка моб. 16А 3К+З 230В IP67 | Прямая вилка - P17 Tempra Pro - IP 66/67 - 200/250 В~ - 16 A - 3К+З | Legrand | Индустриальное оборудование | 854 | Промышленные разъемы P17 TEMPRA PRO | PL5 | 5 | ШТ | На складе | Сертифицировано | 2025-02-03 | 1097.01 | 1316.41 | 1316.41 |  |  | 0.945 | 5.0782 | 305 | 185 | 90 | 3245065553253
555326 | Вилка моб. 16А 3К+H+З 230В IP67 | Прямая вилка - P17 Tempra Pro - IP 66/67 - 200/250 В~ - 16 A - 3К+Н+З | Legrand | Индустриальное оборудование | 854 | Промышленные разъемы P17 TEMPRA PRO | PL5 | 5 | ШТ | На складе | Сертифицировано | 2025-02-03 | 1214.08 | 1456.9 | 1456.9 |  |  | 1.209 | 7.812 | 360 | 217 | 100 | 3245065553260
555328 | Вилка моб. 16А 3К+З 380В IP67 | Прямая вилка - P17 Tempra Pro - IP 66/67 - 380/415 В~ - 16 A - 3К+З | Legrand | Индустриальное оборудование | 854 | Промышленные разъемы P17 TEMPRA PRO | PL5 | 5 | ШТ | На складе | Сертифицировано | 2025-02-03 | 827.78 | 993.34 | 993.34 |  |  | 0.945 | 5.3546 | 308 | 183 | 95 | 3245065553284
555329 | Вилка моб. 16А 3К+H+З 380В IP67 | Прямая вилка - P17 Tempra Pro - IP 66/67 - 380/415 В~ - 16 A - 3К+Н+З | Legrand | Индустриальное оборудование | 854 | Промышленные разъемы P17 TEMPRA PRO | PL5 | 5 | ШТ | На складе | Сертифицировано | 2025-02-03 | 860.31 | 1032.37 | 1032.37 |  |  | 1.195 | 7.812 | 360 | 217 | 100 | 3245065553291
555332 | Вилка моб. 16А 3К+З 500В IP67 | Вилка мобильная - 16 А - 3К+З - 500 В - IP 67 | Legrand | Индустриальное оборудование | 854 | Промышленные разъемы P17 TEMPRA PRO | PL5 | 5 | ШТ | Под заказ Т2 | Сертифицировано | 2025-02-03 | 1341.21 | 1609.45 | 1609.45 |  |  | 0.955 | 5.3546 | 308 | 183 | 95 | 3245065553321
555351 | Розетка наклад. 16А 2К+З 130В IP67 | Розетка накладная - 16 А - 2К+З - 130 В - IP 67 | Legrand | Индустриальное оборудование | 854 | Промышленные разъемы P17 TEMPRA PRO | PL5 | 5 | ШТ | Под заказ Т2 | Сертифицировано | 2025-02-03 | 1916.69 | 2300.03 | 2300.03 |  |  | 1.783 | 11.6718 | 474 | 162 | 152 | 3245065553512
555354 | Розетка наклад. 16А 2К+З 230В IP67 | Розетка накладная - P17 Tempra Pro - IP 66/67 - 200/250 В~ - 16 A - 2К+З | Legrand | Индустриальное оборудование | 854 | Промышленные разъемы P17 TEMPRA PRO | PL5 | 5 | ШТ | На складе | Сертифицировано | 2025-02-03 | 1097.08 | 1316.5 | 1316.5 |  |  | 1.831 | 11.6718 | 474 | 162 | 152 | 3245065553543
555355 | Розетка наклад. 16А 3К+З 230В IP67 | Розетка накладная - P17 Tempra Pro - IP 66/67 - 200/250 В~ - 16 A - 3К+З | Legrand | Индустриальное оборудование | 854 | Промышленные разъемы P17 TEMPRA PRO | PL5 | 5 | ШТ | На складе | Сертифицировано | 2025-02-03 | 2088.97 | 2506.76 | 2506.76 |  |  | 1.873 | 11.6718 | 474 | 162 | 152 | 3245065553550
555356 | Розетка наклад. 16А 3К+H+З 230В IP67 | Розетка накладная - P17 Tempra Pro - IP 66/67 - 200/250 В~ - 16 A - 3К+Н+З | Legrand | Индустриальное оборудование | 854 | Промышленные разъемы P17 TEMPRA PRO | PL5 | 5 | ШТ | На складе | Сертифицировано | 2025-02-03 | 2239.54 | 2687.45 | 2687.45 |  |  | 2.047 | 11.6718 | 474 | 162 | 152 | 3245065553567
555358 | Розетка наклад. 16А 3К+З 380В IP67 | Розетка накладная - P17 Tempra Pro - IP 66/67 - 380/415 В~ - 16 A - 3К+З | Legrand | Индустриальное оборудование | 854 | Промышленные разъемы P17 TEMPRA PRO | PL5 | 5 | ШТ | На складе | Сертифицировано | 2025-02-03 | 1259.38 | 1511.26 | 1511.26 |  |  | 1.877 | 11.6718 | 474 | 162 | 152 | 3245065553581
555359 | Розетка наклад. 16А 3К+H+З 380В IP67 | Розетка накладная - P17 Tempra Pro - IP 66/67 - 380/415 В~ - 16 A - 3К+Н+З | Legrand | Индустриальное оборудование | 854 | Промышленные разъемы P17 TEMPRA PRO | PL5 | 5 | ШТ | На складе | Сертифицировано | 2025-02-03 | 1296.58 | 1555.9 | 1555.9 |  |  | 2.043 | 11.6718 | 474 | 162 | 152 | 3245065553598
555362 | Розетка наклад. 16А 3К+З 500В IP67 | Розетка накладная - 16 А - 3К+З - 500 В - IP 67 | Legrand | Индустриальное оборудование | 854 | Промышленные разъемы P17 TEMPRA PRO | PL5 | 5 | ШТ | Под заказ Т2 | Сертифицировано | 2025-02-03 | 2247.25 | 2696.7 | 2696.7 |  |  | 1.881 | 11.6718 | 474 | 162 | 152 | 3245065553628
555381 | Розетка встр. 16А 2К+З 130В IP67 | Розетка встраиваемая - 16А - 2К+З - 130 В - IP 67 | Legrand | Индустриальное оборудование | 854 | Промышленные разъемы P17 TEMPRA PRO | PL5 | 5 | ШТ | Под заказ Т2 | Сертифицировано | 2025-02-03 | 930.55 | 1116.66 | 1116.66 |  |  | 0.752 | 4.07 | 370 | 110 | 100 | 3245065553819
555384 | Розетка встр. 16А 2К+З 230В IP67 | Встраиваемая розетка - P17 Tempra Pro - IP 66/67 - 200/250 В~ - 16 A - 2К+З | Legrand | Индустриальное оборудование | 854 | Промышленные разъемы P17 TEMPRA PRO | PL5 | 5 | ШТ | На складе | Сертифицировано | 2025-02-03 | 848.63 | 1018.36 | 1018.36 |  |  | 0.728 | 4.07 | 370 | 110 | 100 | 3245065553840
555385 | Розетка встр. 16А 3К+З 230В IP67 | Встраиваемая розетка - P17 Tempra Pro - IP 66/67 - 200/250 В~ - 16 A - 3К+З | Legrand | Индустриальное оборудование | 854 | Промышленные разъемы P17 TEMPRA PRO | PL5 | 5 | ШТ | На складе | Сертифицировано | 2025-02-03 | 1009.82 | 1211.78 | 1211.78 |  |  | 0.834 | 4.07 | 370 | 110 | 100 | 3245065553857
555386 | Розетка встр. 16А 3К+H+З 230В IP67 | Встраиваемая розетка - P17 Tempra Pro - IP 66/67 - 200/250 В~ - 16 A - 3К+Н+З | Legrand | Индустриальное оборудование | 854 | Промышленные разъемы P17 TEMPRA PRO | PL5 | 5 | ШТ | На складе | Сертифицировано | 2025-02-03 | 1258.9 | 1510.68 | 1510.68 |  |  | 0.954 | 4.07 | 370 | 110 | 100 | 3245065553864
555388 | Розетка встр. 16А 3К+З 380В IP67 | Встраиваемая розетка - P17 Tempra Pro - IP 66/67 - 380/415 В~ - 16 A - 3К+З | Legrand | Индустриальное оборудование | 854 | Промышленные разъемы P17 TEMPRA PRO | PL5 | 5 | ШТ | На складе | Сертифицировано | 2025-02-03 | 1062.98 | 1275.58 | 1275.58 |  |  | 0.834 | 4.07 | 370 | 110 | 100 | 3245065553888
555389 | Розетка встр. 16А 3К+H+З 380В IP67 | Встраиваемая розетка - P17 Tempra Pro - IP 66/67 - 380/415 В~ - 16 A - 3К+Н+З | Legrand | Индустриальное оборудование | 854 | Промышленные разъемы P17 TEMPRA PRO | PL5 | 5 | ШТ | На складе | Сертифицировано | 2025-02-03 | 1183.58 | 1420.3 | 1420.3 |  |  | 0.952 | 4.07 | 370 | 110 | 100 | 3245065553895
555414 | Розетка моб. 32А 2К+З 230В IP67 | Мобильная розетка - P17 Tempra Pro - IP 66/67 - 200/250 В~ - 32 A - 2К+З | Legrand | Индустриальное оборудование | 854 | Промышленные разъемы P17 TEMPRA PRO | PL5 | 5 | ШТ | На складе | Сертифицировано | 2025-02-03 | 1140.57 | 1368.68 | 1368.68 |  |  | 1.422 | 7.812 | 360 | 217 | 100 | 3245065554144
555415 | Розетка моб. 32А 3К+З 230В IP67 | Мобильная розетка - P17 Tempra Pro - IP 66/67 - 200/250 В~ - 32 A - 3К+З | Legrand | Индустриальное оборудование | 854 | Промышленные разъемы P17 TEMPRA PRO | PL5 | 5 | ШТ | Под заказ Т1 | Сертифицировано | 2025-02-03 | 2045.9 | 2455.08 | 2455.08 |  |  | 1.507 | 7.812 | 360 | 217 | 100 | 3245065554151
555416 | Розетка моб. 32А 3К+H+З 230В IP67 | Мобильная розетка - P17 Tempra Pro - IP 66/67 - 200/250 В~ - 32 A - 3К+Н+З | Legrand | Индустриальное оборудование | 854 | Промышленные разъемы P17 TEMPRA PRO | PL5 | 5 | ШТ | На складе | Сертифицировано | 2025-02-03 | 2189.77 | 2627.72 | 2627.72 |  |  | 1.722 | 12.1055 | 355 | 220 | 155 | 3245065554168
555418 | Розетка моб. 32А 3К+З 380В IP67 | Мобильная розетка - P17 Tempra Pro - IP 66/67 - 380/415 В~ - 32 A - 3К+З | Legrand | Индустриальное оборудование | 854 | Промышленные разъемы P17 TEMPRA PRO | PL5 | 5 | ШТ | На складе | Сертифицировано | 2025-02-03 | 1231.66 | 1477.99 | 1477.99 |  |  | 1.497 | 7.812 | 360 | 217 | 100 | 3245065554182
555419 | Розетка моб. 32А 3К+H+З 380В IP67 | Мобильная розетка - P17 Tempra Pro - IP 66/67 - 380/415 В~ - 32 A - 3К+Н+З | Legrand | Индустриальное оборудование | 854 | Промышленные разъемы P17 TEMPRA PRO | PL5 | 5 | ШТ | На складе | Сертифицировано | 2025-02-03 | 1354.49 | 1625.39 | 1625.39 |  |  | 1.72 | 12.1055 | 355 | 220 | 155 | 3245065554199
555421 | Розетка моб. 32А 3К+З 460В IP67 | Мобильная розетка без блокировки - P17 Tempra Pro - IP 66/67 - 32 А | Legrand | Индустриальное оборудование | 854 | Промышленные разъемы P17 TEMPRA PRO | PL5 | 5 | ШТ | Под заказ Т2 | Сертифицировано | 2025-02-03 | 2182.26 | 2618.71 | 2618.71 |  |  | 1.494 | 7.812 | 360 | 217 | 100 | 3245065554212
555422 | Розетка моб. 32А 3К+З 500В IP67 | Розетка мобильная - 32 А - 3К+З - 500 В - IP 67 | Legrand | Индустриальное оборудование | 854 | Промышленные разъемы P17 TEMPRA PRO | PL5 | 5 | ШТ | Под заказ Т2 | Сертифицировано | 2025-02-03 | 2204.08 | 2644.9 | 2644.9 |  |  | 1.502 | 7.812 | 360 | 217 | 100 | 3245065554229
555431 | Вилка моб. 32А 2К+З 130В IP67 | Вилка мобильная - 32 А - 2К+З - 130 В - IP 67 | Legrand | Индустриальное оборудование | 854 | Промышленные разъемы P17 TEMPRA PRO | PL5 | 5 | ШТ | Под заказ Т2 | Сертифицировано | 2025-02-03 | 1420.42 | 1704.5 | 1704.5 |  |  | 1.251 | 7.812 | 360 | 217 | 100 | 3245065554311
555434 | Вилка моб. 32А 2К+З 230В IP67 | Прямая вилка - P17 Tempra Pro - IP 66/67 - 200/250 В~ - 32 A - 2К+З | Legrand | Индустриальное оборудование | 854 | Промышленные разъемы P17 TEMPRA PRO | PL5 | 5 | ШТ | На складе | Сертифицировано | 2025-02-03 | 996.83 | 1196.2 | 1196.2 |  |  | 1.245 | 7.812 | 360 | 217 | 100 | 3245065554342
555435 | Вилка моб. 32А 3К+З 230В IP67 | Прямая вилка - P17 Tempra Pro - IP 66/67 - 200/250 В~ - 32 A - 3К+З | Legrand | Индустриальное оборудование | 854 | Промышленные разъемы P17 TEMPRA PRO | PL5 | 5 | ШТ | На складе | Сертифицировано | 2025-02-03 | 1574.81 | 1889.77 | 1889.77 |  |  | 1.348 | 7.812 | 360 | 217 | 100 | 3245065554359
555436 | Вилка моб. 32А 3К+H+З 230В IP67 | Прямая вилка - P17 Tempra Pro - IP 66/67 - 200/250 В~ - 32 A - 3К+Н+З | Legrand | Индустриальное оборудование | 854 | Промышленные разъемы P17 TEMPRA PRO | PL5 | 5 | ШТ | На складе | Сертифицировано | 2025-02-03 | 1736.32 | 2083.58 | 2083.58 |  |  | 1.561 | 12.1055 | 355 | 220 | 155 | 3245065554366
555438 | Вилка моб. 32А 3К+З 380В IP67 | Прямая вилка - P17 Tempra Pro - IP 66/67 - 380/415 В~ - 32 A - 3К+З | Legrand | Индустриальное оборудование | 854 | Промышленные разъемы P17 TEMPRA PRO | PL5 | 5 | ШТ | На складе | Сертифицировано | 2025-02-03 | 951.26 | 1141.51 | 1141.51 |  |  | 1.352 | 7.812 | 360 | 217 | 100 | 3245065554380
555439 | Вилка моб. 32А 3К+H+З 380В IP67 | Прямая вилка - P17 Tempra Pro - IP 66/67 - 380/415 В~ - 32 A - 3К+Н+З | Legrand | Индустриальное оборудование | 854 | Промышленные разъемы P17 TEMPRA PRO | PL5 | 5 | ШТ | На складе | Сертифицировано | 2025-02-03 | 1062.94 | 1275.53 | 1275.53 |  |  | 1.561 | 12.1055 | 355 | 220 | 155 | 3245065554397
555441 | Вилка моб. 32А 3К+З 460В IP67 | Прямая вилка без блокировки - P17 Tempra Pro - IP 66/67 - 32 А | Legrand | Индустриальное оборудование | 854 | Промышленные разъемы P17 TEMPRA PRO | PL5 | 5 | ШТ | Под заказ Т2 | Сертифицировано | 2025-02-03 | 1687.95 | 2025.54 | 2025.54 |  |  | 1.345 | 7.812 | 360 | 217 | 100 | 3245065554410
555442 | Вилка моб. 32А 3К+З 500В IP67 | Прямая вилка - 32 А - 3К+З - 500 В - IP 67 | Legrand | Индустриальное оборудование | 854 | Промышленные разъемы P17 TEMPRA PRO | PL5 | 5 | ШТ | Под заказ Т2 | Сертифицировано | 2025-02-03 | 1704.83 | 2045.8 | 2045.8 |  |  | 1.339 | 7.812 | 360 | 217 | 100 | 3245065554427
555451 | Розетка наклад. 32А 2К+З 130В IP67 | Розетка накладная - 32 А - 2К+З - 130 В - IP 67 | Legrand | Индустриальное оборудование | 854 | Промышленные разъемы P17 TEMPRA PRO | PL5 | 5 | ШТ | Под заказ Т2 | Сертифицировано | 2025-02-03 | 2609.54 | 3131.45 | 3131.45 |  |  | 2.592 | 18.6732 | 570 | 182 | 180 | 3245065554519
555454 | Розетка наклад. 32А 2К+З 230В IP67 | Розетка накладная - P17 Tempra Pro - IP 66/67 - 200/250 В~ - 32 A - 2К+З | Legrand | Индустриальное оборудование | 854 | Промышленные разъемы P17 TEMPRA PRO | PL5 | 5 | ШТ | На складе | Сертифицировано | 2025-02-03 | 1510.78 | 1812.94 | 1812.94 |  |  | 2.591 | 18.6732 | 570 | 182 | 180 | 3245065554540
555455 | Розетка наклад. 32А 3К+З 230В IP67 | Розетка накладная - P17 Tempra Pro - IP 66/67 - 200/250 В~ - 32 A - 3К+З | Legrand | Индустриальное оборудование | 854 | Промышленные разъемы P17 TEMPRA PRO | PL5 | 5 | ШТ | На складе | Сертифицировано | 2025-02-03 | 2819.03 | 3382.84 | 3382.84 |  |  | 2.71 | 18.6732 | 570 | 182 | 180 | 3245065554557
555456 | Розетка наклад. 32А 3К+H+З 230В IP67 | Розетка накладная - P17 Tempra Pro - IP 66/67 - 200/250 В~ - 32 A - 3К+Н+З | Legrand | Индустриальное оборудование | 854 | Промышленные разъемы P17 TEMPRA PRO | PL5 | 5 | ШТ | На складе | Сертифицировано | 2025-02-03 | 2990.23 | 3588.28 | 3588.28 |  |  | 2.839 | 18.6732 | 570 | 182 | 180 | 3245065554564
555458 | Розетка наклад. 32А 3К+З 380В IP67 | Розетка накладная - P17 Tempra Pro - IP 66/67 - 380/415 В~ - 32 A - 3К+З | Legrand | Индустриальное оборудование | 854 | Промышленные разъемы P17 TEMPRA PRO | PL5 | 5 | ШТ | На складе | Сертифицировано | 2025-02-03 | 1743.73 | 2092.48 | 2092.48 |  |  | 2.7 | 18.6732 | 570 | 182 | 180 | 3245065554588
555459 | Розетка наклад. 32А 3К+H+З 380В IP67 | Розетка накладная - P17 Tempra Pro - IP 66/67 - 380/415 В~ - 32 A - 3К+Н+З | Legrand | Индустриальное оборудование | 854 | Промышленные разъемы P17 TEMPRA PRO | PL5 | 5 | ШТ | На складе | Сертифицировано | 2025-02-03 | 1797.19 | 2156.63 | 2156.63 |  |  | 2.832 | 18.6732 | 570 | 182 | 180 | 3245065554595
555462 | Розетка наклад. 32А 3К+З 500В IP67 | Розетка накладная - 32 А - 3К+З - 500 В - IP 67 | Legrand | Индустриальное оборудование | 854 | Промышленные разъемы P17 TEMPRA PRO | PL5 | 5 | ШТ | Под заказ Т2 | Сертифицировано | 2025-02-03 | 2935.28 | 3522.34 | 3522.34 |  |  | 2.717 | 18.6732 | 570 | 182 | 180 | 3245065554625
555484 | Розетка встр. 32А 2К+З 230В IP67 | Встраиваемая розетка - P17 Tempra Pro - IP 66/67 - 200/250 В~ - 32 A - 2К+З | Legrand | Индустриальное оборудование | 854 | Промышленные разъемы P17 TEMPRA PRO | PL5 | 5 | ШТ | На складе | Сертифицировано | 2025-02-03 | 1041.12 | 1249.34 | 1249.34 |  |  | 1.032 | 5.8674 | 420 | 127 | 110 | 3245065554847
555485 | Розетка встр. 32А 3К+З 230В IP67 | Встраиваемая розетка - P17 Tempra Pro - IP 66/67 - 200/250 В~ - 32 A - 3К+З | Legrand | Индустриальное оборудование | 854 | Промышленные разъемы P17 TEMPRA PRO | PL5 | 5 | ШТ | На складе | Сертифицировано | 2025-02-03 | 1245.7 | 1494.84 | 1494.84 |  |  | 1.126 | 5.8674 | 420 | 127 | 110 | 3245065554854
555486 | Розетка встр. 32А 3К+H+З 230В IP67 | Встраиваемая розетка - P17 Tempra Pro - IP 66/67 - 200/250 В~ - 32 A - 3К+Н+З | Legrand | Индустриальное оборудование | 854 | Промышленные разъемы P17 TEMPRA PRO | PL5 | 5 | ШТ | На складе | Сертифицировано | 2025-02-03 | 1351.25 | 1621.5 | 1621.5 |  |  | 1.25 | 5.8674 | 420 | 127 | 110 | 3245065554861
555488 | Розетка встр. 32А 3К+З 380В IP67 | Встраиваемая розетка - P17 Tempra Pro - IP 66/67 - 380/415 В~ - 32 A - 3К+З | Legrand | Индустриальное оборудование | 854 | Промышленные разъемы P17 TEMPRA PRO | PL5 | 5 | ШТ | На складе | Сертифицировано | 2025-02-03 | 1114.56 | 1337.47 | 1337.47 |  |  | 1.104 | 5.8674 | 420 | 127 | 110 | 3245065554885
555489 | Розетка встр. 32А 3К+H+З 380В IP67 | Встраиваемая розетка - P17 Tempra Pro - IP 66/67 - 380/415 В~ - 32 A - 3К+Н+З | Legrand | Индустриальное оборудование | 854 | Промышленные разъемы P17 TEMPRA PRO | PL5 | 5 | ШТ | На складе | Сертифицировано | 2025-02-03 | 1184.08 | 1420.9 | 1420.9 |  |  | 1.243 | 5.8674 | 420 | 127 | 110 | 3245065554892
555491 | Розетка встр. 32А 3К+З 460В IP67 | Встраиваемая розетка без блокировки - P17 Tempra Pro - IP 66/67 - 32 А | Legrand | Индустриальное оборудование | 854 | Промышленные разъемы P17 TEMPRA PRO | PL5 | 5 | ШТ | Под заказ Т2 | Сертифицировано | 2025-02-03 | 1324.38 | 1589.26 | 1589.26 |  |  | 1.122 | 5.8674 | 420 | 127 | 110 | 3245065554915
555492 | Розетка встр. 32А 3К+З 500В IP67 | Розетка встраиваемая - 32А - 3К+З - 460 В - IP 67 | Legrand | Индустриальное оборудование | 854 | Промышленные разъемы P17 TEMPRA PRO | PL5 | 5 | ШТ | Под заказ Т2 | Сертифицировано | 2025-02-03 | 1337.62 | 1605.14 | 1605.14 |  |  | 1.121 | 5.8674 | 420 | 127 | 110 | 3245065554922
555504 | Роз.моб. 63А 2К+З 230В IP67 | Розетка мобильная - 63А - 2К+З - 230В - IP67 | Legrand | Индустриальное оборудование | 854 | Промышленные разъемы P17 TEMPRA PRO | PL5 | 2 | ШТ | На складе | Сертифицировано | 2022-05-03 | 3751.89 | 4502.27 | 4502.27 |  |  | 1.594 | 7.5078 | 268 | 203 | 138 | 3414970734686
555505 | Роз.моб. 63А 3К+З 230В IP67 | Розетка мобильная - 63А - 3К+З - 230В - IP67 | Legrand | Индустриальное оборудование | 854 | Промышленные разъемы P17 TEMPRA PRO | PL5 | 2 | ШТ | Под заказ Т1 | Сертифицировано | 2022-05-03 | 5836.27 | 7003.52 | 7003.52 |  |  | 1.697 | 7.5078 | 268 | 203 | 138 | 3414970734709
555506 | Роз.моб. 63А 3К+H+З 230В IP67 | Розетка мобильная - 63А - 3К+Н+З - 230В - IP67 | Legrand | Индустриальное оборудование | 854 | Промышленные разъемы P17 TEMPRA PRO | PL5 | 2 | ШТ | Под заказ Т1 | Сертифицировано | 2022-05-03 | 6419.9 | 7703.88 | 7703.88 |  |  | 1.812 | 7.5078 | 268 | 203 | 138 | 3414970734525
555508 | Роз.моб. 63А 3К+З 380В IP67 | Розетка мобильная - 63А - 3К+З - 380В - IP67 | Legrand | Индустриальное оборудование | 854 | Промышленные разъемы P17 TEMPRA PRO | PL5 | 2 | ШТ | Под заказ Т1 | Сертифицировано | 2022-05-03 | 3804.89 | 4565.87 | 4565.87 |  |  | 1.685 | 7.5078 | 268 | 203 | 138 | 3414970734723
555509 | Роз.моб. 63А 3К+H+З 380В IP67 | Розетка мобильная - 63А - 3К+Н+З - 380В - IP67 | Legrand | Индустриальное оборудование | 854 | Промышленные разъемы P17 TEMPRA PRO | PL5 | 2 | ШТ | На складе | Сертифицировано | 2022-05-03 | 3959.13 | 4750.96 | 4750.96 |  |  | 1.8 | 7.5078 | 268 | 203 | 138 | 3414970734747
555514 | Вилка накл. 63А 2К+З 230В IP67 | Вилка накладная - 63А - 2К+З - 230В - IP67 | Legrand | Индустриальное оборудование | 854 | Промышленные разъемы P17 TEMPRA PRO | PL5 | 2 | ШТ | Под заказ Т2 | Сертифицировано | 2022-05-03 | 10235.55 | 12282.66 | 12282.66 |  |  | 3.195 | 20.8743 | 398 | 298 | 176 | 3414970734563
555518 | Вилка накл. 63А 3К+З 380В IP67 | Вилка накладная - 63А - 3К+З - 230В - IP67 | Legrand | Индустриальное оборудование | 854 | Промышленные разъемы P17 TEMPRA PRO | PL5 | 2 | ШТ | Под заказ Т1 | Сертифицировано | 2022-05-03 | 10489.86 | 12587.83 | 12587.83 |  |  | 3.5 | 20.8743 | 398 | 298 | 176 | 3414970734587
555519 | Вилк.накл.63А 3К+H+З 380В IP67 | Вилка накладная - 63А - 3К+Н+З - 230В - IP67 | Legrand | Индустриальное оборудование | 854 | Промышленные разъемы P17 TEMPRA PRO | PL5 | 2 | ШТ | На складе | Сертифицировано | 2022-05-03 | 11117.78 | 13341.34 | 13341.34 |  |  | 3.5 | 20.8743 | 398 | 298 | 176 | 3414970734761
555524 | Вилка моб. 63А 2К+З 230В IP67 | Вилка мобильная - 63А - 2К+З - 230В - IP67 | Legrand | Индустриальное оборудование | 854 | Промышленные разъемы P17 TEMPRA PRO | PL5 | 2 | ШТ | На складе | Сертифицировано | 2022-05-03 | 3220.34 | 3864.41 | 3864.41 |  |  | 1.357 | 7.5078 | 268 | 203 | 138 | 3414970734785
555525 | Вилка моб. 63А 3К+З 230В IP67 | Вилка мобильная - 63А - 3К+З - 230В - IP67 | Legrand | Индустриальное оборудование | 854 | Промышленные разъемы P17 TEMPRA PRO | PL5 | 2 | ШТ | Под заказ Т1 | Сертифицировано | 2022-05-03 | 3757.06 | 4508.47 | 4508.47 |  |  | 1.478 | 7.5078 | 268 | 203 | 138 | 3414970734808
555526 | Вилка моб.63А 3К+H+З 230В IP67 | Вилка мобильная - 63А - 3К+Н+З - 230В - IP67 | Legrand | Индустриальное оборудование | 854 | Промышленные разъемы P17 TEMPRA PRO | PL5 | 2 | ШТ | Под заказ Т1 | Сертифицировано | 2022-05-03 | 4484.92 | 5381.9 | 5381.9 |  |  | 1.596 | 7.5078 | 268 | 203 | 138 | 3414970734600
555528 | Вилка моб. 63А 3К+З 380В IP67 | Вилка мобильная - 63А - 3К+З - 380В - IP67 | Legrand | Индустриальное оборудование | 854 | Промышленные разъемы P17 TEMPRA PRO | PL5 | 2 | ШТ | На складе | Сертифицировано | 2022-05-03 | 2970.05 | 3564.06 | 3564.06 |  |  | 1.469 | 7.5078 | 268 | 203 | 138 | 3414970734822
555529 | Вилка моб.63А 3К+H+З 380В IP67 | Вилка мобильная - 63А - 3К+Н+З - 380В - IP67 | Legrand | Индустриальное оборудование | 854 | Промышленные разъемы P17 TEMPRA PRO | PL5 | 2 | ШТ | На складе | Сертифицировано | 2022-05-03 | 2947.35 | 3536.82 | 3536.82 |  |  | 1.587 | 7.5078 | 268 | 203 | 138 | 3414970734846
555532 | Вилка моб. 63А 3К+З 500В IP67 | Вилка мобильная - 63А - 3К+З - 500В - IP67 | Legrand | Индустриальное оборудование | 854 | Промышленные разъемы P17 TEMPRA PRO | PL5 | 2 | ШТ | Под заказ Т1 | Сертифицировано | 2022-05-03 | 4421.59 | 5305.91 | 5305.91 |  |  | 1.476 | 7.5078 | 268 | 203 | 138 | 3414970734860
555554 | Роз.накл.63А 2К+З 230В IP67 | Розетка накладная - 63А - 2К+З - 230В - IP67 | Legrand | Индустриальное оборудование | 854 | Промышленные разъемы P17 TEMPRA PRO | PL5 | 2 | ШТ | На складе | Сертифицировано | 2022-05-03 | 4281.67 | 5138 | 5138 |  |  | 2.263 | 12.4759 | 268 | 253 | 184 | 3414970734884
555555 | Роз.накл.63А 3К+З 230В IP67 | Розетка накладная - 63А - 3К+З - 230В - IP67 | Legrand | Индустриальное оборудование | 854 | Промышленные разъемы P17 TEMPRA PRO | PL5 | 2 | ШТ | Под заказ Т1 | Сертифицировано | 2022-05-03 | 6279.79 | 7535.75 | 7535.75 |  |  | 2.49 | 12.4759 | 268 | 253 | 184 | 3414970734907
555556 | Роз.накл.63А 3К+H+З 230В IP67 | Розетка накладная - 63А - 3К+Н+З - 230В - IP67 | Legrand | Индустриальное оборудование | 854 | Промышленные разъемы P17 TEMPRA PRO | PL5 | 2 | ШТ | На складе | Сертифицировано | 2022-05-03 | 6907.77 | 8289.32 | 8289.32 |  |  | 2.479 | 12.4759 | 268 | 253 | 184 | 3414970734624
555558 | Роз.накл.63А 3К+З 380В IP67 | Розетка накладная - 63А - 3К+З - 380В - IP67 | Legrand | Индустриальное оборудование | 854 | Промышленные разъемы P17 TEMPRA PRO | PL5 | 2 | ШТ | На складе | Сертифицировано | 2022-05-03 | 4554.15 | 5464.98 | 5464.98 |  |  | 2.38 | 12.4759 | 268 | 253 | 184 | 3414970734921
555559 | Роз.накл.63А 3К+H+З 380В IP67 | Розетка накладная - 63А - 3К+Н+З - 380В - IP67 | Legrand | Индустриальное оборудование | 854 | Промышленные разъемы P17 TEMPRA PRO | PL5 | 2 | ШТ | На складе | Сертифицировано | 2022-05-03 | 4664.97 | 5597.96 | 5597.96 |  |  | 2.475 | 12.4759 | 268 | 253 | 184 | 3414970734945
555562 | Роз.накл.63А 3К+З 500В IP67 | Розетка накладная - 63А - 3К+З - 500В - IP67 | Legrand | Индустриальное оборудование | 854 | Промышленные разъемы P17 TEMPRA PRO | PL5 | 2 | ШТ | Под заказ Т1 | Сертифицировано | 2022-05-03 | 5706.15 | 6847.38 | 6847.38 |  |  | 2.356 | 12.4759 | 268 | 253 | 184 | 3414970734969
555584 | Роз.встр. 63А 2К+З 230В IP67 | Розетка встроенная - 63А - 2К+З - 230В - IP67 | Legrand | Индустриальное оборудование | 854 | Промышленные разъемы P17 TEMPRA PRO | PL5 | 2 | ШТ | На складе | Сертифицировано | 2022-05-03 | 3594.7 | 4313.64 | 4313.64 |  |  | 1.263 | 7.32 | 305 | 150 | 160 | 3414970734983
555585 | Роз.встр. 63А 3К+З 230В IP67 | Розетка встроенная - 63А - 3К+З - 230В - IP67 | Legrand | Индустриальное оборудование | 854 | Промышленные разъемы P17 TEMPRA PRO | PL5 | 2 | ШТ | Под заказ Т1 | Сертифицировано | 2022-05-03 | 4651.97 | 5582.36 | 5582.36 |  |  | 1.331 | 7.32 | 305 | 150 | 160 | 3414970735003
555586 | Роз.встр. 63А 3К+H+З 230В IP67 | Розетка встроенная - 63А - 3К+Н+З - 230В - IP67 | Legrand | Индустриальное оборудование | 854 | Промышленные разъемы P17 TEMPRA PRO | PL5 | 2 | ШТ | Под заказ Т2 | Сертифицировано | 2022-05-03 | 5117.17 | 6140.6 | 6140.6 |  |  | 1.448 | 7.32 | 305 | 150 | 160 | 3414970734648
555588 | Роз.встр. 63А 3К+З 380В IP67 | Розетка встроенная - 63А - 3К+З - 380В - IP67 | Legrand | Индустриальное оборудование | 854 | Промышленные разъемы P17 TEMPRA PRO | PL5 | 2 | ШТ | На складе | Сертифицировано | 2022-05-03 | 4073.91 | 4888.69 | 4888.69 |  |  | 1.35 | 7.32 | 305 | 150 | 160 | 3414970735027
555589 | Роз.встр. 63А 3К+H+З 380В IP67 | Розетка встроенная - 63А - 3К+Н+З - 380В - IP67 | Legrand | Индустриальное оборудование | 854 | Промышленные разъемы P17 TEMPRA PRO | PL5 | 2 | ШТ | На складе | Сертифицировано | 2022-05-03 | 4351.16 | 5221.39 | 5221.39 |  |  | 1.468 | 7.32 | 305 | 150 | 160 | 3414970735041
555592 | Роз.встр. 63А 3К+З 500В IP67 | Розетка встроенная - 63А - 3К+З - 500В - IP67 | Legrand | Индустриальное оборудование | 854 | Промышленные разъемы P17 TEMPRA PRO | PL5 | 2 | ШТ | Под заказ Т1 | Сертифицировано | 2022-05-03 | 4657.25 | 5588.7 | 5588.7 |  |  | 1.35 | 7.32 | 305 | 150 | 160 | 3414970735065
555608 | Роз.моб. 125А 3К+З 380В IP67 | Розетка мобильная - 125А - 3К+З - 380В - IP67 | Legrand | Индустриальное оборудование | 854 | Промышленные разъемы P17 TEMPRA PRO | PL5 | 1 | ШТ | На складе | Сертифицировано | 2022-05-03 | 9265.81 | 11118.97 | 11118.97 |  |  | 1.545 | 7.8799 | 328 | 168 | 143 | 3414970735089
555609 | Роз.моб. 125А 3К+H+З 380В IP67 | Розетка мобильная - 125А - 3К+Н+З - 380В - IP67 | Legrand | Индустриальное оборудование | 854 | Промышленные разъемы P17 TEMPRA PRO | PL5 | 1 | ШТ | На складе | Сертифицировано | 2022-05-03 | 9342.88 | 11211.46 | 11211.46 |  |  | 1.68 | 7.8799 | 328 | 168 | 143 | 3414970735096
555618 | Вилка накл.125А 3К+З 380В IP67 | Вилка накладная - 125А - 3К+З - 380В - IP67 | Legrand | Индустриальное оборудование | 854 | Промышленные разъемы P17 TEMPRA PRO | PL5 | 1 | ШТ | Под заказ Т1 | Сертифицировано | 2022-05-03 | 19684 | 23620.8 | 23620.8 |  |  | 2.911 | 24.4324 | 398 | 298 | 206 | 3414970734662
555619 | Вил.накл.125А 3К+H+З 380В IP67 | Вилка накладная - 125А - 3К+Н+З - 380В - IP67 | Legrand | Индустриальное оборудование | 854 | Промышленные разъемы P17 TEMPRA PRO | PL5 | 1 | ШТ | На складе | Сертифицировано | 2022-05-03 | 20984.46 | 25181.35 | 25181.35 |  |  | 3.03 | 24.4324 | 398 | 298 | 206 | 3414970734679
555628 | Вилка моб. 125А 3К+З 380В IP67 | Вилка мобильная - 125А - 3К+З - 380В - IP67 | Legrand | Индустриальное оборудование | 854 | Промышленные разъемы P17 TEMPRA PRO | PL5 | 1 | ШТ | Под заказ Т1 | Сертифицировано | 2022-05-03 | 7903.36 | 9484.03 | 9484.03 |  |  | 1.189 | 7.32 | 305 | 150 | 160 | 3414970735102
555629 | Вилк.моб.125А 3К+H+З 380В IP67 | Вилка мобильная - 125А - 3К+Н+З - 380В - IP67 | Legrand | Индустриальное оборудование | 854 | Промышленные разъемы P17 TEMPRA PRO | PL5 | 1 | ШТ | На складе | Сертифицировано | 2022-05-03 | 8388.89 | 10066.67 | 10066.67 |  |  | 1.29 | 7.32 | 305 | 150 | 160 | 3414970735119
555658 | Роз.накл.125А 3К+З 380В IP67 | Розетка накладная - 125А - 3К+З - 380В - IP67 | Legrand | Индустриальное оборудование | 854 | Промышленные разъемы P17 TEMPRA PRO | PL5 | 1 | ШТ | Под заказ Т1 | Сертифицировано | 2022-05-03 | 13265.66 | 15918.79 | 15918.79 |  |  | 3.114 | 17.6979 | 346 | 275 | 186 | 3414970735126
555659 | Роз.накл.125А 3К+H+З 380В IP67 | Розетка накладная - 125А - 3К+Н+З - 380В - IP67 | Legrand | Индустриальное оборудование | 854 | Промышленные разъемы P17 TEMPRA PRO | PL5 | 1 | ШТ | На складе | Сертифицировано | 2022-05-03 | 13926.66 | 16711.99 | 16711.99 |  |  | 3.242 | 17.6979 | 346 | 275 | 186 | 3414970735133
555688 | Роз.встр. 125А 3К+З 380В IP67 | Розетка встроенная - 125А - 3К+З - 380В - IP67 | Legrand | Индустриальное оборудование | 854 | Промышленные разъемы P17 TEMPRA PRO | PL5 | 1 | ШТ | Под заказ Т1 | Сертифицировано | 2022-05-03 | 8709.56 | 10451.47 | 10451.47 |  |  | 1.208 | 4.5684 | 183 | 158 | 158 | 3414970735140
555689 | Роз.встр.125А 3К+H+З 380В IP67 | Розетка встроенная - 125А - 3К+Н+З - 380В - IP67 | Legrand | Индустриальное оборудование | 854 | Промышленные разъемы P17 TEMPRA PRO | PL5 | 1 | ШТ | На складе | Сертифицировано | 2022-05-03 | 9363.2 | 11235.84 | 11235.84 |  |  | 1.336 | 4.5684 | 183 | 158 | 158 | 3414970735157
573860 | Выключатель 2х2500Вт Радио | Многофункциональный активатор в корпусе IP55 приемники - радио - 2 канала - 2500 Вт или 2 выхода с сухими НО/НЗ контактами | Legrand | ЭУИ Luxe | 1181 | Радиосистема MY HOME PLAY (LEGRAND) | PL3 | 1 | ШТ | На складе | Сертифицировано | 2022-12-18 | 16732.79 | 20079.35 | 20079.35 | Будет удален |  | 0.553 | 2.602 | 185 | 145 | 97 | 3245065738605
573862 | Выключатель 1х2500Вт Радио | Выключатель-приемник - радио - для установки в подвесной потолок - 1 канал - 2500 Вт | Legrand | ЭУИ Luxe | 1181 | Радиосистема MY HOME PLAY (LEGRAND) | PL3 | 1 | ШТ | На складе | Сертифицировано | 2022-12-18 | 15059.52 | 18071.42 | 18071.42 | Будет удален |  | 0.138 | 0.79834 | 144 | 72 | 77 | 3245065738629
573864 | Светорегулятор 600Вт Радио CLN | Светорегулятор-приемник - радио - для установки в подвесной потолок - 1 канал - без нейтрали - 60-600 ВА | Legrand | ЭУИ Luxe | 1181 | Радиосистема MY HOME PLAY (LEGRAND) | PL3 | 1 | ШТ | На складе | Сертифицировано | 2022-12-18 | 25099.19 | 30119.03 | 30119.03 | Будет удален |  | 0.158 | 0.79834 | 144 | 72 | 77 | 3245065738643
573866 | Светорегулятор 0-10В 500Вт RF | Светорегулятор-приемник - радио - для установки в подвесной потолок - 1 канал - фаза + нейтраль - 1000 ВА | Legrand | ЭУИ Luxe | 1181 | Радиосистема MY HOME PLAY (LEGRAND) | PL3 | 1 | ШТ | На складе | Сертифицировано | 2022-12-18 | 25099.19 | 30119.03 | 30119.03 | Будет удален |  | 0.142 | 0.79834 | 144 | 72 | 77 | 3245065738667
573982 | Колонка потолочная 20Вт | Динамик Потолочный 20 Вт | Legrand | ЭУИ Luxe | 562 | Celiane электроустановочное оборудование | PL2 | 1 | ШТ | Под заказ Т2 | Сертифицировано | 2025-04-06 | 8774.53 | 10529.44 | 10529.44 | Будет удален |  | 0.374 | 1.0285 | 110 | 110 | 85 | 3245065739824
573999 | Кабель звук системы и домофон | Кабель USB звуковой системы и видеодомофонии | Legrand | ЭУИ Luxe | 384 | Комплектующие изделия 2-проводных домофонов In One | PL3 | 1 | ШТ | Под заказ Т2 | Сертифицировано | 2021-11-08 | 40218.34 | 48262.01 | 48262.01 | Будет удален |  | 5.059 | 10.933 | 290 | 290 | 130 | 3245065739992
601110 | ЩИТОК ВСТРОЕННЫЙ 1x 6 БЕЗ N&E | Распределительный щиток Practibox скрытого монтажа - IP 40 - IK 07 - 1 рейка - 6 модулей | Legrand | Power Distribution System | 84 | Щитки распределительные Mini S + Practibox (6 mod) | PL1 | 1 | ШТ | На складе | Сертифицировано | 2023-06-04 | 514.67 | 617.6 | 617.6 |  |  | 0.382 | 4.215 | 230 | 98 | 187 | 3245066011103
601111 | ЩИТОК ВСТРОЕННЫЙ 1 x 8 БЕЗ N&E | Распределительный щиток Practibox скрытого монтажа - IP 40 - IK 07 - 1 рейка - 8 модулей | Legrand | Power Distribution System | 84 | Щитки распределительные Mini S + Practibox (6 mod) | PL1 | 1 | ШТ | На складе | Сертифицировано | 2023-06-04 | 571.86 | 686.23 | 686.23 |  |  | 0.476 | 5.1042 | 265 | 103 | 187 | 3245066011110
601112 | ЩИТОК ВСТРОЕННЫЙ 1x12 БЕЗ N&E | Распределительный щиток Practibox скрытого монтажа - IP 40 - IK 07 - 1 рейка - 12 модулей | Legrand | Power Distribution System | 89 | Щитки распределительные Practibox | PL1 | 1 | ШТ | На складе | Сертифицировано | 2023-06-04 | 621.59 | 745.91 | 745.91 |  |  | 0.616 | 6.0996 | 340 | 230 | 78 | 3245066011127
601113 | ЩИТОК ВСТРОЕННЫЙ 2x12 БЕЗ N&E | Распределительный щиток Practibox скрытого монтажа - IP 40 - IK 07 - 2 рейки - 12 модулей | Legrand | Power Distribution System | 89 | Щитки распределительные Practibox | PL1 | 1 | ШТ | На складе | Сертифицировано | 2023-06-04 | 1124.77 | 1349.72 | 1349.72 |  |  | 1.225 | 11.8987 | 375 | 334 | 95 | 3245066011134
601114 | ЩИТОК ВСТРОЕННЫЙ 3x12 БЕЗ N&E | Распределительный щиток Practibox скрытого монтажа - IP 40 - IK 07 - 3 рейки - 12 модулей | Legrand | Power Distribution System | 89 | Щитки распределительные Practibox | PL1 | 1 | ШТ | На складе | Сертифицировано | 2023-06-04 | 1953.56 | 2344.27 | 2344.27 |  |  | 1.765 | 21.0648 | 524 | 335 | 120 | 3245066011141
601117 | ЩИТОК ВСТРОЕННЫЙ 1x12 C N&E | Распределительный щиток скрытого монтажа Practibox - с шинами PE + N - 1 рейка х 12 модулей | Legrand | Power Distribution System | 89 | Щитки распределительные Practibox | PL1 | 1 | ШТ | На складе | Сертифицировано | 2023-06-04 | 647.48 | 776.98 | 776.98 |  |  | 0.68 | 6.164 | 335 | 230 | 80 | 3245066011172
601118 | ЩИТОК ВСТРОЕННЫЙ 2x12 C N&E | Распределительный щиток скрытого монтажа Practibox - с шинами PE + N - 2 рейки х 12 модулей | Legrand | Power Distribution System | 89 | Щитки распределительные Practibox | PL1 | 1 | ШТ | На складе | Сертифицировано | 2023-06-04 | 1171.64 | 1405.97 | 1405.97 |  |  | 1.293 | 14.212 | 380 | 340 | 110 | 3245066011189
601119 | ЩИТОК ВСТРОЕННЫЙ 3x12 C N&E | Распределительный щиток скрытого монтажа Practibox - с шинами PE + N - 3 рейки х 12 модулей | Legrand | Power Distribution System | 89 | Щитки распределительные Practibox | PL1 | 1 | ШТ | На складе | Сертифицировано | 2023-06-04 | 2034.95 | 2441.94 | 2441.94 |  |  | 1.87 | 19.822 | 530 | 340 | 110 | 3245066011196
601205 | Nedbox Дверь непроз.белая 8м | Дверь непрозрачная белая - 8 модулей | Legrand | Power Distribution System | 84 | Щитки распределительные Mini S + Practibox (6 mod) | PL1 | 1 | ШТ | Под заказ Т2 | Не подлежит сертификации | 2021-12-31 | 2633.79 | 3160.55 | 3160.55 | Будет удален |  | 0.158 | 1.1506 | 188 | 180 | 34 | 3245066012056
601206 | Nedbox Дверь непроз.белая 12м | Дверь непрозрачная белая - 12 модулей | Legrand | Power Distribution System | 88 | Щитки распределительные Nedbox, Practibox3, XL3 125 | PL1 | 1 | ШТ | Под заказ Т2 | Не подлежит сертификации | 2021-12-31 | 3495.56 | 4194.67 | 4194.67 | Будет удален |  | 0.24 | 1.87 | 275 | 200 | 34 | 3245066012063
601207 | Nedbox Дверь непроз.белая 24м | Дверь непрозрачная белая - 24 модулей | Legrand | Power Distribution System | 88 | Щитки распределительные Nedbox, Practibox3, XL3 125 | PL1 | 1 | ШТ | Под заказ Т2 | Не подлежит сертификации | 2021-12-31 | 4541.87 | 5450.24 | 5450.24 | Будет удален |  | 0.426 | 3.179 | 340 | 275 | 34 | 3245066012070
601208 | Nedbox Дверь непроз.белая 36м | Дверь непрозрачная белая - 36 модулей | Legrand | Power Distribution System | 88 | Щитки распределительные Nedbox, Practibox3, XL3 125 | PL1 | 1 | ШТ | Под заказ Т2 | Не подлежит сертификации | 2021-12-31 | 5746.87 | 6896.24 | 6896.24 | Будет удален |  | 0.672 | 4.3477 | 465 | 275 | 34 | 3245066012087
601209 | Nedbox Дверь непроз.белая 48м | Дверь непрозрачная белая - 48 модулей | Legrand | Power Distribution System | 88 | Щитки распределительные Nedbox, Practibox3, XL3 125 | PL1 | 1 | ШТ | Под заказ Т2 | Не подлежит сертификации | 2021-12-31 | 9791.04 | 11749.25 | 11749.25 | Будет удален |  | 0.854 | 6.7276 | 605 | 278 | 40 | 3245066012094
601215 | Nedbox Дверь прозр.8м | Дверь прозрачная - 8 модулей | Legrand | Power Distribution System | 84 | Щитки распределительные Mini S + Practibox (6 mod) | PL1 | 1 | ШТ | Под заказ Т2 | Не подлежит сертификации | 2021-12-31 | 2908.02 | 3489.62 | 3489.62 | Будет удален |  | 0.155 | 1.1506 | 188 | 180 | 34 | 3245066012155
601216 | Nedbox Дверь прозр.12м | Дверь прозрачная - 12 модулей | Legrand | Power Distribution System | 88 | Щитки распределительные Nedbox, Practibox3, XL3 125 | PL1 | 1 | ШТ | Под заказ Т2 | Не подлежит сертификации | 2021-12-31 | 3666.35 | 4399.62 | 4399.62 | Будет удален |  | 0.24 | 1.87 | 275 | 200 | 34 | 3245066012162
601217 | Nedbox Дверь прозр.24м | Дверь прозрачная - 24 модулей | Legrand | Power Distribution System | 88 | Щитки распределительные Nedbox, Practibox3, XL3 125 | PL1 | 1 | ШТ | Под заказ Т2 | Не подлежит сертификации | 2021-12-31 | 5012.65 | 6015.18 | 6015.18 | Будет удален |  | 0.433 | 3.179 | 340 | 275 | 34 | 3245066012179
601218 | Nedbox Дверь прозр.36м | Дверь прозрачная - 36 модулей | Legrand | Power Distribution System | 88 | Щитки распределительные Nedbox, Practibox3, XL3 125 | PL1 | 1 | ШТ | Под заказ Т2 | Не подлежит сертификации | 2021-12-31 | 6622.18 | 7946.62 | 7946.62 | Будет удален |  | 0.67 | 4.3477 | 465 | 275 | 34 | 3245066012186
601219 | Nedbox Дверь прозр.48м | Дверь прозрачная - 48 модулей | Legrand | Power Distribution System | 88 | Щитки распределительные Nedbox, Practibox3, XL3 125 | PL1 | 1 | ШТ | Под заказ Т2 | Не подлежит сертификации | 2021-12-31 | 10343.35 | 12412.02 | 12412.02 | Будет удален |  | 0.866 | 6.7276 | 605 | 278 | 40 | 3245066012193
601226 | Nedbox Дверь мет.12м | Дверь металлическая 12 модулей | Legrand | Power Distribution System | 88 | Щитки распределительные Nedbox, Practibox3, XL3 125 | PL1 | 1 | ШТ | Под заказ Т2 | Не подлежит сертификации | 2021-12-31 | 3621.25 | 4345.5 | 4345.5 | Будет удален |  | 0.458 | 1.87 | 275 | 200 | 34 | 3245066012261
601227 | Nedbox Дверь мет.24м | Дверь металлическая 24 модулей | Legrand | Power Distribution System | 88 | Щитки распределительные Nedbox, Practibox3, XL3 125 | PL1 | 1 | ШТ | Под заказ Т2 | Не подлежит сертификации | 2021-12-31 | 4877.08 | 5852.5 | 5852.5 | Будет удален |  | 0.777 | 3.179 | 340 | 275 | 34 | 3245066012278
601228 | Nedbox Дверь мет.36м | Дверь металлическая 36 модулей | Legrand | Power Distribution System | 88 | Щитки распределительные Nedbox, Practibox3, XL3 125 | PL1 | 1 | ШТ | Под заказ Т2 | Не подлежит сертификации | 2021-12-31 | 6191.18 | 7429.42 | 7429.42 | Будет удален |  | 1.065 | 4.3477 | 465 | 275 | 34 | 3245066012285
601229 | Nedbox Дверь мет.48м | Дверь металлическая 48 модулей | Legrand | Power Distribution System | 88 | Щитки распределительные Nedbox, Practibox3, XL3 125 | PL1 | 1 | ШТ | Под заказ Т2 | Не подлежит сертификации | 2021-12-31 | 8585.9 | 10303.08 | 10303.08 | Будет удален |  | 1.34 | 6.7276 | 605 | 278 | 40 | 3245066012292
601235 | Nedbox нав. 1х8м бел.дв | Накладной распределительный щит Nedbox - с белой дверью - 1 рейка х 8 модулей | Legrand | Power Distribution System | 84 | Щитки распределительные Mini S + Practibox (6 mod) | PL1 | 1 | ШТ | На складе | Сертифицировано | 2023-06-04 | 1784.44 | 2141.33 | 2141.33 |  |  | 0.676 | 4.5562 | 226 | 210 | 96 | 3245066012353
601236 | Nedbox нав. 1х12м бел.дв | Накладной распределительный щит Nedbox - с белой дверью - 1 рейка х 12 (+1) модулей | Legrand | Power Distribution System | 88 | Щитки распределительные Nedbox, Practibox3, XL3 125 | PL1 | 1 | ШТ | На складе | Сертифицировано | 2023-06-04 | 2130.82 | 2556.98 | 2556.98 |  |  | 1.058 | 7.3728 | 320 | 240 | 96 | 3245066012360
601237 | Nedbox нав. 2х12м бел.дв | Накладной распределительный щит Nedbox - с белой дверью - 2 рейки х 12 (+1) модулей | Legrand | Power Distribution System | 88 | Щитки распределительные Nedbox, Practibox3, XL3 125 | PL1 | 1 | ШТ | На складе | Сертифицировано | 2023-06-04 | 2695.21 | 3234.25 | 3234.25 | [7 empty] | 3245066012377
601238 | Nedbox нав. 3х12м бел.дв | Накладной распределительный щит Nedbox - с белой дверью - 3 рейки х 12 (+1) модулей | Legrand | Power Distribution System | 88 | Щитки распределительные Nedbox, Practibox3, XL3 125 | PL1 | 1 | ШТ | На складе | Сертифицировано | 2023-06-04 | 4733.45 | 5680.14 | 5680.14 | [7 empty] | 3245066012384
601239 | Nedbox нав. 4х12м бел.дв | Накладной распределительный щит Nedbox - с белой дверью - 4 рейки х 12 (+1) модулей | Legrand | Power Distribution System | 88 | Щитки распределительные Nedbox, Practibox3, XL3 125 | PL1 | 1 | ШТ | На складе | Сертифицировано | 2023-06-04 | 9126.34 | 10951.61 | 10951.61 | [7 empty] | 3245066012391
601245 | Nedbox нав. 1х8м прозр.дв | Накладной распределительный щит Nedbox - с прозрачной дверью - 1 рейка х 8 модулей | Legrand | Power Distribution System | 84 | Щитки распределительные Mini S + Practibox (6 mod) | PL1 | 1 | ШТ | На складе | Сертифицировано | 2023-06-04 | 1730.05 | 2076.06 | 2076.06 | [7 empty] | 3245066012452
601246 | Nedbox нав. 1х12м прозр.дв | Накладной распределительный щит Nedbox - с прозрачной дверью - 1 рейка х 12 (+1) модулей | Legrand | Power Distribution System | 88 | Щитки распределительные Nedbox, Practibox3, XL3 125 | PL1 | 1 | ШТ | На складе | Сертифицировано | 2023-06-04 | 2065.88 | 2479.06 | 2479.06 | [7 empty] | 3245066012469
601247 | Nedbox нав. 2х12м прозр.дв | Накладной распределительный щит Nedbox - с прозрачной дверью - 2 рейки х 12 (+1) модулей | Legrand | Power Distribution System | 88 | Щитки распределительные Nedbox, Practibox3, XL3 125 | PL1 | 1 | ШТ | На складе | Сертифицировано | 2023-06-04 | 2473.66 | 2968.39 | 2968.39 | [7 empty] | 3245066012476
601248 | Nedbox нав. 3х12м прозр.дв | Накладной распределительный щит Nedbox - с прозрачной дверью - 3 рейки х 12 (+1) модулей | Legrand | Power Distribution System | 88 | Щитки распределительные Nedbox, Practibox3, XL3 125 | PL1 | 1 | ШТ | На складе | Сертифицировано | 2023-06-04 | 4785.49 | 5742.59 | 5742.59 | [7 empty] | 3245066012483
601249 | Nedbox нав. 4х12м прозр.дв | Накладной распределительный щит Nedbox - с прозрачной дверью - 4 рейки х 12 (+1) модулей | Legrand | Power Distribution System | 88 | Щитки распределительные Nedbox, Practibox3, XL3 125 | PL1 | 1 | ШТ | На складе | Сертифицировано | 2023-06-04 | 9382.49 | 11258.99 | 11258.99 | [7 empty] | 3245066012490
601256 | Nedbox нав. 1х12м метал.дв | Накладной распределительный щит Nedbox - с металлической дверью - 1 рейка х 12 (+1) модулей | Legrand | Power Distribution System | 88 | Щитки распределительные Nedbox, Practibox3, XL3 125 | PL1 | 1 | ШТ | На складе | Сертифицировано | 2023-06-04 | 3196.23 | 3835.48 | 3835.48 | [7 empty] | 3245066012568
601257 | Nedbox нав. 2х12м метал.дв | Накладной распределительный щит Nedbox - с металлической дверью - 2 рейки х 12 (+1) модулей | Legrand | Power Distribution System | 88 | Щитки распределительные Nedbox, Practibox3, XL3 125 | PL1 | 1 | ШТ | На складе | Сертифицировано | 2023-06-04 | 3898.94 | 4678.73 | 4678.73 | [7 empty] | 3245066012575
601258 | Nedbox нав. 3х12м метал.дв | Накладной распределительный щит Nedbox - с металлической дверью - 3 рейки х 12 (+1) модулей | Legrand | Power Distribution System | 88 | Щитки распределительные Nedbox, Practibox3, XL3 125 | PL1 | 1 | ШТ | На складе | Сертифицировано | 2023-06-04 | 6626.84 | 7952.21 | 7952.21 | [7 empty] | 3245066012582
601259 | Nedbox нав. 4х12м метал.дв | Накладной распределительный щит Nedbox - с металлической дверью - 4 рейки х 12 (+1) модулей | Legrand | Power Distribution System | 88 | Щитки распределительные Nedbox, Practibox3, XL3 125 | PL1 | 1 | ШТ | На складе | Сертифицировано | 2023-06-04 | 7952.21 | 9542.65 | 9542.65 | [7 empty] | 3245066012599
601290 | Шина Зeмл./N 2X8 Отвeр. | Клеммники - нейтраль и земля - 2 x 8 клемм | Legrand | Power Distribution System | 81 | Аксессуары для распределительного оборудования | PL1 | 10 | ШТ | На складе | Сертифицировано | 2023-06-26 | 411.95 | 494.34 | 494.34 |  |  | 0.663 | 1.3154 | 148 | 101 | 88 | 3245066012902
601291 | EkinoxeNXКлем.земля/нейт.2x12 | Клеммники - нейтраль и земля - 2 x 12 клемм | Legrand | Power Distribution System | 81 | Аксессуары для распределительного оборудования | PL1 | 10 | ШТ | Под заказ Т2 | Сертифицировано | 2023-06-26 | 610.39 | 732.47 | 732.47 |  |  | 1.152 | 2.3507 | 288 | 106 | 77 | 3245066012919
601293 | Шина N 30 Отвeр. | Шина N 30 Отвeр. | Legrand | Power Distribution System | 81 | Аксессуары для распределительного оборудования | PL1 | 10 | ШТ | На складе | Сертифицировано | 2023-06-26 | 670.61 | 804.73 | 804.73 |  |  | 1.318 | 2.3507 | 288 | 106 | 77 | 3245066012933
601974 | Щиток Ip65; 4 Мод. с шин.N+Pe | Щиток Plexo³ - IP 65 - IK 09 - 1 ряд - 32 А - 4 модуля | Legrand | Power Distribution System | 86 | Щитки влагозащищенные Plexo3 | PL1 | 1 | ШТ | На складе | Сертифицировано | 2023-06-04 | 1446.8 | 1736.16 | 1736.16 | [7 empty] | 3245066019741
601976 | Щиток Ip65; 6 Мод. с шин.N+Pe | Щиток Plexo³ - IP 65 - IK 09 - 1 ряд - 32 А - 6 модулей | Legrand | Power Distribution System | 86 | Щитки влагозащищенные Plexo3 | PL1 | 1 | ШТ | На складе | Сертифицировано | 2023-06-04 | 2016.53 | 2419.84 | 2419.84 | [7 empty] | 3245066019765
601978 | Щиток Ip65; 8 Мод. с шин.N+Pe | Щиток Plexo³ - IP 65 - IK 09 - 1 ряд - 40 А - 8 модулей | Legrand | Power Distribution System | 86 | Щитки влагозащищенные Plexo3 | PL1 | 1 | ШТ | На складе | Сертифицировано | 2023-06-04 | 2445.84 | 2935.01 | 2935.01 | [7 empty] | 3245066019789
601981 | Щиток Ip65; 1x12 Мод. с N+Pe | Щиток Plexo³ - IP 65 - IK 09 - 1 ряд - 63 А - 12 модулей | Legrand | Power Distribution System | 86 | Щитки влагозащищенные Plexo3 | PL1 | 1 | ШТ | На складе | Сертифицировано | 2023-06-04 | 3253.38 | 3904.06 | 3904.06 |  |  | 2.322 | 16.9361 | 352 | 297 | 162 | 3245066019819
601982 | Щиток Ip65; 2x12 Мод. с N+Pe | Щиток Plexo³ - IP 65 - IK 09 - 2 ряда - 90 А - 12 модулей | Legrand | Power Distribution System | 86 | Щитки влагозащищенные Plexo3 | PL1 | 1 | ШТ | На складе | Сертифицировано | 2023-06-04 | 5616.42 | 6739.7 | 6739.7 |  |  | 3.71 | 28.6366 | 447 | 352 | 182 | 3245066019826
601983 | Щиток Ip65; 3x12 Мод. с N+Pe | Щиток Plexo³ - IP 65 - IK 09 - 3 ряда - 90 А - 12 модулей | Legrand | Power Distribution System | 86 | Щитки влагозащищенные Plexo3 | PL1 | 1 | ШТ | На складе | Сертифицировано | 2023-06-04 | 6489.94 | 7787.93 | 7787.93 |  |  | 5.21 | 40.7447 | 636 | 352 | 182 | 3245066019833
601985 | Щиток Ip65; 1x18 Мод. с N+Pe | Щиток Plexo³ - IP 65 - IK 09 - 1 ряд - 63 А - 18 модулей | Legrand | Power Distribution System | 86 | Щитки влагозащищенные Plexo3 | PL1 | 1 | ШТ | На складе | Сертифицировано | 2023-06-04 | 3853.86 | 4624.63 | 4624.63 |  |  | 2.99 | 22.1324 | 460 | 297 | 162 | 3245066019857
601986 | Щиток Ip65; 2x18 Мод. с N+Pe | Щиток Plexo³ - IP 65 - IK 09 - 2 ряда - 90 А - 18 модулей | Legrand | Power Distribution System | 86 | Щитки влагозащищенные Plexo3 | PL1 | 1 | ШТ | На складе | Сертифицировано | 2023-06-04 | 6478.8 | 7774.56 | 7774.56 |  |  | 4.734 | 37.4228 | 460 | 447 | 182 | 3245066019864
601987 | Щиток Ip65; 3x18 Мод. с N+Pe | Щиток Plexo³ - IP 65 - IK 09 - 3 ряда - 125 А - 18 модулей | Legrand | Power Distribution System | 86 | Щитки влагозащищенные Plexo3 | PL1 | 1 | ШТ | На складе | Сертифицировано | 2023-06-04 | 8173.25 | 9807.9 | 9807.9 |  |  | 6.478 | 53.3296 | 637 | 460 | 182 | 3245066019871
601988 | Щиток Ip65; 4x18 Мод. с N+Pe | Щиток Plexo³ - IP 65 - IK 09 - 4 ряда - 125 А - 18 модулей | Legrand | Power Distribution System | 86 | Щитки влагозащищенные Plexo3 | PL1 | 1 | ШТ | На складе | Сертифицировано | 2023-06-04 | 12185.27 | 14622.32 | 14622.32 |  |  | 8.81 | 69.9899 | 836 | 460 | 182 | 3245066019888
603774 | Таймер cут./нед. 1 канал 230В | Таймер cуточный/недельный, 1 канал, 28 программ, 230В | Legrand | Power Distribution System | 110 | Таймеры модульные | PL1 | 1 | ШТ | На складе | Сертифицировано | 2023-04-16 | 7052.41 | 8462.89 | 8462.89 |  |  | 0.132 | 0.45086 | 97 | 56 | 83 | 3245066037745
603775 | Таймер cут./нед. 2 канала 230В | Таймер cуточный/недельный, 2 канала, 28 программ, 230В | Legrand | Power Distribution System | 110 | Таймеры модульные | PL1 | 1 | ШТ | На складе | Сертифицировано | 2023-04-16 | 9639.17 | 11567 | 11567 |  | Дата запуска - 06.11.19 | [5 empty] | 3414971985124
603807 | Разделительная перегородка 2 м | Разделительная перегородка для Snap-On колонн и мини-колонн, 1 и 2 секции, длина 2 метра | Legrand | Напольные коробки и колонны | 286 | Колонны и мини-колонны | PL7 | 36 | М | На складе | Не подлежит сертификации | 2021-12-31 | 269.44 | 323.33 | 323.33 |  | Дата запуска - 03.10.19 | 5.3 | 12.9595 | 2030 | 112 | 57 | 3245066038070
603953 | Разрядник B+C 4П | Устройство защиты от импульсных перенапряжений - класс 1+2 - Iimp 8 кА - 4П | Legrand | Power Legrand | 50 | УЗИП модульные | PL1 | 1 | ШТ | На складе | Сертифицировано | 2024-08-06 | 25440.27 | 30528.32 | 30528.32 | Будет удален |  | 0.572 | 0.70114 | 101 | 78 | 89 | 3245066039534
603954 | Сменн.модуль д.603950/53 | Сменный блок для устройств защиты от импульсных перенапряжений - для устройств Кат. № 6 039 54 | Legrand | Power Legrand | 50 | УЗИП модульные | PL1 | 5 | ШТ | На складе | Сертифицировано | 2024-08-06 | 6119.34 | 7343.21 | 7343.21 | [7 empty] | 3245066039541
604077 | Индикатор Зеленый 250В | Моноблочный индикатор - 1 лампа - зеленая - 1 модуль | Legrand | DX3 | 239 | CX3 Переключатели, кнопки, индикаторы | PL1 | 12 | ШТ | На складе | Сертифицировано | 2024-07-15 | 434.1 | 520.92 | 520.92 |  |  | 0.692 | 1.8878 | 228 | 90 | 92 | 3245066040776
604078 | Индикатор Красный 250В | Моноблочный индикатор - 1 лампа - красная - 1 модуль | Legrand | DX3 | 239 | CX3 Переключатели, кнопки, индикаторы | PL1 | 12 | ШТ | На складе | Сертифицировано | 2024-07-15 | 416.23 | 499.48 | 499.48 |  |  | 0.702 | 1.863 | 230 | 90 | 90 | 3245066040783
604079 | Индик. Оранж. 250В | Моноблочный индикатор - 1 лампа - оранжевая - 1 модуль | Legrand | DX3 | 239 | CX3 Переключатели, кнопки, индикаторы | PL1 | 12 | ШТ | На складе | Сертифицировано | 2024-07-15 | 419.92 | 503.9 | 503.9 |  |  | 0.694 | 1.863 | 230 | 90 | 90 | 3245066040790
605100 | Выключатель-разъед.SPX-D 160А | Выключатель-разъединитель SPX-D - 160 A - с предохранителями типа 00 - столбчатые зажимы - 3П | Legrand | Power Legrand | 159 | Выключатели-разъединители SPX-D | PL1 | 1 | ШТ | На складе | Сертифицировано | 2024-09-11 | 26410.68 | 31692.82 | 31692.82 |  |  | 1.829 | 4.6835 | 190 | 170 | 145 | 3245066051000
605101 | Выключатель-разъед.SPX-D 250А | Выключатель-разъединитель SPX-D - 250 A - с предохранителями типа 1 - для кабельных наконечников или плоских шин - 3П | Legrand | Power Legrand | 159 | Выключатели-разъединители SPX-D | PL1 | 1 | ШТ | Под заказ Т2 | Сертифицировано | 2024-09-11 | 40784.86 | 48941.83 | 48941.83 |  |  | 7.017 | 18.0598 | 290 | 265 | 235 | 3245066051017
605102 | Выключатель-разъед.SPX-D 400А | Выключатель-разъединитель SPX-D - 400 A - с предохранителями типа 2 - для кабельных наконечников или плоских шин - 3П | Legrand | Power Legrand | 159 | Выключатели-разъединители SPX-D | PL1 | 1 | ШТ | Под заказ Т2 | Сертифицировано | 2024-09-11 | 63972.14 | 76766.57 | 76766.57 |  |  | 7.178 | 18.5458 | 288 | 265 | 243 | 3245066051024
605103 | Выключатель-разъед.SPX-D 630А | Выключатель-разъединитель SPX-D - 630 A - с предохранителями типа 3 - для кабельных наконечников или плоских шин - 3П | Legrand | Power Legrand | 159 | Выключатели-разъединители SPX-D | PL1 | 1 | ШТ | Под заказ Т2 | Сертифицировано | 2024-09-11 | 105341.43 | 126409.72 | 126409.72 |  |  | 14.039 | 39.5198 | 395 | 345 | 290 | 3245066051031
605111 | Выключатель SPX-D 3П+Н 250А | Выключатель-разъединитель SPX-D - 250 A - с предохранителями типа 1 - для кабельных наконечников или плоских шин - 3П+Н | Legrand | Power Legrand | 159 | Выключатели-разъединители SPX-D | PL1 | 1 | ШТ | Под заказ Т2 | Сертифицировано | 2024-09-11 | 46209.25 | 55451.1 | 55451.1 |  |  | 8.393 | 21.385 | 350 | 260 | 235 | 3245066051116
605112 | Выключатель SPX-D 3П+Н 400А | Выключатель-разъединитель SPX-D - 400 A - с предохранителями типа 2 - для кабельных наконечников или плоских шин - 3П+Н | Legrand | Power Legrand | 159 | Выключатели-разъединители SPX-D | PL1 | 1 | ШТ | Под заказ Т2 | Сертифицировано | 2024-09-11 | 72478.72 | 86974.46 | 86974.46 |  |  | 8.575 | 20.774 | 340 | 260 | 235 | 3245066051123
605113 | Spx-D Выключатель-Разъединител | Выключатель-разъединитель SPX-D - 630 A - с предохранителями типа 3 - незащищенная нейтраль - 3П+Н | Legrand | Power Legrand | 159 | Выключатели-разъединители SPX-D | PL1 | 1 | ШТ | Под заказ Т2 | Сертифицировано | 2024-09-11 | 119351.84 | 143222.21 | 143222.21 |  |  | 15.937 | 40.495 | 445 | 325 | 280 | 3245066051130
605120 | Ручка поворотная SPX-D160 | Стандартная поворотная рукоятка - для выключателей-разъединителей SPX-D номиналом 160 A | Legrand | Power Legrand | 159 | Выключатели-разъединители SPX-D | PL1 | 1 | ШТ | Под заказ Т1 | Не подлежит сертификации | 2021-12-31 | 2499.67 | 2999.6 | 2999.6 |  |  | 0.346 | 0.468 | 130 | 60 | 60 | 3245066051208
605121 | Ручка поворотная SPX-D250/400 | Стандартная поворотная рукоятка для выключателей-разъединителей SPX-D номиналом 250/400 A | Legrand | Power Legrand | 159 | Выключатели-разъединители SPX-D | PL1 | 10 | ШТ | Под заказ Т2 | Не подлежит сертификации | 2021-12-31 | 2413.5 | 2896.2 | 2896.2 |  |  | 4.507 | 11.9407 | 305 | 270 | 145 | 3245066051215
605122 | Ручка поворотная SPX-D630 | Стандартная поворотная рукоятка для выключателей-разъединителей SPX-D номиналом 630 A | Legrand | Power Legrand | 159 | Выключатели-разъединители SPX-D | PL1 | 10 | ШТ | Под заказ Т2 | Не подлежит сертификации | 2021-12-31 | 3404.73 | 4085.68 | 4085.68 |  |  | 6.446 | 22.6406 | 352 | 268 | 240 | 3245066051222
605123 | Ручка выносная SPX-D160 | Выносная поворотная рукоятка для выключателей-разъединителей SPX-D номиналом 160 A - панель глубиной 129-246 мм | Legrand | Power Legrand | 159 | Выключатели-разъединители SPX-D | PL1 | 10 | ШТ | Под заказ Т2 | Не подлежит сертификации | 2021-12-31 | 2707.99 | 3249.59 | 3249.59 |  |  | 4.414 | 16.1797 | 255 | 270 | 235 | 3245066051239
605124 | Ручка выносная SPX-D250/400 | Выносная поворотная рукоятка для выключателей-разъединителей SPX-D номиналом 250/400 A - панель глубиной 210-278 мм | Legrand | Power Legrand | 159 | Выключатели-разъединители SPX-D | PL1 | 10 | ШТ | Под заказ Т2 | Не подлежит сертификации | 2021-12-31 | 2930.65 | 3516.78 | 3516.78 |  |  | 5.675 | 17.784 | 285 | 260 | 240 | 3245066051246
605125 | Ручка выносная SPX-D630 | Выносная поворотная рукоятка для выключателей-разъединителей SPX-D номиналом 630 A - панель глубиной 229-278 мм | Legrand | Power Legrand | 159 | Выключатели-разъединители SPX-D | PL1 | 10 | ШТ | Под заказ Т2 | Не подлежит сертификации | 2021-12-31 | 7326.66 | 8791.99 | 8791.99 |  |  | 7.81 | 35.139 | 390 | 340 | 265 | 3245066051253
605126 | Контакт допол.SPX-D160 | Блок вспомогательных контактов для выключателей-разъединителей номиналом 160 А Кат. № 6 051 00/10 - 2 Н.О. + 2 Н.З. | Legrand | Power Legrand | 159 | Выключатели-разъединители SPX-D | PL1 | 10 | ШТ | Под заказ Т2 | Сертифицировано | 2024-09-11 | 1344.67 | 1613.6 | 1613.6 |  |  | 0.47 | 5.929 | 245 | 220 | 110 | 3245066051260
605127 | Контакт допол.SPX-D250/400/630 | Блок вспомогательных контактов для SPX-D номиналом 250 А, 400 A и 630 A Кат. № 6 051 01/02/03/11/12/13 - 2 Н.О. + 2 Н.З. | Legrand | Power Legrand | 159 | Выключатели-разъединители SPX-D | PL1 | 10 | ШТ | Под заказ Т2 | Сертифицировано | 2024-09-11 | 1473.96 | 1768.75 | 1768.75 |  |  | 0.282 | 2.112 | 165 | 160 | 80 | 3245066051277
605128 | Ось удлинительная SPX-D160 | Удлинительная ось для выносной поворотной рукоятки Кат. № 6 051 23 - панель глубиной 129-393 мм | Legrand | Power Legrand | 159 | Выключатели-разъединители SPX-D | PL1 | 10 | ШТ | Под заказ Т2 | Не подлежит сертификации | 2021-12-31 | 630.51 | 756.61 | 756.61 |  |  | 1.457 | 2.2612 | 402 | 75 | 75 | 3245066051284
605129 | Ось удлин. SPX-D250, DCX-M 630 | Удлинительная ось для выносной поворотной рукоятки Кат. № 6 051 24 и 4 311 42- панель глубиной 210-428 мм | Legrand | Power Legrand | 159 | Выключатели-разъединители SPX-D | PL1 | 1 | ШТ | На складе | Не подлежит сертификации | 2021-12-31 | 1271.41 | 1525.69 | 1525.69 |  |  | 0.448 | 0.06525 | 290 | 15 | 15 | 3245066051291
605130 | Ось удлинительная SPX-D630 | Удлинительная ось для выносной поворотной рукоятки Кат. № 6 051 25 - панель глубиной 229-428 мм | Legrand | Power Legrand | 159 | Выключатели-разъединители SPX-D | PL1 | 10 | ШТ | Под заказ Т2 | Не подлежит сертификации | 2021-12-31 | 1357.58 | 1629.1 | 1629.1 |  |  | 4.333 | 1.8979 | 316 | 78 | 77 | 3245066051307
605132 | Защита зажимов SPX-D250/400 | Комплект из 4 крышек выводов - для выключателей-разъединителей номиналом SPX-D 250/400 A | Legrand | Power Legrand | 159 | Выключатели-разъединители SPX-D | PL1 | 10 | ШТ | Под заказ Т2 | Не подлежит сертификации | 2021-12-31 | 2542.78 | 3051.34 | 3051.34 |  |  | 3.67 | 30.1835 | 340 | 335 | 265 | 3245066051321
605133 | Защита зажимов SPX-D630 | Комплект из 4 крышек выводов - для выключателей-разъединителей номиналом SPX-D 630 A | Legrand | Power Legrand | 159 | Выключатели-разъединители SPX-D | PL1 | 10 | Упаковка | Под заказ Т2 | Не подлежит сертификации | 2021-12-31 | 2850.94 | 3421.13 | 3421.13 |  |  | 4.814 | 30.1835 | 340 | 335 | 265 | 3245066051338
605134 | Плата монтажная XL3 160A | Монтажная панель - для шкафов XL³ 800 и XL³ 4000- для выключателей-разъединителей 160 A - вертикальная | Legrand | Power Legrand | 97 | Шкафы XL3 800 / 4000 | PL1 | 1 | ШТ | Под заказ Т2 | Не подлежит сертификации | 2020-12-31 | 12683.08 | 15219.7 | 15219.7 |  |  | 2.46 | 5.978 | 610 | 200 | 49 | 3245066051345
605135 | Плата монтажная XL3 250/400A | Монтажная панель - для шкафов XL³ 4000 - для выключателей-разъединителей 250/400 A - вертикальная | Legrand | Power Legrand | 97 | Шкафы XL3 800 / 4000 | PL1 | 1 | ШТ | Под заказ Т2 | Не подлежит сертификации | 2020-12-31 | 25366.14 | 30439.37 | 30439.37 |  |  | 5.624 | 19.7945 | 622 | 408 | 78 | 3245066051352
605136 | Плата монтажная XL3 630A | Монтажная панель - для шкафов XL³ 4000 - для выключателей-разъединителей 630 A - вертикальная | Legrand | Power Legrand | 97 | Шкафы XL3 800 / 4000 | PL1 | 1 | ШТ | Под заказ Т2 | Не подлежит сертификации | 2020-12-31 | 27317.39 | 32780.87 | 32780.87 |  |  | 7.272 | 33.1406 | 625 | 505 | 105 | 3245066051369
605137 | Панель лицевая XL3 160A | Лицевая панель - для шкафов XL³ 800 и XL³ 4000 - для выключателей-разъединителей 160 A - высота 300 мм - вертикальная | Legrand | Power Legrand | 97 | Шкафы XL3 800 / 4000 | PL1 | 1 | ШТ | Под заказ Т2 | Не подлежит сертификации | 2020-12-31 | 9756.21 | 11707.45 | 11707.45 |  |  | 2.176 | 5.8117 | 615 | 315 | 30 | 3245066051376
605138 | Панель лицевая XL3 250/400A | Лицевая панель - для шкафов XL³ 4000 - для выключателей-разъединителей 250/400 A - высота 400 мм - вертикальная | Legrand | Power Legrand | 97 | Шкафы XL3 800 / 4000 | PL1 | 1 | ШТ | Под заказ Т2 | Не подлежит сертификации | 2020-12-31 | 31219.88 | 37463.86 | 37463.86 |  |  | 2.861 | 7.503 | 610 | 410 | 30 | 3245066051383
605139 | Панель лицевая XL3 630A | Лицевая панель - для шкафов XL³ 4000 - для выключателей-разъединителей 630 A - высота 600 мм - вертикальная | Legrand | Power Legrand | 97 | Шкафы XL3 800 / 4000 | PL1 | 1 | ШТ | Под заказ Т2 | Не подлежит сертификации | 2020-12-31 | 32195.5 | 38634.6 | 38634.6 |  |  | 4.549 | 11.163 | 610 | 610 | 30 | 3245066051390
605200 | Spx 3П 125A Пластик. | Разъединитель SPX с ножевыми контактами - монтаж на пластину или DIN-рейку - 125 A - 000 - 1,5-50 мм² | Legrand | Power Legrand | 155 | Выключатели с плавкими вставками | PL1 | 1 | ШТ | Под заказ Т2 | Сертифицировано | 2024-10-15 | 4925.03 | 5910.04 | 5910.04 |  |  | 0.779 | 1.1529 | 148 | 95 | 82 | 3245066052007
605201 | Spx 3П 125A На Шины 60Mm | Разъединитель SPX с ножевыми контактами - монтаж на распределительную шину - 125 A - 000 - 1,5-50 мм² | Legrand | Power Legrand | 155 | Выключатели с плавкими вставками | PL1 | 1 | ШТ | Под заказ Т2 | Сертифицировано | 2024-10-15 | 8883.57 | 10660.28 | 10660.28 |  |  | 1.123 | 3.2844 | 204 | 115 | 140 | 3245066052014
605202 | Spx 3П 160A Пластик. | Разъединитель SPX с ножевыми контактами - монтаж на пластину или DIN-рейку - 160 A - 00 - М8 | Legrand | Power Legrand | 155 | Выключатели с плавкими вставками | PL1 | 1 | ШТ | На складе | Сертифицировано | 2024-10-15 | 5240.25 | 6288.3 | 6288.3 |  |  | 0.696 | 1.9538 | 182 | 113 | 95 | 3245066052021
605203 | Spx 3П 160A На Шины 60Mm | Разъединитель SPX с ножевыми контактами - монтаж на распределительную шину - 160 A - 00 - М8 | Legrand | Power Legrand | 155 | Выключатели с плавкими вставками | PL1 | 1 | ШТ | На складе | Сертифицировано | 2024-10-15 | 9532.66 | 11439.19 | 11439.19 |  |  | 1.455 | 3.2929 | 206 | 115 | 139 | 3245066052038
605204 | Spx 3П 250A Пластик. | Разъединитель SPX с ножевыми контактами - монтаж на пластину или DIN-рейку - 250 A - 1 - М10 | Legrand | Power Legrand | 155 | Выключатели с плавкими вставками | PL1 | 1 | ШТ | На складе | Сертифицировано | 2024-10-15 | 17089.64 | 20507.57 | 20507.57 |  |  | 2.361 | 7.295 | 261 | 130 | 215 | 3245066052045
605205 | Spx 3П 250A На Шины 60Mm | Разъединитель SPX с ножевыми контактами - монтаж на сборную распределительную - 250 A - 1 - М10 | Legrand | Power Legrand | 155 | Выключатели с плавкими вставками | PL1 | 1 | ШТ | Под заказ Т2 | Сертифицировано | 2024-10-15 | 28181.34 | 33817.61 | 33817.61 |  |  | 3.799 | 9.9068 | 255 | 185 | 210 | 3245066052052
605206 | Spx 3П 400A Пластик. | Разъединитель SPX с ножевыми контактами - монтаж на пластину или DIN-рейку - 400 A - 2 - М10 | Legrand | Power Legrand | 155 | Выключатели с плавкими вставками | PL1 | 1 | ШТ | На складе | Сертифицировано | 2024-10-15 | 23660.06 | 28392.07 | 28392.07 |  |  | 3.773 | 10.5934 | 297 | 148 | 241 | 3245066052069
605207 | Spx 3П 400A На Шины 60Mm | Разъединитель SPX с ножевыми контактами - монтаж на распределительную шину - 400 A - 2 - М10 | Legrand | Power Legrand | 155 | Выключатели с плавкими вставками | PL1 | 1 | ШТ | Под заказ Т2 | Сертифицировано | 2024-10-15 | 37346.74 | 44816.09 | 44816.09 |  |  | 5.284 | 13.689 | 300 | 195 | 234 | 3245066052076
605208 | Spx 3П 630A Пластик. | Разъединитель SPX с ножевыми контактами - монтаж на пластину или DIN-рейку - 630 A - 3 - М12 | Legrand | Power Legrand | 155 | Выключатели с плавкими вставками | PL1 | 1 | ШТ | Под заказ Т2 | Сертифицировано | 2024-10-15 | 33483.46 | 40180.15 | 40180.15 |  |  | 4.915 | 14.5526 | 310 | 163 | 288 | 3245066052083
605209 | Spx 630A На Шины 60Mm | Разъединитель SPX с ножевыми контактами - монтаж на распределительную шину - 630 A - 3 - М12 | Legrand | Power Legrand | 155 | Выключатели с плавкими вставками | PL1 | 1 | ШТ | Под заказ Т2 | Сертифицировано | 2024-10-15 | 47039.19 | 56447.03 | 56447.03 |  |  | 7.768 | 18.662 | 310 | 215 | 280 | 3245066052090
605222 | Клемы V Обр. Spx00/V00 3П | Зажим для подключения SPX/SPX-V - 16-70 мм² -12x8 мм - 00 | Legrand | Power Legrand | 155 | Выключатели с плавкими вставками | PL1 | 3 | ШТ | Под заказ Т1 | Сертифицировано | 2024-09-17 | 674.49 | 809.39 | 809.39 |  |  | 0.092 | 0.072 | 120 | 40 | 15 | 3245066052229
605223 | Клемы V Обр. Spx1 | Клемы V-образные SPX - 1 | Legrand | Power Legrand | 155 | Выключатели с плавкими вставками | PL1 | 3 | ШТ | Под заказ Т2 | Сертифицировано | 2024-09-17 | 2291.08 | 2749.3 | 2749.3 |  |  | 0.341 | 0.112 | 140 | 40 | 20 | 3245066052236
605224 | Клемма Spx2/Spxv1-3 (3П) | Зажим для подключения SPX(SPX-V) - 120-240 мм² -21x15 мм - 2(1, 2, 3) | Legrand | Power Legrand | 155 | Выключатели с плавкими вставками | PL1 | 3 | ШТ | Под заказ Т2 | Сертифицировано | 2024-09-17 | 2662.52 | 3195.02 | 3195.02 |  |  | 0.553 | 0.3312 | 120 | 120 | 23 | 3245066052243
605225 | Клемма Spx3 (3П) | Зажим для подключения SPX - 150-300 мм² -25x20 мм - 4 | Legrand | Power Legrand | 155 | Выключатели с плавкими вставками | PL1 | 3 | ШТ | Под заказ Т2 | Сертифицировано | 2024-09-17 | 2337.95 | 2805.54 | 2805.54 | [7 empty] | 3245066052250
605230 | Contact Auxil.Spx000-3 Spxv00 | Сигнальный переключатель для SPX/SPX-V - для всех типоразмеров - 5 А 250 В~/4 А 30 В= | Legrand | Power Legrand | 155 | Выключатели с плавкими вставками | PL1 | 1 | ШТ | Под заказ Т2 | Сертифицировано | 2024-09-16 | 1440.33 | 1728.4 | 1728.4 |  |  | 0.1 | 0.18 | 150 | 200 | 6 | 3245066052304
605231 | Щиток Накл. S Spx00 Н/Шин. 1Ф | Крышка для зажимов - SPX - 00 - с распределительной шиной | Legrand | Power Legrand | 155 | Выключатели с плавкими вставками | PL1 | 1 | ШТ | Под заказ Т2 | Не подлежит сертификации | 2021-12-31 | 704.94 | 845.93 | 845.93 |  |  | 0.027 | 0.18 | 150 | 200 | 6 | 3245066052311
605232 | Щиток Накл. S Spx1 | Крышка для зажимов - SPX - 1 - для всех типов | Legrand | Power Legrand | 155 | Выключатели с плавкими вставками | PL1 | 1 | ШТ | Под заказ Т2 | Не подлежит сертификации | 2021-12-31 | 993.97 | 1192.76 | 1192.76 | [7 empty] | 3245066052328
605233 | Щиток Накл. S Spx2 (1Ф) | Крышка для зажимов - SPX - 2 - для всех типов | Legrand | Power Legrand | 155 | Выключатели с плавкими вставками | PL1 | 1 | ШТ | Под заказ Т2 | Не подлежит сертификации | 2021-12-31 | 1130.92 | 1357.1 | 1357.1 | [7 empty] | 3245066052335
605246 | Суппорт Шины 60Mm | Суппорт SPX/SPX-V для распределительных шин, расстояние между фазными проводниками 60 мм | Legrand | Power Legrand | 155 | Выключатели с плавкими вставками | PL1 | 10 | ШТ | На складе | Не подлежит сертификации | 2021-12-31 | 2048.97 | 2458.76 | 2458.76 |  |  | 1.569 | 3.3488 | 208 | 115 | 140 | 3245066052465
605249 | Щиток Накл. S Spx00 Н/Пласт. | Крышка для зажимов - SPX - 00 - с монтажной пластиной | Legrand | Power Legrand | 155 | Выключатели с плавкими вставками | PL1 | 2 | ШТ | Под заказ Т2 | Не подлежит сертификации | 2021-12-31 | 704.94 | 845.93 | 845.93 |  |  | 0.1 | 0.9198 | 210 | 60 | 73 | 3245066052496
611788 | Суппорт 1п унив. кр.75мм METRA | Универсальный суппорт - для кабель-каналов Metra 85х50, 100х50 и 130х50 | Legrand | Metra | 2790 | Кабельные каналы METRA | PL7 | 5 | ШТ | На складе | Сертифицировано | 2024-11-25 | 125.68 | 150.82 | 150.82 |  |  | 0.14 | 2.649 | 216 | 146 | 84 | 3245066117881
632703 | Коннектор RJ45 Keystone 5е UTP | Коннектор RJ 45 Keystone - категория 5e - UTP - Quteo IP 20 | Legrand | VDI | 468 | Разъемы RJ 45 Keystone | PL8 | 30 | ШТ | Под заказ Т2 | Сертифицировано | 2024-12-02 | 188.13 | 225.76 | 225.76 |  |  | 0.308 | 2.4476 | 185 | 135 | 98 | 3245066327037
632705 | Коннектор Keystone кат 6 UTP | Коннектор RJ 45 Keystone - категория 6 - UTP - Quteo IP 20 | Legrand | VDI | 468 | Разъемы RJ 45 Keystone | PL8 | 30 | ШТ | Под заказ Т2 | Сертифицировано | 2024-12-02 | 337.46 | 404.95 | 404.95 |  |  | 0.279 | 2.4476 | 185 | 135 | 98 | 3245066327051
632779 | Короб 1-2 RJ45 Keystone MSC | Накладная монтажная коробка Mosaic для 1 или 2 разъемов RJ45 Keystone | Legrand | VDI | 497 | Прочие стандартные аксессуары Legrand VDI | PL8 | 1 | ШТ | На складе | Сертифицировано | 2024-12-02 | 187.24 | 224.69 | 224.69 |  |  | 0.029 | 0.099826 | 71 | 37 | 38 | 3414970324535
634051 | Capvis Соед. желт. 4мм2 | Соединитель проводов Capvis 4мм² (уп.2000шт) | Legrand | General family | 401 | Прочие соединители | PL9 | 2000 | ШТ | На складе | Сертифицировано |  | 29.95 | 35.94 | 35.94 |  |  | 4.885 | 34.2 | 400 | 300 | 285 | 3245066340517
634052 | Capvis Соед. красн. 6мм2 | Соединитель проводов Capvis 12мм² (уп.1500шт) | Legrand | General family | 401 | Прочие соединители | PL9 | 1500 | ШТ | На складе | Сертифицировано |  | 35.27 | 42.32 | 42.32 |  |  | 5.82 | 34.2 | 400 | 300 | 285 | 3245066340524
636095 | Кабель-канал 15х25мм Transcab | Кабель-канал (крышка + основание) Transcab - 15x25 мм - серый RAL 7030 | Legrand | Индустриальное оборудование | 775 | Кабельные каналы Lina 25 | PL5 | 32 | М | На складе | Сертифицировано | 2023-06-08 | 416.96 | 500.35 | 500.35 |  |  | 5 | 13.938 | 2020 | 115 | 60 | 3245066360959
636096 | Кабель-канал 15х40мм Transcab | Кабель-канал (крышка + основание) Transcab - 15x40 мм - серый RAL 7030 | Legrand | Индустриальное оборудование | 775 | Кабельные каналы Lina 25 | PL5 | 40 | М | На складе | Сертифицировано | 2023-06-08 | 428.87 | 514.64 | 514.64 |  |  | 7.3 | 24.8167 | 2030 | 163 | 75 | 3245066360966
636100 | Кабель-канал 25х25мм Transcab | Кабель-канал (крышка + основание) Transcab - 25x25 мм - серый RAL 7030 | Legrand | Индустриальное оборудование | 775 | Кабельные каналы Lina 25 | PL5 | 60 | М | На складе | Сертифицировано | 2023-06-08 | 337.64 | 405.17 | 405.17 |  |  | 17.4 | 37.8494 | 2030 | 165 | 113 | 3245066361000
636101 | Кабель-канал 25х40мм Transcab | Кабель-канал (крышка + основание) Transcab - 25x40 мм - серый RAL 7030 | Legrand | Индустриальное оборудование | 775 | Кабельные каналы Lina 25 | PL5 | 56 | М | На складе | Сертифицировано | 2023-06-08 | 343.52 | 412.22 | 412.22 |  |  | 18.9 | 53.4337 | 2030 | 246 | 107 | 3245066361017
636102 | Кабель-канал 25х60мм Transcab | Кабель-канал (крышка + основание) Transcab - 25x60 мм - серый RAL 7030 | Legrand | Индустриальное оборудование | 775 | Кабельные каналы Lina 25 | PL5 | 56 | М | На складе | Сертифицировано | 2023-06-08 | 413.65 | 496.38 | 496.38 |  |  | 21.6 | 71.0216 | 2030 | 238 | 147 | 3245066361024
636103 | Кабель-канал 25х80мм Transcab | Кабель-канал (крышка + основание) Transcab - 25x80 мм - серый RAL 7030 | Legrand | Индустриальное оборудование | 775 | Кабельные каналы Lina 25 | PL5 | 40 | М | На складе | Сертифицировано | 2023-06-08 | 568.62 | 682.34 | 682.34 |  |  | 21 | 76.0032 | 2030 | 320 | 117 | 3245066361031
636105 | Кабель-канал 40х25мм Transcab | Кабель-канал (крышка + основание) Transcab - 40x25 мм - серый RAL 7030 | Legrand | Индустриальное оборудование | 775 | Кабельные каналы Lina 25 | PL5 | 56 | М | На складе | Сертифицировано | 2023-06-08 | 536.81 | 644.17 | 644.17 |  |  | 21 | 52.3638 | 2030 | 335 | 77 | 3245066361055
636106 | Кабель-канал Transcab Transcab | Кабель-канал (крышка + основание) Transcab - 40x40 мм - серый RAL 7030 | Legrand | Индустриальное оборудование | 775 | Кабельные каналы Lina 25 | PL5 | 48 | М | На складе | Сертифицировано | 2023-06-08 | 441.41 | 529.69 | 529.69 |  |  | 21 | 62.9909 | 2030 | 290 | 107 | 3245066361062
636107 | Кабель-канал 40х60мм Transcab | Кабель-канал (крышка + основание) Transcab - 40x60 мм - серый RAL 7030 | Legrand | Индустриальное оборудование | 775 | Кабельные каналы Lina 25 | PL5 | 48 | М | На складе | Сертифицировано | 2023-06-08 | 442.53 | 531.04 | 531.04 |  |  | 23.3 | 89.2307 | 2030 | 297 | 148 | 3245066361079
636108 | Кабель-канал 40х80мм Transcab | Кабель-канал (крышка + основание) Transcab - 40x80 мм - серый RAL 7030 | Legrand | Индустриальное оборудование | 775 | Кабельные каналы Lina 25 | PL5 | 40 | М | На складе | Сертифицировано | 2023-06-08 | 528.42 | 634.1 | 634.1 |  |  | 23 | 97.5598 | 2030 | 257 | 187 | 3245066361086
636109 | Кабель-канал 40х100мм Transcab | Кабель-канал (крышка + основание) Transcab - 40x100 мм - серый RAL 7030 | Legrand | Индустриальное оборудование | 775 | Кабельные каналы Lina 25 | PL5 | 24 | М | На складе | Сертифицировано | 2023-06-08 | 768.09 | 921.71 | 921.71 |  |  | 17.6 | 76.0032 | 2030 | 320 | 117 | 3245066361093
636111 | Кабель-канал 60х40мм Transcab | Кабель-канал (крышка + основание) Transcab - 60x40 мм - серый RAL 7030 | Legrand | Индустриальное оборудование | 775 | Кабельные каналы Lina 25 | PL5 | 32 | М | На складе | Сертифицировано | 2023-06-08 | 519.82 | 623.78 | 623.78 |  |  | 19 | 62.9909 | 2030 | 290 | 107 | 3245066361116
636112 | Кабель-канал 60х60мм Transcab | Кабель-канал (крышка + основание) Transcab - 60x60 мм - серый RAL 7030 | Legrand | Индустриальное оборудование | 775 | Кабельные каналы Lina 25 | PL5 | 32 | М | На складе | Сертифицировано | 2023-06-08 | 581.64 | 697.97 | 697.97 |  |  | 20.4 | 85.9502 | 2030 | 292 | 145 | 3245066361123
636113 | Кабель-канал 60х80мм Transcab | Кабель-канал (крышка + основание) Transcab - 60x80 мм - серый RAL 7030 | Legrand | Индустриальное оборудование | 775 | Кабельные каналы Lina 25 | PL5 | 32 | М | На складе | Сертифицировано | 2023-06-08 | 620.23 | 744.28 | 744.28 |  |  | 23.5 | 107.8092 | 2030 | 284 | 187 | 3245066361130
636114 | Кабель-канал 60х100мм Transcab | Кабель-канал (крышка + основание) Transcab - 60x100 мм - серый RAL 7030 | Legrand | Индустриальное оборудование | 775 | Кабельные каналы Lina 25 | PL5 | 24 | М | На складе | Сертифицировано | 2023-06-08 | 949.6 | 1139.52 | 1139.52 |  |  | 22.5 | 126.8182 | 2030 | 274 | 228 | 3245066361147
636115 | Кабель-канал 80X40мм Transcab | Кабель-канал (крышка + основание) Transcab - 80x40 мм - серый RAL 7030 | Legrand | Индустриальное оборудование | 775 | Кабельные каналы Lina 25 | PL5 | 24 | М | На складе | Сертифицировано | 2023-06-08 | 1044.75 | 1253.7 | 1253.7 |  |  | 17.2 | 65.8735 | 2030 | 295 | 110 | 3245066361154
636116 | Кабель-канал 80х60мм Transcab | Кабель-канал (крышка + основание) Transcab - 80x60 мм - серый RAL 7030 | Legrand | Индустриальное оборудование | 775 | Кабельные каналы Lina 25 | PL5 | 24 | М | На складе | Сертифицировано | 2023-06-08 | 790.11 | 948.13 | 948.13 |  |  | 20.4 | 85.9502 | 2030 | 292 | 145 | 3245066361161
636117 | Кабель-канал 80х80мм Transcab | Кабель-канал (крышка + основание) Transcab - 80x80 мм - серый RAL 7030 | Legrand | Индустриальное оборудование | 775 | Кабельные каналы Lina 25 | PL5 | 24 | М | На складе | Сертифицировано | 2023-06-08 | 899.46 | 1079.35 | 1079.35 |  |  | 21.1 | 107.8092 | 2030 | 284 | 187 | 3245066361178
636118 | Кабель-канал 80X100мм Transcab | Кабель-канал (крышка + основание) Transcab - 80x100 мм - серый RAL 7030 | Legrand | Индустриальное оборудование | 775 | Кабельные каналы Lina 25 | PL5 | 20 | М | На складе | Сертифицировано | 2023-06-08 | 1236.54 | 1483.85 | 1483.85 |  |  | 23 | 126.8182 | 2030 | 274 | 228 | 3245066361185
636119 | Кабель-канал 100X40мм Transcab | Кабель-канал (крышка + основание) Transcab - 100x40 мм - серый RAL 7030 | Legrand | Индустриальное оборудование | 775 | Кабельные каналы Lina 25 | PL5 | 24 | М | На складе | Сертифицировано | 2023-06-08 | 1316.36 | 1579.63 | 1579.63 |  |  | 20.7 | 76.0032 | 2030 | 320 | 117 | 3245066361192
636120 | Кабель-канал 100х60мм Transcab | Кабель-канал (крышка + основание) Transcab - 100x60 мм - серый RAL 7030 | Legrand | Индустриальное оборудование | 775 | Кабельные каналы Lina 25 | PL5 | 24 | М | На складе | Сертифицировано | 2023-06-08 | 1069.52 | 1283.42 | 1283.42 |  |  | 22.8 | 126.8182 | 2030 | 274 | 228 | 3245066361208
636121 | Кабель-канал 100х80мм Transcab | Кабель-канал (крышка + основание) Transcab - 100x80 мм - серый RAL 7030 | Legrand | Индустриальное оборудование | 775 | Кабельные каналы Lina 25 | PL5 | 16 | М | На складе | Сертифицировано | 2023-06-08 | 1432.3 | 1718.76 | 1718.76 |  |  | 17.4 | 97.5598 | 2030 | 257 | 187 | 3245066361215
636122 | Кабель-канал 100х100ммTranscab | Кабель-канал (крышка + основание) Transcab - 100x100 мм - серый RAL 7030 | Legrand | Индустриальное оборудование | 775 | Кабельные каналы Lina 25 | PL5 | 16 | М | На складе | Сертифицировано | 2023-06-08 | 2000.74 | 2400.89 | 2400.89 |  |  | 22.2 | 126.8182 | 2030 | 274 | 228 | 3245066361222
636123 | Кабель-канал 150х100ммTranscab | Кабель-канал (крышка + основание) Transcab - 150x100 мм - серый RAL 7030 | Legrand | Индустриальное оборудование | 775 | Кабельные каналы Lina 25 | PL5 | 12 | М | На складе | Сертифицировано | 2023-06-08 | 1731.79 | 2078.15 | 2078.15 |  |  | 21.1 | 127.281 | 2030 | 275 | 228 | 3245066361239
636124 | Кабель-канал 120X60ммTranscab | Кабель-канал (крышка + основание) Transcab - 120x60 мм - серый RAL 7030 | Legrand | Индустриальное оборудование | 775 | Кабельные каналы Lina 25 | PL5 | 16 | М | На складе | Сертифицировано | 2023-06-08 | 1237.98 | 1485.58 | 1485.58 |  |  | 19.2 | 89.2307 | 2030 | 297 | 148 | 3245066361246
636125 | Кабель-канал 120х80мм Transcab | Кабель-канал (крышка + основание) Transcab - 120x80 мм - серый RAL 7030 | Legrand | Индустриальное оборудование | 775 | Кабельные каналы Lina 25 | PL5 | 16 | М | На складе | Сертифицировано | 2023-06-08 | 1287.85 | 1545.42 | 1545.42 |  |  | 19.3 | 107.8092 | 2030 | 284 | 187 | 3245066361253
636177 | Рукав монтажный 6мм | Рукав монтажный - для кабель-каналов Lina 25 и Transcab - диам. 6 мм | Legrand | Индустриальное оборудование | 775 | Кабельные каналы Lina 25 | PL5 | 25 | М | На складе | Не подлежит сертификации | 2021-12-31 | 68.45 | 82.14 | 82.14 |  |  | 0.344 | 2.5223 | 295 | 285 | 30 | 3245066361772
636178 | Рукав монтажный 12мм | Рукав монтажный - для кабель-каналов Lina 25 и Transcab - диам. 12 мм | Legrand | Индустриальное оборудование | 775 | Кабельные каналы Lina 25 | PL5 | 25 | М | На складе | Не подлежит сертификации | 2021-12-31 | 131.01 | 157.21 | 157.21 |  |  | 1.091 | 9.9137 | 430 | 265 | 87 | 3245066361789
636179 | Рукав монтажный огнестойк.22мм | Рукав монтажный - для кабель-каналов Lina 25 и Transcab - диам. 12 мм - огнестойкий | Legrand | Индустриальное оборудование | 775 | Кабельные каналы Lina 25 | PL5 | 25 | М | На складе | Не подлежит сертификации | 2021-12-31 | 160.27 | 192.32 | 192.32 |  |  | 1.224 | 5.7915 | 405 | 260 | 55 | 3245066361796
636183 | Рукав монтажный 22мм | Рукав монтажный - для кабель-каналов Lina 25 и Transcab - диам. 22 мм | Legrand | Индустриальное оборудование | 775 | Кабельные каналы Lina 25 | PL5 | 25 | М | На складе | Не подлежит сертификации | 2021-12-31 | 373.83 | 448.6 | 448.6 |  |  | 1.642 | 20.1 | 400 | 335 | 150 | 3245066361833
636194 | Клипса пластиковая 4мм | Клипса пластиковая 4 мм | Legrand | Индустриальное оборудование | 775 | Кабельные каналы Lina 25 | PL5 | 500 | ШТ | На складе | Не подлежит сертификации | 2021-12-31 | 9.5 | 11.4 | 11.4 |  |  | 0.11 | 0.36855 | 101 | 41 | 89 | 3245066361949
636195 | Клипса пластиковая 6мм | Клипса пластиковая 6 мм | Legrand | Индустриальное оборудование | 775 | Кабельные каналы Lina 25 | PL5 | 500 | ШТ | Под заказ Т2 | Не подлежит сертификации | 2021-12-31 | 12.19 | 14.63 | 14.63 |  |  | 0.226 | 0.75762 | 145 | 95 | 55 | 3245066361956
638001 | Накладка крышки 75 мм METRA | Накладка на стык крышки - для кабель-каналов Metra 85х50, 100х50 и 130х50 | Legrand | Metra | 2790 | Кабельные каналы METRA | PL7 | 50 | ШТ | На складе | Не подлежит сертификации | 2020-12-31 | 80.46 | 96.55 | 96.55 |  |  | 0.225 | 3.8657 | 249 | 115 | 135 | 3245066380018
638008 | Перегородка для к/к METRA | Разделительная перегородка - для кабель-каналов Metra 85x50, 100x50, 130x50 и 160x50 - 2 метра | Legrand | Metra | 2790 | Кабельные каналы METRA | PL7 | 28 | М | На складе | Сертифицировано | 2025-09-22 | 126.15 | 151.38 | 151.38 |  |  | 3.36 | 10.1323 | 2020 | 114 | 44 | 3245066380087
638011 | Внутр. угол 100х50 90° METRA | Внутренний неизменяемый угол 90° - для кабель-каналов Metra 100x50 | Legrand | Metra | 2790 | Кабельные каналы METRA | PL7 | 20 | ШТ | На складе | Не подлежит сертификации | 2020-12-31 | 207.17 | 248.6 | 248.6 |  |  | 0.65 | 12.1275 | 350 | 210 | 165 | 3414970335869
638012 | Внеш. угол 100х50 90° METRA | Внешний неизменяемый угол 90° - для кабель-каналов Metra 100x50 | Legrand | Metra | 2790 | Кабельные каналы METRA | PL7 | 20 | ШТ | На складе | Не подлежит сертификации | 2020-12-31 | 233.13 | 279.76 | 279.76 |  |  | 0.93 | 12.1275 | 350 | 210 | 165 | 3414970335609
638013 | Плоский угол 100х50 METRA | Плоский угол 90° - для кабель-каналов Metra 100x50 | Legrand | Metra | 2790 | Кабельные каналы METRA | PL7 | 16 | ШТ | На складе | Не подлежит сертификации | 2020-12-31 | 378 | 453.6 | 453.6 |  |  | 1.03 | 12.1275 | 350 | 210 | 165 | 3414970335616
638021 | Внутренний угол 85x50 мм METRA | Внутренний изменяемый угол - от 80° до 120° - для кабель-каналов Metra 85x50 | Legrand | Metra | 2790 | Кабельные каналы METRA | PL7 | 10 | ШТ | На складе | Не подлежит сертификации | 2020-12-31 | 428.95 | 514.74 | 514.74 |  |  | 1.11 | 14.0936 | 295 | 245 | 195 | 3245066380216
638022 | Внешний угол 85x50 мм METRA | Внешний изменяемый угол - от 60° до 120° - для кабель-каналов Metra 85x50 | Legrand | Metra | 2790 | Кабельные каналы METRA | PL7 | 10 | ШТ | На складе | Не подлежит сертификации | 2020-12-31 | 457.94 | 549.53 | 549.53 |  |  | 1.412 | 14.0936 | 295 | 245 | 195 | 3245066380223
638023 | Плоский угол 85x50 мм METRA | Плоский угол 90° - для кабель-каналов Metra 85x50 | Legrand | Metra | 2790 | Кабельные каналы METRA | PL7 | 10 | ШТ | На складе | Не подлежит сертификации | 2020-12-31 | 311.16 | 373.39 | 373.39 |  |  | 1.153 | 10.0467 | 334 | 235 | 128 | 3245066380230
638024 | Тройник 85x50 мм METRA | Т-образный отвод - для кабель-каналов Metra 85x50 | Legrand | Metra | 2790 | Кабельные каналы METRA | PL7 | 5 | ШТ | На складе | Не подлежит сертификации | 2020-12-31 | 275.63 | 330.76 | 330.76 |  |  | 0.305 | 5.508 | 240 | 170 | 135 | 3245066380247
638025 | Заглушка 85x50 мм METRA | Торцевая заглушка - для кабель-каналов Metra 85x50 | Legrand | Metra | 2790 | Кабельные каналы METRA | PL7 | 10 | ШТ | На складе | Не подлежит сертификации | 2020-12-31 | 128.02 | 153.62 | 153.62 |  |  | 0.338 | 3.726 | 240 | 115 | 135 | 3245066380254
638026 | Накладка профиля 85х50 METRA | Накладка на стык профиля - для кабель-каналов Metra 85x50 | Legrand | Metra | 2790 | Кабельные каналы METRA | PL7 | 10 | ШТ | На складе | Не подлежит сертификации | 2020-12-31 | 83.69 | 100.43 | 100.43 |  |  | 0.161 | 3.726 | 240 | 115 | 135 | 3245066380261
638031 | Внутренний угол 100x50мм METRA | Внутренний изменяемый угол - от 80° до 120° - для кабель-каналов Metra 100x50 | Legrand | Metra | 2790 | Кабельные каналы METRA | PL7 | 10 | ШТ | На складе | Не подлежит сертификации | 2020-12-31 | 439.54 | 527.45 | 527.45 |  |  | 1.127 | 14.0936 | 295 | 245 | 195 | 3245066380315
638032 | Внешний угол 100x50 мм METRA | Внешний изменяемый угол - от 60° до 120° - для кабель-каналов Metra 100x50 | Legrand | Metra | 2790 | Кабельные каналы METRA | PL7 | 10 | ШТ | На складе | Не подлежит сертификации | 2020-12-31 | 502.29 | 602.75 | 602.75 |  |  | 1.477 | 15.1948 | 398 | 303 | 126 | 3245066380322
638034 | Тройник 100x50 мм METRA | Т-образный отвод - для кабель-каналов Metra 100x50 | Legrand | Metra | 2790 | Кабельные каналы METRA | PL7 | 5 | ШТ | На складе | Не подлежит сертификации | 2020-12-31 | 418.04 | 501.65 | 501.65 |  |  | 0.307 | 3.726 | 240 | 115 | 135 | 3245066380346
638035 | Заглушка 100x50 мм METRA | Торцевая заглушка - для кабель-каналов Metra 100x50 | Legrand | Metra | 2790 | Кабельные каналы METRA | PL7 | 10 | ШТ | На складе | Не подлежит сертификации | 2020-12-31 | 144.16 | 172.99 | 172.99 |  |  | 0.33 | 1.7028 | 220 | 90 | 86 | 3245066380353
638036 | Накладка профиля 100х50 METRA | Накладка на стык профиля - для кабель-каналов Metra 100x50 | Legrand | Metra | 2790 | Кабельные каналы METRA | PL7 | 20 | ШТ | На складе | Не подлежит сертификации | 2020-12-31 | 84.42 | 101.3 | 101.3 |  |  | 0.285 | 1.7028 | 220 | 90 | 86 | 3245066380360
638041 | Внутренний угол 130x50мм METRA | Внутренний изменяемый угол - от 80° до 120° - для кабель-каналов Metra 130x50 | Legrand | Metra | 2790 | Кабельные каналы METRA | PL7 | 8 | ШТ | На складе | Не подлежит сертификации | 2020-12-31 | 502.75 | 603.3 | 603.3 |  |  | 0.949 | 17.1163 | 266 | 241 | 267 | 3245066380414
638042 | Внешний угол 130x50 мм METRA | Внешний изменяемый угол - от 60° до 120° - для кабель-каналов Metra 130x50 | Legrand | Metra | 2790 | Кабельные каналы METRA | PL7 | 8 | ШТ | На складе | Не подлежит сертификации | 2020-12-31 | 545.06 | 654.07 | 654.07 |  |  | 1.261 | 10.854 | 240 | 335 | 135 | 3245066380421
638043 | Плоский угол 130x50 мм METRA | Плоский угол 90° - для кабель-каналов Metra 130x50 | Legrand | Metra | 2790 | Кабельные каналы METRA | PL7 | 4 | ШТ | На складе | Не подлежит сертификации | 2020-12-31 | 438.73 | 526.48 | 526.48 |  |  | 0.916 | 10.854 | 240 | 335 | 135 | 3245066380438
638044 | Тройник 130x50 мм METRA | Т-образный отвод - для кабель-каналов Metra 130x50 | Legrand | Metra | 2790 | Кабельные каналы METRA | PL7 | 5 | ШТ | На складе | Не подлежит сертификации | 2020-12-31 | 373.13 | 447.76 | 447.76 |  |  | 0.234 | 3.726 | 240 | 115 | 135 | 3245066380445
638045 | Заглушка 130x50 мм METRA | Торцевая заглушка - для кабель-каналов Metra 130x50 | Legrand | Metra | 2790 | Кабельные каналы METRA | PL7 | 10 | ШТ | На складе | Не подлежит сертификации | 2020-12-31 | 166.3 | 199.56 | 199.56 |  |  | 0.42 | 3.726 | 240 | 115 | 135 | 3245066380452
638046 | Накладка профиля 130х50 METRA | Накладка на стык профиля - для кабель-каналов Metra 130x50 | Legrand | Metra | 2790 | Кабельные каналы METRA | PL7 | 10 | ШТ | На складе | Не подлежит сертификации | 2020-12-31 | 102.82 | 123.38 | 123.38 |  |  | 0.186 | 3.726 | 240 | 115 | 135 | 3245066380469
638071 | Суппорт 2м MOSAIC кр.75 METRA | Суппорт Mosaic - 2 модуля - для кабель-каналов Metra 85х50, 100х50 и 130х50 | Legrand | Metra | 2790 | Кабельные каналы METRA | PL7 | 10 | ШТ | На складе | Сертифицировано | 2024-12-12 | 88.29 | 105.95 | 105.95 |  | Дата запуска - 11.02.19 | 0.367 | 3.2175 | 275 | 130 | 90 | 3414971132504
638072 | Суппорт 4м MOSAIC кр.75 METRA | Суппорт Mosaic - 4 модуля - для кабель-каналов Metra 85х50, 100х50 и 130х50 | Legrand | Metra | 2790 | Кабельные каналы METRA | PL7 | 5 | ШТ | На складе | Сертифицировано | 2024-12-12 | 172.17 | 206.6 | 206.6 |  | Дата запуска - 11.02.19 | 0.337 | 3.2175 | 275 | 130 | 90 | 3414971132535
638073 | Суппорт 6м MOSAIC кр.75 METRA | Суппорт Mosaic - 6 модулей - для кабель-каналов Metra 85х50, 100х50 и 130х50 | Legrand | Metra | 2790 | Кабельные каналы METRA | PL7 | 5 | ШТ | На складе | Сертифицировано | 2024-12-12 | 224.88 | 269.86 | 269.86 |  | Дата запуска - 11.02.19 | 0.32 | 3.2175 | 275 | 130 | 90 | 3414971132672
638080 | Кабель-канал 85x50мм METRA | Кабель-канал Metra - 85x50 - 2 метра - с крышкой - белый | Legrand | Metra | 2790 | Кабельные каналы METRA | PL7 | 24 | М | На складе | Сертифицировано | 2025-09-22 | 351.74 | 422.09 | 422.09 |  |  | 14.16 | 57.6912 | 2020 | 238 | 120 | 3414970717931
638081 | Кабель-канал 100x50мм METRA | Кабель-канал Metra - 100x50 - 2 метра - с крышкой - белый | Legrand | Metra | 2790 | Кабельные каналы METRA | PL7 | 12 | М | На складе | Сертифицировано | 2025-09-22 | 394.23 | 473.08 | 473.08 |  |  | 8.16 | 66.5105 | 2020 | 326 | 101 | 3414970717955
638082 | Кабель-канал 130x50мм METRA | Кабель-канал Metra - 130x50 - 2 метра - с крышкой - белый | Legrand | Metra | 2790 | Кабельные каналы METRA | PL7 | 12 | М | На складе | Сертифицировано | 2025-09-22 | 486.19 | 583.43 | 583.43 |  |  | 12.06 | 63.8118 | 2020 | 270 | 117 | 3414970717979
638083 | Кабель-канал 160x50мм METRA | Кабель-канал Metra - 160x50 - 2 метра - с крышкой - белый | Legrand | Metra | 2790 | Кабельные каналы METRA | PL7 | 8 | М | На складе | Сертифицировано | 2025-09-22 | 866.67 | 1040 | 1040 |  |  | 8.88 | 66.5105 | 2020 | 326 | 101 | 3414970717993
638085 | Накладка крышки 110 мм METRA | Накладка на стык крышки - для кабель-каналов Metra 160x50 | Legrand | Metra | 2790 | Кабельные каналы METRA | PL7 | 25 | ШТ | На складе | Не подлежит сертификации | 2020-12-31 | 228.77 | 274.52 | 274.52 |  |  | 0.31 | 3.726 | 240 | 115 | 135 | 3414970718013
638086 | Суппорт 2м MOSAIC кр.110 METRA | Суппорт Mosaic - 2 модуля - для кабель-каналов Metra 160x50 | Legrand | Metra | 2790 | Кабельные каналы METRA | PL7 | 5 | ШТ | На складе | Сертифицировано | 2024-12-12 | 165.72 | 198.86 | 198.86 |  |  | 0.401 | 3.726 | 240 | 115 | 135 | 3414970718044
638087 | Суппорт 4м MOSAIC кр.110 METRA | Суппорт Mosaic - 4 модуля - для кабель-каналов Metra 160x50 | Legrand | Metra | 2790 | Кабельные каналы METRA | PL7 | 5 | ШТ | На складе | Сертифицировано | 2024-11-25 | 323.15 | 387.78 | 387.78 |  |  | 0.565 | 5.508 | 240 | 170 | 135 | 3414970718075
638088 | Суппорт 6м MOSAIC кр.110 METRA | Суппорт Mosaic - 6 модулей - для кабель-каналов Metra 160x50 | Legrand | Metra | 2790 | Кабельные каналы METRA | PL7 | 5 | ШТ | На складе | Сертифицировано | 2024-11-25 | 422.58 | 507.1 | 507.1 |  |  | 0.706 | 5.508 | 240 | 170 | 135 | 3414970718105
638091 | Внутренний угол 160x50мм METRA | Внутренний изменяемый угол - от 80° до 120° - для кабель-каналов Metra 160x50 | Legrand | Metra | 2790 | Кабельные каналы METRA | PL7 | 5 | ШТ | На складе | Не подлежит сертификации | 2020-12-31 | 1595.55 | 1914.66 | 1914.66 |  |  | 0.8 | 17.1163 | 266 | 241 | 267 | 3414970718136
638092 | Внешний угол 160x50 мм METRA | Внешний изменяемый угол - от 60° до 120° - для кабель-каналов Metra 160x50 | Legrand | Metra | 2790 | Кабельные каналы METRA | PL7 | 5 | ШТ | На складе | Не подлежит сертификации | 2020-12-31 | 1669.2 | 2003.04 | 2003.04 |  |  | 1.089 | 10.854 | 240 | 335 | 135 | 3414970718150
638093 | Плоский угол 160x50 мм METRA | Плоский угол 90° - для кабель-каналов Metra 160x50 | Legrand | Metra | 2790 | Кабельные каналы METRA | PL7 | 2 | ШТ | На складе | Не подлежит сертификации | 2020-12-31 | 1746.88 | 2096.26 | 2096.26 |  |  | 0.665 | 10.854 | 240 | 335 | 135 | 3414970718181
638094 | Тройник 160x50 мм METRA | Т-образный отвод - для кабель-каналов Metra 160x50 | Legrand | Metra | 2790 | Кабельные каналы METRA | PL7 | 5 | ШТ | На складе | Не подлежит сертификации | 2020-12-31 | 2468.46 | 2962.15 | 2962.15 |  |  | 0.295 | 3.726 | 240 | 115 | 135 | 3414970718211
638095 | Заглушка 160x50 мм METRA | Торцевая заглушка - для кабель-каналов Metra 160x50 | Legrand | Metra | 2790 | Кабельные каналы METRA | PL7 | 5 | ШТ | На складе | Не подлежит сертификации | 2020-12-31 | 298.22 | 357.86 | 357.86 |  |  | 0.335 | 3.726 | 240 | 115 | 135 | 3414970718242
638096 | Накладка профиля 160х50 METRA | Накладка на стык профиля - для кабель-каналов Metra 160x50 | Legrand | Metra | 2790 | Кабельные каналы METRA | PL7 | 10 | ШТ | На складе | Не подлежит сертификации | 2020-12-31 | 145.73 | 174.88 | 174.88 |  |  | 0.446 | 10.854 | 240 | 335 | 135 | 3414970718273
638101 | Внутренний угол 15x10 мм METRA | Внутренний угол - для мини-каналов Metra - 15x10 | Legrand | Metra | 2791 | Мини-каналы METRA | PL7 | 10 | ШТ | На складе | Не подлежит сертификации | 2020-12-31 | 13.84 | 16.61 | 16.61 |  |  | 0.026 | 0.36855 | 101 | 41 | 89 | 3245066381015
638102 | Внешний угол 15x10 мм METRA | Внешний угол - для мини-каналов Metra - 15x10 | Legrand | Metra | 2791 | Мини-каналы METRA | PL7 | 10 | ШТ | На складе | Не подлежит сертификации | 2020-12-31 | 13.84 | 16.61 | 16.61 |  |  | 0.029 | 0.36855 | 101 | 41 | 89 | 3245066381022
638103 | Плоский угол 15x10 мм METRA | Плоский угол - для мини-каналов Metra - 15x10 | Legrand | Metra | 2791 | Мини-каналы METRA | PL7 | 10 | ШТ | На складе | Не подлежит сертификации | 2020-12-31 | 13.84 | 16.61 | 16.61 |  |  | 0.027 | 0.36855 | 101 | 41 | 89 | 3245066381039
638104 | Тройник 15x10 мм METRA | T-образный отвод - для мини-каналов Metra - 15x10 | Legrand | Metra | 2791 | Мини-каналы METRA | PL7 | 10 | ШТ | На складе | Не подлежит сертификации | 2020-12-31 | 13.84 | 16.61 | 16.61 |  |  | 0.027 | 0.36855 | 101 | 41 | 89 | 3245066381046
638105 | Заглушка 15x10 мм METRA | Торцевая заглушка - для мини-каналов Metra - 15x10 | Legrand | Metra | 2791 | Мини-каналы METRA | PL7 | 10 | ШТ | На складе | Не подлежит сертификации | 2020-12-31 | 13.84 | 16.61 | 16.61 |  |  | 0.02 | 0.36855 | 101 | 41 | 89 | 3245066381053
638106 | Накладка на стык 15x10мм METRA | Накладка на стык - для мини-каналов Metra - 15x10 | Legrand | Metra | 2791 | Мини-каналы METRA | PL7 | 10 | ШТ | На складе | Не подлежит сертификации | 2020-12-31 | 13.84 | 16.61 | 16.61 |  |  | 0.02 | 0.36855 | 101 | 41 | 89 | 3245066381060
638107 | Адаптер QUTEO к/к 15x10 METRA | Адаптер для монтажа серии Quteo - для мини-каналов Metra - 15x10 | Legrand | Metra | 2791 | Мини-каналы METRA | PL7 | 10 | ШТ | На складе | Не подлежит сертификации | 2020-12-31 | 50.4 | 60.48 | 60.48 |  |  | 0.026 | 0.36855 | 101 | 41 | 89 | 3414970576279
638111 | Внутренний угол 16x16 мм METRA | Внутренний угол - для мини-каналов Metra - 16x16 | Legrand | Metra | 2791 | Мини-каналы METRA | PL7 | 10 | ШТ | На складе | Не подлежит сертификации | 2020-12-31 | 15.58 | 18.7 | 18.7 |  |  | 0.035 | 0.36855 | 101 | 41 | 89 | 3245066381114
638112 | Внешний угол 16x16 мм METRA | Внешний угол - для мини-каналов Metra - 16x16 | Legrand | Metra | 2791 | Мини-каналы METRA | PL7 | 10 | ШТ | На складе | Не подлежит сертификации | 2020-12-31 | 15.58 | 18.7 | 18.7 |  |  | 0.039 | 0.36855 | 101 | 41 | 89 | 3245066381121
638113 | Плоский угол 16x16 мм METRA | Плоский угол - для мини-каналов Metra - 16x16 | Legrand | Metra | 2791 | Мини-каналы METRA | PL7 | 10 | ШТ | На складе | Не подлежит сертификации | 2020-12-31 | 15.58 | 18.7 | 18.7 |  |  | 0.032 | 0.36855 | 101 | 41 | 89 | 3245066381138
638114 | Тройник 16x16 мм METRA | T-образный отвод - для мини-каналов Metra - 16x16 | Legrand | Metra | 2791 | Мини-каналы METRA | PL7 | 10 | ШТ | На складе | Не подлежит сертификации | 2020-12-31 | 15.58 | 18.7 | 18.7 |  |  | 0.032 | 0.36855 | 101 | 41 | 89 | 3245066381145
638115 | Заглушка 16x16 мм METRA | Торцевая заглушка - для мини-каналов Metra - 16x16 | Legrand | Metra | 2791 | Мини-каналы METRA | PL7 | 10 | ШТ | На складе | Не подлежит сертификации | 2020-12-31 | 15.58 | 18.7 | 18.7 |  |  | 0.025 | 0.36855 | 101 | 41 | 89 | 3245066381152
638116 | Накладка на стык 16x16мм METRA | Накладка на стык - для мини-каналов Metra - 16x16 | Legrand | Metra | 2791 | Мини-каналы METRA | PL7 | 10 | ШТ | На складе | Не подлежит сертификации | 2020-12-31 | 15.58 | 18.7 | 18.7 |  |  | 0.021 | 0.36855 | 101 | 41 | 89 | 3245066381169
638117 | Адаптер QUTEO к/к 20x12 METRA | Адаптер для монтажа серии Quteo - для мини-каналов Metra - 20x12 | Legrand | Metra | 2791 | Мини-каналы METRA | PL7 | 10 | ШТ | На складе | Не подлежит сертификации | 2020-12-31 | 50.4 | 60.48 | 60.48 |  |  | 0.029 | 0.36855 | 101 | 41 | 89 | 3414970576095
638121 | Внутренний угол 20x12 мм METRA | Внутренний угол - для мини-каналов Metra - 20x12 | Legrand | Metra | 2791 | Мини-каналы METRA | PL7 | 10 | ШТ | На складе | Не подлежит сертификации | 2020-12-31 | 14.61 | 17.53 | 17.53 |  |  | 0.029 | 0.36855 | 101 | 41 | 89 | 3245066381213
638122 | Внешний угол 20x12 мм METRA | Внешний угол - для мини-каналов Metra - 20x12 | Legrand | Metra | 2791 | Мини-каналы METRA | PL7 | 10 | ШТ | На складе | Не подлежит сертификации | 2020-12-31 | 14.61 | 17.53 | 17.53 |  |  | 0.034 | 0.36855 | 101 | 41 | 89 | 3245066381220
638123 | Плоский угол 20x12 мм METRA | Плоский угол - для мини-каналов Metra - 20x12 | Legrand | Metra | 2791 | Мини-каналы METRA | PL7 | 10 | ШТ | На складе | Не подлежит сертификации | 2020-12-31 | 14.61 | 17.53 | 17.53 |  |  | 0.035 | 0.36855 | 101 | 41 | 89 | 3245066381237
638124 | Тройник 20x12 мм METRA | T-образный отвод - для мини-каналов Metra - 20x12 | Legrand | Metra | 2791 | Мини-каналы METRA | PL7 | 10 | ШТ | На складе | Не подлежит сертификации | 2020-12-31 | 14.61 | 17.53 | 17.53 |  |  | 0.037 | 0.36855 | 101 | 41 | 89 | 3245066381244
638125 | Заглушка 20x12 мм METRA | Торцевая заглушка - для мини-каналов Metra - 20x12 | Legrand | Metra | 2791 | Мини-каналы METRA | PL7 | 10 | ШТ | На складе | Не подлежит сертификации | 2020-12-31 | 14.61 | 17.53 | 17.53 |  |  | 0.024 | 0.36855 | 101 | 41 | 89 | 3245066381251
638126 | Накладка на стык 20x12мм METRA | Накладка на стык - для мини-каналов Metra - 20x12 | Legrand | Metra | 2791 | Мини-каналы METRA | PL7 | 10 | ШТ | На складе | Не подлежит сертификации | 2020-12-31 | 14.61 | 17.53 | 17.53 |  |  | 0.02 | 0.36855 | 101 | 41 | 89 | 3245066381268
638127 | Адаптер QUTEO к/к 24x14 METRA | Адаптер для монтажа серии Quteo - для мини-каналов Metra - 24x14 | Legrand | Metra | 2791 | Мини-каналы METRA | PL7 | 10 | ШТ | На складе | Не подлежит сертификации | 2020-12-31 | 50.4 | 60.48 | 60.48 |  |  | 0.034 | 0.36855 | 101 | 41 | 89 | 3414970576002
638131 | Внутренний угол 24x14 мм METRA | Внутренний угол - для мини-каналов Metra - 24x14 | Legrand | Metra | 2791 | Мини-каналы METRA | PL7 | 10 | ШТ | На складе | Не подлежит сертификации | 2020-12-31 | 19.1 | 22.92 | 22.92 |  |  | 0.036 | 0.36855 | 101 | 41 | 89 | 3245066381312
638132 | Внешний угол 24x14 мм METRA | Внешний угол - для мини-каналов Metra - 24x14 | Legrand | Metra | 2791 | Мини-каналы METRA | PL7 | 10 | ШТ | На складе | Не подлежит сертификации | 2020-12-31 | 19.1 | 22.92 | 22.92 |  |  | 0.042 | 0.36855 | 101 | 41 | 89 | 3245066381329
638133 | Плоский угол 24x14 мм METRA | Плоский угол - для мини-каналов Metra - 24x14 | Legrand | Metra | 2791 | Мини-каналы METRA | PL7 | 5 | ШТ | На складе | Не подлежит сертификации | 2020-12-31 | 19.1 | 22.92 | 22.92 |  |  | 0.03 | 0.36855 | 101 | 41 | 89 | 3245066381336
638134 | Тройник 24x14 мм METRA | T-образный отвод - для мини-каналов Metra - 24x14 | Legrand | Metra | 2791 | Мини-каналы METRA | PL7 | 5 | ШТ | На складе | Не подлежит сертификации | 2020-12-31 | 19.1 | 22.92 | 22.92 |  |  | 0.03 | 0.36855 | 101 | 41 | 89 | 3245066381343
638135 | Заглушка 24x14 мм METRA | Торцевая заглушка - для мини-каналов Metra - 24x14 | Legrand | Metra | 2791 | Мини-каналы METRA | PL7 | 10 | ШТ | На складе | Не подлежит сертификации | 2020-12-31 | 19.1 | 22.92 | 22.92 |  |  | 0.038 | 0.36855 | 101 | 41 | 89 | 3245066381350
638136 | Накладка на стык 24x14мм METRA | Накладка на стык - для мини-каналов Metra - 24x14 | Legrand | Metra | 2791 | Мини-каналы METRA | PL7 | 10 | ШТ | На складе | Не подлежит сертификации | 2020-12-31 | 19.1 | 22.92 | 22.92 |  |  | 0.023 | 0.36855 | 101 | 41 | 89 | 3245066381367
638137 | Адаптер QUTEO к/к 16x16 METRA | Адаптер для монтажа серии Quteo - для мини-каналов Metra - 16x16 | Legrand | Metra | 2791 | Мини-каналы METRA | PL7 | 10 | ШТ | На складе | Не подлежит сертификации | 2020-12-31 | 50.4 | 60.48 | 60.48 |  |  | 0.028 | 0.36855 | 101 | 41 | 89 | 3414970575975
638151 | Внутренний угол 40x16 мм METRA | Внутренний угол - для мини-каналов Metra - 40x16 | Legrand | Metra | 2791 | Мини-каналы METRA | PL7 | 10 | ШТ | На складе | Не подлежит сертификации | 2020-12-31 | 29.22 | 35.06 | 35.06 |  |  | 0.087 | 1.7741 | 220 | 126 | 64 | 3245066381510
638152 | Внешний угол 40x16 мм METRA | Внешний угол - для мини-каналов Metra - 40x16 | Legrand | Metra | 2791 | Мини-каналы METRA | PL7 | 10 | ШТ | На складе | Не подлежит сертификации | 2020-12-31 | 29.22 | 35.06 | 35.06 |  |  | 0.107 | 1.7741 | 220 | 126 | 64 | 3245066381527
638153 | Плоский угол 40x16 мм METRA | Плоский угол - для мини-каналов Metra - 40x16 | Legrand | Metra | 2791 | Мини-каналы METRA | PL7 | 10 | ШТ | На складе | Не подлежит сертификации | 2020-12-31 | 29.22 | 35.06 | 35.06 |  |  | 0.136 | 1.7741 | 220 | 126 | 64 | 3245066381534
638154 | Тройник 40x16 мм METRA | T-образный отвод - для мини-каналов Metra - 40x16 | Legrand | Metra | 2791 | Мини-каналы METRA | PL7 | 10 | ШТ | На складе | Не подлежит сертификации | 2020-12-31 | 29.22 | 35.06 | 35.06 |  |  | 0.133 | 1.7741 | 220 | 126 | 64 | 3245066381541
638155 | Заглушка 40x16 мм METRA | Торцевая заглушка - для мини-каналов Metra - 40x16 | Legrand | Metra | 2791 | Мини-каналы METRA | PL7 | 10 | ШТ | На складе | Не подлежит сертификации | 2020-12-31 | 29.22 | 35.06 | 35.06 |  |  | 0.041 | 0.36855 | 101 | 41 | 89 | 3245066381558
638156 | Накладка на стык 40x16мм METRA | Накладка на стык - для мини-каналов Metra - 40x16 | Legrand | Metra | 2791 | Мини-каналы METRA | PL7 | 10 | ШТ | На складе | Не подлежит сертификации | 2020-12-31 | 29.22 | 35.06 | 35.06 |  |  | 0.032 | 0.36855 | 101 | 41 | 89 | 3245066381565
638157 | Адаптер QUTEO к/к 40x16 METRA | Адаптер для монтажа серии Quteo - для мини-каналов Metra - 40x16 | Legrand | Metra | 2791 | Мини-каналы METRA | PL7 | 10 | ШТ | На складе | Не подлежит сертификации | 2020-12-31 | 70 | 84 | 84 |  |  | 0.04 | 0.36855 | 101 | 41 | 89 | 3414970576033
638181 | Внутренний угол 40x40 мм METRA | Внутренний угол - для мини-каналов Metra - 40x40 | Legrand | Metra | 2791 | Мини-каналы METRA | PL7 | 5 | ШТ | На складе | Не подлежит сертификации | 2020-12-31 | 68.81 | 82.57 | 82.57 |  |  | 0.111 | 1.7741 | 220 | 126 | 64 | 3245066381817
638182 | Внешний угол 40x40 мм METRA | Внешний угол - для мини-каналов Metra - 40x40 | Legrand | Metra | 2791 | Мини-каналы METRA | PL7 | 5 | ШТ | На складе | Не подлежит сертификации | 2020-12-31 | 68.81 | 82.57 | 82.57 |  |  | 0.128 | 1.7741 | 220 | 126 | 64 | 3245066381824
638183 | Плоский угол 40x40 мм METRA | Плоский угол - для мини-каналов Metra - 40x40 | Legrand | Metra | 2791 | Мини-каналы METRA | PL7 | 5 | ШТ | На складе | Не подлежит сертификации | 2020-12-31 | 68.81 | 82.57 | 82.57 |  |  | 0.117 | 1.7741 | 220 | 126 | 64 | 3245066381831
638184 | Тройник 40x40 мм METRA | T-образный отвод - для мини-каналов Metra - 40x40 | Legrand | Metra | 2791 | Мини-каналы METRA | PL7 | 5 | ШТ | На складе | Не подлежит сертификации | 2020-12-31 | 68.81 | 82.57 | 82.57 |  |  | 0.119 | 1.7741 | 220 | 126 | 64 | 3245066381848
638185 | Заглушка 40x40 мм METRA | Торцевая заглушка - для мини-каналов Metra - 40x40 | Legrand | Metra | 2791 | Мини-каналы METRA | PL7 | 10 | ШТ | На складе | Не подлежит сертификации | 2020-12-31 | 68.81 | 82.57 | 82.57 |  |  | 0.103 | 1.7741 | 220 | 126 | 64 | 3245066381855
638186 | Накладка на стык 40x40мм METRA | Накладка на стык - для мини-каналов Metra - 40x40 | Legrand | Metra | 2791 | Мини-каналы METRA | PL7 | 10 | ШТ | На складе | Не подлежит сертификации | 2020-12-31 | 68.81 | 82.57 | 82.57 |  |  | 0.077 | 1.7741 | 220 | 126 | 64 | 3245066381862
638190 | Мини-канал 15x10мм METRA | Мини-канал Metra - 15x10 - 2 метра - с крышкой - белый | Legrand | Metra | 2791 | Мини-каналы METRA | PL7 | 154 | М | На складе | Сертифицировано | 2025-09-22 | 20.55 | 24.66 | 24.66 |  |  | 11.7 | 25.2621 | 2020 | 169 | 74 | 3414970718303
638191 | Мини-канал 16x16мм METRA | Мини-канал Metra - 16x16 - 2 метра - с крышкой - белый | Legrand | Metra | 2791 | Мини-каналы METRA | PL7 | 150 | М | На складе | Сертифицировано | 2025-09-22 | 24.8 | 29.76 | 29.76 |  |  | 12.9 | 42.7351 | 2020 | 258 | 82 | 3414970718327
638192 | Мини-канал 20x12мм METRA | Мини-канал Metra - 20x12 - 2 метра - с крышкой - белый | Legrand | Metra | 2791 | Мини-каналы METRA | PL7 | 96 | М | На складе | Сертифицировано | 2025-09-22 | 22.03 | 26.44 | 26.44 |  |  | 8.74 | 25.2621 | 2020 | 169 | 74 | 3414970718341
638193 | Мини-канал 24x14мм METRA | Мини-канал Metra - 24x14 - 2 метра - с крышкой - белый | Legrand | Metra | 2791 | Мини-каналы METRA | PL7 | 70 | М | На складе | Сертифицировано | 2025-09-22 | 37.35 | 44.82 | 44.82 |  |  | 7.14 | 25.2621 | 2020 | 169 | 74 | 3414970718365
638194 | Мини-канал 40x16мм METRA | Мини-канал Metra - 40x16 - 2 метра - с крышкой - без перегородки - белый | Legrand | Metra | 2791 | Мини-каналы METRA | PL7 | 60 | М | На складе | Сертифицировано | 2025-09-22 | 58.38 | 70.06 | 70.06 |  |  | 9.6 | 42.7351 | 2020 | 258 | 82 | 3414970718389
638195 | Мини-канал 40x16 2 отд. METRA | Мини-канал Metra - 40x16 - 2 метра - с крышкой - с перегородкой - белый | Legrand | Metra | 2791 | Мини-каналы METRA | PL7 | 60 | М | На складе | Сертифицировано | 2025-09-22 | 72.35 | 86.82 | 86.82 |  |  | 10.92 | 42.7351 | 2020 | 258 | 82 | 3414970718402
638196 | Мини-канал 40x40мм METRA | Мини-канал Metra - 40x40 - 2 метра - с крышкой - белый | Legrand | Metra | 2791 | Мини-каналы METRA | PL7 | 24 | М | На складе | Сертифицировано | 2025-09-22 | 93.66 | 112.39 | 112.39 |  |  | 7.37 | 42.7351 | 2020 | 258 | 82 | 3414970718426
638197 | Мини-канал 60x40мм METRA | Мини-канал Metra - 60x40 - 2 метра - с крышкой - белый | Legrand | Metra | 2791 | Мини-каналы METRA | PL7 | 16 | М | На складе | Сертифицировано | 2025-09-22 | 147.85 | 177.42 | 177.42 |  |  | 7.12 | 42.7351 | 2020 | 258 | 82 | 3414970718440
638198 | Уг.вн/внеш/заг/нак 60x40 METRA | Торцевая заглушка/внутренний или внешний угол/накладка на стык - для мини-каналов Metra - 60x40 | Legrand | Metra | 2791 | Мини-каналы METRA | PL7 | 30 | ШТ | На складе | Не подлежит сертификации | 2020-12-31 | 108.88 | 130.66 | 130.66 |  |  | 1.128 | 25.155 | 375 | 260 | 258 | 3414970718464
638199 | Уг.плоск/Т 60x40 мм METRA | Плоский угол/Т-образный отвод - для мини-каналов Metra - 60x40 | Legrand | Metra | 2791 | Мини-каналы METRA | PL7 | 30 | ШТ | На складе | Не подлежит сертификации | 2020-12-31 | 151.97 | 182.36 | 182.36 |  |  | 1.414 | 25.155 | 375 | 260 | 258 | 3414970718488
646000 | Датчик температуры д/iPDU | Датчик температуры для iPDU | Legrand | LCS3 | 499 | Датчики Legrand | PL8 | 1 | ШТ | Под заказ Т1 | Сертифицировано | 2025-10-22 | 6103.66 | 7324.39 | 7324.39 | Новый | Дата запуска - 30.10.20 | 0.157 | 2.9483 | 181 | 179 | 91 | 3414971504905
646001 | Датчик темп.и влаж.д/iPDU | Датчик температуры и влажности для iPDU | Legrand | LCS3 | 499 | Датчики Legrand | PL8 | 1 | ШТ | На складе | Сертифицировано | 2025-10-22 | 10190.83 | 12229 | 12229 | Новый | Дата запуска - 30.10.20 | 0.156 | 2.9483 | 181 | 179 | 91 | 3414971504912
646002 | Датчик контактный д/iPDU | Датчик контактный для iPDU | Legrand | LCS3 | 499 | Датчики Legrand | PL8 | 1 | ШТ | Под заказ Т1 | Сертифицировано | 2025-10-22 | 4677.36 | 5612.83 | 5612.83 | Новый | Дата запуска - 30.10.20 | 0.046 | 0.6768 | 100 | 94 | 72 | 3414971504929
646010 | PDU измер. 1U 12xC13 16A | iPDU - Блок распределения питания измерительный - 12 розеток C13 - шнур питания 3м - 19'' - 1U - 16А | Legrand | LCS3 | 507 | Интеллектуальные блоки распределения питания Legrand (iPDU) | PL8 | 1 | ШТ | Под заказ Т1 | Сертифицировано | 2025-10-22 | 47114.78 | 56537.74 | 56537.74 | Новый | Дата запуска - 30.10.20 | 2.242 | 6.875 | 500 | 250 | 55 | 3414971401617
646011 | PDU измер. 2U 12xC13+4xC19 32A | iPDU - Блок распределения питания измерительный - 12 розеток С13 и 4 розетки С19 - шнур питания 3м - 19'' - 2U - 32A | Legrand | LCS3 | 507 | Интеллектуальные блоки распределения питания Legrand (iPDU) | PL8 | 1 | ШТ | Под заказ Т1 | Сертифицировано | 2025-10-22 | 78684.01 | 94420.81 | 94420.81 | Новый | Дата запуска - 30.10.20 | [5 empty] | 3414971401624
646012 | PDU измер. 0U 18xC13+4xC19 16A | iPDU - Блок распределения питания измерительный вертикальный - 18 розеток С13 и 4 розетки С19 - шнур питания 3м - 0U - 16A | Legrand | LCS3 | 507 | Интеллектуальные блоки распределения питания Legrand (iPDU) | PL8 | 1 | ШТ | Под заказ Т1 | Сертифицировано | 2025-10-22 | 49190.78 | 59028.94 | 59028.94 | Новый | Дата запуска - 30.10.20 | [5 empty] | 3414971401631
646013 | PDU измер. 0U 36xC13+6xC19 32A | iPDU - Блок распределения питания измерительный вертикальный - 36 розеток С13 и 6 розеток С19 - шнур питания 3м - 0U - 32A | Legrand | LCS3 | 507 | Интеллектуальные блоки распределения питания Legrand (iPDU) | PL8 | 1 | ШТ | Под заказ Т1 | Сертифицировано | 2025-10-22 | 95246.51 | 114295.81 | 114295.81 | Новый | Дата запуска - 30.10.20 | [5 empty] | 3414971401648
646014 | PDU измер. 0U 36xC13+6xC19 3ф | iPDU - Блок распределения питания измерительный вертикальный - 36 розеток С13 и 6 розеток С19 - шнур питания 3м - 0U - трехфазный - 16A | Legrand | LCS3 | 507 | Интеллектуальные блоки распределения питания Legrand (iPDU) | PL8 | 1 | ШТ | На складе | Сертифицировано | 2025-10-22 | 87018.17 | 104421.8 | 104421.8 | Новый | Дата запуска - 30.10.20 | [5 empty] | 3414971401655
646015 | PDU измер. 0U 36xC13+12xC19 3ф | iPDU - Блок распределения питания измерительный вертикальный - 36 розеток С13 и 12 розеток С19 - шнур питания 3м - 0U - трехфазный - 32A | Legrand | LCS3 | 507 | Интеллектуальные блоки распределения питания Legrand (iPDU) | PL8 | 1 | ШТ | Под заказ Т1 | Сертифицировано | 2025-10-22 | 147024.6 | 176429.52 | 176429.52 | Новый | Дата запуска - 30.10.20 | [5 empty] | 3414971401662
646016 | PDU измер. 0U 20xC13+4xC19 32A | iPDU - Блок распределения питания измерительный вертикальный - 20 розеток С13 и 4 розетки С19 - шнур питания 3м - 0U - 32A | Legrand | LCS3 | 507 | Интеллектуальные блоки распределения питания Legrand (iPDU) | PL8 | 1 | ШТ | Под заказ Т1 | Сертифицировано | 2025-10-22 | 71956.81 | 86348.17 | 86348.17 | Новый | Дата запуска - 30.10.20 | 4.7 | 21.15 | 2000 | 141 | 75 | 3414971782044
646020 | PDU управл.1U 8xC13 16A | iPDU - Блок распределения питания управляемый - 8 розеток С13 - шнур питания 3м - 19'' - 1U - 16A | Legrand | LCS3 | 507 | Интеллектуальные блоки распределения питания Legrand (iPDU) | PL8 | 1 | ШТ | Под заказ Т1 | Сертифицировано | 2025-10-22 | 80865.6 | 97038.72 | 97038.72 | Новый | Дата запуска - 30.10.20 | [5 empty] | 3414971617858
646021 | PDU управл.2U 16xC13 32A | iPDU - Блок распределения питания управляемый - 16 розеток С13 - шнур питания 3м - 19'' - 2U - 32A | Legrand | LCS3 | 507 | Интеллектуальные блоки распределения питания Legrand (iPDU) | PL8 | 1 | ШТ | Под заказ Т1 | Сертифицировано | 2025-10-22 | 124646.73 | 149576.08 | 149576.08 | Новый | Дата запуска - 30.10.20 | [5 empty] | 3414971617865
646022 | PDU управл.0U 21xC13+3xC19 16A | iPDU - Блок распределения питания управляемый вертикальный - 21 розетка С13 и 3 розетки С19 - шнур питания 3м - 0U - 16A | Legrand | LCS3 | 507 | Интеллектуальные блоки распределения питания Legrand (iPDU) | PL8 | 1 | ШТ | Под заказ Т1 | Сертифицировано | 2025-10-22 | 100261.47 | 120313.76 | 120313.76 | Новый | Дата запуска - 30.10.20 | [5 empty] | 3414971617872
646023 | PDU управл.0U 21xC13+3xC19 32А | iPDU - Блок распределения питания управляемый вертикальный - 21 розетка С13 и 3 розетки С19 - шнур питания 3м - 0U - 32A | Legrand | LCS3 | 507 | Интеллектуальные блоки распределения питания Legrand (iPDU) | PL8 | 1 | ШТ | Под заказ Т1 | Сертифицировано | 2025-10-22 | 118653.4 | 142384.08 | 142384.08 | Новый | Дата запуска - 30.10.20 | 6.7 | 61.502 | 1910 | 280 | 115 | 3414971617889
646024 | PDU управл.0U 21xC13+3xC19 3ф | iPDU - Блок распределения питания управляемый вертикальный - 21 розетка С13 и 3 розетки С19 - шнур питания 3м - 0U - трехфазный - 16A | Legrand | LCS3 | 507 | Интеллектуальные блоки распределения питания Legrand (iPDU) | PL8 | 1 | ШТ | Под заказ Т1 | Сертифицировано | 2025-10-22 | 114209.23 | 137051.08 | 137051.08 | Новый | Дата запуска - 30.10.20 | 1.435 | 45.7765 | 1435 | 290 | 110 | 3414971617896
646025 | PDU управл.0U 16xC13 10А | iPDU - Блок распределения питания управляемый вертикальный - 16 розеток С13 - шнур питания 3м - 0U - 10A | Legrand | LCS3 | 507 | Интеллектуальные блоки распределения питания Legrand (iPDU) | PL8 | 1 | ШТ | Под заказ Т1 | Сертифицировано | 2025-10-22 | 89488.14 | 107385.77 | 107385.77 | Новый | Дата запуска - 30.10.20 | 1.647 | 54.5486 | 1647 | 288 | 115 | 3414971617902
646668 | Кабельный хомут 35х65мм д/шк. | Кабельный хомут 35х65мм | Legrand | VDI | 502 | Аксессуары для серверных шкафов Legrand | PL8 | 1 | ШТ | На складе | Не подлежит сертификации | 2021-12-31 | 1050.85 | 1261.02 | 1261.02 | Будет удален |  | 0.149 | 1.0688 | 190 | 125 | 45 | 3245066466682
646669 | Кабельный хомут 30х85мм д/шк. | Кабельный хомут 30х85мм | Legrand | VDI | 502 | Аксессуары для серверных шкафов Legrand | PL8 | 1 | ШТ | Под заказ Т2 | Не подлежит сертификации | 2021-12-31 | 1145.58 | 1374.7 | 1374.7 | Будет удален |  | 0.126 | 1.1306 | 194 | 124 | 47 | 3245066466699
646801 | 4х2К+З нем.ст. PDU 10" | PDU - Блок распределения питания - 4 розетки 2К+3 - немецкий стандарт - шнур питания 1м - 10'' - 16А | Legrand | LCS3 | 500 | Блоки распределения Legrand (PDU) | PL8 | 1 | ШТ | Под заказ Т2 | Сертифицировано | 2022-04-12 | 3488.57 | 4186.28 | 4186.28 |  |  | 0.497 | 1.554 | 482 | 62 | 52 | 3414970765185
646806 | 6х2К+З нем.ст. PDU 19" | PDU - Блок распределения питания - 6 розеток 2К+3 - немецкий стандарт - шнур питания 3м - 19'' - 16А | Legrand | LCS3 | 500 | Блоки распределения Legrand (PDU) | PL8 | 1 | ШТ | На складе | Сертифицировано | 2022-04-12 | 3938.69 | 4726.43 | 4726.43 |  |  | 0.94 | 1.428 | 476 | 60 | 50 | 3414970765222
646807 | 6хC19 PDU 19" | PDU - Блок распределения питания - 6 розеток С19 - клеммный блок - 19'' - 16А | Legrand | LCS3 | 500 | Блоки распределения Legrand (PDU) | PL8 | 1 | ШТ | Под заказ Т1 | Сертифицировано | 2022-04-12 | 4276.32 | 5131.58 | 5131.58 |  |  | 0.605 | 1.554 | 482 | 62 | 52 | 3414970765246
646809 | 6хC13 и2xC19 PDU 19" | PDU - Блок распределения питания - 6 розеток С13 и 2 розетки С19 -клеммный блок - 19'' - 16А | Legrand | LCS3 | 500 | Блоки распределения Legrand (PDU) | PL8 | 1 | ШТ | На складе | Сертифицировано | 2022-04-12 | 4951.5 | 5941.8 | 5941.8 |  |  | 0.63 | 1.554 | 482 | 62 | 52 | 3414970765260
646812 | 9х2К+З нем.ст. PDU 19" | PDU - Блок распределения питания - 9 розеток 2К+3 - немецкий стандарт - шнур питания 3м - 19'' - 16А | Legrand | LCS3 | 500 | Блоки распределения Legrand (PDU) | PL8 | 1 | ШТ | На складе | Сертифицировано | 2022-04-12 | 3983.71 | 4780.45 | 4780.45 |  |  | 1.018 | 2.4312 | 482 | 97 | 52 | 3414970765321
646814 | 10хC1З PDU 19" | PDU - Блок распределения питания - 10 розеток С13 - клеммный блок - 19'' - 16А | Legrand | LCS3 | 500 | Блоки распределения Legrand (PDU) | PL8 | 1 | ШТ | На складе | Сертифицировано | 2022-04-12 | 5401.65 | 6481.98 | 6481.98 |  |  | 0.645 | 1.554 | 482 | 62 | 52 | 3414970765369
646815 | 12хC1З PDU 19" | PDU - Блок распределения питания - 12 розеток С13 - шнур питания 3м - 19'' - 16А | Legrand | LCS3 | 500 | Блоки распределения Legrand (PDU) | PL8 | 1 | ШТ | На складе | Сертифицировано | 2022-04-12 | 10353.16 | 12423.79 | 12423.79 |  |  | 1.169 | 3.2333 | 482 | 129 | 52 | 3414970765383
646821 | 9х2К+З нем.ст. +инд. PDU 19" | PDU - Блок распределения питания - 9 розеток 2К+3 - немецкий стандарт - 1 индиктор питания - шнур питания 3м - 19'' - 16А | Legrand | LCS3 | 500 | Блоки распределения Legrand (PDU) | PL8 | 1 | ШТ | Под заказ Т2 | Сертифицировано | 2022-04-12 | 6526.98 | 7832.38 | 7832.38 |  |  | 1.018 | 2.4312 | 482 | 97 | 52 | 3414970765420
646823 | 8х2К+З нем.ст. +выкл. PDU 19" | PDU - Блок распределения питания - 8 розеток 2К+3 - немецкий стандарт - 1 выключатель с индикацией - шнур питания 3м - 19'' - 16А | Legrand | LCS3 | 500 | Блоки распределения Legrand (PDU) | PL8 | 1 | ШТ | На складе | Сертифицировано | 2022-04-12 | 4073.74 | 4888.49 | 4888.49 |  |  | 1.014 | 2.4312 | 482 | 97 | 52 | 3414970765468
646831 | 6х2К+З нем.ст. +авт. PDU 19" | PDU - Блок распределения питания - 6 розеток 2К+3 - немецкий стандарт - 1 однополюсный модульный автоматический выключатель - шнур питания 3м - 19'' - 16А | Legrand | LCS3 | 500 | Блоки распределения Legrand (PDU) | PL8 | 1 | ШТ | На складе | Сертифицировано | 2022-04-12 | 4726.44 | 5671.73 | 5671.73 |  |  | 1.099 | 3.2333 | 482 | 129 | 52 | 3414970765529
646836 | 6х2К+З нем.ст. +УЗИП PDU 19" | PDU - Блок распределения питания - 6 розеток 2К+3 - немецкий стандарт - защита от перенапряжений - шнур питания 3м - 19'' - 16А | Legrand | LCS3 | 500 | Блоки распределения Legrand (PDU) | PL8 | 1 | ШТ | На складе | Сертифицировано | 2022-04-12 | 7202.19 | 8642.63 | 8642.63 |  |  | 1.037 | 3.2333 | 482 | 129 | 52 | 3414970765581
646852 | PDU OU 24x2К+З нем.ст.+авт | PDU - Блок распределения питания вертикальный - 24 розетки 2К+З - немецкий стандарт - MCB - клеммный блок - 32А | Legrand | LCS3 | 500 | Блоки распределения Legrand (PDU) | PL8 | 1 | ШТ | На складе | Сертифицировано | 2022-04-12 | 19806.04 | 23767.25 | 23767.25 |  |  | 2.7 | 16.8 | 1500 | 140 | 80 | 3414970765727
646853 | PDU OU 24x2К+Знем.ст.+авт+шнур | PDU - Блок распределения питания вертикальный - 24 розетки 2К+З - немецкий стандарт - MCB - шнур питания 3м - 32А | Legrand | LCS3 | 500 | Блоки распределения Legrand (PDU) | PL8 | 1 | ШТ | Под заказ Т1 | Сертифицировано | 2022-04-12 | 22957.01 | 27548.41 | 27548.41 |  |  | 3.9 | 22.344 | 1995 | 140 | 80 | 3414970765734
646856 | PDU OU 24xС13+авт | PDU - Блок распределения питания вертикальный - 24 розетки С13 - MCB - клеммный блок - 32А | Legrand | LCS3 | 500 | Блоки распределения Legrand (PDU) | PL8 | 1 | ШТ | Под заказ Т2 | Сертифицировано | 2022-04-12 | 18455.62 | 22146.74 | 22146.74 |  |  | 2.186 | 13.384 | 1195 | 140 | 80 | 3414970765758
646857 | PDU OU 24xС13+авт+шнур | PDU - Блок распределения питания вертикальный - 24 розетки С13 - MCB - шнур питания 3м - 32А | Legrand | LCS3 | 500 | Блоки распределения Legrand (PDU) | PL8 | 1 | ШТ | Под заказ Т1 | Сертифицировано | 2022-04-12 | 22506.87 | 27008.24 | 27008.24 |  |  | 3.374 | 16.744 | 1495 | 140 | 80 | 3414970765765
646860 | PDU OU 20xС13 и 4xC19+авт | PDU - Блок распределения питания вертикальный - 20 розеток С13 и 4 розетки С19 - MCB - клеммный блок - 32А | Legrand | LCS3 | 500 | Блоки распределения Legrand (PDU) | PL8 | 1 | ШТ | Под заказ Т2 | Сертифицировано | 2022-04-12 | 21156.45 | 25387.74 | 25387.74 |  |  | 2.153 | 13.384 | 1195 | 140 | 80 | 3414970765772
646861 | PDU OU 20xС13 и 4xC19+авт+шнур | PDU - Блок распределения питания вертикальный - 20 розеток С13 и 4 розетки С19 - MCB - шнур питания 3м - 32А | Legrand | LCS3 | 500 | Блоки распределения Legrand (PDU) | PL8 | 1 | ШТ | На складе | Сертифицировано | 2022-04-12 | 23632.2 | 28358.64 | 28358.64 |  |  | 3.477 | 16.744 | 1495 | 140 | 80 | 3414970765789
646870 | PDU OU 18xС13 и 6xC19 3 фазы | PDU - Блок распределения питания вертикальный - 18 розеток С13 и 6 розеток С19 - MCB - трехфазный - шнур питания 3м - 16А | Legrand | LCS3 | 500 | Блоки распределения Legrand (PDU) | PL8 | 1 | ШТ | Под заказ Т2 | Сертифицировано | 2022-04-12 | 30834.38 | 37001.26 | 37001.26 |  |  | 4.4 | 22.344 | 1995 | 140 | 80 | 3414970765802
646890 | 6 крышек д/блок. фр.ст. + ключ | Набор из 6 шт. блокировочных заглушек для блоков распределения питания (PDU) - немецкий стандарт плюс ключ | Legrand | LCS3 | 500 | Блоки распределения Legrand (PDU) | PL8 | 5 | ШТ | На складе | Не подлежит сертификации | 2021-12-31 | 832.76 | 999.31 | 999.31 |  |  | 0.178 | 2.3292 | 174 | 138 | 97 | 3414970765826
646894 | 6 крышек д/блок. C13 + ключ | Набор из 6 шт. блокировочных заглушек для блоков распределения питания (PDU) - С13 стандарт плюс ключ | Legrand | LCS3 | 500 | Блоки распределения Legrand (PDU) | PL8 | 5 | ШТ | На складе | Не подлежит сертификации | 2021-12-31 | 832.76 | 999.31 | 999.31 |  |  | 0.201 | 2.3292 | 174 | 138 | 97 | 3414970765918
646895 | 6 крышек д/блок. C19 + ключ | Набор из 6 шт. блокировочных заглушек для блоков распределения питания (PDU) - С19 стандарт плюс ключ | Legrand | LCS3 | 500 | Блоки распределения Legrand (PDU) | PL8 | 5 | ШТ | На складе | Не подлежит сертификации | 2021-12-31 | 832.76 | 999.31 | 999.31 |  |  | 0.244 | 2.3292 | 174 | 138 | 97 | 3414970765949
646897 | Модуль УЗИП для PDU | Сменный модуль защиты от перенапряжений для PDU (блоков распределения питания) | Legrand | LCS3 | 500 | Блоки распределения Legrand (PDU) | PL8 | 1 | ШТ | Под заказ Т1 | Сертифицировано | 2022-07-20 | 3376.02 | 4051.22 | 4051.22 |  |  | 0.043 | 0.10542 | 51 | 39 | 53 | 3414970765970
646898 | 10" PDU неукомплектованный | PDU - Блок распределения питания - неукомплектованный - вместимость 8 модулей Mosaic - 10'' - 16А | Legrand | LCS3 | 500 | Блоки распределения Legrand (PDU) | PL8 | 1 | ШТ | Под заказ Т1 | Сертифицировано | 2022-03-29 | 2363.2 | 2835.84 | 2835.84 |  |  | 0.225 | 1.6144 | 289 | 98 | 57 | 3414970765994
646899 | PDU 19" неукомплектованный | PDU - Блок распределения питания - неукомплектованный - вместимость 16 модулей Mosaic - 19'' - 16А | Legrand | LCS3 | 500 | Блоки распределения Legrand (PDU) | PL8 | 1 | ШТ | Под заказ Т2 | Сертифицировано | 2022-03-29 | 2700.83 | 3241 | 3241 |  |  | 0.399 | 2.9311 | 489 | 81 | 74 | 3414970766014
650331 | Двойн.пласт.короб 2х3М | Монтажная коробка для выдвижного розеточного блока - 6 модулей - пластик | Legrand | DLP/Mosaic | 6604 | Розетки напольные (Silver Wing) | PL7 | 10 | ШТ | На складе | Не подлежит сертификации | 2021-12-31 | 1755.7 | 2106.84 | 2106.84 |  |  | 3.5 | 24.6 | 400 | 300 | 205 | 3245066503318
650390 | Короб.встр.пласт. д/роз. | Монтажная коробка для выдвижного розеточного блока - 3 модуля - пластик | Legrand | DLP/Mosaic | 6604 | Розетки напольные (Silver Wing) | PL7 | 1 | ШТ | На складе | Не подлежит сертификации | 2021-12-31 | 1170.45 | 1404.54 | 1404.54 |  |  | 0.139 | 0.682 | 110 | 100 | 62 | 3245066503905
653000 | Мини-колонна 1 секция 0,3м бел | Snap-On мини-колонна алюминиевая с крышкой из пластика 1 секция, высота 0,3 метра, цвет белый | Legrand | Напольные коробки и колонны | 286 | Колонны и мини-колонны | PL7 | 1 | ШТ | Под заказ Т1 | Не подлежит сертификации | 2021-12-31 | 9344.26 | 11213.11 | 11213.11 |  | Дата запуска - 03.10.19 | 1.217 | 9.216 | 320 | 180 | 160 | 3414971194588
653001 | Мини-колонна 1 секция 0,3м алю | Snap-On мини-колонна алюминиевая с крышкой из алюминия 1 секция, высота 0,3 метра, цвет алюминий | Legrand | Напольные коробки и колонны | 286 | Колонны и мини-колонны | PL7 | 1 | ШТ | Под заказ Т1 | Не подлежит сертификации | 2021-12-31 | 11760.05 | 14112.06 | 14112.06 |  | Дата запуска - 03.10.19 | 1.196 | 9.216 | 320 | 180 | 160 | 3414971194595
653002 | Мини-колонна 1 секция 0,3м чер | Snap-On мини-колонна алюминиевая с крышкой из пластика 1 секция, высота 0,3 метра, цвет черный | Legrand | Напольные коробки и колонны | 286 | Колонны и мини-колонны | PL7 | 1 | ШТ | Под заказ Т1 | Не подлежит сертификации | 2021-12-31 | 9963.56 | 11956.27 | 11956.27 |  | Дата запуска - 03.10.19 | 1.189 | 9.216 | 320 | 180 | 160 | 3414971194601
653003 | Мини-колонна 1 секц. 0,68м бел | Snap-On мини-колонна алюминиевая с крышкой из пластика 1 секция, высота 0,68 метра, цвет белый | Legrand | Напольные коробки и колонны | 286 | Колонны и мини-колонны | PL7 | 1 | ШТ | На складе | Не подлежит сертификации | 2021-12-31 | 11868.5 | 14242.2 | 14242.2 |  | Дата запуска - 03.10.19 | 2.085 | 15.559 | 708 | 164 | 134 | 3414971194618
653004 | Мини-колонна 1 секц. 0,68м алю | Snap-On мини-колонна алюминиевая с крышкой из алюминия 1 секция, высота 0,68 метра, цвет алюминий | Legrand | Напольные коробки и колонны | 286 | Колонны и мини-колонны | PL7 | 1 | ШТ | На складе | Не подлежит сертификации | 2021-12-31 | 11902.18 | 14282.62 | 14282.62 |  | Дата запуска - 03.10.19 | 2.109 | 15.559 | 708 | 164 | 134 | 3414971194625
653005 | Мини-колонна 1 секц. 0,68м чер | Snap-On мини-колонна алюминиевая с крышкой из пластика 1 секция, высота 0,68 метра, цвет черный | Legrand | Напольные коробки и колонны | 286 | Колонны и мини-колонны | PL7 | 1 | ШТ | Под заказ Т1 | Не подлежит сертификации | 2021-12-31 | 12757.6 | 15309.12 | 15309.12 |  | Дата запуска - 03.10.19 | 2.105 | 15.559 | 708 | 164 | 134 | 3414971194632
653006 | Мобильн.колонна 1 секц. 2м бел | Snap-On мобильная колонна алюминиевая с крышкой из пластика 1 секция, высота 2 метра, цвет белый | Legrand | Напольные коробки и колонны | 286 | Колонны и мини-колонны | PL7 | 1 | ШТ | Под заказ Т1 | Не подлежит сертификации | 2021-12-31 | 70026.71 | 84032.05 | 84032.05 |  | Дата запуска - 03.10.19 | 18.7 | 46.8089 | 2130 | 164 | 134 | 3414971194649
653007 | Мобильн.колонна 1 секц. 2м алю | Snap-On мобильная колонна алюминиевая с крышкой из алюминия 1 секция, высота 2 метра, цвет алюминий | Legrand | Напольные коробки и колонны | 286 | Колонны и мини-колонны | PL7 | 1 | ШТ | Под заказ Т1 | Не подлежит сертификации | 2021-12-31 | 74062.25 | 88874.7 | 88874.7 |  | Дата запуска - 03.10.19 | 18 | 46.8089 | 2130 | 164 | 134 | 3414971194656
653008 | Мобильн.колонна 1 секц. 2м чер | Snap-On мобильная колонна алюминиевая с крышкой из пластика 1 секция, высота 2 метра, цвет черный | Legrand | Напольные коробки и колонны | 286 | Колонны и мини-колонны | PL7 | 1 | ШТ | Под заказ Т1 | Не подлежит сертификации | 2021-12-31 | 70824.84 | 84989.81 | 84989.81 |  | Дата запуска - 03.10.19 | 18.7 | 46.8089 | 2130 | 164 | 134 | 3414971194663
653010 | Колонна 1 секция 2,8м белый | Snap-On колонна алюминиевая с крышкой из пластика 1 секция 2,77 метра, с возможностью увеличения высоты колонны до 4,05 метра, цвет белый | Legrand | Напольные коробки и колонны | 286 | Колонны и мини-колонны | PL7 | 1 | ШТ | На складе | Не подлежит сертификации | 2021-12-31 | 27790.41 | 33348.49 | 33348.49 |  | Дата запуска - 03.10.19 | 8.3 | 54.9668 | 2930 | 140 | 134 | 3414971194670
653011 | Колонна 1 секция 2,8м алюминий | Snap-On колонна алюминиевая с крышкой из алюминия 1 секция 2,77 метра, с возможностью увеличения высоты колонны до 4,05 метра, цвет алюминий | Legrand | Напольные коробки и колонны | 286 | Колонны и мини-колонны | PL7 | 1 | ШТ | Под заказ Т1 | Не подлежит сертификации | 2021-12-31 | 31331.16 | 37597.39 | 37597.39 |  | Дата запуска - 03.10.19 | 8.1 | 54.9668 | 2930 | 140 | 134 | 3414971194687
653012 | Колонна 1 секция 2,8м черный | Snap-On колонна алюминиевая с крышкой из пластика 1 секция 2,77 метра, с возможностью увеличения высоты колонны до 4,05 метра, цвет черный | Legrand | Напольные коробки и колонны | 286 | Колонны и мини-колонны | PL7 | 1 | ШТ | Под заказ Т1 | Не подлежит сертификации | 2021-12-31 | 28806.34 | 34567.61 | 34567.61 |  | Дата запуска - 03.10.19 | 7 | 54.9668 | 2930 | 140 | 134 | 3414971194694
653013 | Колонна 1 секция 4,02м белый | Snap-On колонна алюминиевая с крышкой из пластика 1 секция 4,02 метра, с возможностью увеличения высоты колонны до 5,3 метра, цвет белый | Legrand | Напольные коробки и колонны | 286 | Колонны и мини-колонны | PL7 | 1 | ШТ | На складе | Не подлежит сертификации | 2021-12-31 | 34737.82 | 41685.38 | 41685.38 |  | Дата запуска - 03.10.19 | 11.5 | 78.4168 | 4180 | 140 | 134 | 3414971194700
653014 | Колонна 1 секция 4,02 м алю | Snap-On колонна алюминиевая с крышкой из алюминия 1 секция 4,02 метра, с возможностью увеличения высоты колонны до 5,3 метра, цвет алюминий | Legrand | Напольные коробки и колонны | 286 | Колонны и мини-колонны | PL7 | 1 | ШТ | Под заказ Т1 | Не подлежит сертификации | 2021-12-31 | 39330.94 | 47197.13 | 47197.13 |  | Дата запуска - 03.10.19 | 11.1 | 78.4168 | 4180 | 140 | 134 | 3414971194717
653015 | Колонна 1 секция 4,02м черный | Snap-On колонна алюминиевая с крышкой из пластика 1 секция 4,02 метра, с возможностью увеличения высоты колонны до 5,3 метра, цвет черный | Legrand | Напольные коробки и колонны | 286 | Колонны и мини-колонны | PL7 | 1 | ШТ | Под заказ Т1 | Не подлежит сертификации | 2021-12-31 | 36431.53 | 43717.84 | 43717.84 |  | Дата запуска - 03.10.19 | 11.3 | 78.4168 | 4180 | 140 | 134 | 3414971194724
653021 | Мини-колонна 2 секции 0,3м алю | Snap-On мини-колонна алюминиевая с крышкой из алюминия, 2 секции, высота 0,3 метра, цвет алюминий | Legrand | Напольные коробки и колонны | 286 | Колонны и мини-колонны | PL7 | 1 | ШТ | На складе | Не подлежит сертификации | 2021-12-31 | 11465.02 | 13758.02 | 13758.02 |  | Дата запуска - 03.10.19 | 1.443 | 9.216 | 320 | 180 | 160 | 3414971194748
653022 | Мини-колонна 2 секции 0,3м чер | Snap-On мини-колонна алюминиевая с крышкой из пластика, 2 секции, высота 0,3 метра, цвет черный | Legrand | Напольные коробки и колонны | 286 | Колонны и мини-колонны | PL7 | 1 | ШТ | Под заказ Т1 | Не подлежит сертификации | 2021-12-31 | 9069.78 | 10883.74 | 10883.74 |  | Дата запуска - 03.10.19 | 1.431 | 9.216 | 320 | 180 | 160 | 3414971194755
653024 | Мини-колонна 2 секц. 0,68м алю | Snap-On мини-колонна алюминиевая с крышкой из алюминия, 2 секции, высота 0,68 метра, цвет алюминий | Legrand | Напольные коробки и колонны | 286 | Колонны и мини-колонны | PL7 | 1 | ШТ | На складе | Не подлежит сертификации | 2021-12-31 | 13493.99 | 16192.79 | 16192.79 |  | Дата запуска - 03.10.19 | 2.621 | 15.559 | 708 | 164 | 134 | 3414971194779
653025 | Мини-колонна 2 секц. 0,68м чер | Snap-On мини-колонна алюминиевая с крышкой из пластика, 2 секции, высота 0,68 метра, цвет черный | Legrand | Напольные коробки и колонны | 286 | Колонны и мини-колонны | PL7 | 1 | ШТ | На складе | Не подлежит сертификации | 2021-12-31 | 11970.13 | 14364.16 | 14364.16 |  | Дата запуска - 03.10.19 | 2.648 | 15.559 | 708 | 164 | 134 | 3414971194786
653026 | Мобильн.колонна 2 секц. 2м бел | Snap-On мобильная колонна алюминиевая с крышкой из пластика 2 секции, высота 2 метра, цвет белый | Legrand | Напольные коробки и колонны | 286 | Колонны и мини-колонны | PL7 | 1 | ШТ | На складе | Не подлежит сертификации | 2021-12-31 | 70966.56 | 85159.87 | 85159.87 |  | Дата запуска - 03.10.19 | 20.6 | 46.8089 | 2130 | 164 | 134 | 3414971194793
653027 | Мобильн.колонна 2 секц. 2м алю | Snap-On мобильная колонна алюминиевая с крышкой из алюминия 2 секции, высота 2 метра, цвет алюминий | Legrand | Напольные коробки и колонны | 286 | Колонны и мини-колонны | PL7 | 1 | ШТ | На складе | Не подлежит сертификации | 2021-12-31 | 88503.62 | 106204.34 | 106204.34 |  | Дата запуска - 03.10.19 | 20.5 | 46.8089 | 2130 | 164 | 134 | 3414971194809
653028 | Мобильн.колонна 2 секц. 2м чер | Snap-On мобильная колонна алюминиевая с крышкой из пластика 2 секции, высота 2 метра, цвет черный | Legrand | Напольные коробки и колонны | 286 | Колонны и мини-колонны | PL7 | 1 | ШТ | Под заказ Т1 | Не подлежит сертификации | 2021-12-31 | 81978.74 | 98374.49 | 98374.49 |  | Дата запуска - 03.10.19 | 20.6 | 46.8089 | 2130 | 164 | 134 | 3414971194816
653031 | Колонна 2 секции 2,8м алюминий | Snap-On колонна алюминиевая с крышкой из алюминия 2 секции 2,77 метра, с возможностью увеличения высоты колонны до 4,05 метра, цвет алюминий | Legrand | Напольные коробки и колонны | 286 | Колонны и мини-колонны | PL7 | 1 | ШТ | На складе | Не подлежит сертификации | 2021-12-31 | 41084.11 | 49300.93 | 49300.93 |  | Дата запуска - 03.10.19 | 10.4 | 64.3897 | 2930 | 164 | 134 | 3414971194847
653032 | Колонна 2 секции 2,8м черный | Snap-On колонна алюминиевая с крышкой из пластика 2 секции 2,77 метра, с возможностью увеличения высоты колонны до 4,05 метра, цвет черный | Legrand | Напольные коробки и колонны | 286 | Колонны и мини-колонны | PL7 | 1 | ШТ | На складе | Не подлежит сертификации | 2021-12-31 | 33031.37 | 39637.64 | 39637.64 |  | Дата запуска - 03.10.19 | 10.3 | 64.3897 | 2930 | 164 | 134 | 3414971194854
653034 | Колонна 2 секции 4,02 м алю | Snap-On колонна алюминиевая с крышкой из алюминия 2 секции 4,02 метра, с возможностью увеличения высоты колонны до 5,3 метра, цвет алюминий | Legrand | Напольные коробки и колонны | 286 | Колонны и мини-колонны | PL7 | 1 | ШТ | На складе | Не подлежит сертификации | 2021-12-31 | 53166.86 | 63800.23 | 63800.23 |  | Дата запуска - 03.10.19 | 14.5 | 93.3323 | 4190 | 165 | 135 | 3414971194878
653035 | Колонна 2 секции 4,02м черный | Snap-On колонна алюминиевая с крышкой из пластика 2 секции 4,02 метра, с возможностью увеличения высоты колонны до 5,3 метра, цвет черный | Legrand | Напольные коробки и колонны | 286 | Колонны и мини-колонны | PL7 | 1 | ШТ | На складе | Не подлежит сертификации | 2021-12-31 | 42847.35 | 51416.82 | 51416.82 |  | Дата запуска - 03.10.19 | 14.5 | 91.8597 | 4180 | 164 | 134 | 3414971194885
653040 | Мини-колонна 4 секции 0,3м бел | Snap-On мини-колонна алюминиевая с крышкой из пластика 4 секции, высота 0,3 метра, цвет белый | Legrand | Напольные коробки и колонны | 286 | Колонны и мини-колонны | PL7 | 1 | ШТ | На складе | Не подлежит сертификации | 2021-12-31 | 15804.24 | 18965.09 | 18965.09 |  | Дата запуска - 03.10.19 | 2.199 | 9.216 | 320 | 180 | 160 | 3414971194892
653041 | Мини-колонна 4 секции 0,3м алю | Snap-On мини-колонна алюминиевая с крышкой из алюминия 4 секции, высота 0,3 метра, цвет алюминий | Legrand | Напольные коробки и колонны | 286 | Колонны и мини-колонны | PL7 | 1 | ШТ | Под заказ Т1 | Не подлежит сертификации | 2021-12-31 | 20352.41 | 24422.89 | 24422.89 |  | Дата запуска - 03.10.19 | 2.213 | 9.216 | 320 | 180 | 160 | 3414971194908
653042 | Мини-колонна 4 секции 0,3м чер | Snap-On мини-колонна алюминиевая с крышкой из пластика 4 секции, высота 0,3 метра, цвет черный | Legrand | Напольные коробки и колонны | 286 | Колонны и мини-колонны | PL7 | 1 | ШТ | Под заказ Т1 | Не подлежит сертификации | 2021-12-31 | 16647.24 | 19976.69 | 19976.69 |  | Дата запуска - 03.10.19 | 1.845 | 9.216 | 320 | 180 | 160 | 3414971194915
653043 | Мини-колонна 4 секц. 0,68м бел | Snap-On мини-колонна алюминиевая с крышкой из пластика 4 секции, высота 0,68 метра, цвет белый | Legrand | Напольные коробки и колонны | 286 | Колонны и мини-колонны | PL7 | 1 | ШТ | На складе | Не подлежит сертификации | 2021-12-31 | 23320.19 | 27984.23 | 27984.23 |  | Дата запуска - 03.10.19 | 4.364 | 21.3158 | 708 | 187 | 161 | 3414971194922
653044 | Мини-колонна 4 секц. 0,68м алю | Snap-On мини-колонна алюминиевая с крышкой из алюминия 4 секции, высота 0,68 метра, цвет алюминий | Legrand | Напольные коробки и колонны | 286 | Колонны и мини-колонны | PL7 | 1 | ШТ | На складе | Не подлежит сертификации | 2021-12-31 | 28006.45 | 33607.74 | 33607.74 |  | Дата запуска - 03.10.19 | 4.356 | 21.3158 | 708 | 187 | 161 | 3414971194939
653045 | Мини-колонна 4 секц. 0,68м чер | Snap-On мини-колонна алюминиевая с крышкой из пластика 4 секции, высота 0,68 метра, цвет черный | Legrand | Напольные коробки и колонны | 286 | Колонны и мини-колонны | PL7 | 1 | ШТ | На складе | Не подлежит сертификации | 2021-12-31 | 24264.84 | 29117.81 | 29117.81 |  | Дата запуска - 03.10.19 | 4.4 | 21.3158 | 708 | 187 | 161 | 3414971194946
653050 | Колонна 4 секц. 3,3м бел | Snap-On колонна алюминиевая с крышкой из пластика 4 секции, высота 3,3 метра, цвет белый | Legrand | Напольные коробки и колонны | 286 | Колонны и мини-колонны | PL7 | 1 | ШТ | На складе | Не подлежит сертификации | 2021-12-31 | 43668.79 | 52402.55 | 52402.55 |  | Дата запуска - 03.10.19 | 9.5 | 105.944 | 3485 | 190 | 160 | 3414971194953
653051 | Колонна 4 секц. 3,3м алю | Snap-On колонна алюминиевая с крышкой из алюминия 4 секции, высота 3,3 метра, цвет алюминий | Legrand | Напольные коробки и колонны | 286 | Колонны и мини-колонны | PL7 | 1 | ШТ | На складе | Не подлежит сертификации | 2021-12-31 | 53266.13 | 63919.36 | 63919.36 |  | Дата запуска - 03.10.19 | 9.6 | 105.944 | 3485 | 190 | 160 | 3414971194960
653052 | Колонна 4 секц. 3,3м чер | Snap-On колонна алюминиевая с крышкой из пластика 4 секции, высота 3,3 метра, цвет черный | Legrand | Напольные коробки и колонны | 286 | Колонны и мини-колонны | PL7 | 1 | ШТ | На складе | Не подлежит сертификации | 2021-12-31 | 46902.84 | 56283.41 | 56283.41 |  | Дата запуска - 03.10.19 | 9.5 | 102.6333 | 3485 | 190 | 155 | 3414971194977
653054 | Колонна Ovaline 3,2м алю | Колонна Ovaline алюминиевая с крышкой из пластика, высота 3,2 метра, цвет алюминий | Legrand | Напольные коробки и колонны | 286 | Колонны и мини-колонны | PL7 | 1 | ШТ | На складе | Не подлежит сертификации | 2021-12-31 | 33264.62 | 39917.54 | 39917.54 |  | Дата запуска - 03.10.19 | 6.3 | 90.574 | 3580 | 220 | 115 | 3414971194984
653055 | Корпус колонны 3,2м алю | Корпус колонны Ovaline алюминиевый с крышкой из пластика, высота 3,2 метра, цвет алюминий | Legrand | Напольные коробки и колонны | 286 | Колонны и мини-колонны | PL7 | 1 | ШТ | На складе | Не подлежит сертификации | 2021-12-31 | 16026.88 | 19232.26 | 19232.26 |  | Дата запуска - 03.10.19 | 5.5 | 90.574 | 3580 | 220 | 115 | 3414971194991
653056 | Гибкий соединитель Ovaline 1м | Гибкий пластиковый соединитель Ovaline, длина 1 метр, цвет серый | Legrand | Напольные коробки и колонны | 286 | Колонны и мини-колонны | PL7 | 1 | ШТ | На складе | Не подлежит сертификации | 2021-12-31 | 2653.56 | 3184.27 | 3184.27 |  | Дата запуска - 03.10.19 | 0.397 | 3.8254 | 303 | 125 | 101 | 3414971195004
653057 | Вывод кабеля колонны Ovaline | Вывод кабеля пластиковый для колонны Ovaline, цвет серый | Legrand | Напольные коробки и колонны | 286 | Колонны и мини-колонны | PL7 | 5 | ШТ | На складе | Не подлежит сертификации | 2021-12-31 | 1012.06 | 1214.47 | 1214.47 |  | Дата запуска - 03.10.19 | 0.058 | 0.30964 | 108 | 61 | 47 | 3414971195011
653058 | Соединитель Ovaline 90 гр. | Соединитель пластиковый Ovaline 90 градусов | Legrand | Напольные коробки и колонны | 286 | Колонны и мини-колонны | PL7 | 5 | ШТ | На складе | Не подлежит сертификации | 2021-12-31 | 909.55 | 1091.46 | 1091.46 |  | Дата запуска - 03.10.19 | 0.137 | 1.9698 | 183 | 117 | 92 | 3414971195028
653059 | Кронштейн крепления Ovaline | Кронштейн пластиковый для крепления Ovaline | Legrand | Напольные коробки и колонны | 286 | Колонны и мини-колонны | PL7 | 5 | ШТ | На складе | Не подлежит сертификации | 2021-12-31 | 2075.6 | 2490.72 | 2490.72 |  | Дата запуска - 03.10.19 | 0.289 | 0.30964 | 108 | 61 | 47 | 3414971195035
653060 | Компл.для мини-к. 1 секция бел | Комплект Ovaline для Snap-On мини-колонны, 1 секция, цвет белый | Legrand | Напольные коробки и колонны | 286 | Колонны и мини-колонны | PL7 | 1 | ШТ | Под заказ Т1 | Не подлежит сертификации | 2021-12-31 | 18993.51 | 22792.21 | 22792.21 |  | Дата запуска - 03.10.19 | 5.2 | 79.1775 | 3060 | 225 | 115 | 3414971195042
653061 | Компл.для мини-к. 1 секция алю | Комплект Ovaline для Snap-On мини-колонны, 1 секция, цвет алюминий | Legrand | Напольные коробки и колонны | 286 | Колонны и мини-колонны | PL7 | 1 | ШТ | Под заказ Т1 | Не подлежит сертификации | 2021-12-31 | 18983.03 | 22779.64 | 22779.64 |  | Дата запуска - 03.10.19 | 5.4 | 75.3984 | 3060 | 220 | 112 | 3414971195059
653062 | Компл.для мини-к. 1 секция чер | Комплект Ovaline для Snap-On мини-колонны, 1 секция, цвет черный | Legrand | Напольные коробки и колонны | 286 | Колонны и мини-колонны | PL7 | 1 | ШТ | Под заказ Т1 | Не подлежит сертификации | 2021-12-31 | 19001.6 | 22801.92 | 22801.92 |  | Дата запуска - 03.10.19 | 5.4 | 79.1775 | 3060 | 225 | 115 | 3414971195066
653063 | Компл.для мини-к. 2 секция бел | Комплект Ovaline для Snap-On мини-колонны 2 секции, для универсальной мини-колонны 1 секция, цвет белый | Legrand | Напольные коробки и колонны | 286 | Колонны и мини-колонны | PL7 | 1 | ШТ | На складе | Не подлежит сертификации | 2021-12-31 | 19083.01 | 22899.61 | 22899.61 |  | Дата запуска - 03.10.19 | 4.888 | 77.165 | 3050 | 220 | 115 | 3414971195073
653064 | Компл.для мини-к. 2 секция алю | Комплект Ovaline для Snap-On мини-колонны 2 секции, для универсальной мини-колонны 1 секция, цвет алюминий | Legrand | Напольные коробки и колонны | 286 | Колонны и мини-колонны | PL7 | 1 | ШТ | Под заказ Т1 | Не подлежит сертификации | 2021-12-31 | 19070.72 | 22884.86 | 22884.86 |  | Дата запуска - 03.10.19 | 5.6 | 79.1775 | 3060 | 225 | 115 | 3414971195080
653065 | Компл.для мини-к. 2 секция чер | Комплект Ovaline для Snap-On мини-колонны 2 секции, для универсальной мини-колонны 1 секция, цвет черный | Legrand | Напольные коробки и колонны | 286 | Колонны и мини-колонны | PL7 | 1 | ШТ | Под заказ Т1 | Не подлежит сертификации | 2021-12-31 | 19239.38 | 23087.26 | 23087.26 |  | Дата запуска - 03.10.19 | 5.3 | 77.418 | 3060 | 220 | 115 | 3414971195097
653066 | Крышка для колонны бел | Декоративный комплект из пластика для телескопической стойки колонны, 1 или 2 секции, цвет белый | Legrand | Напольные коробки и колонны | 286 | Колонны и мини-колонны | PL7 | 1 | ШТ | На складе | Не подлежит сертификации | 2021-12-31 | 1633.81 | 1960.57 | 1960.57 |  | Дата запуска - 03.10.19 | 0.8 | 7.7365 | 1266 | 97 | 63 | 3414971195103
653067 | Крышка для колонны алю | Декоративный комплект из пластика для телескопической стойки колонны, 1 или 2 секции, цвет алюминий | Legrand | Напольные коробки и колонны | 286 | Колонны и мини-колонны | PL7 | 1 | ШТ | На складе | Не подлежит сертификации | 2021-12-31 | 1758.8 | 2110.56 | 2110.56 |  | Дата запуска - 03.10.19 | 0.9 | 7.7365 | 1266 | 97 | 63 | 3414971195110
653068 | Крышка для колонны чер | Декоративный комплект из пластика для телескопической стойки колонны, 1 или 2 секции, цвет черный | Legrand | Напольные коробки и колонны | 286 | Колонны и мини-колонны | PL7 | 1 | ШТ | На складе | Не подлежит сертификации | 2021-12-31 | 1912.32 | 2294.78 | 2294.78 |  | Дата запуска - 03.10.19 | 0.8 | 7.7365 | 1266 | 97 | 63 | 3414971195127
653075 | Суппорт для мод. обор. черный | Суппорт для модульного оборудования черный | Legrand | Напольные коробки и колонны | 286 | Колонны и мини-колонны | PL7 | 5 | ШТ | Под заказ Т1 | Сертифицировано | 2024-11-25 | 656.66 | 787.99 | 787.99 |  | Дата запуска - 03.10.19 | 0.256 | 3.2175 | 275 | 130 | 90 | 3414971195134
653076 | Соединение для фальш потолка | Соединение для фальш потолка для мобильных колонн арт. 653006/07/08/26/27/28 | Legrand | Напольные коробки и колонны | 286 | Колонны и мини-колонны | PL7 | 1 | ШТ | На складе | Не подлежит сертификации | 2021-12-31 | 8714.3 | 10457.16 | 10457.16 |  | Дата запуска - 03.10.19 | 0.1 | 2.3292 | 174 | 138 | 97 | 3414971284630
653079 | Адаптор 90° | Адаптор на 2 модуля для крепления механизмов Mosaic горизонтально с поворотом на 90° (для Snap-On колонн и мини-колонн) | Legrand | Напольные коробки и колонны | 286 | Колонны и мини-колонны | PL7 | 5 | ШТ | На складе | Не подлежит сертификации | 2021-12-31 | 160.43 | 192.52 | 192.52 |  | Дата запуска - 03.10.19 | 0.023 | 0.26572 | 70 | 52 | 73 | 3414971195141
653080 | Панельный индикатор 150x150 мм | Панельный индикатор 150x150 мм (для Snap-On колонн) | Legrand | Напольные коробки и колонны | 286 | Колонны и мини-колонны | PL7 | 1 | ШТ | На складе | Не подлежит сертификации | 2021-12-31 | 27098.97 | 32518.76 | 32518.76 |  | Дата запуска - 03.10.19 | 1.053 | 3.7471 | 154 | 154 | 158 | 3414971195158
653081 | TV кронштейн 25-66 см | TV кронштейн экрана 25-66 см из стали (для Snap-On колонн), нагрузка 15 кг, цвет черный | Legrand | Напольные коробки и колонны | 286 | Колонны и мини-колонны | PL7 | 1 | ШТ | На складе | Не подлежит сертификации | 2021-12-31 | 19798.47 | 23758.16 | 23758.16 |  | Дата запуска - 03.10.19 | 1.175 | 2.3292 | 174 | 138 | 97 | 3414971195165
653082 | TV кронштейн 66-107 см | TV кронштейн экрана 66-107 см из стали (для Snap-On колонн), нагрузка 30 кг, цвет черный | Legrand | Напольные коробки и колонны | 286 | Колонны и мини-колонны | PL7 | 1 | ШТ | На складе | Не подлежит сертификации | 2021-12-31 | 32420.26 | 38904.31 | 38904.31 |  | Дата запуска - 03.10.19 | 1.844 | 7.293 | 260 | 255 | 110 | 3414971195172
653083 | Полка для колонн, мини-колонн | Полка для Snap-On колонн и мини-колонн | Legrand | Напольные коробки и колонны | 286 | Колонны и мини-колонны | PL7 | 1 | ШТ | На складе | Не подлежит сертификации | 2021-12-31 | 19646.26 | 23575.51 | 23575.51 |  | Дата запуска - 03.10.19 | 3.311 | 18.2542 | 475 | 315 | 122 | 3414971195189
653084 | Столик для мини-колонны, бел | Столик для мини-колоны, цвет белый | Legrand | Напольные коробки и колонны | 286 | Колонны и мини-колонны | PL7 | 1 | ШТ | На складе | Не подлежит сертификации | 2021-12-31 | 24589.61 | 29507.53 | 29507.53 |  | Дата запуска - 03.10.19 | 5.272 | 42.408 | 720 | 380 | 155 | 3414971195196
653086 | Основание моб.мини-колонн бел | Передвижное основание для мини-колонн из стали, цвет белый | Legrand | Напольные коробки и колонны | 286 | Колонны и мини-колонны | PL7 | 1 | ШТ | На складе | Не подлежит сертификации | 2021-12-31 | 16874.9 | 20249.88 | 20249.88 |  | Дата запуска - 03.10.19 | 6.879 | 4.6574 | 580 | 365 | 22 | 3414971195219
653087 | Основание моб.мини-колонн алю | Передвижное основание для мини-колонн из стали, цвет алюминий | Legrand | Напольные коробки и колонны | 286 | Колонны и мини-колонны | PL7 | 1 | ШТ | На складе | Не подлежит сертификации | 2021-12-31 | 17709.29 | 21251.15 | 21251.15 |  | Дата запуска - 03.10.19 | 6.856 | 4.6574 | 580 | 365 | 22 | 3414971195226
653088 | Комплект из 4 колес | Комплект из 4 колес с держателем кабеля для мини-колонн (для монтажа с арт. 653086, 653087) | Legrand | Напольные коробки и колонны | 286 | Колонны и мини-колонны | PL7 | 1 | Комплект | На складе | Не подлежит сертификации | 2021-12-31 | 11347.86 | 13617.43 | 13617.43 |  | Дата запуска - 03.10.19 | 0.579 | 3.8675 | 325 | 170 | 70 | 3414971195233
653100 | Мини-колон.1 секц.ун.0,30м бел | Универсальная мини-колонна алюминиевая с крышкой из алюминия 1 секция, высота 0,3 метра, цвет белый | Legrand | Напольные коробки и колонны | 286 | Колонны и мини-колонны | PL7 | 1 | ШТ | Под заказ Т1 | Не подлежит сертификации | 2021-12-31 | 9939.58 | 11927.5 | 11927.5 |  | Дата запуска - 03.10.19 | 1.419 | 9.216 | 320 | 180 | 160 | 3414971195240
653101 | Мини-колон.1 секц.ун.0,30м алю | Универсальная мини-колонна алюминиевая с крышкой из алюминия 1 секция, высота 0,3 метра, цвет алюминий | Legrand | Напольные коробки и колонны | 286 | Колонны и мини-колонны | PL7 | 1 | ШТ | Под заказ Т1 | Не подлежит сертификации | 2021-12-31 | 10743.81 | 12892.57 | 12892.57 |  | Дата запуска - 03.10.19 | 1.389 | 9.216 | 320 | 180 | 160 | 3414971195257
653102 | Мини-колон.1 секц.ун.0,30м чер | Универсальная мини-колонна алюминиевая с крышкой из алюминия 1 секция, высота 0,3 метра, цвет черный | Legrand | Напольные коробки и колонны | 286 | Колонны и мини-колонны | PL7 | 1 | ШТ | Под заказ Т1 | Не подлежит сертификации | 2021-12-31 | 10094.76 | 12113.71 | 12113.71 |  | Дата запуска - 03.10.19 | 1.418 | 9.216 | 320 | 180 | 160 | 3414971195264
653103 | Мини-колон.1 секц.ун.0,68м бел | Универсальная мини-колонна алюминиевая с крышкой из алюминия 1 секция, высота 0,68 метра, цвет белый | Legrand | Напольные коробки и колонны | 286 | Колонны и мини-колонны | PL7 | 1 | ШТ | На складе | Не подлежит сертификации | 2021-12-31 | 13445.63 | 16134.76 | 16134.76 |  | Дата запуска - 03.10.19 | 2.592 | 15.559 | 708 | 164 | 134 | 3414971195271
653104 | Мини-колон.1 секц.ун.0,68м алю | Универсальная мини-колонна алюминиевая с крышкой из алюминия 1 секция, высота 0,68 метра, цвет алюминий | Legrand | Напольные коробки и колонны | 286 | Колонны и мини-колонны | PL7 | 1 | ШТ | Под заказ Т1 | Не подлежит сертификации | 2021-12-31 | 14129.04 | 16954.85 | 16954.85 |  | Дата запуска - 03.10.19 | 2.532 | 15.559 | 708 | 164 | 134 | 3414971195288
653105 | Мини-колон.1 секц.ун.0,68м чер | Универсальная мини-колонна алюминиевая с крышкой из алюминия 1 секция, высота 0,68 метра, цвет черный | Legrand | Напольные коробки и колонны | 286 | Колонны и мини-колонны | PL7 | 1 | ШТ | Под заказ Т1 | Не подлежит сертификации | 2021-12-31 | 13805.74 | 16566.89 | 16566.89 |  | Дата запуска - 03.10.19 | 2.593 | 15.559 | 708 | 164 | 134 | 3414971195295
653110 | Колонна 1 секц.ун.2,80м бел | Универсальная колонна алюминиевая с крышкой из алюминия 1 секция, высота 2,77 метра, с возможностью увеличения высоты до 4,05 метра, цвет белый | Legrand | Напольные коробки и колонны | 286 | Колонны и мини-колонны | PL7 | 1 | ШТ | На складе | Не подлежит сертификации | 2021-12-31 | 32931.91 | 39518.29 | 39518.29 |  | Дата запуска - 03.10.19 | 10.4 | 63.2775 | 2950 | 165 | 130 | 3414971195301
653111 | Колонна 1 секц.ун.2,80м алю | Универсальная колонна алюминиевая с крышкой из алюминия 1 секция, высота 2,77 метра, с возможностью увеличения высоты до 4,05 метра, цвет алюминий | Legrand | Напольные коробки и колонны | 286 | Колонны и мини-колонны | PL7 | 1 | ШТ | Под заказ Т1 | Не подлежит сертификации | 2021-12-31 | 33358.17 | 40029.8 | 40029.8 |  | Дата запуска - 03.10.19 | 1 | 64.3897 | 2930 | 164 | 134 | 3414971195318
653112 | Колонна 1 секц.ун.2,80м чер | Универсальная колонна алюминиевая с крышкой из алюминия 1 секция, высота 2,77 метра, с возможностью увеличения высоты до 4,05 метра, цвет черный | Legrand | Напольные коробки и колонны | 286 | Колонны и мини-колонны | PL7 | 1 | ШТ | Под заказ Т1 | Не подлежит сертификации | 2021-12-31 | 33404.85 | 40085.82 | 40085.82 |  | Дата запуска - 03.10.19 | 10.1 | 64.3897 | 2930 | 164 | 134 | 3414971195325
653113 | Колонна 1 секц.ун.4,02м бел | Универсальная колонна алюминиевая с крышкой из алюминия 1 секция, высота 4,02 метра, с возможностью увеличения высоты до 5,3 метра, цвет белый | Legrand | Напольные коробки и колонны | 286 | Колонны и мини-колонны | PL7 | 1 | ШТ | На складе | Не подлежит сертификации | 2021-12-31 | 42574.74 | 51089.69 | 51089.69 |  | Дата запуска - 03.10.19 | 14.1 | 91.8597 | 4180 | 164 | 134 | 3414971195332
653114 | Колонна 1 секц.ун.4,02м алю | Универсальная колонна алюминиевая с крышкой из алюминия 1 секция, высота 4,02 метра, с возможностью увеличения высоты до 5,3 метра, цвет алюминий | Legrand | Напольные коробки и колонны | 286 | Колонны и мини-колонны | PL7 | 1 | ШТ | Под заказ Т1 | Не подлежит сертификации | 2021-12-31 | 43839.14 | 52606.97 | 52606.97 |  | Дата запуска - 03.10.19 | 13.5 | 91.8597 | 4180 | 164 | 134 | 3414971195349
653115 | Колонна 1 секц.ун.4,02м чер | Универсальная колонна алюминиевая с крышкой из алюминия 1 секция, высота 4,02 метра, с возможностью увеличения высоты до 5,3 метра, цвет черный | Legrand | Напольные коробки и колонны | 286 | Колонны и мини-колонны | PL7 | 1 | ШТ | Под заказ Т1 | Не подлежит сертификации | 2021-12-31 | 43429.29 | 52115.15 | 52115.15 |  | Дата запуска - 03.10.19 | 14.2 | 91.8597 | 4180 | 164 | 134 | 3414971195356
653120 | Мини-колон.2 секц.ун.0,30м бел | Универсальная мини-колонна алюминиевая с крышкой из алюминия 2 секции, высота 0,3 метра, цвет белый | Legrand | Напольные коробки и колонны | 286 | Колонны и мини-колонны | PL7 | 1 | ШТ | Под заказ Т1 | Не подлежит сертификации | 2021-12-31 | 11322.35 | 13586.82 | 13586.82 |  | Дата запуска - 03.10.19 | 2.001 | 9.216 | 320 | 180 | 160 | 3414971195363
653121 | Мини-колон.2 секц.ун.0,30м алю | Универсальная мини-колонна алюминиевая с крышкой из алюминия 2 секции, высота 0,3 метра, цвет алюминий | Legrand | Напольные коробки и колонны | 286 | Колонны и мини-колонны | PL7 | 1 | ШТ | Под заказ Т1 | Не подлежит сертификации | 2021-12-31 | 11491.33 | 13789.6 | 13789.6 |  | Дата запуска - 03.10.19 | 1.928 | 9.216 | 320 | 180 | 160 | 3414971195370
653122 | Мини-колон.2 секц.ун.0,30м чер | Универсальная мини-колонна алюминиевая с крышкой из алюминия 2 секции, высота 0,3 метра, цвет черный | Legrand | Напольные коробки и колонны | 286 | Колонны и мини-колонны | PL7 | 1 | ШТ | Под заказ Т1 | Не подлежит сертификации | 2021-12-31 | 12260.57 | 14712.68 | 14712.68 |  | Дата запуска - 03.10.19 | 1.992 | 9.216 | 320 | 180 | 160 | 3414971195387
653123 | Мини-колон.2 секц.ун.0,68м бел | Универсальная мини-колонна алюминиевая с крышкой из алюминия 2 секции, высота 0,68 метра, цвет белый | Legrand | Напольные коробки и колонны | 286 | Колонны и мини-колонны | PL7 | 1 | ШТ | На складе | Не подлежит сертификации | 2021-12-31 | 16035.26 | 19242.31 | 19242.31 |  | Дата запуска - 03.10.19 | 3.926 | 21.3158 | 708 | 187 | 161 | 3414971195394
653124 | Мини-колон.2 секц.ун.0,68м алю | Универсальная мини-колонна алюминиевая с крышкой из алюминия 2 секции, высота 0,68 метра, цвет алюминий | Legrand | Напольные коробки и колонны | 286 | Колонны и мини-колонны | PL7 | 1 | ШТ | На складе | Не подлежит сертификации | 2021-12-31 | 15960.1 | 19152.12 | 19152.12 |  | Дата запуска - 03.10.19 | 3.786 | 21.3158 | 708 | 187 | 161 | 3414971195400
653125 | Мини-колон.2 секц.ун.0,68м чер | Универсальная мини-колонна алюминиевая с крышкой из алюминия 2 секции, высота 0,68 метра, цвет черный | Legrand | Напольные коробки и колонны | 286 | Колонны и мини-колонны | PL7 | 1 | ШТ | Под заказ Т1 | Не подлежит сертификации | 2021-12-31 | 16371.43 | 19645.72 | 19645.72 |  | Дата запуска - 03.10.19 | 3.926 | 21.3158 | 708 | 187 | 161 | 3414971195417
653130 | Колонна 2 секц.ун.2,8м бел | Универсальная колонна алюминиевая с крышкой из алюминия 2 секции, высота 2,77 метра, с возможностью увеличения высоты до 4,05 метра, цвет белый | Legrand | Напольные коробки и колонны | 286 | Колонны и мини-колонны | PL7 | 1 | ШТ | На складе | Не подлежит сертификации | 2021-12-31 | 42791.1 | 51349.32 | 51349.32 |  | Дата запуска - 03.10.19 | 15.2 | 87.6656 | 2930 | 187 | 160 | 3414971195424
653131 | Колонна 2 секц.ун.2,8м алю | Универсальная колонна алюминиевая с крышкой из алюминия 2 секции, высота 2,77 метра, с возможностью увеличения высоты до 4,05 метра, цвет алюминий | Legrand | Напольные коробки и колонны | 286 | Колонны и мини-колонны | PL7 | 1 | ШТ | Под заказ Т1 | Не подлежит сертификации | 2021-12-31 | 46781.92 | 56138.3 | 56138.3 |  | Дата запуска - 03.10.19 | 14.6 | 87.6656 | 2930 | 187 | 160 | 3414971195431
653132 | Колонна 2 секц.ун.2,8м чер | Универсальная колонна алюминиевая с крышкой из алюминия 2 секции, высота 2,77 метра, с возможностью увеличения высоты до 4,05 метра, цвет черный | Legrand | Напольные коробки и колонны | 286 | Колонны и мини-колонны | PL7 | 1 | ШТ | Под заказ Т1 | Не подлежит сертификации | 2021-12-31 | 44133.66 | 52960.39 | 52960.39 |  | Дата запуска - 03.10.19 | 15.2 | 87.6656 | 2930 | 187 | 160 | 3414971195448
653133 | Колонна 2 секц.ун.4,02м бел | Универсальная колонна алюминиевая с крышкой из алюминия 2 секции, высота 4,02 метра, с возможностью увеличения высоты до 5,3 метра, цвет белый | Legrand | Напольные коробки и колонны | 286 | Колонны и мини-колонны | PL7 | 1 | ШТ | На складе | Не подлежит сертификации | 2021-12-31 | 56155.59 | 67386.71 | 67386.71 |  | Дата запуска - 03.10.19 | 21.5 | 123.0592 | 4180 | 184 | 160 | 3414971195455
653134 | Колонна 2 секц.ун.4,02м алю | Универсальная колонна алюминиевая с крышкой из алюминия 2 секции, высота 4,02 метра, с возможностью увеличения высоты до 5,3 метра, цвет алюминий | Legrand | Напольные коробки и колонны | 286 | Колонны и мини-колонны | PL7 | 1 | ШТ | Под заказ Т1 | Не подлежит сертификации | 2021-12-31 | 61852.88 | 74223.46 | 74223.46 |  | Дата запуска - 03.10.19 | 20.4 | 123.0592 | 4180 | 184 | 160 | 3414971195462
653135 | Колонна 2 секц.ун.4,02м чер | Универсальная колонна алюминиевая с крышкой из алюминия 2 секции, высота 4,02 метра, с возможностью увеличения высоты до 5,3 метра, цвет черный | Legrand | Напольные коробки и колонны | 286 | Колонны и мини-колонны | PL7 | 1 | ШТ | Под заказ Т1 | Не подлежит сертификации | 2021-12-31 | 59886.9 | 71864.28 | 71864.28 |  | Дата запуска - 03.10.19 | 21.5 | 123.0592 | 4180 | 184 | 160 | 3414971195479
653169 | Разд. перегородка 1,1 м алю | Разделительная перегородка из алюминия для универсальных колонн и мини-колонн, 1 и 2 секции, длина 1,1 м | Legrand | Напольные коробки и колонны | 286 | Колонны и мини-колонны | PL7 | 8 | ШТ | Под заказ Т1 | Не подлежит сертификации | 2021-12-31 | 1801.23 | 2161.48 | 2161.48 |  | Дата запуска - 03.10.19 | 2.8 | 7.15 | 1100 | 100 | 65 | 3414971195677
653178 | Суппорт для монтажа ЭУИ 2-3 м. | Суппорт для монтажа механизмов ЭУИ 2-3 модуля | Legrand | Напольные коробки и колонны | 286 | Колонны и мини-колонны | PL7 | 10 | ШТ | На складе | Сертифицировано | 2024-11-25 | 860.9 | 1033.08 | 1033.08 |  | Дата запуска - 03.10.19 | 0.28 | 2.7656 | 295 | 125 | 75 | 3414971284654
653179 | Суппорт для монтажа ЭУИ 4-8 м. | Суппорт для монтажа механизмов ЭУИ различных серий 4-8 модулей | Legrand | Напольные коробки и колонны | 286 | Колонны и мини-колонны | PL7 | 10 | ШТ | На складе | Сертифицировано | 2024-11-25 | 265.56 | 318.67 | 318.67 |  | Дата запуска - 03.10.19 | 0.307 | 3.8254 | 303 | 125 | 101 | 3414971195684
653180 | Панел.инд. ун. кол. 150x150 мм | Панельный индикатор 150x150 мм (для универсальных колонн) | Legrand | Напольные коробки и колонны | 286 | Колонны и мини-колонны | PL7 | 1 | ШТ | Под заказ Т1 | Не подлежит сертификации | 2021-12-31 | 25299.84 | 30359.81 | 30359.81 |  | Дата запуска - 03.10.19 | 1.322 | 3.7471 | 154 | 154 | 158 | 3414971195691
653181 | TV кронштейн ун.кол. 25-66 см | TV кронштейн экрана 25-66 см из стали (для универсальных колонн), нагрузка 15 кг, цвет черный | Legrand | Напольные коробки и колонны | 286 | Колонны и мини-колонны | PL7 | 1 | ШТ | Под заказ Т1 | Не подлежит сертификации | 2021-12-31 | 15175.86 | 18211.03 | 18211.03 |  | Дата запуска - 03.10.19 | 0.3 | 2.3292 | 174 | 138 | 97 | 3414971195707
653182 | TV кронштейн ун.кол. 66-107 см | TV кронштейн экрана 66-107 см из стали (для универсальных колонн), нагрузка 30 кг, цвет черный | Legrand | Напольные коробки и колонны | 286 | Колонны и мини-колонны | PL7 | 1 | ШТ | Под заказ Т1 | Не подлежит сертификации | 2021-12-31 | 27797.65 | 33357.18 | 33357.18 |  | Дата запуска - 03.10.19 | 3.17 | 7.293 | 260 | 255 | 110 | 3414971195714
653183 | Полка для ун.колонн, м.-к. | Полка для универсальных колонн и мини-колонн | Legrand | Напольные коробки и колонны | 286 | Колонны и мини-колонны | PL7 | 1 | ШТ | Под заказ Т1 | Не подлежит сертификации | 2021-12-31 | 19347.34 | 23216.81 | 23216.81 |  | Дата запуска - 03.10.19 | 2.65 | 18.2542 | 475 | 315 | 122 | 3414971195721
653560 | Бл.роз. 4X2К+З+Выкл. с подсв. | Настольный блок - 4x2К+3 + 1 выключатель с подсветкой - со шнуром | Legrand | DLP/Mosaic | 592 | Розеточные блоки настольные | PL7 | 1 | ШТ | Под заказ Т2 | Сертифицировано | 2022-07-10 | 9295.72 | 11154.86 | 11154.86 |  |  | 0.955 | 3.8735 | 305 | 127 | 100 | 3414970716729
653561 | Бл.роз. 6X2К+З+Выкл. с подсв. | Настольный блок - 6x2К+3 + 1 выключатель с подсветкой - со шнуром | Legrand | DLP/Mosaic | 592 | Розеточные блоки настольные | PL7 | 1 | ШТ | Под заказ Т2 | Сертифицировано | 2022-07-10 | 11319.03 | 13582.84 | 13582.84 |  |  | 1.168 | 6.3649 | 373 | 158 | 108 | 3414970716736
653562 | Бл.роз.3X2К+З+зар.устр.2ХUSB | Настольный блок - 3x2К+3 + зарядное устройство 2хUSB - со шнуром | Legrand | DLP/Mosaic | 592 | Розеточные блоки настольные | PL7 | 1 | ШТ | Под заказ Т2 | Сертифицировано | 2022-07-11 | 10225.3 | 12270.36 | 12270.36 |  |  | 0.957 | 3.8254 | 303 | 125 | 101 | 3414970716743
653563 | 2X2К+З+2X2К+З бл+2XRJ45 Ка6 1м | Настольный блок - 2Х2К+3 + 2Х2К+3 (с механической блокировкой)+ 2xRJ45 Cat. 6 FTP + 2 заглушки - со шнуром | Legrand | DLP/Mosaic | 592 | Розеточные блоки настольные | PL7 | 1 | ШТ | Под заказ Т1 | Сертифицировано | 2022-07-10 | 11363.02 | 13635.62 | 13635.62 |  |  | 1.319 | 6.5472 | 372 | 160 | 110 | 3414970716750
653574 | Роз.блок 8х2К+З нем.ст. | Розеточный блок 8х2К+З Нем.Ст. | Legrand | DLP/Mosaic | 592 | Розеточные блоки настольные | PL7 | 1 | ШТ | Под заказ Т2 | Сертифицировано | 2024-11-05 | 43291.41 | 51949.69 | 51949.69 |  |  | 2.21 | 13.6116 | 398 | 300 | 114 | 3245066535746
653575 | Бл.роз. 8X2К+З +Коммутатор 6п | Розеточный блок 7x2К+З Н.Ст.+Ком. 7 Портов | Legrand | DLP/Mosaic | 592 | Розеточные блоки настольные | PL7 | 1 | ШТ | Под заказ Т2 | Сертифицировано | 2024-12-08 | 148879.25 | 178655.1 | 178655.1 |  |  | 2.543 | 13.6116 | 398 | 300 | 114 | 3245066535753
654000 | Выдв.блок в стол 4 мод нерж. | Выдвижной блок в стол, с комплектом для монтажа, 4 модуля, цвет нержавеющая сталь, для монтажа ЭУИ | Legrand | DLP/Mosaic | 317 | Настольные органайзеры | PL7 | 1 | ШТ | На складе | Не подлежит сертификации | 2020-12-31 | 12266.91 | 14720.29 | 14720.29 |  |  | 0.75 | 1.7955 | 150 | 126 | 95 | 3414970966186
654001 | Выдв.блок в стол 4 мод белый | Выдвижной блок в стол, с комплектом для монтажа, 4 модуля, цвет белый, для монтажа ЭУИ | Legrand | DLP/Mosaic | 317 | Настольные органайзеры | PL7 | 1 | ШТ | На складе | Не подлежит сертификации | 2020-12-31 | 11088.74 | 13306.49 | 13306.49 |  |  | 0.577 | 1.7955 | 150 | 126 | 95 | 3414970966209
654002 | Выдв.блок в стол 4 мод черный | Выдвижной блок в стол, с комплектом для монтажа, 4 модуля, цвет черный, для монтажа ЭУИ | Legrand | DLP/Mosaic | 317 | Настольные органайзеры | PL7 | 1 | ШТ | На складе | Не подлежит сертификации | 2020-12-31 | 11088.74 | 13306.49 | 13306.49 |  |  | 0.577 | 1.7955 | 150 | 126 | 95 | 3414970966223
654003 | Выдв.блок в стол 2х4 мод нерж. | Выдвижной блок в стол, с комплектом для монтажа, 2х4 модуля, цвет нержавеющая сталь, для монтажа ЭУИ | Legrand | DLP/Mosaic | 317 | Настольные органайзеры | PL7 | 1 | ШТ | На складе | Не подлежит сертификации | 2020-12-31 | 25147.17 | 30176.6 | 30176.6 |  |  | 1.413 | 3.3755 | 282 | 126 | 95 | 3414970966247
654004 | Выдв.блок в стол 2х4 мод белый | Выдвижной блок в стол, с комплектом для монтажа, 2х4 модуля, цвет белый, для монтажа ЭУИ | Legrand | DLP/Mosaic | 317 | Настольные органайзеры | PL7 | 1 | ШТ | На складе | Не подлежит сертификации | 2020-12-31 | 22731.91 | 27278.29 | 27278.29 |  |  | 1.015 | 3.3755 | 282 | 126 | 95 | 3414970966261
654005 | Выдв.блок в стол 2х4 мод черн. | Выдвижной блок в стол, с комплектом для монтажа, 2х4 модуля, цвет черный, для монтажа ЭУИ | Legrand | DLP/Mosaic | 317 | Настольные органайзеры | PL7 | 1 | ШТ | На складе | Не подлежит сертификации | 2020-12-31 | 22731.91 | 27278.29 | 27278.29 |  |  | 1.05 | 3.3755 | 282 | 126 | 95 | 3414970966285
654014 | Выдв.блок в стол 4 мод алю | Выдвижной блок в стол, с комплектом для монтажа, 4 модуля, цвет алюминий, для монтажа ЭУИ | Legrand | DLP/Mosaic | 317 | Настольные органайзеры | PL7 | 1 | ШТ | На складе | Не подлежит сертификации | 2020-12-31 | 9086.59 | 10903.91 | 10903.91 |  | Дата запуска - 25.11.19 | 0.562 | 1.7955 | 150 | 126 | 95 | 3414971328280
654015 | Выдв.блок в стол 2х4 мод алю | Выдвижной блок в стол, с комплектом для монтажа, 2х4 модуля, цвет алюминий, для монтажа ЭУИ | Legrand | DLP/Mosaic | 317 | Настольные органайзеры | PL7 | 1 | ШТ | На складе | Не подлежит сертификации | 2020-12-31 | 18627.53 | 22353.04 | 22353.04 |  | Дата запуска - 25.11.19 | 0.988 | 3.3755 | 282 | 126 | 95 | 3414971328303
657106 | P17Щит с выкл. 32А 3К+З 460В IP67 | Комбинированный щиток с розеткой и выключателем – двойная механическая блокировка - P17 Tempra Pro - IP 66/67 - 32 А | Legrand | Индустриальное оборудование | 852 | Коробки и боксы для промышленных разъёмов P17 | PL5 | 1 | ШТ | Под заказ Т2 | Сертифицировано | 2022-05-23 | 23860.39 | 28632.47 | 28632.47 |  |  | 1.418 | 11.6624 | 296 | 200 | 197 | 3245066571065
660864 | Пикт.310х112 эвак вправо/влево | Самоклеящаяся информационная табличка 310х112 мм "эвакуация направо/налево" | Legrand | General family | 5002 | Светильники аварийные серий G5 и D | PL4 | 5 | ШТ | Под заказ Т1 | Не подлежит сертификации | 2020-12-31 | 761.91 | 914.29 | 914.29 | [7 empty] | 3245066608648
660865 | Пикт. 310х112 выход налево | Информационная табличка - для автономных эвакуационных светильников - дверь на выход налево - 310х112 мм | Legrand | General family | 5002 | Светильники аварийные серий G5 и D | PL4 | 5 | ШТ | Под заказ Т2 | Не подлежит сертификации | 2021-12-31 | 761.92 | 914.3 | 914.3 |  |  | 0.057 | 0.0462 | 330 | 140 | 1 | 3245066608655
660866 | Пикт. 310х112 выход направо | Информационная табличка - для автономных эвакуационных светильников - дверь на выход направо - 310х112 мм | Legrand | General family | 5002 | Светильники аварийные серий G5 и D | PL4 | 5 | ШТ | Под заказ Т2 | Не подлежит сертификации | 2021-12-31 | 761.92 | 914.3 | 914.3 |  |  | 0.058 | 0.0462 | 330 | 140 | 1 | 3245066608662
660867 | Пикт. 310х112 спуск вниз | Информационная табличка - для автономных эвакуационных светильников - дверь на выход вниз - 310х112 мм | Legrand | General family | 5002 | Светильники аварийные серий G5 и D | PL4 | 5 | ШТ | Под заказ Т2 | Не подлежит сертификации | 2021-12-31 | 761.92 | 914.3 | 914.3 |  |  | 0.058 | 0.0462 | 330 | 140 | 1 | 3245066608679
660868 | Пикт. 310х112 эвак вниз/вверх | Информационная табличка - для автономных эвакуационных светильников - выход вниз и направо - 310х112 мм | Legrand | General family | 5002 | Светильники аварийные серий G5 и D | PL4 | 5 | ШТ | Под заказ Т2 | Не подлежит сертификации | 2021-12-31 | 761.92 | 914.3 | 914.3 |  |  | 0.058 | 0.0462 | 330 | 140 | 1 | 3245066608686
660869 | Пикт. 310х112 лестница | Информационная табличка - для автономных эвакуационных светильников - лестница направо - 310х112 мм | Legrand | General family | 5002 | Светильники аварийные серий G5 и D | PL4 | 5 | ШТ | Под заказ Т2 | Не подлежит сертификации | 2021-12-31 | 761.92 | 914.3 | 914.3 |  |  | 0.057 | 0.0462 | 330 | 140 | 1 | 3245066608693
660874 | Пикт. 310х112 "EXIT" | Информационная табличка - для автономных эвакуационных светильников - EXIT - 310х112 мм | Legrand | General family | 5002 | Светильники аварийные серий G5 и D | PL4 | 5 | ШТ | Под заказ Т2 | Не подлежит сертификации | 2021-12-31 | 761.92 | 914.3 | 914.3 |  |  | 0.057 | 0.0462 | 330 | 140 | 1 | 3245066608747
661160 | U34(LEDs) 1ч - 250Лм | U34(Leds) 1ч - 250лм | Legrand | General family | 5023 | Светильники аварийные серии U34 LED | PL4 | 1 | ШТ | Под заказ Т2 | Сертифицировано | 2025-02-11 | 19469.1 | 23362.92 | 23362.92 |  |  | 0.792 | 2.7447 | 291 | 131 | 72 | 3245066611600
661180 | U34(LEDs) 1ч - 450Лм | U34(Leds) 1ч - 450лм | Legrand | General family | 5023 | Светильники аварийные серии U34 LED | PL4 | 1 | ШТ | Под заказ Т2 | Сертифицировано | 2025-02-11 | 25777.18 | 30932.62 | 30932.62 |  |  | 0.944 | 2.7447 | 291 | 131 | 72 | 3245066611808
661190 | U34(LEDs) 3ч - 200Лм | U34(Leds) 3ч - 200лм | Legrand | General family | 5023 | Светильники аварийные серии U34 LED | PL4 | 1 | ШТ | На складе | Сертифицировано | 2025-02-11 | 24672.11 | 29606.53 | 29606.53 |  |  | 0.937 | 2.7447 | 291 | 131 | 72 | 3245066611907
661280 | U34 Монтажная пластина | U34 Монтажная Пластина | Legrand | General family | 5023 | Светильники аварийные серии U34 LED | PL4 | 1 | ШТ | Под заказ Т2 | Сертифицировано | 2025-04-23 | 1367.06 | 1640.47 | 1640.47 |  |  | 0.068 | 0.27243 | 115 | 103 | 23 | 3245066612805
661292 | U34 Рамка для встр. монтажа | U34 Рамка Для встроенного монтажа | Legrand | General family | 5023 | Светильники аварийные серии U34 LED | PL4 | 1 | ШТ | На складе | Сертифицировано | 2025-04-23 | 2192.47 | 2630.96 | 2630.96 |  |  | 0.327 | 3.1763 | 330 | 175 | 55 | 3245066612928
661293 | U34 Коробка для встр. монтажа | U34 Коробка Для встроенного монтажа | Legrand | General family | 5023 | Светильники аварийные серии U34 LED | PL4 | 1 | ШТ | Под заказ Т2 | Не подлежит сертификации | 2020-12-31 | 2373.83 | 2848.6 | 2848.6 |  |  | 0.25 | 3.7781 | 325 | 155 | 75 | 3245066612935
661294 | U34 Вертикальное инф. табло | U34 Вертикальное информационное табло | Legrand | General family | 5023 | Светильники аварийные серии U34 LED | PL4 | 1 | ШТ | Под заказ Т2 | Не подлежит сертификации | 2021-12-31 | 5029.15 | 6034.98 | 6034.98 |  |  | 0.32 | 1.501 | 295 | 159 | 32 | 3245066612942
661431 | B65 LED 1ч-100Лм пост/непост | Погодоустойчивый светодиодный эвакуационный светильник B65 LED 1 час - 100 Лм постоянного/непостоянного действия | Legrand | General family | 5008 | Погодоустойчивые изделия | PL4 | 1 | ШТ | На складе | Сертифицировано | 2025-02-11 | 10324.75 | 12389.7 | 12389.7 |  |  | 0.689 | 2.3324 | 285 | 124 | 66 | 3414970311917
661433 | B65 LED 1ч-200Лм пост/непост | Погодоустойчивый светодиодный эвакуационный светильник B65 LED 1 час - 200 Лм постоянного/непостоянного действия | Legrand | General family | 5008 | Погодоустойчивые изделия | PL4 | 1 | ШТ | На складе | Сертифицировано | 2025-02-11 | 12661.29 | 15193.55 | 15193.55 |  |  | 0.739 | 2.3324 | 285 | 124 | 66 | 3414970311931
661434 | B65 LED 1ч-350Лм пост/непост | Погодоустойчивый светодиодный эвакуационный светильник B65 LED 1 час - 350 Лм постоянного/непостоянного действия | Legrand | General family | 5008 | Погодоустойчивые изделия | PL4 | 1 | ШТ | На складе | Сертифицировано | 2025-02-11 | 14145.4 | 16974.48 | 16974.48 |  |  | 0.735 | 2.4975 | 285 | 127 | 69 | 3414970311955
661440 | B65 LED 3ч-100Лм пост/непост | Погодоустойчивый светодиодный эвакуационный светильник B65 LED 3 часа - 100 Лм постоянного/непостоянного действия | Legrand | General family | 5008 | Погодоустойчивые изделия | PL4 | 1 | ШТ | Под заказ Т1 | Сертифицировано | 2025-02-11 | 15717.51 | 18861.01 | 18861.01 |  |  | 0.755 | 2.3324 | 285 | 124 | 66 | 3414970311979
661541 | B66 (LEDs) 1ч - 100Лм | B66 (Leds) 1ч - 100лм | Legrand | General family | 5024 | Светильники аварийные влагозащищенные серии B66 LED | PL4 | 1 | ШТ | Под заказ Т2 | Сертифицировано | 2025-02-11 | 16093.27 | 19311.92 | 19311.92 |  |  | 0.921 | 2.7986 | 266 | 167 | 63 | 3245066615417
661543 | B66(LEDs) 1ч - 250Лм | B66(Leds) 1ч - 250лм | Legrand | General family | 5024 | Светильники аварийные влагозащищенные серии B66 LED | PL4 | 1 | ШТ | На складе | Сертифицировано | 2025-02-11 | 21026.63 | 25231.96 | 25231.96 |  |  | 0.986 | 2.7986 | 266 | 167 | 63 | 3245066615431
661545 | B66(LEDs) 1ч - 450Лм | B66(Leds) 1ч - 450лм | Legrand | General family | 5024 | Светильники аварийные влагозащищенные серии B66 LED | PL4 | 1 | ШТ | Под заказ Т2 | Сертифицировано | 2025-02-11 | 27839.35 | 33407.22 | 33407.22 |  |  | 1.14 | 2.7986 | 266 | 167 | 63 | 3245066615455
661601 | U21 LED 1ч-70Лм непост. | Светодиодный эвакуационный светильник U21 LED 1 час - 70 Лм непостоянного действия | Legrand | General family | 5000 | Светильники аварийные серии U21 | PL4 | 1 | ШТ | На складе | Сертифицировано | 2025-02-11 | 5348.16 | 6417.79 | 6417.79 |  |  | 0.559 | 1.7749 | 246 | 111 | 65 | 3414970311993
661602 | U21 LED 1ч-100Лм непост. | Светодиодный эвакуационный светильник U21 LED 1 час - 100 Лм непостоянного действия | Legrand | General family | 5000 | Светильники аварийные серии U21 | PL4 | 1 | ШТ | На складе | Сертифицировано | 2025-02-11 | 6065.43 | 7278.52 | 7278.52 |  |  | 0.556 | 1.7749 | 246 | 111 | 65 | 3414970312013
661603 | U21 LED 1ч-100Лм пост./непост. | Светодиодный эвакуационный светильник U21 LED 1 час - 100 Лм постоянного/непостоянного действия | Legrand | General family | 5000 | Светильники аварийные серии U21 | PL4 | 1 | ШТ | На складе | Сертифицировано | 2025-02-11 | 9401.39 | 11281.67 | 11281.67 |  |  | 0.665 | 1.7749 | 246 | 111 | 65 | 3414970312037
661605 | U21 LED 1ч-160Лм непост. | Светодиодный эвакуационный светильник U21 LED 1 час - 160 Лм непостоянного действия | Legrand | General family | 5000 | Светильники аварийные серии U21 | PL4 | 1 | ШТ | На складе | Сертифицировано | 2025-02-11 | 6493.27 | 7791.92 | 7791.92 |  |  | 0.552 | 1.7749 | 246 | 111 | 65 | 3414970312051
661606 | U21 LED 1ч-200Лм пост./непост. | Светодиодный эвакуационный светильник U21 LED 1 час - 200 Лм постоянного/непостоянного действия | Legrand | General family | 5000 | Светильники аварийные серии U21 | PL4 | 1 | ШТ | На складе | Сертифицировано | 2025-02-11 | 10939.78 | 13127.74 | 13127.74 |  |  | 0.603 | 1.7749 | 246 | 111 | 65 | 3414970312075
661607 | U21 LED 1ч-350Лм пост./непост. | Светодиодный эвакуационный светильник U21 LED 1 час - 350 Лм постоянного/непостоянного действия | Legrand | General family | 5000 | Светильники аварийные серии U21 | PL4 | 1 | ШТ | Под заказ Т1 | Сертифицировано | 2025-02-11 | 14655.42 | 17586.5 | 17586.5 |  |  | 0.611 | 1.7749 | 246 | 111 | 65 | 3414970312099
661608 | U21 LED 1ч-200Лм непост. | Светодиодный эвакуационный светильник U21 LED 1 час - 200 Лм непостоянного действия | Legrand | General family | 5000 | Светильники аварийные серии U21 | PL4 | 1 | ШТ | На складе | Сертифицировано | 2025-02-11 | 7057.91 | 8469.49 | 8469.49 |  |  | 0.592 | 1.7749 | 246 | 111 | 65 | 3414970575821
661609 | U21 LED 1ч-350Лм непост. | Светодиодный эвакуационный светильник U21 LED 1 час - 350 Лм непостоянного действия | Legrand | General family | 5000 | Светильники аварийные серии U21 | PL4 | 1 | ШТ | На складе | Сертифицировано | 2025-02-11 | 9455.11 | 11346.13 | 11346.13 |  |  | 0.657 | 1.7749 | 246 | 111 | 65 | 3414970575845
661610 | U21 LED 3ч-100Лм пост./непост. | Светодиодный эвакуационный светильник U21 LED 3 часа - 100 Лм постоянного/непостоянного действия | Legrand | General family | 5000 | Светильники аварийные серии U21 | PL4 | 1 | ШТ | Под заказ Т1 | Сертифицировано | 2025-02-11 | 14345.34 | 17214.41 | 17214.41 | [7 empty] | 3414970312112
661611 | U21 LED 3ч-90Лм непост. | Светодиодный эвакуационный светильник U21 LED 3 часа - 90 Лм непостоянного действия | Legrand | General family | 5000 | Светильники аварийные серии U21 | PL4 | 1 | ШТ | Под заказ Т2 | Сертифицировано | 2025-02-11 | 9255.05 | 11106.06 | 11106.06 |  |  | 0.643 | 1.7749 | 246 | 111 | 65 | 3414970676153
661612 | U21 LED 2ч-200Лм пост./непост. | Светодиодный эвакуационный светильник U21 LED 2 часа - 200 Лм постоянного/непостоянного действия | Legrand | General family | 5000 | Светильники аварийные серии U21 | PL4 | 1 | ШТ | Под заказ Т1 | Сертифицировано | 2025-02-11 | 18623.86 | 22348.63 | 22348.63 |  |  | 0.634 | 1.7749 | 246 | 111 | 65 | 3414970312136
661620 | URA1 LED 1ч-70Лм непост. | Светодиодный эвакуационный светильник URA ONE 1 час - 70 Лм непостоянного действия | Legrand | General family | 5025 | Светильники аварийные серии URA ONE | PL4 | 1 | ШТ | На складе | Сертифицировано | 2025-02-11 | 6411.72 | 7694.06 | 7694.06 |  |  | 0.463 | 1.2355 | 220 | 117 | 48 | 3414970312150
661621 | URA1 LED 1ч-100Лм непост. | Светодиодный эвакуационный светильник URA ONE 1 час - 100 Лм непостоянного действия | Legrand | General family | 5025 | Светильники аварийные серии URA ONE | PL4 | 1 | ШТ | На складе | Сертифицировано | 2025-02-11 | 7271.6 | 8725.92 | 8725.92 |  |  | 0.463 | 1.2355 | 220 | 117 | 48 | 3414970312174
661622 | URA1 LED 1ч-160Лм непост. | Светодиодный эвакуационный светильник URA ONE 1 час - 160 Лм непостоянного действия | Legrand | General family | 5025 | Светильники аварийные серии URA ONE | PL4 | 1 | ШТ | На складе | Сертифицировано | 2025-02-11 | 7784.55 | 9341.46 | 9341.46 |  |  | 0.461 | 1.2355 | 220 | 117 | 48 | 3414970312198
661623 | URA1 LED 1ч-200Лм непост. | Светодиодный эвакуационный светильник URA ONE 1 час - 200 Лм непостоянного действия | Legrand | General family | 5025 | Светильники аварийные серии URA ONE | PL4 | 1 | ШТ | На складе | Сертифицировано | 2025-02-11 | 8461.54 | 10153.85 | 10153.85 |  |  | 0.516 | 1.2355 | 220 | 117 | 48 | 3414970575869
661624 | URA1 LED 1ч-350Лм непост. | Светодиодный эвакуационный светильник URA ONE 1 час - 350 Лм непостоянного действия | Legrand | General family | 5025 | Светильники аварийные серии URA ONE | PL4 | 1 | ШТ | На складе | Сертифицировано | 2025-02-11 | 11335.4 | 13602.48 | 13602.48 |  |  | 0.576 | 1.2355 | 220 | 117 | 48 | 3414970575883
661631 | URA1 LED 1ч-100Лм пос./непос. | Светодиодный эвакуационный светильник URA ONE 1 час - 100 Лм постоянного/непостоянного действия | Legrand | General family | 5025 | Светильники аварийные серии URA ONE | PL4 | 1 | ШТ | На складе | Сертифицировано | 2025-02-11 | 11270.99 | 13525.19 | 13525.19 |  |  | 0.472 | 1.2355 | 220 | 117 | 48 | 3414970312211
661632 | URA1 LED 1ч-160Лм пос./непос. | Светодиодный эвакуационный светильник URA ONE 1 час - 160 Лм постоянного/непостоянного действия | Legrand | General family | 5025 | Светильники аварийные серии URA ONE | PL4 | 1 | ШТ | На складе | Сертифицировано | 2025-02-11 | 12066.03 | 14479.24 | 14479.24 |  |  | 0.476 | 1.2355 | 220 | 117 | 48 | 3414970312235
661633 | URA1 LED 1ч-200Лм пос./непос. | Светодиодный эвакуационный светильник URA ONE 1 час - 200 Лм постоянного/непостоянного действия | Legrand | General family | 5025 | Светильники аварийные серии URA ONE | PL4 | 1 | ШТ | На складе | Сертифицировано | 2025-02-11 | 13115.29 | 15738.35 | 15738.35 |  |  | 0.517 | 1.2355 | 220 | 117 | 48 | 3414970312259
661634 | URA1 LED 1ч-350Лм пос./непос. | Светодиодный эвакуационный светильник URA ONE 1 час - 350 Лм постоянного/непостоянного действия | Legrand | General family | 5025 | Светильники аварийные серии URA ONE | PL4 | 1 | ШТ | На складе | Сертифицировано | 2025-02-11 | 17569.86 | 21083.83 | 21083.83 |  |  | 0.518 | 1.2355 | 220 | 117 | 48 | 3414970312273
661640 | URA1 LED 3ч-100Лм пос./непос. | Светодиодный эвакуационный светильник URA ONE 3 часа - 100 Лм постоянного/непостоянного действия | Legrand | General family | 5025 | Светильники аварийные серии URA ONE | PL4 | 1 | ШТ | Под заказ Т1 | Сертифицировано | 2025-02-11 | 20456.3 | 24547.56 | 24547.56 | [7 empty] | 3414970312297
661642 | URA1 LED 2ч-200Лм пос./непос. | Светодиодный эвакуационный светильник URA ONE 2 часа - 200 Лм постоянного/непостоянного действия | Legrand | General family | 5025 | Светильники аварийные серии URA ONE | PL4 | 1 | ШТ | Под заказ Т1 | Сертифицировано | 2025-02-11 | 22620.27 | 27144.32 | 27144.32 | [7 empty] | 3414970312310
661654 | URA1 рамка декор. бел. | Декоративная рамка для накладного монтажа для эвакуационных светильников URA ONE, цвет белый | Legrand | General family | 5025 | Светильники аварийные серии URA ONE | PL4 | 1 | ШТ | Под заказ Т1 | Сертифицировано | 2024-12-12 | 2119.27 | 2543.12 | 2543.12 |  |  | 0.079 | 1.1088 | 220 | 120 | 42 | 3414970312372
661655 | URA1 рамка декор. алюм. | Декоративная рамка для накладного монтажа для эвакуационных светильников URA ONE, цвет алюминий | Legrand | General family | 5025 | Светильники аварийные серии URA ONE | PL4 | 1 | ШТ | Под заказ Т1 | Не подлежит сертификации | 2021-12-31 | 3178.91 | 3814.69 | 3814.69 |  |  | 0.084 | 1.1088 | 220 | 120 | 42 | 3414970312396
661658 | URA1 аксес. д/перп. монт. бел | Кронштейн для монтажа перпендикулярно стене для эвакуационных светильников URA ONE, цвет белый | Legrand | General family | 5025 | Светильники аварийные серии URA ONE | PL4 | 1 | ШТ | Под заказ Т1 | Сертифицировано | 2025-04-23 | 6868.06 | 8241.67 | 8241.67 | [7 empty] | 3414970312419
661662 | URA1 аксес. д/подв. монт. бел | Кронштейн для подвесного монтажа для эвакуационных светильников URA ONE, цвет белый | Legrand | General family | 5025 | Светильники аварийные серии URA ONE | PL4 | 1 | ШТ | Под заказ Т1 | Сертифицировано | 2025-04-23 | 8676.49 | 10411.79 | 10411.79 |  |  | 0.504 | 5.945 | 410 | 145 | 100 | 3414970312457
661663 | URA1 аксес. д/подв. монт. алюм | Кронштейн для подвесного монтажа для эвакуационных светильников URA ONE, цвет алюминий | Legrand | General family | 5025 | Светильники аварийные серии URA ONE | PL4 | 1 | ШТ | Под заказ Т1 | Сертифицировано | 2025-04-23 | 13014.73 | 15617.68 | 15617.68 | [7 empty] | 3414970312471
661664 | URA1 пластина потолоч. д/пикт. | Сигнальная пластина для использования с информационной табличкой для эвакуационных светильников URA ONE | Legrand | General family | 5025 | Светильники аварийные серии URA ONE | PL4 | 1 | ШТ | Под заказ Т2 | Не подлежит сертификации | 2020-12-31 | 1888.86 | 2266.63 | 2266.63 |  |  | 0.073 | 1.5862 | 235 | 150 | 45 | 3414970312495
661665 | URA1 кор. встр. для 661664 | Рамка для скрытого монтажа для установки сигнальной пластины Кат. № 661664 в эвакуационные светильники URA ONE | Legrand | General family | 5025 | Светильники аварийные серии URA ONE | PL4 | 1 | ШТ | Под заказ Т1 | Не подлежит сертификации | 2020-12-31 | 2265.7 | 2718.84 | 2718.84 |  |  | 0.133 | 3.198 | 260 | 205 | 60 | 3414970371973
661670 | Пикт. 100х200 бег стрелка | Универсальная самоклеящаяся информационная табличка 100х200 мм "бегущий человек + стрелка" | Legrand | General family | 5025 | Светильники аварийные серии URA ONE | PL4 | 5 | ШТ | На складе | Не подлежит сертификации | 2020-12-31 | 554.78 | 665.74 | 665.74 |  |  | 0.044 | 0.0462 | 330 | 140 | 1 | 3414970374011
661671 | Пикт. 100х200 эвакуац. стрелка | Универсальная самоклеящаяся информационная табличка 100х200 мм "эвакуация + стрелка" | Legrand | General family | 5025 | Светильники аварийные серии URA ONE | PL4 | 5 | ШТ | На складе | Не подлежит сертификации | 2020-12-31 | 554.78 | 665.74 | 665.74 |  |  | 0.035 | 0.0462 | 330 | 140 | 1 | 3414970374042
661672 | Пикт. 100х200 лестница стрелка | Универсальная самоклеящаяся информационная табличка 100х200 мм "лестница + стрелка" | Legrand | General family | 5025 | Светильники аварийные серии URA ONE | PL4 | 5 | ШТ | На складе | Не подлежит сертификации | 2020-12-31 | 554.78 | 665.74 | 665.74 |  |  | 0.035 | 0.0462 | 330 | 140 | 1 | 3414970374073
661680 | Пикт. 100х200 "Exit" | Самоклеящаяся информационная табличка 100х200 мм "EXIT" | Legrand | General family | 5025 | Светильники аварийные серии URA ONE | PL4 | 5 | ШТ | Под заказ Т1 | Не подлежит сертификации | 2020-12-31 | 554.78 | 665.74 | 665.74 | [7 empty] | 3414970374103
661688 | Пикт. 100х200 "No Exit" | Самоклеящаяся информационная табличка 100х200 мм "NO EXIT" | Legrand | General family | 5025 | Светильники аварийные серии URA ONE | PL4 | 5 | ШТ | Под заказ Т1 | Не подлежит сертификации | 2020-12-31 | 554.78 | 665.74 | 665.74 | [7 empty] | 3414970374349
661690 | Пикт. 100х200 огнетуш.стрелка | Самоклеящаяся информационная табличка 100х200 мм "огнетушитель + стрелка" | Legrand | General family | 5025 | Светильники аварийные серии URA ONE | PL4 | 5 | ШТ | Под заказ Т2 | Не подлежит сертификации | 2020-12-31 | 554.78 | 665.74 | 665.74 |  |  | 0.036 | 0.0462 | 330 | 140 | 1 | 3414970374400
661691 | Пикт. 100х200 кран стрелка | Самоклеящаяся информационная табличка 100х200 мм "пожарный кран + стрелка" | Legrand | General family | 5025 | Светильники аварийные серии URA ONE | PL4 | 5 | ШТ | Под заказ Т2 | Не подлежит сертификации | 2020-12-31 | 554.78 | 665.74 | 665.74 |  |  | 0.036 | 0.0462 | 330 | 140 | 1 | 3414970374431
661695 | Пикт. 100х200 "ВЫХОД" | Самоклеящаяся информационная табличка 100х200 мм "ВЫХОД" | Legrand | General family | 5025 | Светильники аварийные серии URA ONE | PL4 | 5 | ШТ | На складе | Не подлежит сертификации | 2020-12-31 | 554.78 | 665.74 | 665.74 |  |  | 0.035 | 0.04 | 200 | 100 | 2 | 3414970819444
661696 | Пикт. 100х200 "ЗАПАСНЫЙ ВЫХОД" | Самоклеящаяся информационная табличка 100х200 мм "ЗАПАСНЫЙ ВЫХОД" | Legrand | General family | 5025 | Светильники аварийные серии URA ONE | PL4 | 5 | ШТ | На складе | Не подлежит сертификации | 2020-12-31 | 554.78 | 665.74 | 665.74 |  |  | 0.035 | 0.044 | 200 | 110 | 2 | 3414970819475
661701 | U21 светильник 1ч/70лм 6Вт | Автономный светильник аварийного освещения U21 - люминесцентный - непостоянного действия - 6 Вт - 1 ч - 70 лм | Legrand | General family | 5000 | Светильники аварийные серии U21 | PL4 | 1 | ШТ | Под заказ Т2 | Сертифицировано | 2025-04-23 | 4998.29 | 5997.95 | 5997.95 |  |  | 0.591 | 1.7749 | 246 | 111 | 65 | 3245066617015
661702 | U21 светильник 1ч/110лм 6Вт | Автономный светильник аварийного освещения U21 - люминесцентный - непостоянного действия - 6 Вт - 1 ч - 110 лм | Legrand | General family | 5000 | Светильники аварийные серии U21 | PL4 | 1 | ШТ | На складе | Сертифицировано | 2025-02-27 | 5668.62 | 6802.34 | 6802.34 |  |  | 0.597 | 1.7749 | 246 | 111 | 65 | 3245066617022
661705 | U21 светильник 1ч/160лм 6Вт | Автономный светильник аварийного освещения U21 - люминесцентный - непостоянного действия - 6 Вт - 1 ч - 160 лм | Legrand | General family | 5000 | Светильники аварийные серии U21 | PL4 | 1 | ШТ | На складе | Сертифицировано | 2025-04-23 | 6068.48 | 7282.18 | 7282.18 |  |  | 0.643 | 1.7749 | 246 | 111 | 65 | 3245066617053
661706 | U21 светильник 1ч/240лм 6Вт | Автономный светильник аварийного освещения U21 - люминесцентный - непостоянного действия - 6 Вт - 1 ч - 240 лм | Legrand | General family | 5000 | Светильники аварийные серии U21 | PL4 | 1 | ШТ | На складе | Сертифицировано | 2025-04-23 | 6596.18 | 7915.42 | 7915.42 |  |  | 0.691 | 1.7749 | 246 | 111 | 65 | 3245066617060
661707 | U21 светильник 1ч/300лм 6Вт | Автономный светильник аварийного освещения U21 - люминесцентный - непостоянного действия - 6 Вт - 1 ч - 300 лм | Legrand | General family | 5000 | Светильники аварийные серии U21 | PL4 | 1 | ШТ | На складе | Сертифицировано | 2025-02-27 | 8836.56 | 10603.87 | 10603.87 |  |  | 0.729 | 1.7749 | 246 | 111 | 65 | 3245066617077
661710 | U21 светильник 1ч/50лм 6Вт | Автономный светильник аварийного освещения U21 - люминесцентный - непостоянного действия - 6 Вт - 1 ч - 50 лм | Legrand | General family | 5000 | Светильники аварийные серии U21 | PL4 | 1 | ШТ | На складе | Сертифицировано | 2025-02-27 | 4091.53 | 4909.84 | 4909.84 |  |  | 0.586 | 1.7749 | 246 | 111 | 65 | 3245066617107
661711 | U21 СВЕТИЛЬНИК АВТ 3Ч90ЛМ6ВТ | Автономный светильник аварийного освещения U21 - люминесцентный - непостоянного действия - 6 Вт - 3 ч - 90 лм | Legrand | General family | 5000 | Светильники аварийные серии U21 | PL4 | 1 | ШТ | Под заказ Т2 | Сертифицировано | 2025-04-23 | 8649.58 | 10379.5 | 10379.5 |  |  | 0.704 | 1.7749 | 246 | 111 | 65 | 3245066617114
661712 | U21 светильник 2ч/160лм 6Вт | Автономный светильник аварийного освещения U21 - люминесцентный - непостоянного действия - 6 Вт - 2 ч - 160 лм | Legrand | General family | 5000 | Светильники аварийные серии U21 | PL4 | 1 | ШТ | Под заказ Т2 | Сертифицировано | 2025-02-27 | 7915.41 | 9498.49 | 9498.49 |  |  | 0.733 | 1.7749 | 246 | 111 | 65 | 3245066617121
661720 | U21 Рамка д/встр.монтажа | Рамка для встраиваемого монтажа в сухие перегородки - для автономных светильников U21 | Legrand | General family | 5000 | Светильники аварийные серии U21 | PL4 | 10 | ШТ | На складе | Не подлежит сертификации | 2021-12-31 | 1344.72 | 1613.66 | 1613.66 |  |  | 0.993 | 22.9215 | 370 | 295 | 210 | 3245066617206
661800 | U34 пикт. выход вниз | U34 Пиктограмма Выход Вниз | Legrand | General family | 5023 | Светильники аварийные серии U34 LED | PL4 | 5 | ШТ | Под заказ Т2 | Не подлежит сертификации | 2020-12-31 | 3084.55 | 3701.46 | 3701.46 |  |  | 0.08 | 0.12954 | 253 | 128 | 4 | 3245066618005
661801 | U34 пикт. стрелка вниз | U34 Пиктограмма Стрелка Вниз | Legrand | General family | 5023 | Светильники аварийные серии U34 LED | PL4 | 5 | ШТ | Под заказ Т2 | Не подлежит сертификации | 2020-12-31 | 3084.55 | 3701.46 | 3701.46 |  |  | 0.08 | 0.12954 | 253 | 128 | 4 | 3245066618012
661802 | U34 пикт. лестница вниз | U34 Пиктограмма Лестница Вниз | Legrand | General family | 5023 | Светильники аварийные серии U34 LED | PL4 | 5 | ШТ | Под заказ Т2 | Не подлежит сертификации | 2020-12-31 | 3084.55 | 3701.46 | 3701.46 |  |  | 0.08 | 0.12954 | 253 | 128 | 4 | 3245066618029
661850 | U34 пикт. огнетушитель | U34 Пиктограмма Огнетушитель | Legrand | General family | 5023 | Светильники аварийные серии U34 LED | PL4 | 5 | ШТ | Под заказ Т2 | Не подлежит сертификации | 2020-12-31 | 1877.54 | 2253.05 | 2253.05 |  |  | 0.081 | 0.12954 | 253 | 128 | 4 | 3245066618500
662160 | U34(LEDs) 1ч-250Лм автотест. | U34(LEDs) 1ч-250лм Автотестирование | Legrand | General family | 5023 | Светильники аварийные серии U34 LED | PL4 | 1 | ШТ | Под заказ Т2 | Сертифицировано | 2025-02-11 | 21416.01 | 25699.21 | 25699.21 |  |  | 0.79 | 2.7447 | 291 | 131 | 72 | 3245066621609
662180 | U34(LEDs) 1ч-450Лм автотест. | U34(LEDs) 1ч-450лм Автотестирование | Legrand | General family | 5023 | Светильники аварийные серии U34 LED | PL4 | 1 | ШТ | Под заказ Т2 | Сертифицировано | 2025-02-11 | 28354.9 | 34025.88 | 34025.88 |  |  | 0.95 | 2.7447 | 291 | 131 | 72 | 3245066621807
662431 | B65 LED 1ч-100Лм п/неп. a/тест | Погодоустойчивый светодиодный эвакуационный светильник B65 LED 1 час - 100 Лм адресуемый постоянного/непостоянного действия | Legrand | General family | 5008 | Погодоустойчивые изделия | PL4 | 1 | ШТ | Под заказ Т1 | Сертифицировано | 2025-02-11 | 12389.7 | 14867.64 | 14867.64 | [7 empty] | 3414970312518
662433 | B65 LED 1ч-200Лм п/неп. a/тест | Погодоустойчивый светодиодный эвакуационный светильник B65 LED 1 час - 200 Лм адресуемый постоянного/непостоянного действия | Legrand | General family | 5008 | Погодоустойчивые изделия | PL4 | 1 | ШТ | Под заказ Т1 | Сертифицировано | 2025-02-11 | 15193.56 | 18232.27 | 18232.27 | [7 empty] | 3414970312532
662434 | B65 LED 1ч-350Лм п/неп. a/тест | Погодоустойчивый светодиодный эвакуационный светильник B65 LED 1 час - 350 Лм адресуемый постоянного/непостоянного действия | Legrand | General family | 5008 | Погодоустойчивые изделия | PL4 | 1 | ШТ | Под заказ Т1 | Сертифицировано | 2025-02-11 | 16974.48 | 20369.38 | 20369.38 | [7 empty] | 3414970312556
662440 | B65 LED 3ч-100Лм п/неп a/тест | Погодоустойчивый светодиодный эвакуационный светильник B65 LED 3 часа - 100 Лм адресуемый постоянного/непостоянного действия | Legrand | General family | 5008 | Погодоустойчивые изделия | PL4 | 1 | ШТ | Под заказ Т1 | Сертифицировано | 2025-02-11 | 18861.02 | 22633.22 | 22633.22 | [7 empty] | 3414970312570
662543 | B66(LEDs) 1ч-250Лм автотест. | B66(LEDs) 1ч-250лм Автотестирование | Legrand | General family | 5024 | Светильники аварийные влагозащищенные серии B66 LED | PL4 | 1 | ШТ | Под заказ Т2 | Сертифицировано | 2025-02-11 | 23129.29 | 27755.15 | 27755.15 |  |  | 0.986 | 2.7986 | 266 | 167 | 63 | 3245066625430
662545 | B66(LEDs) 1ч-450Лм автотест. | B66(LEDs) 1ч-450лмАвтотестирование | Legrand | General family | 5024 | Светильники аварийные влагозащищенные серии B66 LED | PL4 | 1 | ШТ | Под заказ Т2 | Информация по запросу |  | 30623.29 | 36747.95 | 36747.95 | Будет удален |  | 1.147 | 2.7986 | 266 | 167 | 63 | 3245066625454
662603 | U21 LED 1ч-100Лм пос/неп адрес | Светодиодный эвакуационный светильник U21 LED 1 час - 100 Лм адресуемый постоянного/непостоянного действия | Legrand | General family | 5000 | Светильники аварийные серии U21 | PL4 | 1 | ШТ | Под заказ Т1 | Сертифицировано | 2025-02-11 | 11281.68 | 13538.02 | 13538.02 | [7 empty] | 3414970312594
662606 | U21 LED 1ч-200Лм пос/неп адрес | Светодиодный эвакуационный светильник U21 LED 1 час - 200 Лм адресуемый постоянного/непостоянного действия | Legrand | General family | 5000 | Светильники аварийные серии U21 | PL4 | 1 | ШТ | Под заказ Т1 | Сертифицировано | 2025-02-11 | 13127.73 | 15753.28 | 15753.28 | [7 empty] | 3414970312617
662607 | U21 LED 1ч-350Лм пос/неп адрес | Светодиодный эвакуационный светильник U21 LED 1 час - 350 Лм адресуемый постоянного/непостоянного действия | Legrand | General family | 5000 | Светильники аварийные серии U21 | PL4 | 1 | ШТ | Под заказ Т1 | Сертифицировано | 2025-02-11 | 17586.5 | 21103.8 | 21103.8 | [7 empty] | 3414970312631
662610 | U21 LED 3ч-100Лм пос/неп адрес | Светодиодный эвакуационный светильник U21 LED 3 часа - 100 Лм адресуемый постоянного/непостоянного действия | Legrand | General family | 5000 | Светильники аварийные серии U21 | PL4 | 1 | ШТ | Под заказ Т1 | Сертифицировано | 2025-02-11 | 17214.4 | 20657.28 | 20657.28 | [7 empty] | 3414970312655
662612 | U21 LED 2ч-200Лм пос/неп адрес | Светодиодный эвакуационный светильник U21 LED 2 часа - 200 Лм адресуемый постоянного/непостоянного действия | Legrand | General family | 5000 | Светильники аварийные серии U21 | PL4 | 1 | ШТ | Под заказ Т1 | Сертифицировано | 2025-02-11 | 22348.62 | 26818.34 | 26818.34 | [7 empty] | 3414970312679
662615 | Пикт. 218x109 "ВЫХОД" | Самоклеящаяся информационная табличка 218х109 мм "ВЫХОД" | Legrand | General family | 5023 | Светильники аварийные серии U34 LED | PL4 | 5 | ШТ | На складе | Не подлежит сертификации | 2020-12-31 | 610.33 | 732.4 | 732.4 |  |  | 0.037 | 0.04796 | 218 | 110 | 2 | 3414970819505
662616 | Пикт. 218x109 "ЗАПАСНЫЙ ВЫХОД" | Самоклеящаяся информационная табличка 218х109 мм "ЗАПАСНЫЙ ВЫХОД" | Legrand | General family | 5023 | Светильники аварийные серии U34 LED | PL4 | 5 | ШТ | На складе | Не подлежит сертификации | 2020-12-31 | 610.33 | 732.4 | 732.4 |  |  | 0.037 | 0.04796 | 218 | 110 | 2 | 3414970819536
662631 | URA1 LED 1ч100Лм пос/неп адрес | Светодиодный эвакуационный светильник URA ONE 1 час - 100 Лм адресуемый постоянного/непостоянного действия | Legrand | General family | 5025 | Светильники аварийные серии URA ONE | PL4 | 1 | ШТ | Под заказ Т1 | Сертифицировано | 2025-02-11 | 13525.2 | 16230.24 | 16230.24 | [7 empty] | 3414970312693
662633 | URA1 LED 1ч200Лм пос/неп адрес | Светодиодный эвакуационный светильник URA ONE 1 час - 200 Лм адресуемый постоянного/непостоянного действия | Legrand | General family | 5025 | Светильники аварийные серии URA ONE | PL4 | 1 | ШТ | Под заказ Т1 | Сертифицировано | 2025-02-11 | 15738.36 | 18886.03 | 18886.03 | [7 empty] | 3414970312716
662634 | URA1 LED 1ч350Лм пос/неп адрес | Светодиодный эвакуационный светильник URA ONE 1 час - 350 Лм адресуемый постоянного/непостоянного действия | Legrand | General family | 5025 | Светильники аварийные серии URA ONE | PL4 | 1 | ШТ | Под заказ Т1 | Сертифицировано | 2025-02-11 | 21083.82 | 25300.58 | 25300.58 |  |  | 0.551 | 1.2355 | 220 | 117 | 48 | 3414970312730
662640 | URA1 LED 3ч100Лм пос/неп адрес | Светодиодный эвакуационный светильник URA ONE 3 часа - 100 Лм адресуемый постоянного/непостоянного действия | Legrand | General family | 5025 | Светильники аварийные серии URA ONE | PL4 | 1 | ШТ | Под заказ Т1 | Сертифицировано | 2025-02-11 | 24547.55 | 29457.06 | 29457.06 | [7 empty] | 3414970312754
662642 | URA1 LED 2ч200Лм пос/неп адрес | Светодиодный эвакуационный светильник URA ONE 2 часа - 200 Лм адресуемый постоянного/непостоянного действия | Legrand | General family | 5025 | Светильники аварийные серии URA ONE | PL4 | 1 | ШТ | Под заказ Т1 | Сертифицировано | 2025-02-11 | 27144.31 | 32573.17 | 32573.17 | [7 empty] | 3414970312778
665090 | Лампочка подсветки 0,15мА | Светодиодная лампа - для промежуточномого переключателю - Valena In'Matic - 230 В~ - 015 мА | Legrand | Retail/PRO | 587 | NILOE | PL2 | 10 | ШТ | На складе | Сертифицировано | 2024-11-13 | 67.73 | 77.21 | 68.27 |  |  | 0.03 | 0.1421 | 70 | 58 | 35 | 3245066650906
665091 | Лампочка индикации 3мА | Светодиодная лампа - для проводного подключения - Valena In'Matic - 230 В~ - 3 мА | Legrand | Retail/PRO | 587 | NILOE | PL2 | 10 | ШТ | На складе | Сертифицировано | 2024-11-13 | 100.65 | 114.74 | 101.46 |  |  | 0.03 | 0.1421 | 70 | 58 | 35 | 3245066650913
665096 | Защитный чехол | Изолирующий чехол - IP 44 - Etika | Legrand | Retail/PRO | 587 | NILOE | PL2 | 50 | ШТ | Под заказ Т1 | Не подлежит сертификации | 2020-12-31 | 110.91 | 126.44 | 111.8 |  |  | 0.731 | 18.5468 | 328 | 263 | 215 | 3245066650968
665098 | Защитная крышка ETIKA | Крышка защитная - Etika - красный | Legrand | Retail/PRO | 587 | NILOE | PL2 | 100 | ШТ | На складе | Не подлежит сертификации | 2021-12-31 | 19.93 | 22.72 | 20.09 |  |  | 0.335 | 6.5712 | 296 | 200 | 111 | 3245066650982
665099 | Лапки ETIKA | Комплект из 2 захватов - для крепления механизмов в монтажные коробки - Etika | Legrand | Retail/PRO | 587 | NILOE | PL2 | 100 | ШТ | На складе | Не подлежит сертификации | 2020-12-31 | 98.05 | 111.78 | 98.83 |  |  | 0.475 | 0.6768 | 100 | 94 | 72 | 3245066650999
666468 | Кабельный зажим ISO12 ø 10 | Кабельный зажим ISO12 ø 10 | Legrand | Индустриальное оборудование | 871 | Трубы гибкие промышленного назначения RTA | PL5 | 10 | ШТ | Под заказ Т2 | Не подлежит сертификации | 2020-12-31 | 58.2 | 69.84 | 69.84 |  |  | 0.081 | 0.29 | 145 | 80 | 25 | 8009561588271
666470 | Кабельный зажим ISO16 ø 12 | Кабельный зажим ISO16 ø 12 | Legrand | Индустриальное оборудование | 871 | Трубы гибкие промышленного назначения RTA | PL5 | 10 | ШТ | Под заказ Т2 | Не подлежит сертификации | 2020-12-31 | 63.91 | 76.69 | 76.69 | [7 empty] | 8009561588332
666473 | Кабельный зажим ISO16 ø 16 | Кабельный зажим ISO16 ø 16 | Legrand | Индустриальное оборудование | 871 | Трубы гибкие промышленного назначения RTA | PL5 | 10 | ШТ | Под заказ Т2 | Не подлежит сертификации | 2020-12-31 | 69.6 | 83.52 | 83.52 |  |  | 0.138 | 0.465 | 100 | 155 | 30 | 8009561588424
666474 | Кабельный зажим ISO20 ø 16 | Кабельный зажим ISO20 ø 16 | Legrand | Индустриальное оборудование | 871 | Трубы гибкие промышленного назначения RTA | PL5 | 10 | ШТ | Под заказ Т2 | Не подлежит сертификации | 2020-12-31 | 69.6 | 83.52 | 83.52 |  |  | 0.126 | 0.42 | 140 | 100 | 30 | 8009561588455
666475 | Кабельный зажим ISO20 ø 20 | Кабельный зажим ISO20 ø 20 | Legrand | Индустриальное оборудование | 871 | Трубы гибкие промышленного назначения RTA | PL5 | 10 | ШТ | Под заказ Т2 | Не подлежит сертификации | 2020-12-31 | 80.98 | 97.18 | 97.18 |  |  | 0.161 | 0.5425 | 155 | 100 | 35 | 8009561588486
666476 | Кабельный зажим ISO25 ø 20 | Кабельный зажим ISO25 ø 20 | Legrand | Индустриальное оборудование | 871 | Трубы гибкие промышленного назначения RTA | PL5 | 10 | ШТ | Под заказ Т2 | Не подлежит сертификации | 2020-12-31 | 83.27 | 99.92 | 99.92 |  |  | 0.166 | 0.495 | 150 | 110 | 30 | 8009561588516
666479 | Кабельный зажим ISO25 ø 25 | Кабельный зажим ISO25 ø 25 | Legrand | Индустриальное оборудование | 871 | Трубы гибкие промышленного назначения RTA | PL5 | 10 | ШТ | Под заказ Т2 | Не подлежит сертификации | 2020-12-31 | 122.06 | 146.47 | 146.47 |  |  | 0.215 | 0.945 | 175 | 135 | 40 | 8009561585232
666482 | Кабельный зажим ISO32 ø 32 | Кабельный зажим ISO32 ø 32 | Legrand | Индустриальное оборудование | 871 | Трубы гибкие промышленного назначения RTA | PL5 | 5 | ШТ | Под заказ Т2 | Не подлежит сертификации | 2020-12-31 | 146.57 | 175.88 | 175.88 |  |  | 0.15 | 0.45 | 125 | 120 | 30 | 8009561585324
666485 | Кабельный зажим ISO40 ø 40 | Кабельный зажим ISO40 ø 40 | Legrand | Индустриальное оборудование | 871 | Трубы гибкие промышленного назначения RTA | PL5 | 5 | ШТ | Под заказ Т2 | Не подлежит сертификации | 2020-12-31 | 225.35 | 270.42 | 270.42 |  |  | 0.204 | 1.116 | 155 | 120 | 60 | 8009561585416
666488 | Кабельный зажим ISO50 ø 50 | Кабельный зажим ISO50 ø 50 | Legrand | Индустриальное оборудование | 871 | Трубы гибкие промышленного назначения RTA | PL5 | 1 | ШТ | Под заказ Т2 | Не подлежит сертификации | 2020-12-31 | 246.98 | 296.38 | 296.38 | [7 empty] | 8009561585508
666514 | Кабельный зажим PG7 ø10 | Кабельный зажим PG7 ø10 | Legrand | Индустриальное оборудование | 871 | Трубы гибкие промышленного назначения RTA | PL5 | 25 | ШТ | Под заказ Т2 | Не подлежит сертификации | 2020-12-31 | 60.36 | 72.43 | 72.43 | [7 empty] | 8009561586284
666515 | Кабельный зажим PG9 ø 10 | Кабельный зажим PG9 ø 10 | Legrand | Индустриальное оборудование | 871 | Трубы гибкие промышленного назначения RTA | PL5 | 20 | ШТ | Под заказ Т2 | Не подлежит сертификации | 2020-12-31 | 60.36 | 72.43 | 72.43 | [7 empty] | 8009561586314
666518 | Кабельный зажим PG7 ø 12 | Кабельный зажим PG7 ø 12 | Legrand | Индустриальное оборудование | 871 | Трубы гибкие промышленного назначения RTA | PL5 | 25 | ШТ | Под заказ Т2 | Не подлежит сертификации | 2020-12-31 | 66.26 | 79.51 | 79.51 | [7 empty] | 8009561586406
666519 | Кабельный зажим PG9 ø 12 | Кабельный зажим PG9 ø 12 | Legrand | Индустриальное оборудование | 871 | Трубы гибкие промышленного назначения RTA | PL5 | 20 | ШТ | Под заказ Т2 | Не подлежит сертификации | 2020-12-31 | 66.26 | 79.51 | 79.51 | [7 empty] | 8009561586437
666520 | Кабельный зажим PG11 ø 12 | Кабельный зажим PG11 ø 12 | Legrand | Индустриальное оборудование | 871 | Трубы гибкие промышленного назначения RTA | PL5 | 20 | ШТ | Под заказ Т2 | Не подлежит сертификации | 2020-12-31 | 66.26 | 79.51 | 79.51 | [7 empty] | 8009561586468
666527 | Кабельный зажим PG11 ø 16 | Кабельный зажим PG11 ø 16 | Legrand | Индустриальное оборудование | 871 | Трубы гибкие промышленного назначения RTA | PL5 | 10 | ШТ | Под заказ Т2 | Не подлежит сертификации | 2020-12-31 | 72.18 | 86.62 | 86.62 |  |  | 0.122 | 0.39187 | 165 | 95 | 25 | 8009561586697
666528 | Кабельный зажим PG13.5 ø 16 | Кабельный зажим PG13.5 ø 16 | Legrand | Индустриальное оборудование | 871 | Трубы гибкие промышленного назначения RTA | PL5 | 15 | ШТ | Под заказ Т2 | Не подлежит сертификации | 2020-12-31 | 72.18 | 86.62 | 86.62 | [7 empty] | 8009561586727
666530 | Кабельный зажим PG13.5 ø 20 | Кабельный зажим PG13.5 ø 20 | Legrand | Индустриальное оборудование | 871 | Трубы гибкие промышленного назначения RTA | PL5 | 10 | ШТ | Под заказ Т2 | Не подлежит сертификации | 2020-12-31 | 82.24 | 98.69 | 98.69 | [7 empty] | 8009561586789
666531 | Кабельный зажим PG16 ø 20 | Кабельный зажим PG16 ø 20 | Legrand | Индустриальное оборудование | 871 | Трубы гибкие промышленного назначения RTA | PL5 | 10 | ШТ | Под заказ Т2 | Не подлежит сертификации | 2020-12-31 | 83.99 | 100.79 | 100.79 |  |  | 0.164 | 0.96 | 160 | 150 | 40 | 8009561586819
666535 | Кабельный зажим PG16 ø 25 | Кабельный зажим PG16 ø 25 | Legrand | Индустриальное оборудование | 871 | Трубы гибкие промышленного назначения RTA | PL5 | 10 | ШТ | Под заказ Т2 | Не подлежит сертификации | 2020-12-31 | 126.58 | 151.9 | 151.9 |  |  | 0.214 | 1.196 | 230 | 130 | 40 | 8009561586932
666536 | Кабельный зажим PG21 ø 25 | Кабельный зажим PG21 ø 25 | Legrand | Индустриальное оборудование | 871 | Трубы гибкие промышленного назначения RTA | PL5 | 10 | ШТ | Под заказ Т2 | Не подлежит сертификации | 2020-12-31 | 126.58 | 151.9 | 151.9 |  |  | 0.218 | 0.756 | 160 | 135 | 35 | 8009561586963
666539 | Кабельный зажим PG29 ø 32 | Кабельный зажим PG29 ø 32 | Legrand | Индустриальное оборудование | 871 | Трубы гибкие промышленного назначения RTA | PL5 | 5 | ШТ | Под заказ Т2 | Не подлежит сертификации | 2020-12-31 | 153.81 | 184.57 | 184.57 |  |  | 0.195 | 0.75038 | 145 | 115 | 45 | 8009561587052
666542 | Кабельный зажим PG36 ø 40 | Кабельный зажим PG36 ø 40 | Legrand | Индустриальное оборудование | 871 | Трубы гибкие промышленного назначения RTA | PL5 | 5 | ШТ | Под заказ Т2 | Не подлежит сертификации | 2020-12-31 | 238.98 | 286.78 | 286.78 |  |  | 0.22 | 1.056 | 160 | 120 | 55 | 8009561587144
666545 | Кабельный зажим PG42 ø 50 | Кабельный зажим PG42 ø 50 | Legrand | Индустриальное оборудование | 871 | Трубы гибкие промышленного назначения RTA | PL5 | 1 | ШТ | Под заказ Т2 | Не подлежит сертификации | 2020-12-31 | 290.46 | 348.55 | 348.55 | [7 empty] | 8009561587236
666546 | Кабельный зажим PG48 ø 50 | Кабельный зажим PG48 ø 50 | Legrand | Индустриальное оборудование | 871 | Трубы гибкие промышленного назначения RTA | PL5 | 1 | ШТ | Под заказ Т2 | Не подлежит сертификации | 2020-12-31 | 295.79 | 354.95 | 354.95 | [7 empty] | 8009561587267
666565 | Муфта 90 град ISO12 ø 10 | Муфта 90 град ISO12 ø 10 | Legrand | Индустриальное оборудование | 871 | Трубы гибкие промышленного назначения RTA | PL5 | 10 | ШТ | Под заказ Т2 | Не подлежит сертификации | 2020-12-31 | 105.94 | 127.13 | 127.13 |  |  | 0.095 | 0.32625 | 145 | 75 | 30 | 8009561601802
666566 | Муфта 90 град ISO16 ø 12 | Муфта 90 град ISO16 ø 12 | Legrand | Индустриальное оборудование | 871 | Трубы гибкие промышленного назначения RTA | PL5 | 10 | ШТ | Под заказ Т2 | Не подлежит сертификации | 2020-12-31 | 112.92 | 135.5 | 135.5 |  |  | 0.11 | 1.1603 | 195 | 170 | 35 | 8009561601833
666568 | Муфта 90 град ISO16 ø 16 | Муфта 90 град ISO16 ø 16 | Legrand | Индустриальное оборудование | 871 | Трубы гибкие промышленного назначения RTA | PL5 | 10 | ШТ | Под заказ Т2 | Не подлежит сертификации | 2020-12-31 | 121.9 | 146.28 | 146.28 | [7 empty] | 8009561601895
666569 | Муфта 90 град ISO20 ø 16 | Муфта 90 град ISO20 ø 16 | Legrand | Индустриальное оборудование | 871 | Трубы гибкие промышленного назначения RTA | PL5 | 10 | ШТ | Под заказ Т2 | Не подлежит сертификации | 2020-12-31 | 126.32 | 151.58 | 151.58 |  |  | 0.152 | 0.54688 | 125 | 125 | 35 | 8009561601925
666570 | Муфта 90 град ISO20 ø 20 | Муфта 90 град ISO20 ø 20 | Legrand | Индустриальное оборудование | 871 | Трубы гибкие промышленного назначения RTA | PL5 | 10 | ШТ | Под заказ Т2 | Не подлежит сертификации | 2020-12-31 | 132.09 | 158.51 | 158.51 |  |  | 0.2 | 1.2788 | 165 | 155 | 50 | 8009561601956
666571 | Муфта 90 град ISO25 ø 20 | Муфта 90 град ISO25 ø 20 | Legrand | Индустриальное оборудование | 871 | Трубы гибкие промышленного назначения RTA | PL5 | 10 | ШТ | Под заказ Т2 | Не подлежит сертификации | 2020-12-31 | 132.71 | 159.25 | 159.25 |  |  | 0.205 | 0.97875 | 135 | 145 | 50 | 8009561601987
666573 | Муфта 90 град ISO25 ø 25 | Муфта 90 град ISO25 ø 25 | Legrand | Индустриальное оборудование | 871 | Трубы гибкие промышленного назначения RTA | PL5 | 5 | ШТ | Под заказ Т2 | Не подлежит сертификации | 2020-12-31 | 183.12 | 219.74 | 219.74 | [7 empty] | 8009561602045
666575 | Муфта 90 град ISO32 ø 32 | Муфта 90 град ISO32 ø 32 | Legrand | Индустриальное оборудование | 871 | Трубы гибкие промышленного назначения RTA | PL5 | 5 | ШТ | Под заказ Т2 | Не подлежит сертификации | 2020-12-31 | 211.83 | 254.2 | 254.2 |  |  | 0.217 | 1.0395 | 165 | 140 | 45 | 8009561602106
666577 | Муфта 90 град PG7 ø 10 | Муфта 90 град PG7 ø 10 | Legrand | Индустриальное оборудование | 871 | Трубы гибкие промышленного назначения RTA | PL5 | 25 | ШТ | Под заказ Т2 | Не подлежит сертификации | 2020-12-31 | 106.75 | 128.1 | 128.1 | [7 empty] | 8009561602168
666578 | Муфта 90 град PG7 ø 12 | Муфта 90 град PG7 ø 12 | Legrand | Индустриальное оборудование | 871 | Трубы гибкие промышленного назначения RTA | PL5 | 15 | ШТ | Под заказ Т2 | Не подлежит сертификации | 2020-12-31 | 113.3 | 135.96 | 135.96 | [7 empty] | 8009561602199
666579 | Муфта 90 град PG9 ø 12 | Муфта 90 град PG9 ø 12 | Legrand | Индустриальное оборудование | 871 | Трубы гибкие промышленного назначения RTA | PL5 | 15 | ШТ | Под заказ Т2 | Не подлежит сертификации | 2020-12-31 | 113.3 | 135.96 | 135.96 | [7 empty] | 8009561602229
666582 | Муфта 90 град PG11 ø 16 | Муфта 90 град PG11 ø 16 | Legrand | Индустриальное оборудование | 871 | Трубы гибкие промышленного назначения RTA | PL5 | 10 | ШТ | Под заказ Т2 | Не подлежит сертификации | 2020-12-31 | 125.13 | 150.16 | 150.16 |  |  | 0.15 | 1.155 | 140 | 150 | 55 | 8009561602311
666583 | Муфта 90 град PG13.5 ø 16 | Муфта 90 град PG13.5 ø 16 | Legrand | Индустриальное оборудование | 871 | Трубы гибкие промышленного назначения RTA | PL5 | 10 | ШТ | Под заказ Т2 | Не подлежит сертификации | 2020-12-31 | 129.69 | 155.63 | 155.63 | [7 empty] | 8009561602342
666584 | Муфта 90 град PG13.5 ø 20 | Муфта 90 град PG13.5 ø 20 | Legrand | Индустриальное оборудование | 871 | Трубы гибкие промышленного назначения RTA | PL5 | 10 | ШТ | Под заказ Т2 | Не подлежит сертификации | 2020-12-31 | 137.53 | 165.04 | 165.04 |  |  | 0.197 | 1.3558 | 170 | 145 | 55 | 8009561602373
666585 | Муфта 90 град PG16 ø 20 | Муфта 90 град PG16 ø 20 | Legrand | Индустриальное оборудование | 871 | Трубы гибкие промышленного назначения RTA | PL5 | 10 | ШТ | Под заказ Т2 | Не подлежит сертификации | 2020-12-31 | 140.14 | 168.17 | 168.17 | [7 empty] | 8009561602403
666588 | Муфта 90 град PG16 ø 25 | Муфта 90 град PG16 ø 25 | Legrand | Индустриальное оборудование | 871 | Трубы гибкие промышленного назначения RTA | PL5 | 5 | ШТ | Под заказ Т2 | Не подлежит сертификации | 2020-12-31 | 185.98 | 223.18 | 223.18 | [7 empty] | 8009561602496
666589 | Муфта 90 град PG21 ø 25 | Муфта 90 град PG21 ø 25 | Legrand | Индустриальное оборудование | 871 | Трубы гибкие промышленного назначения RTA | PL5 | 5 | ШТ | Под заказ Т2 | Не подлежит сертификации | 2020-12-31 | 185.98 | 223.18 | 223.18 | [7 empty] | 8009561602526
666591 | Муфта 90 град PG29 ø 32 | Муфта 90 град PG29 ø 32 | Legrand | Индустриальное оборудование | 871 | Трубы гибкие промышленного назначения RTA | PL5 | 5 | ШТ | Под заказ Т2 | Не подлежит сертификации | 2020-12-31 | 217.45 | 260.94 | 260.94 | [7 empty] | 8009561602588
666880 | Муфта невыст. 90 г ø 40 | Муфта невыст. 90 г ø 40 | Legrand | Индустриальное оборудование | 871 | Трубы гибкие промышленного назначения RTA | PL5 | 1 | ШТ | Под заказ Т2 | Не подлежит сертификации | 2020-12-31 | 636.01 | 763.21 | 763.21 | [7 empty] | 8009561602762
666882 | Муфта невыст. 90 г ø 50 | Муфта невыст. 90 г ø 50 | Legrand | Индустриальное оборудование | 871 | Трубы гибкие промышленного назначения RTA | PL5 | 1 | ШТ | Под заказ Т2 | Не подлежит сертификации | 2020-12-31 | 672 | 806.4 | 806.4 |  |  | 0.151 | 0.8556 | 155 | 92 | 60 | 8009561602809
666938 | Тройник ø 12/10-10 | Тройник ø 12/10-10 | Legrand | Индустриальное оборудование | 871 | Трубы гибкие промышленного назначения RTA | PL5 | 1 | ШТ | Под заказ Т2 | Не подлежит сертификации | 2020-12-31 | 544.66 | 653.59 | 653.59 | [7 empty] | 8009561598386
666939 | Тройник ø 16/12-12 | Тройник ø 16/12-12 | Legrand | Индустриальное оборудование | 871 | Трубы гибкие промышленного назначения RTA | PL5 | 1 | ШТ | Под заказ Т2 | Не подлежит сертификации | 2020-12-31 | 573.32 | 687.98 | 687.98 | [7 empty] | 8009561598416
666940 | Тройник ø 20/12-12 | Тройник ø 20/12-12 | Legrand | Индустриальное оборудование | 871 | Трубы гибкие промышленного назначения RTA | PL5 | 1 | ШТ | Под заказ Т2 | Не подлежит сертификации | 2020-12-31 | 596.98 | 716.38 | 716.38 | [7 empty] | 8009561598447
666941 | Тройник ø 20/16-16 | Тройник ø 20/16-16 | Legrand | Индустриальное оборудование | 871 | Трубы гибкие промышленного назначения RTA | PL5 | 1 | ШТ | Под заказ Т2 | Не подлежит сертификации | 2020-12-31 | 617.28 | 740.74 | 740.74 | [7 empty] | 8009561598478
666942 | Тройник ø 25/20-20 | Тройник ø 25/20-20 | Legrand | Индустриальное оборудование | 871 | Трубы гибкие промышленного назначения RTA | PL5 | 1 | ШТ | Под заказ Т2 | Не подлежит сертификации | 2020-12-31 | 647.69 | 777.23 | 777.23 | [7 empty] | 8009561598508
666946 | Шайба для тр. ø 12 | Шайба для тр. ø 12 | Legrand | Индустриальное оборудование | 871 | Трубы гибкие промышленного назначения RTA | PL5 | 25 | ШТ | Под заказ Т2 | Не подлежит сертификации | 2020-12-31 | 1073.44 | 1288.13 | 1288.13 | [7 empty] | 8009561597006
666948 | Шайба для тр. ø 16 | Шайба для тр. ø 16 | Legrand | Индустриальное оборудование | 871 | Трубы гибкие промышленного назначения RTA | PL5 | 25 | ШТ | Под заказ Т2 | Не подлежит сертификации | 2020-12-31 | 1129.05 | 1354.86 | 1354.86 | [7 empty] | 8009561597068
666949 | Шайба для тр. ø 20 | Шайба для тр. ø 20 | Legrand | Индустриальное оборудование | 871 | Трубы гибкие промышленного назначения RTA | PL5 | 25 | ШТ | Под заказ Т2 | Не подлежит сертификации | 2020-12-31 | 1224.39 | 1469.27 | 1469.27 | [7 empty] | 8009561597099
666951 | Шайба для тр. ø 25 | Шайба для тр. ø 25 | Legrand | Индустриальное оборудование | 871 | Трубы гибкие промышленного назначения RTA | PL5 | 10 | ШТ | Под заказ Т2 | Не подлежит сертификации | 2020-12-31 | 1747.19 | 2096.63 | 2096.63 | [7 empty] | 8009561597150
666953 | Шайба для тр. ø 32 | Шайба для тр. ø 32 | Legrand | Индустриальное оборудование | 871 | Трубы гибкие промышленного назначения RTA | PL5 | 10 | ШТ | Под заказ Т2 | Не подлежит сертификации | 2020-12-31 | 2084.6 | 2501.52 | 2501.52 | [7 empty] | 8009561597211
666955 | Шайба для тр. ø 40 | Шайба для тр. ø 40 | Legrand | Индустриальное оборудование | 871 | Трубы гибкие промышленного назначения RTA | PL5 | 10 | ШТ | Под заказ Т2 | Не подлежит сертификации | 2020-12-31 | 2465.67 | 2958.8 | 2958.8 | [7 empty] | 8009561597273
666957 | Шайба для тр. ø 50 | Шайба для тр. ø 50 | Legrand | Индустриальное оборудование | 871 | Трубы гибкие промышленного назначения RTA | PL5 | 5 | ШТ | Под заказ Т2 | Не подлежит сертификации | 2020-12-31 | 4717.05 | 5660.46 | 5660.46 | [7 empty] | 8009561597334
666959 | Прокладка IP68 ø 10 | Прокладка IP68 ø 10 | Legrand | Индустриальное оборудование | 871 | Трубы гибкие промышленного назначения RTA | PL5 | 50 | ШТ | Под заказ Т2 | Не подлежит сертификации | 2020-12-31 | 13.1 | 15.72 | 15.72 | [7 empty] | 8009561588813
666960 | Прокладка IP68 ø 12 | Прокладка IP68 ø 12 | Legrand | Индустриальное оборудование | 871 | Трубы гибкие промышленного назначения RTA | PL5 | 50 | ШТ | Под заказ Т2 | Не подлежит сертификации | 2020-12-31 | 14.48 | 17.38 | 17.38 | [7 empty] | 8009561588844
666962 | Прокладка IP68 ø 16 | Прокладка IP68 ø 16 | Legrand | Индустриальное оборудование | 871 | Трубы гибкие промышленного назначения RTA | PL5 | 50 | ШТ | Под заказ Т2 | Не подлежит сертификации | 2020-12-31 | 15.14 | 18.17 | 18.17 | [7 empty] | 8009561588905
666963 | Прокладка IP68 ø 20 | Прокладка IP68 ø 20 | Legrand | Индустриальное оборудование | 871 | Трубы гибкие промышленного назначения RTA | PL5 | 50 | ШТ | Под заказ Т2 | Не подлежит сертификации | 2020-12-31 | 16.52 | 19.82 | 19.82 | [7 empty] | 8009561588936
666965 | Прокладка IP68 ø 25 | Прокладка IP68 ø 25 | Legrand | Индустриальное оборудование | 871 | Трубы гибкие промышленного назначения RTA | PL5 | 10 | ШТ | Под заказ Т2 | Не подлежит сертификации | 2020-12-31 | 33.08 | 39.7 | 39.7 | [7 empty] | 8009561588998
666967 | Прокладка IP68 ø 32 | Прокладка IP68 ø 32 | Legrand | Индустриальное оборудование | 871 | Трубы гибкие промышленного назначения RTA | PL5 | 10 | ШТ | Под заказ Т2 | Не подлежит сертификации | 2020-12-31 | 39.25 | 47.1 | 47.1 | [7 empty] | 8009561589056
666969 | Прокладка IP68 ø 40 | Прокладка IP68 ø 40 | Legrand | Индустриальное оборудование | 871 | Трубы гибкие промышленного назначения RTA | PL5 | 10 | ШТ | Под заказ Т2 | Не подлежит сертификации | 2020-12-31 | 93 | 111.6 | 111.6 | [7 empty] | 8009561589117
666971 | Прокладка IP68 ø 50 | Прокладка IP68 ø 50 | Legrand | Индустриальное оборудование | 871 | Трубы гибкие промышленного назначения RTA | PL5 | 10 | ШТ | Под заказ Т2 | Не подлежит сертификации | 2020-12-31 | 107.47 | 128.96 | 128.96 | [7 empty] | 8009561589179
666981 | Держатель SFP ø 10 | Держатель SFP ø 10 | Legrand | Индустриальное оборудование | 871 | Трубы гибкие промышленного назначения RTA | PL5 | 10 | ШТ | Под заказ Т2 | Не подлежит сертификации | 2020-12-31 | 59.67 | 71.6 | 71.6 |  |  | 0.058 | 0.23625 | 135 | 70 | 25 | 8009561589476
666982 | Держатель SFP ø 12 | Держатель SFP ø 12 | Legrand | Индустриальное оборудование | 871 | Трубы гибкие промышленного назначения RTA | PL5 | 20 | ШТ | Под заказ Т2 | Не подлежит сертификации | 2020-12-31 | 62.62 | 75.14 | 75.14 | [7 empty] | 8009561589506
666984 | Держатель SFP ø 16 | Держатель SFP ø 16 | Legrand | Индустриальное оборудование | 871 | Трубы гибкие промышленного назначения RTA | PL5 | 10 | ШТ | Под заказ Т2 | Не подлежит сертификации | 2020-12-31 | 66.26 | 79.51 | 79.51 |  |  | 0.076 | 0.588 | 160 | 105 | 35 | 8009561589568
666985 | Держатель SFP ø 20 | Держатель SFP ø 20 | Legrand | Индустриальное оборудование | 871 | Трубы гибкие промышленного назначения RTA | PL5 | 10 | ШТ | Под заказ Т2 | Не подлежит сертификации | 2020-12-31 | 75.16 | 90.19 | 90.19 |  |  | 0.087 | 0.425 | 100 | 85 | 50 | 8009561589599
666987 | Держатель SFP ø 25 | Держатель SFP ø 25 | Legrand | Индустриальное оборудование | 871 | Трубы гибкие промышленного назначения RTA | PL5 | 10 | ШТ | Под заказ Т2 | Не подлежит сертификации | 2020-12-31 | 107.53 | 129.04 | 129.04 |  |  | 0.114 | 0.9625 | 175 | 110 | 50 | 8009561589650
666989 | Держатель SFP ø 32 | Держатель SFP ø 32 | Legrand | Индустриальное оборудование | 871 | Трубы гибкие промышленного назначения RTA | PL5 | 5 | ШТ | Под заказ Т2 | Не подлежит сертификации | 2020-12-31 | 123 | 147.6 | 147.6 |  |  | 0.069 | 0.28175 | 115 | 70 | 35 | 8009561589711
666991 | Держатель SFP ø 40 | Держатель SFP ø 40 | Legrand | Индустриальное оборудование | 871 | Трубы гибкие промышленного назначения RTA | PL5 | 5 | ШТ | Под заказ Т2 | Не подлежит сертификации | 2020-12-31 | 176.79 | 212.15 | 212.15 |  |  | 0.083 | 0.468 | 130 | 120 | 30 | 8009561589773
666993 | Держатель SFP ø 50 | Держатель SFP ø 50 | Legrand | Индустриальное оборудование | 871 | Трубы гибкие промышленного назначения RTA | PL5 | 5 | ШТ | Под заказ Т2 | Не подлежит сертификации | 2020-12-31 | 184.16 | 220.99 | 220.99 | [7 empty] | 8009561589834
667650 | DRX630 ТМ 320A 3П 36кА настр | DRX630 термомагнитный 320A 3П 36кА настраиваемый | Legrand | Power Legrand | 43 | Автоматические выключатели DRX (в литом корпусе) | PL1 | 1 | ШТ | На складе | Сертифицировано | 2022-08-29 | 43129.76 | 51755.71 | 51755.71 |  |  | 5.01 | 7.4594 | 275 | 155 | 175 | 3414970673527
667651 | DRX630 ТМ 400A 3П 36кА настр | DRX630 термомагнитный 400A 3П 36кА настраиваемый | Legrand | Power Legrand | 43 | Автоматические выключатели DRX (в литом корпусе) | PL1 | 1 | ШТ | На складе | Сертифицировано | 2022-08-29 | 43129.75 | 51755.7 | 51755.7 |  |  | 4.951 | 9.2137 | 270 | 195 | 175 | 3414970673534
667652 | DRX630 ТМ 500A 3П 36кА настр | DRX630 термомагнитный 500A 3П 36кА настраиваемый | Legrand | Power Legrand | 43 | Автоматические выключатели DRX (в литом корпусе) | PL1 | 1 | ШТ | На складе | Сертифицировано | 2022-08-29 | 59331.34 | 71197.61 | 71197.61 |  |  | 5.67 | 7.4594 | 275 | 155 | 175 | 3414970673541
667653 | DRX630 ТМ 630A 3П 36кА настр | DRX630 термомагнитный 630A 3П 36кА настраиваемый | Legrand | Power Legrand | 43 | Автоматические выключатели DRX (в литом корпусе) | PL1 | 1 | ШТ | На складе | Сертифицировано | 2022-08-29 | 59331.34 | 71197.61 | 71197.61 |  |  | 5.255 | 9.2137 | 270 | 195 | 175 | 3414970673558
667654 | DRX630 ТМ 320A 4П 36кА настр | DRX630 термомагнитный 320A 4П 36кА настраиваемый | Legrand | Power Legrand | 43 | Автоматические выключатели DRX (в литом корпусе) | PL1 | 1 | ШТ | Под заказ Т1 | Сертифицировано | 2022-08-29 | 56068.69 | 67282.43 | 67282.43 |  |  | 6.754 | 9.2137 | 270 | 195 | 175 | 3414970673565
667655 | DRX630 ТМ 400A 4П 36кА настр | DRX630 термомагнитный 400A 4П 36кА настраиваемый | Legrand | Power Legrand | 43 | Автоматические выключатели DRX (в литом корпусе) | PL1 | 1 | ШТ | Под заказ Т1 | Сертифицировано | 2022-08-29 | 56068.69 | 67282.43 | 67282.43 |  |  | 6.358 | 9.625 | 275 | 200 | 175 | 3414970673572
667656 | DRX630 ТМ 500A 4П 36кА настр | DRX630 термомагнитный 500A 4П 36кА настраиваемый | Legrand | Power Legrand | 43 | Автоматические выключатели DRX (в литом корпусе) | PL1 | 1 | ШТ | Под заказ Т1 | Сертифицировано | 2022-08-29 | 77130.74 | 92556.89 | 92556.89 |  |  | 6.721 | 9.625 | 275 | 200 | 175 | 3414970673589
667657 | DRX630 ТМ 630A 4П 36кА настр | DRX630 термомагнитный 630A 4П 36кА настраиваемый | Legrand | Power Legrand | 43 | Автоматические выключатели DRX (в литом корпусе) | PL1 | 1 | ШТ | Под заказ Т1 | Сертифицировано | 2022-08-29 | 77130.74 | 92556.89 | 92556.89 |  |  | 6.754 | 9.625 | 275 | 200 | 175 | 3414970673596
667658 | DRX630 ТМ 320A 3П 50кА настр | DRX630 термомагнитный 320A 3П 50кА настраиваемый | Legrand | Power Legrand | 43 | Автоматические выключатели DRX (в литом корпусе) | PL1 | 1 | ШТ | Под заказ Т1 | Сертифицировано | 2022-08-29 | 45252.71 | 54303.25 | 54303.25 |  |  | 4.949 | 7.4594 | 275 | 155 | 175 | 3414970673602
667659 | DRX630 ТМ 400A 3П 50кА настр | DRX630 термомагнитный 400A 3П 50кА настраиваемый | Legrand | Power Legrand | 43 | Автоматические выключатели DRX (в литом корпусе) | PL1 | 1 | ШТ | Под заказ Т1 | Сертифицировано | 2022-08-29 | 45252.72 | 54303.26 | 54303.26 |  |  | 4.944 | 7.4594 | 275 | 155 | 175 | 3414970673619
667660 | DRX630 ТМ 500A 3П 50кА настр | DRX630 термомагнитный 500A 3П 50кА настраиваемый | Legrand | Power Legrand | 43 | Автоматические выключатели DRX (в литом корпусе) | PL1 | 1 | ШТ | Под заказ Т1 | Сертифицировано | 2022-08-29 | 62012.98 | 74415.58 | 74415.58 |  |  | 5.251 | 7.4594 | 275 | 155 | 175 | 3414970673626
667661 | DRX630 ТМ 630A 3П 50кА настр | DRX630 термомагнитный 630A 3П 50кА настраиваемый | Legrand | Power Legrand | 43 | Автоматические выключатели DRX (в литом корпусе) | PL1 | 1 | ШТ | Под заказ Т2 | Сертифицировано | 2022-08-29 | 62348.18 | 74817.82 | 74817.82 |  |  | 5.67 | 7.4594 | 275 | 155 | 175 | 3414970673633
667662 | DRX630 ТМ 320A 4П 50кА настр | DRX630 термомагнитный 320A 4П 50кА настраиваемый | Legrand | Power Legrand | 43 | Автоматические выключатели DRX (в литом корпусе) | PL1 | 1 | ШТ | Под заказ Т1 | Сертифицировано | 2022-08-29 | 58828.52 | 70594.22 | 70594.22 |  |  | 6.351 | 9.625 | 275 | 200 | 175 | 3414970673640
667663 | DRX630 ТМ 400A 4П 50кА настр | DRX630 термомагнитный 400A 4П 50кА настраиваемый | Legrand | Power Legrand | 43 | Автоматические выключатели DRX (в литом корпусе) | PL1 | 1 | ШТ | Под заказ Т1 | Сертифицировано | 2022-08-29 | 58828.53 | 70594.24 | 70594.24 |  |  | 6.37 | 9.2137 | 270 | 195 | 175 | 3414970673657
667664 | DRX630 ТМ 500A 4П 50кА настр | DRX630 термомагнитный 500A 4П 50кА настраиваемый | Legrand | Power Legrand | 43 | Автоматические выключатели DRX (в литом корпусе) | PL1 | 1 | ШТ | Под заказ Т1 | Сертифицировано | 2022-08-29 | 80616.87 | 96740.24 | 96740.24 |  |  | 7.12 | 9.2137 | 270 | 195 | 175 | 3414970673664
667665 | DRX630 ТМ 630A 4П 50кА настр | DRX630 термомагнитный 630A 4П 50кА настраиваемый | Legrand | Power Legrand | 43 | Автоматические выключатели DRX (в литом корпусе) | PL1 | 1 | ШТ | Под заказ Т1 | Сертифицировано | 2022-08-29 | 81052.64 | 97263.17 | 97263.17 |  |  | 6.732 | 9.625 | 275 | 200 | 175 | 3414970673671
668770 | DRX 125 пр Рук. | DRX 125 Стандартная рукоятка непосредственного крепления | Legrand | Power Legrand | 43 | Автоматические выключатели DRX (в литом корпусе) | PL1 | 1 | ШТ | Под заказ Т1 | Сертифицировано | 2024-12-12 | 1281.85 | 1538.22 | 1538.22 |  | Дата запуска - 27.06.19 | 0.25 | 0.9543 | 109 | 103 | 85 | 3414971018518
668771 | DRX 125 Vary Depth Рук. | DRX 125 Стандартная выносная рукоятка IP54 | Legrand | Power Legrand | 43 | Автоматические выключатели DRX (в литом корпусе) | PL1 | 1 | ШТ | На складе | Сертифицировано | 2024-12-12 | 2891.89 | 3470.27 | 3470.27 |  | Дата запуска - 27.06.19 | 0.6 | 2.9417 | 412 | 105 | 68 | 3414971018532
668772 | DRX 250 Рук. пр ст. ч- | DRX 250 Стандартная рукоятка непосредственного крепления | Legrand | Power Legrand | 43 | Автоматические выключатели DRX (в литом корпусе) | PL1 | 1 | ШТ | Под заказ Т1 | Сертифицировано | 2024-12-12 | 1877.04 | 2252.45 | 2252.45 |  | Дата запуска - 27.06.19 | 0.249 | 0.9543 | 109 | 103 | 85 | 3414971018556
668773 | DRX250 Рук. рег дв IP54 ст. ч | DRX 250 Стандартная выносная рукоятка IP54 | Legrand | Power Legrand | 43 | Автоматические выключатели DRX (в литом корпусе) | PL1 | 1 | ШТ | На складе | Сертифицировано | 2024-12-12 | 3632.56 | 4359.07 | 4359.07 |  | Дата запуска - 27.06.19 | 0.6 | 2.9417 | 412 | 105 | 68 | 3414971018570
668774 | DRXблок Ronis для Рук. пр | DRX 125/250 Замок Ronis для рукоятки непосредственного крепления | Legrand | Power Legrand | 43 | Автоматические выключатели DRX (в литом корпусе) | PL1 | 1 | ШТ | Под заказ Т1 | Сертифицировано | 2024-12-12 | 14237 | 17084.4 | 17084.4 |  | Дата запуска - 27.06.19 | 0.125 | 0.9543 | 109 | 103 | 85 | 3414971084902
668775 | DRXблок Ronis для Рук. пр | DRX 125/250 Замок Ronis (EL43525) для рукоятки непосредственного крепления | Legrand | Power Legrand | 43 | Автоматические выключатели DRX (в литом корпусе) | PL1 | 1 | ШТ | Под заказ Т1 | Сертифицировано | 2024-12-12 | 14237 | 17084.4 | 17084.4 |  | Дата запуска - 27.06.19 | 0.125 | 0.9543 | 109 | 103 | 85 | 3414971084926
668776 | DRXблок Ronis для Рук. пр | DRX 125/250 Замок Ronis (EL43363) для рукоятки непосредственного крепления | Legrand | Power Legrand | 43 | Автоматические выключатели DRX (в литом корпусе) | PL1 | 1 | ШТ | Под заказ Т1 | Сертифицировано | 2024-12-12 | 12016.16 | 14419.39 | 14419.39 |  | Дата запуска - 27.06.19 | 0.125 | 0.9543 | 109 | 103 | 85 | 3414971084940
668777 | DRXблок Ronis для Рук. рег | DRX 125/250 Замок Ronis для выносной рукоятки | Legrand | Power Legrand | 43 | Автоматические выключатели DRX (в литом корпусе) | PL1 | 1 | ШТ | Под заказ Т1 | Сертифицировано | 2024-12-12 | 23012.02 | 27614.42 | 27614.42 |  | Дата запуска - 27.06.19 | 0.38 | 1.836 | 180 | 120 | 85 | 3414971084964
668778 | DRXблок Ronis для Рук. рег | DRX 125/250 Замок Ronis (EL43525) для выносной рукоятки | Legrand | Power Legrand | 43 | Автоматические выключатели DRX (в литом корпусе) | PL1 | 1 | ШТ | Под заказ Т1 | Сертифицировано | 2024-12-12 | 23012.02 | 27614.42 | 27614.42 |  | Дата запуска - 27.06.19 | 0.38 | 1.836 | 180 | 120 | 85 | 3414971084988
668779 | DRXблок Ronis для Рук. рег | DRX 125/250 Замок Ronis (EL43363) для выносной рукоятки | Legrand | Power Legrand | 43 | Автоматические выключатели DRX (в литом корпусе) | PL1 | 1 | ШТ | Под заказ Т1 | Сертифицировано | 2024-12-12 | 20791.17 | 24949.4 | 24949.4 |  | Дата запуска - 27.06.19 | 0.38 | 1.836 | 180 | 120 | 85 | 3414971085008
668780 | DRX 630 Рук. пр ст. ч- | DRX 630 Стандартная рукоятка непосредственного крепления | Legrand | Power Legrand | 43 | Автоматические выключатели DRX (в литом корпусе) | PL1 | 1 | ШТ | Под заказ Т1 | Сертифицировано | 2024-12-12 | 3128.16 | 3753.79 | 3753.79 |  | Дата запуска - 27.06.19 | 0.499 | 2.4564 | 178 | 115 | 120 | 3414971085022
668781 | DRX630 Рук. рег дв IP54 ст. ч | DRX 630 Стандартная выносная рукоятка IP54 | Legrand | Power Legrand | 43 | Автоматические выключатели DRX (в литом корпусе) | PL1 | 1 | ШТ | На складе | Сертифицировано | 2024-12-12 | 6614.84 | 7937.81 | 7937.81 |  | Дата запуска - 27.06.19 | 0.826 | 3.3844 | 285 | 125 | 95 | 3414971085046
668782 | DRX630 блок Ronis для Рук. | DRX 630 Замок Ronis Ronis для выносной рукоятки | Legrand | Power Legrand | 43 | Автоматические выключатели DRX (в литом корпусе) | PL1 | 1 | ШТ | Под заказ Т1 | Сертифицировано | 2024-12-12 | 23006.72 | 27608.06 | 27608.06 |  | Дата запуска - 27.06.19 | 0.38 | 1.836 | 180 | 120 | 85 | 3414971085060
668783 | DRX 630 блок Ronis для Рук. | DRX 630 Замок Ronis (EL43525) для выносной рукоятки | Legrand | Power Legrand | 43 | Автоматические выключатели DRX (в литом корпусе) | PL1 | 1 | ШТ | Под заказ Т1 | Сертифицировано | 2024-12-12 | 23006.72 | 27608.06 | 27608.06 |  | Дата запуска - 27.06.19 | 0.38 | 1.836 | 180 | 120 | 85 | 3414971085084
668784 | DRX 630 блок Ronis для Рук. | DRX 630 Замок Ronis (EL43363) для выносной рукоятки | Legrand | Power Legrand | 43 | Автоматические выключатели DRX (в литом корпусе) | PL1 | 1 | ШТ | Под заказ Т1 | Сертифицировано | 2024-12-12 | 20785.88 | 24943.06 | 24943.06 |  | Дата запуска - 27.06.19 | 0.38 | 1.836 | 180 | 120 | 85 | 3414971085107
668785 | DRX125 Рук. пр ст. (Авар)- | DRX 125 Рукоятка непосредственного крепления аварийного отключения | Legrand | Power Legrand | 43 | Автоматические выключатели DRX (в литом корпусе) | PL1 | 1 | ШТ | Под заказ Т1 | Сертифицировано | 2024-12-12 | 1523.11 | 1827.73 | 1827.73 |  | Дата запуска - 27.06.19 | 0.25 | 0.9543 | 109 | 103 | 85 | 3414971085121
668786 | DRX125 Рук. рег дв IP54 ст. Ав | DRX 125 Выносная рукоятка аварийного отключения IP54 | Legrand | Power Legrand | 43 | Автоматические выключатели DRX (в литом корпусе) | PL1 | 1 | ШТ | Под заказ Т1 | Сертифицировано | 2024-12-12 | 3540.97 | 4249.16 | 4249.16 |  | Дата запуска - 27.06.19 | 0.6 | 2.9417 | 412 | 105 | 68 | 3414971085145
668787 | DRX 250 Рук. пр ст. (Авар)- | DRX 250 Рукоятка непосредственного крепления аварийного отключения | Legrand | Power Legrand | 43 | Автоматические выключатели DRX (в литом корпусе) | PL1 | 1 | ШТ | Под заказ Т1 | Сертифицировано | 2024-12-12 | 2132.37 | 2558.84 | 2558.84 |  | Дата запуска - 27.06.19 | 0.25 | 0.9543 | 109 | 103 | 85 | 3414971085169
668788 | DRX250 Рук. рег дв IP54 ст. Ав | DRX 250 Выносная рукоятка аварийного отключения IP54 | Legrand | Power Legrand | 43 | Автоматические выключатели DRX (в литом корпусе) | PL1 | 1 | ШТ | Под заказ Т1 | Сертифицировано | 2024-12-12 | 4131.13 | 4957.36 | 4957.36 |  | Дата запуска - 27.06.19 | 0.6 | 2.9417 | 412 | 105 | 68 | 3414971085183
668789 | DRX 630 Рук. пр ст. (Авар)- | DRX 630 Рукоятка непосредственного крепления аварийного отключения | Legrand | Power Legrand | 43 | Автоматические выключатели DRX (в литом корпусе) | PL1 | 1 | ШТ | Под заказ Т1 | Сертифицировано | 2024-12-12 | 3633.69 | 4360.43 | 4360.43 |  | Дата запуска - 27.06.19 | 0.5 | 2.4564 | 178 | 115 | 120 | 3414971085206
668790 | DRX630 Рук. рег дв IP54 ст. Ав | DRX 630 Выносная рукоятка аварийного отключения IP54 | Legrand | Power Legrand | 43 | Автоматические выключатели DRX (в литом корпусе) | PL1 | 1 | ШТ | Под заказ Т1 | Сертифицировано | 2024-12-12 | 7059.66 | 8471.59 | 8471.59 |  | Дата запуска - 27.06.19 | 0.815 | 3.3844 | 285 | 125 | 95 | 3414971085220
672200 | Перекл 1кл IP44 БЕЛ ETIKA | Выключатель/переключатель IP44 - Etika - 10 A - 250 В~ - белый | Legrand | Retail/PRO | 589 | ETIKA электроустановочное оборудование | PL2 | 10 | ШТ | На складе | Сертифицировано | 2024-10-16 | 412.06 | 469.75 | 415.36 |  |  | 0.65 | 3.9848 | 385 | 90 | 115 | 3414970441409
672201 | Выкл 1кл БЕЛ ETIKA | Выключатель одноклавишный - Etika - 10 A - 250 В~ - белый | Legrand | Retail/PRO | 589 | ETIKA электроустановочное оборудование | PL2 | 20 | ШТ | На складе | Сертифицировано | 2021-12-28 | 125.38 | 142.93 | 126.38 | [7 empty] | 3245066722016
672202 | Выкл 2кл БЕЛ ETIKA | Выключатель двухклавишный - Etika - 10 A - 250 В~ - белый | Legrand | Retail/PRO | 589 | ETIKA электроустановочное оборудование | PL2 | 20 | ШТ | На складе | Сертифицировано | 2021-12-28 | 186.21 | 212.28 | 187.7 | [7 empty] | 3245066722023
672203 | Выкл 1кл с подсв БЕЛ ETIKA | Выключатель с подсветкой - Etika - 10 A - 250 В~ - белый | Legrand | Retail/PRO | 589 | ETIKA электроустановочное оборудование | PL2 | 10 | ШТ | На складе | Сертифицировано | 2021-12-28 | 181.57 | 206.99 | 183.02 | [7 empty] | 3245066722030
672204 | Выкл 2кл c подсв БЕЛ ETIKA | Выключатель двухклавишный с подсветкой - Etika - 10 A - 250 В~ - белый | Legrand | Retail/PRO | 589 | ETIKA электроустановочное оборудование | PL2 | 10 | ШТ | На складе | Сертифицировано | 2021-12-28 | 250.59 | 285.67 | 252.59 | [7 empty] | 3245066722047
672205 | Перекл 1кл БЕЛ ETIKA | Переключатель одноклавишный - Etika - 10 A - 250 В~ - белый | Legrand | Retail/PRO | 589 | ETIKA электроустановочное оборудование | PL2 | 20 | ШТ | На складе | Сертифицировано | 2021-12-28 | 162.99 | 185.81 | 164.29 | [7 empty] | 3245066722054
672209 | Перекл промежуточ БЕЛ ETIKA | Переключатель промежуточный - винтовые клеммы - Etika - 10 AX - 250 В~ - белый | Legrand | Retail/PRO | 589 | ETIKA электроустановочное оборудование | PL2 | 10 | ШТ | На складе | Сертифицировано | 2024-09-26 | 225.67 | 257.26 | 227.48 | [7 empty] | 3414970937384
672212 | Перекл 2кл БЕЛ ETIKA | Выключатель/переключатель двухклавишный - Etika - 10 A - 250 В~ - белый | Legrand | Retail/PRO | 589 | ETIKA электроустановочное оборудование | PL2 | 20 | ШТ | На складе | Сертифицировано | 2021-12-28 | 295.16 | 336.48 | 297.52 |  |  | 1.2 | 7.9695 | 385 | 180 | 115 | 3245066722122
672213 | Выкл 3кл БЕЛ ETIKA | Выключатель трехклавишный - Etika - 10 A - 250 В~ - белый | Legrand | Retail/PRO | 589 | ETIKA электроустановочное оборудование | PL2 | 10 | ШТ | На складе | Сертифицировано | 2024-07-28 | 428.12 | 488.06 | 431.54 | [7 empty] | 3245066722139
672214 | Кнопка БЕЛ ETIKA | Выключатель без фиксации (кнопка) с Н.О./Н.З. контактом - Etika - 6 A - 250 В~ - белый | Legrand | Retail/PRO | 589 | ETIKA электроустановочное оборудование | PL2 | 10 | ШТ | На складе | Сертифицировано | 2021-12-28 | 289.91 | 330.5 | 292.23 | [7 empty] | 3245066722146
672215 | Перекл 1кл с подсв БЕЛ ETIKA | Выключатель/переключатель с подсветкой - Etika - 10 A - 250 В~ - белый | Legrand | Retail/PRO | 589 | ETIKA электроустановочное оборудование | PL2 | 10 | ШТ | На складе | Сертифицировано | 2021-12-28 | 230.04 | 262.25 | 231.88 |  |  | 0.565 | 3.9848 | 385 | 90 | 115 | 3245066722153
672216 | Перекл 2кл c подсв БЕЛ ETIKA | Выключатель/переключатель двухклавишный с подсветкой - Etika - 10 A - 250 В~ - белый | Legrand | Retail/PRO | 589 | ETIKA электроустановочное оборудование | PL2 | 10 | ШТ | На складе | Сертифицировано | 2021-12-28 | 595.71 | 679.11 | 600.48 |  |  | 0.66 | 3.9848 | 385 | 90 | 115 | 3245066722160
672217 | Датчик движ 250Вт БЕЛ ETIKA | Датчик движения без нейтрали - Etika - 250 Вт - белый | Legrand | Retail/PRO | 335 | Управление освещением - автономное электроустановочное оборудование (LEGRAND) | PL4 | 1 | ШТ | На складе | Сертифицировано | 2022-10-11 | 4837.1 | 5514.29 | 4875.8 |  |  | 0.125 | 1.08 | 120 | 100 | 90 | 3245066722177
672218 | Светорег нажим400Вт БЕЛ ETIKA | Светорегулятор нажимной - Etika - 400 Вт - белый | Legrand | Retail/PRO | 589 | ETIKA электроустановочное оборудование | PL2 | 1 | ШТ | На складе | Сертифицировано | 2023-12-13 | 3156.72 | 3598.66 | 3181.97 | [7 empty] | 3245066722184
672219 | Светорег пов.300Вт БЕЛ ETIKA | Светорегулятор поворотный без нейтрали 300Вт - Etika - белый | Legrand | Retail/PRO | 589 | ETIKA электроустановочное оборудование | PL2 | 1 | ШТ | На складе | Сертифицировано | 2024-12-12 | 2367.53 | 2698.98 | 2386.47 | [7 empty] | 3414970937414
672220 | Розетка 2К БЕЛ ETIKA | Розетка 2К - немецкий стандарт - 16 А - 250 В~ - Etika - белый | Legrand | Retail/PRO | 589 | ETIKA электроустановочное оборудование | PL2 | 20 | ШТ | На складе | Сертифицировано |  | 117.04 | 133.43 | 117.98 | [7 empty] | 3245066722207
672221 | Розетка 2К+З БЕЛ ETIKA | Розетка 2К+З - немецкий стандарт - 16 А - 250 В~ - Etika - белый | Legrand | Retail/PRO | 589 | ETIKA электроустановочное оборудование | PL2 | 20 | ШТ | На складе | Сертифицировано |  | 140.33 | 159.98 | 141.45 | [7 empty] | 3245066722214
672222 | Розетка 2К+З шт БЕЛ ETIKA | Розетка 2К+З со шторками - немецкий стандарт - 16 А - 250 В~ - Etika - белый | Legrand | Retail/PRO | 589 | ETIKA электроустановочное оборудование | PL2 | 20 | ШТ | На складе | Сертифицировано |  | 163.48 | 186.37 | 164.79 | [7 empty] | 3245066722221
672223 | Розетка 2X2К+З БЕЛ ETIKA | Розетка 2 x 2К+З - немецкий стандарт - 16 А - 250 В~ - Etika - белый | Legrand | Retail/PRO | 589 | ETIKA электроустановочное оборудование | PL2 | 10 | ШТ | На складе | Сертифицировано | 2023-04-17 | 218.57 | 249.17 | 220.32 | [7 empty] | 3245066722238
672229 | Вывод кабеля IP21 БЕЛ ETIKA | Вывод кабеля - Etika - белый | Legrand | Retail/PRO | 589 | ETIKA электроустановочное оборудование | PL2 | 10 | ШТ | На складе | Сертифицировано | 2024-11-25 | 205.22 | 233.95 | 206.86 | [7 empty] | 3414970441430
672230 | Термостат д/полаБЕЛ ETIKA | Термостат с внешним датчиком для тёплых полов - Etika - белый | Legrand | Retail/PRO | 589 | ETIKA электроустановочное оборудование | PL2 | 1 | ШТ | На складе | Сертифицировано | 2024-07-10 | 6159.45 | 7021.77 | 6208.73 |  |  | 0.272 | 1.08 | 120 | 100 | 90 | 3245066722306
672232 | Розетка 2К+З IP44 БЕЛ ETIKA | Розетка 2К+З IP 44 с откидной крышкой и шторками - немецкий стандарт - автоматические зажимы - 16 А - 250 В~ - Etika - белый | Legrand | Retail/PRO | 589 | ETIKA электроустановочное оборудование | PL2 | 10 | ШТ | На складе | Сертифицировано | 2022-07-31 | 421.2 | 480.17 | 424.57 |  |  | 0.83 | 3.9848 | 385 | 90 | 115 | 3245066722320
672233 | Розетка 2X2К+З шт БЕЛ ETIKA | Розетка 2 x 2К+З со шторками - немецкий стандарт - автоматические зажимы - 16 А - 250 В~ - Etika - белый | Legrand | Retail/PRO | 589 | ETIKA электроустановочное оборудование | PL2 | 10 | ШТ | На складе | Сертифицировано | 2023-04-17 | 317.01 | 361.39 | 319.55 |  |  | 1.135 | 7.9695 | 385 | 180 | 115 | 3245066722337
672234 | Розетка 2К шт БЕЛ ETIKA | Розетка 2К со шторками - немецкий стандарт - винтовые зажимы - 16 А - 250 В~ - Etika - белый | Legrand | Retail/PRO | 589 | ETIKA электроустановочное оборудование | PL2 | 10 | ШТ | На складе | Сертифицировано |  | 138.32 | 157.68 | 139.43 |  |  | 0.575 | 3.9848 | 385 | 90 | 115 | 3245066722344
672235 | Зарядка USB C-C БЕЛ ETIKA | Зарядное устройство с двумя USB-разьемами тип C-тип С 240В/5В 3000мА - Etika - Цвет Белый | Legrand | Retail/PRO | 589 | ETIKA электроустановочное оборудование | PL2 | 1 | ШТ | На складе | Сертифицировано | 2023-06-24 | 2429.17 | 2915 | 2915 |  | Дата запуска - 11.03.19 | [5 empty] | 3414971269439
672236 | Зарядка USB A-C БЕЛ ETIKA | Зарядное устройство с двумя USB-разьемами тип A-тип С 240В/5В 3000мА - Etika - Цвет Белый | Legrand | Retail/PRO | 589 | ETIKA электроустановочное оборудование | PL2 | 1 | ШТ | На складе | Сертифицировано | 2023-06-24 | 2272.45 | 2726.94 | 2726.94 |  | Дата запуска - 11.03.19 | [5 empty] | 3414971269453
672237 | Б/пр зарядка Qi БЕЛ ETIKA | Etika.Беспроводное зарядное устройство Qi 1А с дополнительным разьемом USB A 5В 2,4А. Цвет Белый | Legrand | Retail/PRO | 589 | ETIKA электроустановочное оборудование | PL2 | 1 | ШТ | На складе | Сертифицировано | 2023-10-11 | 6199.39 | 7439.27 | 7439.27 |  | Дата запуска - 01.07.19 | 0.25 | 1.277 | 91 | 61 | 230 | 3414971755086
672240 | Розетка RJ11 БЕЛ ETIKA | Телефонная розетка RJ11 - Etika - белый | Legrand | Retail/PRO | 589 | ETIKA электроустановочное оборудование | PL2 | 10 | ШТ | На складе | Сертифицировано | 2024-12-02 | 253.6 | 289.1 | 255.63 | [7 empty] | 3245066722405
672241 | Роз RJ45 5е UTP БЕЛ ETIKA | Информационная розетка RJ45 - категория 5 - UTP - Etika - белый | Legrand | Retail/PRO | 442 | Розетки RJ 45 Legrand | PL8 | 10 | ШТ | На складе | Сертифицировано | 2024-12-02 | 420.44 | 479.3 | 423.8 |  |  | 0.545 | 3.762 | 380 | 90 | 110 | 3245066722412
672251 | Розетка TV Звезда БЕЛ ETIKA | Розетка TV - «звезда» - 2 дБ - 0-2400 мГц - Etika - белый | Legrand | Retail/PRO | 589 | ETIKA электроустановочное оборудование | PL2 | 10 | ШТ | На складе | Сертифицировано | 2024-12-01 | 290.32 | 330.96 | 292.64 | [7 empty] | 3245066722511
672252 | РозRJ11+RJ45 5е UTP БЕЛ ETIKA | Двойная розетка RJ11 + RJ45 - категория 5 - UTP - Etika - белый | Legrand | Retail/PRO | 442 | Розетки RJ 45 Legrand | PL8 | 10 | ШТ | На складе | Сертифицировано | 2024-12-02 | 673.91 | 768.26 | 679.3 |  |  | 0.593 | 3.762 | 380 | 90 | 110 | 3245066722528
672253 | Роз RJ45 6 UTP БЕЛ ETIKA | Розетка RJ45 - категория 6 - UTP - Etika - белый | Legrand | Retail/PRO | 442 | Розетки RJ 45 Legrand | PL8 | 10 | ШТ | На складе | Сертифицировано | 2024-12-02 | 811.64 | 925.27 | 818.13 |  |  | 0.56 | 3.762 | 380 | 90 | 110 | 3245066722535
672254 | Роз 2ХRJ45 6 UTP БЕЛ ETIKA | Двойная розетка RJ45 - категория 6 - UTP - Etika - белый | Legrand | Retail/PRO | 442 | Розетки RJ 45 Legrand | PL8 | 10 | ШТ | На складе | Сертифицировано | 2024-12-02 | 1179.35 | 1344.46 | 1188.78 |  |  | 0.622 | 3.762 | 380 | 90 | 110 | 3245066722542
672255 | Роз 2ХRJ45 5е UTP БЕЛ ETIKA | Двойная розетка RJ 45 - категория 5е - UTP - Etika - белый | Legrand | Retail/PRO | 442 | Розетки RJ 45 Legrand | PL8 | 10 | ШТ | На складе | Сертифицировано | 2024-12-02 | 777.82 | 886.71 | 784.04 | [7 empty] | 3414970937438
672257 | Розетка TV/SAT 2каб БЕЛ ETIKA | Розетка TV/SAT двухкабельная - ETIKA - белый | Legrand | Retail/PRO | 589 | ETIKA электроустановочное оборудование | PL2 | 10 | ШТ | На складе | Сертифицировано | 2024-12-01 | 338.37 | 385.74 | 341.08 | [7 empty] | 3414970937469
672263 | Розетка TV прох БЕЛ ETIKA | Розетка TV - проходная - 14 дБ - 5-862 мГц - Etika - белый | Legrand | Retail/PRO | 589 | ETIKA электроустановочное оборудование | PL2 | 10 | ШТ | На складе | Сертифицировано | 2024-12-01 | 325.09 | 370.6 | 327.69 | [7 empty] | 3245066722634
672265 | Розетка TV оконечная БЕЛ ETIKA | Розетка TV - оконечная - 5 дБ - 5-862 мГц - Etika - белый | Legrand | Retail/PRO | 589 | ETIKA электроустановочное оборудование | PL2 | 10 | ШТ | На складе | Сертифицировано | 2024-12-01 | 316.19 | 360.46 | 318.72 | [7 empty] | 3245066722658
672289 | Адаптер Mosaic б/з. БЕЛ ETIKA | Адаптер для механизма Mosaic без заглушки - Etika - белый | Legrand | Retail/PRO | 587 | NILOE | PL2 | 10 | ШТ | На складе | Сертифицировано | 2024-11-25 | 465.38 | 558.46 | 558.46 | [7 empty] | 3414971080058
672290 | Вывод кабеля IP44 БЕЛ ETIKA | Вывод кабеля IP 44 - Etika - белый | Legrand | Retail/PRO | 589 | ETIKA электроустановочное оборудование | PL2 | 10 | ШТ | На складе | Сертифицировано | 2024-11-25 | 513.84 | 585.78 | 517.95 | [7 empty] | 3414970441492
672293 | Выкл карт.электронный БЕЛ | Выключатель для гостиничных номеров с выдержкой времени и подсветкой - Etika - белый | Legrand | Retail/PRO | 589 | ETIKA электроустановочное оборудование | PL2 | 1 | ШТ | На складе | Сертифицировано | 2023-10-01 | 2271.44 | 2589.44 | 2289.61 |  |  | 0.11 | 1.08 | 120 | 100 | 90 | 3245066722931
672294 | Розетка заряд 2хUSB БЕЛ ETIKA | Зарядное устройство с двумя USB-разьемами 240В/5В 2400мА - Etika - белый | Legrand | Retail/PRO | 589 | ETIKA электроустановочное оборудование | PL2 | 1 | ШТ | На складе | Сертифицировано | 2024-04-25 | 1653.41 | 1884.89 | 1666.64 | [7 empty] | 3414970937490
672300 | Перекл 1кл IP44 СЛНК ETIKA | Переключатель IP44 - автоматические клеммы - Etika - 10 AX - 250 В~ - слоновая кость | Legrand | Retail/PRO | 589 | ETIKA электроустановочное оборудование | PL2 | 10 | ШТ | На складе | Сертифицировано | 2024-10-16 | 412.06 | 469.75 | 415.36 | [7 empty] | 3414970937513
672301 | Выкл 1кл СЛНК ETIKA | Выключатель одноклавишный - Etika - 10 A - 250 В~ - слоновая кость | Legrand | Retail/PRO | 589 | ETIKA электроустановочное оборудование | PL2 | 20 | ШТ | На складе | Сертифицировано | 2021-12-28 | 125.38 | 142.93 | 126.38 | [7 empty] | 3245066723013
672302 | Выкл 2кл СЛНК ETIKA | Выключатель двухклавишный - Etika - 10 A - 250 В~ - слоновая кость | Legrand | Retail/PRO | 589 | ETIKA электроустановочное оборудование | PL2 | 20 | ШТ | На складе | Сертифицировано | 2021-12-28 | 186.21 | 212.28 | 187.7 | [7 empty] | 3245066723020
672303 | Выкл 1кл с подсв СЛНК ETIKA | Выключатель с подсветкой - Etika - 10 A - 250 В~ - слоновая кость | Legrand | Retail/PRO | 589 | ETIKA электроустановочное оборудование | PL2 | 10 | ШТ | На складе | Сертифицировано | 2021-12-28 | 181.57 | 206.99 | 183.02 | [7 empty] | 3245066723037
672304 | Выкл 2кл c подсв СЛНК ETIKA | Выключатель двухклавишный с подсветкой - Etika - 10 A - 250 В~ - слоновая кость | Legrand | Retail/PRO | 589 | ETIKA электроустановочное оборудование | PL2 | 10 | ШТ | На складе | Сертифицировано | 2021-12-28 | 250.59 | 285.67 | 252.59 | [7 empty] | 3245066723044
672305 | Перекл 1кл СЛНК ETIKA | Переключатель одноклавишный - Etika - 10 A - 250 В~ - слоновая кость | Legrand | Retail/PRO | 589 | ETIKA электроустановочное оборудование | PL2 | 20 | ШТ | На складе | Сертифицировано | 2021-12-28 | 162.99 | 185.81 | 164.29 | [7 empty] | 3245066723051
672309 | Перекл промежуточ СЛНК ETIKA | Переключатель промежуточный - винтовые клеммы - Etika - 10 AX - 250 В~ - слоновая кость | Legrand | Retail/PRO | 589 | ETIKA электроустановочное оборудование | PL2 | 10 | ШТ | На складе | Сертифицировано | 2024-09-26 | 225.67 | 257.26 | 227.48 | [7 empty] | 3414970937544
672312 | Перекл 2кл СЛНК ETIKA | Выключатель/переключатель двухклавишный - Etika - 10 A - 250 В~ - слоновая кость | Legrand | Retail/PRO | 589 | ETIKA электроустановочное оборудование | PL2 | 20 | ШТ | На складе | Сертифицировано | 2021-12-28 | 295.16 | 336.48 | 297.52 |  |  | 1.2 | 7.9695 | 385 | 180 | 115 | 3245066723129
672313 | Выкл 3кл СЛНК ETIKA | Выключатель трехклавишный - Etika - 10 A - 250 В~ - слоновая кость | Legrand | Retail/PRO | 589 | ETIKA электроустановочное оборудование | PL2 | 10 | ШТ | На складе | Сертифицировано | 2024-07-28 | 428.12 | 488.06 | 431.54 | [7 empty] | 3245066723136
672314 | Кнопка СЛНК ETIKA | Выключатель без фиксации (кнопка) с Н.О./Н.З. контактом - Etika - 6 A - 250 В~ - слоновая кость | Legrand | Retail/PRO | 589 | ETIKA электроустановочное оборудование | PL2 | 10 | ШТ | На складе | Сертифицировано | 2021-12-28 | 289.91 | 330.5 | 292.23 | [7 empty] | 3245066723143
672315 | Перекл 1кл с подсв СЛНК ETIKA | Выключатель/переключатель с подсветкой - Etika - 10 A - 250 В~ - слоновая кость | Legrand | Retail/PRO | 589 | ETIKA электроустановочное оборудование | PL2 | 10 | ШТ | На складе | Сертифицировано | 2021-12-28 | 230.04 | 262.25 | 231.88 |  |  | 0.565 | 3.9848 | 385 | 90 | 115 | 3245066723150
672316 | Перекл 2кл с подсв СЛНК ETIKA | Выключатель/переключатель двухклавишный с подсветкой - Etika - 10 A - 250 В~ - слоновая кость | Legrand | Retail/PRO | 589 | ETIKA электроустановочное оборудование | PL2 | 10 | ШТ | На складе | Сертифицировано | 2021-12-28 | 595.71 | 679.11 | 600.48 |  |  | 0.66 | 3.9848 | 385 | 90 | 115 | 3245066723167
672317 | Датчик движ 250Вт СЛНК ETIKA | Датчик движения без нейтрали - Etika - 250 Вт - слоновая кость | Legrand | Retail/PRO | 335 | Управление освещением - автономное электроустановочное оборудование (LEGRAND) | PL4 | 1 | ШТ | На складе | Сертифицировано | 2022-10-11 | 4837.1 | 5514.29 | 4875.8 |  |  | 0.125 | 1.08 | 120 | 100 | 90 | 3245066723174
672318 | Светорег нажим400Вт СЛНК ETIKA | Светорегулятор нажимной - Etika - 400 Вт - слоновая кость | Legrand | Retail/PRO | 589 | ETIKA электроустановочное оборудование | PL2 | 1 | ШТ | На складе | Сертифицировано | 2023-12-13 | 3156.72 | 3598.66 | 3181.97 | [7 empty] | 3245066723181
672319 | Светорег пов.300Вт СЛНК ETIKA | Светорегулятор поворотный без нейтрали 300Вт - Etika - слоновая кость | Legrand | Retail/PRO | 589 | ETIKA электроустановочное оборудование | PL2 | 1 | ШТ | На складе | Сертифицировано | 2024-12-12 | 2367.53 | 2698.98 | 2386.47 | [7 empty] | 3414970937575
672320 | Розетка 2К СЛНК ETIKA | Розетка 2К - немецкий стандарт - 16 А - 250 В~ - Etika - слоновая кость | Legrand | Retail/PRO | 589 | ETIKA электроустановочное оборудование | PL2 | 20 | ШТ | На складе | Сертифицировано |  | 117.04 | 133.43 | 117.98 | [7 empty] | 3245066723204
672321 | Розетка 2К+З СЛНК ETIKA | Розетка 2К+З - немецкий стандарт - 16 А - 250 В~ - Etika - слоновая кость | Legrand | Retail/PRO | 589 | ETIKA электроустановочное оборудование | PL2 | 20 | ШТ | На складе | Сертифицировано |  | 140.33 | 159.98 | 141.45 | [7 empty] | 3245066723211
672322 | Розетка 2К+З шт СЛНК ETIKA | Розетка 2К+З со шторками - немецкий стандарт - 16 А - 250 В~ - Etika - слоновая кость | Legrand | Retail/PRO | 589 | ETIKA электроустановочное оборудование | PL2 | 20 | ШТ | На складе | Сертифицировано |  | 163.48 | 186.37 | 164.79 | [7 empty] | 3245066723228
672323 | Розетка 2X2К+З СЛНК ETIKA | Розетка 2 x 2К+З - немецкий стандарт - 16 А - 250 В~ - Etika - слоновая кость | Legrand | Retail/PRO | 589 | ETIKA электроустановочное оборудование | PL2 | 10 | ШТ | На складе | Сертифицировано | 2023-04-17 | 218.57 | 249.17 | 220.32 | [7 empty] | 3245066723235
672329 | Вывод кабеля IP21 СЛНК ETIKA | Вывод кабеля с зажимом для кабеля - Etika - слоновая кость | Legrand | Retail/PRO | 589 | ETIKA электроустановочное оборудование | PL2 | 10 | ШТ | На складе | Не подлежит сертификации | 2021-12-31 | 205.22 | 233.95 | 206.86 | [7 empty] | 3414970441461
672330 | Термостат д/пол СЛНК ETIKA | Термостат с внешним датчиком для тёплых полов - Etika - слоновая кость | Legrand | Retail/PRO | 589 | ETIKA электроустановочное оборудование | PL2 | 1 | ШТ | На складе | Сертифицировано | 2024-07-10 | 6159.45 | 7021.77 | 6208.73 |  |  | 0.272 | 1.08 | 120 | 100 | 90 | 3245066723303
672332 | Розетка 2К+З IP44 СЛНК ETIKA | Розетка 2К+З IP 44 с откидной крышкой и шторками - немецкий стандарт - автоматические зажимы - 16 А - слоновая кость | Legrand | Retail/PRO | 589 | ETIKA электроустановочное оборудование | PL2 | 10 | ШТ | На складе | Сертифицировано | 2022-07-31 | 421.2 | 480.17 | 424.57 | [7 empty] | 3414970937599
672333 | Розетка 2X2К+З шт СЛНК ETIKA | Розетка 2 x 2К+З со шторками - немецкий стандарт - автоматические зажимы - 16 А - 250 В~ - Etika - слоновая кость | Legrand | Retail/PRO | 589 | ETIKA электроустановочное оборудование | PL2 | 10 | ШТ | На складе | Сертифицировано | 2023-04-17 | 317.01 | 361.39 | 319.55 |  |  | 1.135 | 7.9695 | 385 | 180 | 115 | 3245066723334
672334 | Розетка 2К шт СЛНК ETIKA | Розетка 2К со шторками - немецкий стандарт - винтовые зажимы - 16 А - 250 В~ - Etika - слоновая кость | Legrand | Retail/PRO | 589 | ETIKA электроустановочное оборудование | PL2 | 10 | ШТ | На складе | Сертифицировано |  | 138.32 | 157.68 | 139.43 |  |  | 0.575 | 3.9848 | 385 | 90 | 115 | 3245066723341
672335 | Зарядка USB C-C СЛК ETIKA | Зарядное устройство с двумя USB-разьемами тип C-тип С 240В/5В 3000мА - Etika - Цвет Слоновая кость | Legrand | Retail/PRO | 589 | ETIKA электроустановочное оборудование | PL2 | 1 | ШТ | На складе | Сертифицировано | 2023-06-24 | 2429.17 | 2915 | 2915 |  | Дата запуска - 11.03.19 | [5 empty] | 3414971269477
672336 | Зарядка USB A-C СЛК ETIKA | Зарядное устройство с двумя USB-разьемами тип A-тип С 240В/5В 3000мА - Etika - Цвет Слоновая кость | Legrand | Retail/PRO | 589 | ETIKA электроустановочное оборудование | PL2 | 1 | ШТ | На складе | Сертифицировано | 2023-06-24 | 2272.45 | 2726.94 | 2726.94 |  | Дата запуска - 11.03.19 | [5 empty] | 3414971269491
672337 | Б/пр зарядка Qi CЛК ETIKA | Etika.Беспроводное зарядное устройство Qi 1А с дополнительным разьемом USB A 5В 2,4А. Цвет Слоновая кость | Legrand | Retail/PRO | 589 | ETIKA электроустановочное оборудование | PL2 | 1 | ШТ | На складе | Сертифицировано | 2023-10-11 | 6199.39 | 7439.27 | 7439.27 |  | Дата запуска - 01.07.19 | 0.25 | 1.277 | 91 | 61 | 230 | 3414971755109
672340 | Розетка RJ11 СЛНК ETIKA | Телефонная розетка RJ11 - Etika - слоновая кость | Legrand | Retail/PRO | 589 | ETIKA электроустановочное оборудование | PL2 | 10 | ШТ | На складе | Сертифицировано | 2024-12-02 | 253.6 | 289.1 | 255.63 | [7 empty] | 3245066723402
672341 | Роз RJ45 5е UTP СЛНК ETIKA | Информационная розетка RJ45 - категория 5 - UTP - Etika - слоновая кость | Legrand | Retail/PRO | 442 | Розетки RJ 45 Legrand | PL8 | 10 | ШТ | На складе | Сертифицировано | 2024-12-02 | 420.44 | 479.3 | 423.8 |  |  | 0.539 | 3.762 | 380 | 90 | 110 | 3245066723419
672351 | Розетка TV Звезда СЛНК ETIKA | Розетка TV - «звезда» - 2 дБ - 0-2400 мГц - Etika - слоновая кость | Legrand | Retail/PRO | 589 | ETIKA электроустановочное оборудование | PL2 | 10 | ШТ | На складе | Сертифицировано | 2024-12-01 | 290.32 | 330.96 | 292.64 | [7 empty] | 3245066723518
672352 | РозRJ11+RJ45 5е UTP СЛНК ETIKA | Двойная розетка RJ11 + RJ45 - категория 5 - UTP - Etika - слоновая кость | Legrand | Retail/PRO | 442 | Розетки RJ 45 Legrand | PL8 | 10 | ШТ | На складе | Сертифицировано | 2024-12-02 | 673.91 | 768.26 | 679.3 |  |  | 0.59 | 3.762 | 380 | 90 | 110 | 3245066723525
672353 | Роз RJ45 6 UTP СЛНК ETIKA | Розетка RJ45 - категория 6 - UTP - Etika - слоновая кость | Legrand | Retail/PRO | 442 | Розетки RJ 45 Legrand | PL8 | 10 | ШТ | На складе | Сертифицировано | 2024-12-02 | 811.64 | 925.27 | 818.13 |  |  | 0.557 | 3.762 | 380 | 90 | 110 | 3245066723532
672354 | Роз 2ХRJ45 6 UTP СЛНК ETIKA | Двойная розетка RJ 45 - категория 6 - UTP - Etika - слоновая кость | Legrand | Retail/PRO | 442 | Розетки RJ 45 Legrand | PL8 | 10 | ШТ | На складе | Сертифицировано | 2024-12-02 | 1179.35 | 1344.46 | 1188.78 | [7 empty] | 3414970937629
672355 | Роз 2ХRJ45 5е UTP СЛНК ETIKA | Двойная розетка RJ 45 - категория 5е - UTP - Etika - слоновая кость | Legrand | Retail/PRO | 442 | Розетки RJ 45 Legrand | PL8 | 10 | ШТ | На складе | Сертифицировано | 2024-12-02 | 777.82 | 886.71 | 784.04 | [7 empty] | 3414970937650
672357 | Розетка TV/SAT 2каб СЛНК ETIKA | Розетка TV/SAT двухкабельная - ETIKA - слоновая кость | Legrand | Retail/PRO | 589 | ETIKA электроустановочное оборудование | PL2 | 10 | ШТ | На складе | Сертифицировано | 2024-12-01 | 338.37 | 385.74 | 341.08 | [7 empty] | 3414970937681
672363 | Розетка TV прох СЛНК ETIKA | Розетка TV - проходная - 14 дБ - 5-862 мГц - Etika - слоновая кость | Legrand | Retail/PRO | 589 | ETIKA электроустановочное оборудование | PL2 | 10 | ШТ | На складе | Сертифицировано | 2024-12-02 | 325.09 | 370.6 | 327.69 | [7 empty] | 3245066723631
672365 | Розетка TVоконечная СЛНК ETIKA | Розетка TV - оконечная - 5 дБ - 5-862 мГц - Etika - слоновая кость | Legrand | Retail/PRO | 589 | ETIKA электроустановочное оборудование | PL2 | 10 | ШТ | На складе | Сертифицировано | 2024-12-01 | 316.19 | 360.46 | 318.72 | [7 empty] | 3245066723655
672390 | Вывод кабеля IP44 СЛНК ETIKA | Вывод кабеля IP 44 - Etika - слоновая кость | Legrand | Retail/PRO | 589 | ETIKA электроустановочное оборудование | PL2 | 10 | ШТ | На складе | Сертифицировано | 2024-11-25 | 513.84 | 585.78 | 517.95 | [7 empty] | 3414970937711
672393 | Выкл карт.электронный СЛНК | Выключатель для гостиничных номеров с выдержкой времени и подсветкой - Etika - слоновая кость | Legrand | Retail/PRO | 589 | ETIKA электроустановочное оборудование | PL2 | 1 | ШТ | На складе | Сертифицировано | 2023-10-01 | 2271.44 | 2589.44 | 2289.61 |  |  | 0.11 | 1.08 | 120 | 100 | 90 | 3245066723938
672394 | Розетка заряд 2хUSB СЛНК ETIKA | Зарядное устройство с двумя USB-разьемами 240В/5В 2400мА - Etika - слоновая кость | Legrand | Retail/PRO | 589 | ETIKA электроустановочное оборудование | PL2 | 1 | ШТ | На складе | Сертифицировано | 2024-04-25 | 1653.41 | 1884.89 | 1666.64 | [7 empty] | 3414970937742
672401 | Выкл 1кл АЛЮ ETIKA | Выключатель одноклавишный - автоматические клеммы - Etika - 10 AX - 250 В~ - алюминий | Legrand | Retail/PRO | 589 | ETIKA электроустановочное оборудование | PL2 | 20 | ШТ | На складе | Сертифицировано | 2021-12-28 | 159.23 | 181.52 | 160.5 | [7 empty] | 3414970937766
672402 | Выкл 2кл АЛЮ ETIKA | Выключатель двухклавишный - автоматические клеммы - Etika - 10 AX - 250 В~ - алюминий | Legrand | Retail/PRO | 589 | ETIKA электроустановочное оборудование | PL2 | 20 | ШТ | На складе | Сертифицировано | 2021-12-28 | 236.49 | 269.6 | 238.38 | [7 empty] | 3414970937797
672403 | Выкл 1кл с подсв АЛЮ ETIKA | Выключатель одноклавишный с подсветкой/индикацией - автоматические клеммы - Etika - 10 AX - 250 В~ - алюминий | Legrand | Retail/PRO | 589 | ETIKA электроустановочное оборудование | PL2 | 10 | ШТ | На складе | Сертифицировано | 2021-12-28 | 230.59 | 262.87 | 232.43 | [7 empty] | 3414970937827
672404 | Выкл 2кл c подсв АЛЮ ETIKA | Выключатель двухклавишный с подсветкой/индикацией - автоматические клеммы - Etika - 10 AX - 250 В~ - алюминий | Legrand | Retail/PRO | 589 | ETIKA электроустановочное оборудование | PL2 | 10 | ШТ | На складе | Сертифицировано | 2021-12-28 | 318.26 | 362.82 | 320.81 | [7 empty] | 3414970937858
672405 | Перекл 1кл АЛЮ ETIKA | Переключатель одноклавишный - автоматические клеммы - Etika - 10 AX - 250 В~ - алюминий | Legrand | Retail/PRO | 589 | ETIKA электроустановочное оборудование | PL2 | 20 | ШТ | На складе | Сертифицировано | 2021-12-28 | 207 | 235.98 | 208.66 | [7 empty] | 3414970937889
672409 | Перекл промежуточ АЛЮ ETIKA | Переключатель промежуточный - винтовые клеммы - Etika - 10 AX - 250 В~ - алюминий | Legrand | Retail/PRO | 589 | ETIKA электроустановочное оборудование | PL2 | 10 | ШТ | На складе | Сертифицировано | 2024-09-26 | 286.62 | 326.75 | 288.91 | [7 empty] | 3414970937919
672412 | Перекл 2кл АЛЮ ETIKA | Выключатель/переключатель двухклавишный - Etika - 10 A - 250 В~ - алюминий | Legrand | Retail/PRO | 589 | ETIKA электроустановочное оборудование | PL2 | 20 | ШТ | На складе | Сертифицировано | 2021-12-28 | 446.48 | 508.99 | 450.05 | [7 empty] | 3245066724126
672413 | Выкл 3кл АЛЮ ETIKA | Выключатель трехклавишный - Etika - 10 A - 250 В~ - алюминий | Legrand | Retail/PRO | 589 | ETIKA электроустановочное оборудование | PL2 | 10 | ШТ | На складе | Сертифицировано | 2024-07-28 | 543.72 | 619.84 | 548.07 | [7 empty] | 3245066724133
672414 | Кнопка АЛЮ ETIKA | Выключатель без фиксации (кнопка) с Н.О./Н.З. контактом - Etika - 6 A - 250 В~ - алюминий | Legrand | Retail/PRO | 589 | ETIKA электроустановочное оборудование | PL2 | 10 | ШТ | На складе | Сертифицировано | 2021-12-28 | 344.99 | 393.29 | 347.75 | [7 empty] | 3245066724140
672415 | Перекл 1кл с подсв АЛЮ ETIKA | Выключатель/переключатель с подсветкой - Etika - 10 A - 250 В~ - алюминий | Legrand | Retail/PRO | 589 | ETIKA электроустановочное оборудование | PL2 | 10 | ШТ | На складе | Сертифицировано | 2021-12-28 | 320.5 | 365.37 | 323.06 | [7 empty] | 3245066724157
672416 | Перекл 2кл с подсв АЛЮ ETIKA | Выключатель/переключатель двухклавишный с подсветкой - Etika - 10 A - 250 В~ - алюминий | Legrand | Retail/PRO | 589 | ETIKA электроустановочное оборудование | PL2 | 10 | ШТ | На складе | Сертифицировано | 2021-12-28 | 614.13 | 700.11 | 619.04 | [7 empty] | 3245066724164
672417 | Датчик движ 250Вт АЛЮ ETIKA | Датчик движения без нейтрали - Etika - 250 Вт - алюминий | Legrand | Retail/PRO | 335 | Управление освещением - автономное электроустановочное оборудование (LEGRAND) | PL4 | 1 | ШТ | На складе | Сертифицировано | 2022-10-11 | 4933.85 | 5624.59 | 4973.32 |  |  | 0.125 | 1.08 | 120 | 100 | 90 | 3245066724171
672418 | Светорег нажим400Вт АЛЮ ETIKA | Светорегулятор нажимной - Etika - 400 Вт - алюминий | Legrand | Retail/PRO | 589 | ETIKA электроустановочное оборудование | PL2 | 1 | ШТ | На складе | Сертифицировано | 2023-12-13 | 3925.04 | 4474.55 | 3956.44 | [7 empty] | 3245066724188
672419 | Светорег пов.300Вт АЛЮ ETIKA | Светорегулятор поворотный без нейтрали 300Вт - Etika - алюминий | Legrand | Retail/PRO | 589 | ETIKA электроустановочное оборудование | PL2 | 1 | ШТ | На складе | Сертифицировано | 2024-12-12 | 3030.45 | 3454.71 | 3054.69 | [7 empty] | 3414970937940
672421 | Розетка 2К+З АЛЮ ETIKA | Розетка 2К+З - немецкий стандарт - винтовые зажимы - 16 А - 250 В~ - Etika - алюминий | Legrand | Retail/PRO | 589 | ETIKA электроустановочное оборудование | PL2 | 20 | ШТ | На складе | Сертифицировано |  | 185.22 | 211.15 | 186.7 | [7 empty] | 3414970937964
672422 | Розетка 2К+З шт АЛЮ ETIKA | Розетка 2К+З со шторками - немецкий стандарт - винтовые зажимы - 16 А - 250 В~ - Etika - алюминий | Legrand | Retail/PRO | 589 | ETIKA электроустановочное оборудование | PL2 | 20 | ШТ | На складе | Сертифицировано |  | 215.8 | 246.01 | 217.53 | [7 empty] | 3414970937995
672423 | Розетка 2X2К+З АЛЮ ETIKA | Розетка 2 x 2К+З - немецкий стандарт - винтовые зажимы - 16 А - 250 В~ - Etika - алюминий | Legrand | Retail/PRO | 589 | ETIKA электроустановочное оборудование | PL2 | 10 | ШТ | На складе | Сертифицировано | 2023-04-17 | 288.52 | 328.91 | 290.83 | [7 empty] | 3414970938022
672430 | Термостат д/пола АЛЮ ETIKA | Термостат с внешним датчиком для тёплых полов - Etika - алюминий | Legrand | Retail/PRO | 589 | ETIKA электроустановочное оборудование | PL2 | 1 | ШТ | На складе | Сертифицировано | 2024-07-10 | 5765.78 | 6572.99 | 5811.91 |  |  | 0.272 | 1.08 | 120 | 100 | 90 | 3245066724300
672433 | Розетка 2X2К+З шт АЛЮ ETIKA | Розетка 2 x 2К+З со шторками - немецкий стандарт - автоматические зажимы - 16 А - 250 В~ - Etika - алюминий | Legrand | Retail/PRO | 589 | ETIKA электроустановочное оборудование | PL2 | 10 | ШТ | На складе | Сертифицировано | 2023-04-17 | 390.87 | 445.59 | 394 | [7 empty] | 3245066724331
672434 | Розетка 2К шт АЛЮ ETIKA | Розетка 2К со шторками - немецкий стандарт - винтовые зажимы - 16 А - 250 В~ - Etika - алюминий | Legrand | Retail/PRO | 589 | ETIKA электроустановочное оборудование | PL2 | 10 | ШТ | На складе | Сертифицировано |  | 193.99 | 221.15 | 195.54 | [7 empty] | 3245066724348
672435 | Зарядка USB C-C АЛЮ ETIKA | Зарядное устройство с двумя USB-разьемами тип C-тип С 240В/5В 3000мА - Etika - Цвет Алюминий | Legrand | Retail/PRO | 589 | ETIKA электроустановочное оборудование | PL2 | 1 | ШТ | Под заказ Т1 | Сертифицировано | 2023-06-24 | 3157.92 | 3789.5 | 3789.5 |  | Дата запуска - 01.07.19 | [5 empty] | 3414971331471
672436 | Зарядка USB A-C АЛЮ ETIKA | Зарядное устройство с двумя USB-разьемами тип A-тип С 240В/5В 3000мА - Etika - Цвет Алюминий | Legrand | Retail/PRO | 589 | ETIKA электроустановочное оборудование | PL2 | 1 | ШТ | Под заказ Т1 | Сертифицировано | 2023-06-24 | 2954.18 | 3545.02 | 3545.02 |  | Дата запуска - 01.07.19 | [5 empty] | 3414971331495
672437 | Б/пр зарядка Qi АЛЮ ETIKA | Etika.Беспроводное зарядное устройство Qi 1А с дополнительным разьемом USB A 5В 2,4А. Цвет Алюминий | Legrand | Retail/PRO | 589 | ETIKA электроустановочное оборудование | PL2 | 1 | ШТ | На складе | Сертифицировано | 2023-10-11 | 6840.7 | 8208.84 | 8208.84 |  | Дата запуска - 01.07.19 | 0.25 | 1.277 | 91 | 61 | 230 | 3414971755123
672440 | Розетка RJ11 АЛЮ ETIKA | Телефонная розетка RJ11 - Etika - алюминий | Legrand | Retail/PRO | 589 | ETIKA электроустановочное оборудование | PL2 | 10 | ШТ | На складе | Сертифицировано | 2024-12-02 | 279.43 | 318.55 | 281.67 |  |  | 0.531 | 3.762 | 380 | 90 | 110 | 3245066724409
672441 | Роз RJ45 5e UTP АЛЮ ETIKA | Информационная розетка RJ 45 - категория 5e - UTP - Etika - алюминий | Legrand | Retail/PRO | 442 | Розетки RJ 45 Legrand | PL8 | 10 | ШТ | На складе | Сертифицировано | 2024-12-02 | 491.92 | 560.79 | 495.86 | [7 empty] | 3414970938053
672451 | Розетка TV звезда АЛЮ ETIKA | Розетка TV - «звезда» - 2 дБ - 0-2400 мГц - Etika - алюминий | Legrand | Retail/PRO | 589 | ETIKA электроустановочное оборудование | PL2 | 10 | ШТ | На складе | Сертифицировано | 2024-12-01 | 422.36 | 481.49 | 425.74 | [7 empty] | 3245066724515
672452 | РозRJ11+RJ45 5e UTP АЛЮ ETIKA | Двойная розетка RJ11 + RJ45 - категория 5 - UTP - Etika - алюминий | Legrand | Retail/PRO | 442 | Розетки RJ 45 Legrand | PL8 | 10 | ШТ | На складе | Сертифицировано | 2024-12-02 | 928.65 | 1058.66 | 936.08 |  |  | 0.594 | 3.762 | 380 | 90 | 110 | 3245066724522
672453 | Роз RJ45 6 UTP АЛЮ ETIKA | Розетка RJ45 - категория 6 - UTP - Etika - алюминий | Legrand | Retail/PRO | 442 | Розетки RJ 45 Legrand | PL8 | 10 | ШТ | На складе | Сертифицировано | 2024-12-02 | 953.19 | 1086.64 | 960.82 |  |  | 0.56 | 3.762 | 380 | 90 | 110 | 3245066724539
672455 | Роз 2ХRJ45 5е UTP АЛЮ ETIKA | Двойная розетка RJ 45 - категория 5е - UTP - Etika - алюминий | Legrand | Retail/PRO | 442 | Розетки RJ 45 Legrand | PL8 | 10 | ШТ | На складе | Сертифицировано | 2024-12-02 | 910.05 | 1037.46 | 917.33 | [7 empty] | 3414970938084
672457 | Розетка TV/SAT 2каб АЛЮ ETIKA | Розетка TV/SAT двухкабельная - ETIKA - алюминий | Legrand | Retail/PRO | 589 | ETIKA электроустановочное оборудование | PL2 | 10 | ШТ | На складе | Сертифицировано | 2024-12-01 | 426.34 | 486.03 | 429.75 | [7 empty] | 3414970938114
672463 | Розетка TV прох АЛЮ ETIKA | Розетка TV - проходная - 14 дБ - 5-862 мГц - Etika - алюминий | Legrand | Retail/PRO | 589 | ETIKA электроустановочное оборудование | PL2 | 10 | ШТ | На складе | Сертифицировано | 2024-12-01 | 392.66 | 447.63 | 395.8 | [7 empty] | 3245066724638
672465 | Розетка TV оконечная АЛЮ ETIKA | Розетка TV - оконечная - 5 дБ - 5-862 мГц - Etika - алюминий | Legrand | Retail/PRO | 589 | ETIKA электроустановочное оборудование | PL2 | 10 | ШТ | На складе | Сертифицировано | 2024-12-01 | 356.97 | 406.95 | 359.83 | [7 empty] | 3245066724652
672493 | Выкл карт.электронный АЛЮ | Выключатель для гостиничных номеров с выдержкой времени и подсветкой - Etika - алюминий | Legrand | Retail/PRO | 589 | ETIKA электроустановочное оборудование | PL2 | 1 | ШТ | На складе | Сертифицировано | 2023-10-01 | 2793.57 | 3184.67 | 2815.92 |  |  | 0.11 | 1.08 | 120 | 100 | 90 | 3245066724935
672494 | Розетка заряд 2хUSB АЛЮ ETIKA | Зарядное устройство с двумя USB-разьемами 240В/5В 2400мА - Etika - алюминий | Legrand | Retail/PRO | 589 | ETIKA электроустановочное оборудование | PL2 | 1 | ШТ | На складе | Сертифицировано | 2024-04-25 | 2149.43 | 2450.35 | 2166.63 | [7 empty] | 3414970938145
672501 | Рамка 1п БЕЛ ETIKA | Рамка - 1 пост - Etika - белый | Legrand | Retail/PRO | 589 | ETIKA электроустановочное оборудование | PL2 | 40 | ШТ | На складе | Сертифицировано | 2024-11-25 | 30.85 | 35.17 | 31.1 | [7 empty] | 3245066725017
672502 | Рамка 2п БЕЛ ETIKA | Рамка - 2 поста - Etika - белый | Legrand | Retail/PRO | 589 | ETIKA электроустановочное оборудование | PL2 | 20 | ШТ | На складе | Сертифицировано | 2024-11-25 | 57.15 | 65.15 | 57.61 | [7 empty] | 3245066725024
672503 | Рамка 3п БЕЛ ETIKA | Рамка - 3 поста - Etika - белый | Legrand | Retail/PRO | 589 | ETIKA электроустановочное оборудование | PL2 | 10 | ШТ | На складе | Сертифицировано | 2024-11-25 | 104.78 | 119.45 | 105.62 | [7 empty] | 3245066725031
672504 | Рамка 4п БЕЛ ETIKA | Рамка - 4 поста - Etika - белый | Legrand | Retail/PRO | 589 | ETIKA электроустановочное оборудование | PL2 | 10 | ШТ | На складе | Сертифицировано | 2024-11-25 | 177.51 | 202.36 | 178.93 | [7 empty] | 3245066725048
672505 | Рамка 5п БЕЛ ETIKA | Рамка - 5 постов - Etika - белый | Legrand | Retail/PRO | 589 | ETIKA электроустановочное оборудование | PL2 | 10 | ШТ | На складе | Сертифицировано | 2024-11-25 | 235.38 | 268.33 | 237.26 | [7 empty] | 3245066725055
672506 | Рамка 1п д/марк БЕЛ ETIKA | Рамка с держателем для маркировки - 1 пост - Etika - белый | Legrand | Retail/PRO | 589 | ETIKA электроустановочное оборудование | PL2 | 10 | ШТ | На складе | Сертифицировано | 2024-11-25 | 61.71 | 70.35 | 62.2 | [7 empty] | 3414970938169
672510 | Кор/накл монтаж 1п БЕЛ ETIKA | Коробка накладного монтажа - 1 пост - Etika - белый | Legrand | Retail/PRO | 589 | ETIKA электроустановочное оборудование | PL2 | 10 | ШТ | На складе | Не подлежит сертификации | 2021-12-31 | 207.14 | 236.14 | 208.8 |  |  | 0.63 | 7.9695 | 385 | 180 | 115 | 3245066725109
672511 | Рамка 1п СЛНК ETIKA | Рамка - 1 пост - Etika - слоновая кость | Legrand | Retail/PRO | 589 | ETIKA электроустановочное оборудование | PL2 | 40 | ШТ | На складе | Сертифицировано | 2024-11-25 | 30.85 | 35.17 | 31.1 | [7 empty] | 3245066725116
672512 | Рамка 2п СЛНК ETIKA | Рамка - 2 поста - Etika - слоновая кость | Legrand | Retail/PRO | 589 | ETIKA электроустановочное оборудование | PL2 | 10 | ШТ | На складе | Сертифицировано | 2024-11-25 | 57.15 | 65.15 | 57.61 | [7 empty] | 3245066725123
672513 | Рамка 3п СЛНК ETIKA | Рамка - 3 поста - Etika - слоновая кость | Legrand | Retail/PRO | 589 | ETIKA электроустановочное оборудование | PL2 | 10 | ШТ | На складе | Сертифицировано | 2024-11-25 | 104.78 | 119.45 | 105.62 | [7 empty] | 3245066725130
672514 | Рамка 4п СЛНК ETIKA | Рамка - 4 поста - Etika - слоновая кость | Legrand | Retail/PRO | 589 | ETIKA электроустановочное оборудование | PL2 | 10 | ШТ | На складе | Сертифицировано | 2024-11-25 | 177.51 | 202.36 | 178.93 | [7 empty] | 3245066725147
672515 | Рамка 5п СЛНК ETIKA | Рамка - 5 постов - Etika - слоновая кость | Legrand | Retail/PRO | 589 | ETIKA электроустановочное оборудование | PL2 | 10 | ШТ | На складе | Сертифицировано | 2024-11-25 | 235.38 | 268.33 | 237.26 | [7 empty] | 3245066725154
672516 | Рамка 1п д/марк СЛНК ETIKA | Рамка с держателем для маркировки - 1 пост - Etika - слоновая кость | Legrand | Retail/PRO | 589 | ETIKA электроустановочное оборудование | PL2 | 10 | ШТ | На складе | Сертифицировано | 2024-11-25 | 61.71 | 70.35 | 62.2 | [7 empty] | 3414970938190
672520 | Кор/накл монтаж 1п СЛНК ETIKA | Коробка накладного монтажа - 1 пост - Etika - слоновая кость | Legrand | Retail/PRO | 589 | ETIKA электроустановочное оборудование | PL2 | 10 | ШТ | На складе | Не подлежит сертификации | 2021-12-31 | 207.14 | 236.14 | 208.8 |  |  | 0.63 | 7.9695 | 385 | 180 | 115 | 3245066725208
672521 | Рамка 1п Светлая галька ETIKA | Рамка - 1 пост - Etika - светлая галька | Legrand | Retail/PRO | 589 | ETIKA электроустановочное оборудование | PL2 | 20 | ШТ | На складе | Сертифицировано | 2024-11-25 | 77.04 | 87.83 | 77.66 | [7 empty] | 3245066725215
672522 | Рамка 2п Светлая галька ETIKA | Рамка - 2 поста - Etika - светлая галька | Legrand | Retail/PRO | 589 | ETIKA электроустановочное оборудование | PL2 | 10 | ШТ | На складе | Сертифицировано | 2024-11-25 | 150.33 | 171.38 | 151.53 | [7 empty] | 3245066725222
672523 | Рамка 3п Светлая галька ETIKA | Рамка - 3 поста - Etika - светлая галька | Legrand | Retail/PRO | 589 | ETIKA электроустановочное оборудование | PL2 | 10 | ШТ | На складе | Сертифицировано | 2024-11-25 | 225.49 | 257.06 | 227.29 | [7 empty] | 3245066725239
672524 | Рамка 4п Светлая галька ETIKA | Рамка - 4 поста - Etika - светлая галька | Legrand | Retail/PRO | 589 | ETIKA электроустановочное оборудование | PL2 | 10 | ШТ | На складе | Сертифицировано | 2024-11-25 | 450.98 | 514.12 | 454.59 | [7 empty] | 3245066725246
672525 | Рамка 5п Светлая галька ETIKA | Рамка - 5 постов - Etika - светлая галька | Legrand | Retail/PRO | 589 | ETIKA электроустановочное оборудование | PL2 | 10 | ШТ | На складе | Сертифицировано | 2024-11-25 | 526.14 | 599.8 | 530.35 | [7 empty] | 3245066725253
672530 | Кор/накл монтаж 2п БЕЛ ETIKA | Коробка накладного монтажа - 2 поста - Etika - белый | Legrand | Retail/PRO | 589 | ETIKA электроустановочное оборудование | PL2 | 5 | ШТ | На складе | Не подлежит сертификации | 2021-12-31 | 372.83 | 425.03 | 375.81 |  |  | 0.54 | 7.9695 | 385 | 180 | 115 | 3245066725307
672531 | Рамка 1п Красный ETIKA | Рамка - 1 пост - Etika - красный | Legrand | Retail/PRO | 589 | ETIKA электроустановочное оборудование | PL2 | 20 | ШТ | На складе | Сертифицировано | 2024-11-25 | 77.04 | 87.83 | 77.66 | [7 empty] | 3245066725314
672532 | Рамка 2п Красный ETIKA | Рамка - 2 поста - Etika - красный | Legrand | Retail/PRO | 589 | ETIKA электроустановочное оборудование | PL2 | 10 | ШТ | На складе | Сертифицировано | 2024-11-25 | 150.33 | 171.38 | 151.53 | [7 empty] | 3245066725321
672533 | Рамка 3п Красный ETIKA | Рамка - 3 поста - Etika - красный | Legrand | Retail/PRO | 589 | ETIKA электроустановочное оборудование | PL2 | 10 | ШТ | На складе | Сертифицировано | 2024-11-25 | 225.49 | 257.06 | 227.29 | [7 empty] | 3245066725338
672534 | Рамка 4п Красный ETIKA | Рамка - 4 поста - Etika - красный | Legrand | Retail/PRO | 589 | ETIKA электроустановочное оборудование | PL2 | 10 | ШТ | На складе | Сертифицировано | 2024-11-25 | 450.98 | 514.12 | 454.59 | [7 empty] | 3245066725345
672535 | Рамка 5п Красный ETIKA | Рамка - 5 постов - Etika - красный | Legrand | Retail/PRO | 589 | ETIKA электроустановочное оборудование | PL2 | 10 | ШТ | На складе | Сертифицировано | 2024-11-25 | 526.14 | 599.8 | 530.35 | [7 empty] | 3245066725352
672540 | Кор/накл монтаж 2п СЛНК ETIKA | Коробка накладного монтажа - 2 поста - Etika - слоновая кость | Legrand | Retail/PRO | 589 | ETIKA электроустановочное оборудование | PL2 | 5 | ШТ | На складе | Не подлежит сертификации | 2021-12-31 | 372.83 | 425.03 | 375.81 |  |  | 0.54 | 7.9695 | 385 | 180 | 115 | 3245066725406
672541 | Рамка 1п Зел.папоротник ETIKA | Рамка - 1 пост - Etika - зелёный папоротник | Legrand | Retail/PRO | 589 | ETIKA электроустановочное оборудование | PL2 | 20 | ШТ | На складе | Сертифицировано | 2024-11-25 | 77.04 | 87.83 | 77.66 | [7 empty] | 3245066725413
672542 | Рамка 2п Зел.папоротник ETIKA | Рамка - 2 поста - Etika - зелёный папоротник | Legrand | Retail/PRO | 589 | ETIKA электроустановочное оборудование | PL2 | 10 | ШТ | На складе | Сертифицировано | 2024-11-25 | 150.33 | 171.38 | 151.53 | [7 empty] | 3245066725420
672543 | Рамка 3п Зел.папоротник ETIKA | Рамка - 3 поста - Etika - зелёный папоротник | Legrand | Retail/PRO | 589 | ETIKA электроустановочное оборудование | PL2 | 10 | ШТ | На складе | Сертифицировано | 2024-11-25 | 225.49 | 257.06 | 227.29 | [7 empty] | 3245066725437
672544 | Рамка 4п Зел.папоротникETIKA | Рамка - 4 поста - Etika - зелёный папоротник | Legrand | Retail/PRO | 589 | ETIKA электроустановочное оборудование | PL2 | 10 | ШТ | На складе | Сертифицировано | 2024-11-25 | 450.98 | 514.12 | 454.59 | [7 empty] | 3245066725444
672545 | Рамка 5п Зел.папоротник ETIKA | Рамка - 5 постов - Etika - зелёный папоротник | Legrand | Retail/PRO | 589 | ETIKA электроустановочное оборудование | PL2 | 10 | ШТ | На складе | Сертифицировано | 2024-11-25 | 526.14 | 599.8 | 530.35 | [7 empty] | 3245066725451
672550 | Рамка 1п IP44 БЕЛ ETIKA | Рамка с защитной крышкой IP 44 - Etika - белый | Legrand | Retail/PRO | 589 | ETIKA электроустановочное оборудование | PL2 | 10 | ШТ | На складе | Сертифицировано | 2024-11-25 | 329.05 | 375.12 | 331.68 |  |  | 0.5 | 3.9848 | 385 | 90 | 115 | 3245066725505
672551 | Рамка 1п АЛЮ ETIKA | Рамка - 1 пост - Etika - алюминий | Legrand | Retail/PRO | 589 | ETIKA электроустановочное оборудование | PL2 | 20 | ШТ | На складе | Сертифицировано | 2024-11-25 | 92.68 | 105.66 | 93.42 | [7 empty] | 3245066725512
672552 | Рамка 2п АЛЮ ETIKA | Рамка - 2 поста - Etika - алюминий | Legrand | Retail/PRO | 589 | ETIKA электроустановочное оборудование | PL2 | 10 | ШТ | На складе | Сертифицировано | 2024-11-25 | 188.48 | 214.87 | 189.99 | [7 empty] | 3245066725529
672553 | Рамка 3п АЛЮ ETIKA | Рамка - 3 поста - Etika - алюминий | Legrand | Retail/PRO | 589 | ETIKA электроустановочное оборудование | PL2 | 10 | ШТ | На складе | Сертифицировано | 2024-11-25 | 282.71 | 322.29 | 284.97 | [7 empty] | 3245066725536
672554 | Рамка 4п АЛЮ ETIKA | Рамка - 4 поста - Etika - алюминий | Legrand | Retail/PRO | 589 | ETIKA электроустановочное оборудование | PL2 | 10 | ШТ | На складе | Сертифицировано | 2024-11-25 | 621.96 | 709.03 | 626.94 | [7 empty] | 3245066725543
672555 | Рамка 5п АЛЮ ETIKA | Рамка - 5 постов - Etika - алюминий | Legrand | Retail/PRO | 589 | ETIKA электроустановочное оборудование | PL2 | 10 | ШТ | На складе | Сертифицировано | 2024-11-25 | 725.62 | 827.21 | 731.42 | [7 empty] | 3245066725550
672556 | Рамка 1п д/марк АЛЮ ETIKA | Рамка с держателем для маркировки - 1 пост - Etika - алюминий | Legrand | Retail/PRO | 589 | ETIKA электроустановочное оборудование | PL2 | 10 | ШТ | На складе | Сертифицировано | 2024-11-25 | 185.11 | 211.03 | 186.59 | [7 empty] | 3414970938220
672560 | Рамка 1п IP44 СЛНК ETIKA | Рамка с защитной крышкой IP 44 - Etika - слоновая кость | Legrand | Retail/PRO | 589 | ETIKA электроустановочное оборудование | PL2 | 10 | ШТ | На складе | Сертифицировано | 2024-11-25 | 329.05 | 375.12 | 331.68 |  |  | 0.5 | 3.9848 | 385 | 90 | 115 | 3245066725604
672561 | Рамка 1п Сливовый ETIKA | Рамка - 1 пост - Etika - сливовый | Legrand | Retail/PRO | 589 | ETIKA электроустановочное оборудование | PL2 | 20 | ШТ | На складе | Сертифицировано | 2024-11-25 | 101.94 | 116.21 | 102.76 | [7 empty] | 3245066725611
672562 | Рамка 2п Сливовый ETIKA | Рамка - 2 поста - Etika - сливовый | Legrand | Retail/PRO | 589 | ETIKA электроустановочное оборудование | PL2 | 10 | ШТ | На складе | Сертифицировано | 2024-11-25 | 207.32 | 236.34 | 208.98 | [7 empty] | 3245066725628
672563 | Рамка 3п Сливовый ETIKA | Рамка - 3 поста - Etika - сливовый | Legrand | Retail/PRO | 589 | ETIKA электроустановочное оборудование | PL2 | 10 | ШТ | На складе | Сертифицировано | 2024-11-25 | 310.99 | 354.53 | 313.48 | [7 empty] | 3245066725635
672564 | Рамка 4п Сливовый ETIKA | Рамка - 4 поста - Etika - сливовый | Legrand | Retail/PRO | 589 | ETIKA электроустановочное оборудование | PL2 | 10 | ШТ | На складе | Сертифицировано | 2024-11-25 | 621.96 | 709.03 | 626.94 | [7 empty] | 3245066725642
672565 | Рамка 5п Сливовый ETIKA | Рамка - 5 постов - Etika - сливовый | Legrand | Retail/PRO | 589 | ETIKA электроустановочное оборудование | PL2 | 10 | ШТ | На складе | Сертифицировано | 2024-11-25 | 725.62 | 827.21 | 731.42 | [7 empty] | 3245066725659
672571 | Рамка 1п Какао ETIKA | Рамка - 1 пост - Etika - какао | Legrand | Retail/PRO | 589 | ETIKA электроустановочное оборудование | PL2 | 20 | ШТ | На складе | Сертифицировано | 2024-11-25 | 101.94 | 116.21 | 102.76 | [7 empty] | 3245066725710
672572 | Рамка 2п Какао ETIKA | Рамка - 2 поста - Etika - какао | Legrand | Retail/PRO | 589 | ETIKA электроустановочное оборудование | PL2 | 10 | ШТ | На складе | Сертифицировано | 2024-11-25 | 207.32 | 236.34 | 208.98 | [7 empty] | 3245066725727
672573 | Рамка 3п Какао ETIKA | Рамка - 3 поста - Etika - какао | Legrand | Retail/PRO | 589 | ETIKA электроустановочное оборудование | PL2 | 10 | ШТ | На складе | Сертифицировано | 2024-11-25 | 310.99 | 354.53 | 313.48 | [7 empty] | 3245066725734
672574 | Рамка 4п Какао ETIKA | Рамка - 4 поста - Etika - какао | Legrand | Retail/PRO | 589 | ETIKA электроустановочное оборудование | PL2 | 10 | ШТ | На складе | Сертифицировано | 2024-11-25 | 621.96 | 709.03 | 626.94 | [7 empty] | 3245066725741
672575 | Рамка 5п Какао ETIKA | Рамка - 5 постов - Etika - какао | Legrand | Retail/PRO | 589 | ETIKA электроустановочное оборудование | PL2 | 10 | ШТ | На складе | Сертифицировано | 2024-11-25 | 725.62 | 827.21 | 731.42 | [7 empty] | 3245066725758
672581 | Рамка 1п АНТР ETIKA | Рамка - 1 пост - Etika - антрацит | Legrand | Retail/PRO | 589 | ETIKA электроустановочное оборудование | PL2 | 20 | ШТ | На складе | Сертифицировано | 2024-11-25 | 92.68 | 105.66 | 93.42 | [7 empty] | 3245066725819
672582 | Рамка 2п АНТР ETIKA | Рамка - 2 поста - Etika - антрацит | Legrand | Retail/PRO | 589 | ETIKA электроустановочное оборудование | PL2 | 10 | ШТ | На складе | Сертифицировано | 2024-11-25 | 188.48 | 214.87 | 189.99 | [7 empty] | 3245066725826
672583 | Рамка 3п АНТР ETIKA | Рамка - 3 поста - Etika - антрацит | Legrand | Retail/PRO | 589 | ETIKA электроустановочное оборудование | PL2 | 10 | ШТ | На складе | Сертифицировано | 2024-11-25 | 282.71 | 322.29 | 284.97 | [7 empty] | 3245066725833
672584 | Рамка 4п АНТР ETIKA | Рамка - 4 поста - Etika - антрацит | Legrand | Retail/PRO | 589 | ETIKA электроустановочное оборудование | PL2 | 10 | ШТ | На складе | Сертифицировано | 2024-11-25 | 621.96 | 709.03 | 626.94 | [7 empty] | 3245066725840
672585 | Рамка 5п АНТР ETIKA | Рамка - 5 постов - Etika - антрацит | Legrand | Retail/PRO | 589 | ETIKA электроустановочное оборудование | PL2 | 10 | ШТ | На складе | Сертифицировано | 2024-11-25 | 725.62 | 827.21 | 731.42 | [7 empty] | 3245066725857
672586 | Рамка 1п д/марк АНТР ETIKA | Рамка с держателем для маркировки - 1 пост - Etika - антрацит | Legrand | Retail/PRO | 589 | ETIKA электроустановочное оборудование | PL2 | 10 | ШТ | На складе | Сертифицировано | 2024-11-25 | 185.11 | 211.03 | 186.59 | [7 empty] | 3414970938251
672601 | Выкл 1кл АНТР ETIKA | Выключатель одноклавишный - автоматические клеммы - Etika - 10 AX - 250 В~ - антрацит | Legrand | Retail/PRO | 589 | ETIKA электроустановочное оборудование | PL2 | 20 | ШТ | На складе | Сертифицировано | 2021-12-28 | 159.23 | 181.52 | 160.5 | [7 empty] | 3414970938282
672602 | Выкл 2кл АНТР ETIKA | Выключатель двухклавишный - автоматические клеммы - Etika - 10 AX - 250 В~ - антрацит | Legrand | Retail/PRO | 589 | ETIKA электроустановочное оборудование | PL2 | 20 | ШТ | На складе | Сертифицировано | 2021-12-28 | 236.49 | 269.6 | 238.38 | [7 empty] | 3414970938312
672603 | Выкл 1кл с подсв АНТР ETIKA | Выключатель одноклавишный с подсветкой/индикацией - автоматические клеммы - Etika - 10 AX - 250 В~ - антрацит | Legrand | Retail/PRO | 589 | ETIKA электроустановочное оборудование | PL2 | 10 | ШТ | На складе | Сертифицировано | 2021-12-28 | 230.59 | 262.87 | 232.43 | [7 empty] | 3414970938343
672604 | Выкл 2кл c подсв АНТР ETIKA | Выключатель двухклавишный с подсветкой/индикацией - автоматические клеммы - Etika - 10 AX - 250 В~ - антрацит | Legrand | Retail/PRO | 589 | ETIKA электроустановочное оборудование | PL2 | 10 | ШТ | На складе | Сертифицировано | 2021-12-28 | 318.26 | 362.82 | 320.81 | [7 empty] | 3414970938374
672605 | Перекл 1кл АНТР ETIKA | Переключатель одноклавишный - автоматические клеммы - Etika - 10 AX - 250 В~ - антрацит | Legrand | Retail/PRO | 589 | ETIKA электроустановочное оборудование | PL2 | 20 | ШТ | На складе | Сертифицировано | 2021-12-28 | 207 | 235.98 | 208.66 | [7 empty] | 3414970938404
672609 | Перекл промежуточ АНТР ETIKA | Переключатель промежуточный - винтовые клеммы - Etika - 10 AX - 250 В~ - антрацит | Legrand | Retail/PRO | 589 | ETIKA электроустановочное оборудование | PL2 | 10 | ШТ | На складе | Сертифицировано | 2024-09-26 | 286.62 | 326.75 | 288.91 | [7 empty] | 3414970938435
672612 | Перекл 2кл АНТР ETIKA | Выключатель/переключатель двухклавишный - Etika - 10 A - 250 В~ - антрацит | Legrand | Retail/PRO | 589 | ETIKA электроустановочное оборудование | PL2 | 20 | ШТ | На складе | Сертифицировано | 2021-12-28 | 446.48 | 508.99 | 450.05 | [7 empty] | 3245066726120
672613 | Выкл 3кл АНТР ETIKA | Выключатель трехклавишный - Etika - 10 A - 250 В~ - антрацит | Legrand | Retail/PRO | 589 | ETIKA электроустановочное оборудование | PL2 | 10 | ШТ | На складе | Сертифицировано | 2024-07-28 | 543.72 | 619.84 | 548.07 | [7 empty] | 3245066726137
672614 | Кнопка АНТР ETIKA | Выключатель без фиксации (кнопка) с Н.О./Н.З. контактом - Etika - 6 A - 250 В~ - антрацит | Legrand | Retail/PRO | 589 | ETIKA электроустановочное оборудование | PL2 | 10 | ШТ | На складе | Сертифицировано | 2021-12-28 | 344.99 | 393.29 | 347.75 | [7 empty] | 3245066726144
672615 | Перекл 1кл с подсв АНТР ETIKA | Выключатель/переключатель с подсветкой - Etika - 10 A - 250 В~ - антрацит | Legrand | Retail/PRO | 589 | ETIKA электроустановочное оборудование | PL2 | 10 | ШТ | На складе | Сертифицировано | 2021-12-28 | 320.5 | 365.37 | 323.06 | [7 empty] | 3245066726151
672616 | Перекл 2кл с подсв АНТР ETIKA | Выключатель/переключатель двухклавишный с подсветкой - Etika - 10 A - 250 В~ - антрацит | Legrand | Retail/PRO | 589 | ETIKA электроустановочное оборудование | PL2 | 10 | ШТ | На складе | Сертифицировано | 2021-12-28 | 614.13 | 700.11 | 619.04 | [7 empty] | 3245066726168
672617 | Датчик движ 250Вт АНТР ETIKA | Датчик движения без нейтрали - Etika - 250 Вт - антрацит | Legrand | Retail/PRO | 335 | Управление освещением - автономное электроустановочное оборудование (LEGRAND) | PL4 | 1 | ШТ | На складе | Сертифицировано | 2022-10-11 | 4933.85 | 5624.59 | 4973.32 |  |  | 0.125 | 1.08 | 120 | 100 | 90 | 3245066726175
672618 | Светорег нажим400Вт АНТР ETIKA | Светорегулятор нажимной - Etika - 400 Вт - антрацит | Legrand | Retail/PRO | 589 | ETIKA электроустановочное оборудование | PL2 | 1 | ШТ | На складе | Сертифицировано | 2023-12-13 | 3925.04 | 4474.55 | 3956.44 | [7 empty] | 3245066726182
672619 | Светорег пов.300Вт АНТР ETIKA | Светорегулятор поворотный без нейтрали 300Вт - Etika - антрацит | Legrand | Retail/PRO | 589 | ETIKA электроустановочное оборудование | PL2 | 1 | ШТ | На складе | Сертифицировано | 2024-12-12 | 3030.45 | 3454.71 | 3054.69 | [7 empty] | 3414970938466
672621 | Розетка 2К+З АНТР ETIKA | Розетка 2К+З - немецкий стандарт - винтовые зажимы - 16 А - 250 В~ - Etika - антрацит | Legrand | Retail/PRO | 589 | ETIKA электроустановочное оборудование | PL2 | 20 | ШТ | На складе | Сертифицировано |  | 185.22 | 211.15 | 186.7 | [7 empty] | 3414970938480
672622 | Розетка 2К+З шт АНТР ETIKA | Розетка 2К+З со шторками - немецкий стандарт - винтовые зажимы - 16 А - 250 В~ - Etika - антрацит | Legrand | Retail/PRO | 589 | ETIKA электроустановочное оборудование | PL2 | 20 | ШТ | На складе | Сертифицировано |  | 215.8 | 246.01 | 217.53 | [7 empty] | 3414970938510
672623 | Розетка 2X2К+З АНТР ETIKA | Розетка 2 x 2К+З - немецкий стандарт - винтовые зажимы - 16 А - 250 В~ - Etika - антрацит | Legrand | Retail/PRO | 589 | ETIKA электроустановочное оборудование | PL2 | 10 | ШТ | На складе | Сертифицировано | 2023-04-17 | 288.52 | 328.91 | 290.83 | [7 empty] | 3414970938541
672630 | Термостат д/пола АНТР ETIKA | Термостат с внешним датчиком для тёплых полов - Etika - антрацит | Legrand | Retail/PRO | 589 | ETIKA электроустановочное оборудование | PL2 | 1 | ШТ | На складе | Сертифицировано | 2024-07-10 | 6159.45 | 7021.77 | 6208.73 |  |  | 0.272 | 1.08 | 120 | 100 | 90 | 3245066726304
672633 | Розетка 2X2К+З шт АНТР ETIKA | Розетка 2 x 2К+З со шторками - немецкий стандарт - автоматические зажимы - 16 А - 250 В~ - Etika - антрацит | Legrand | Retail/PRO | 589 | ETIKA электроустановочное оборудование | PL2 | 10 | ШТ | На складе | Сертифицировано | 2023-04-17 | 390.87 | 445.59 | 394 | [7 empty] | 3245066726335
672634 | Розетка 2К шт АНТР ETIKA | Розетка 2К со шторками - немецкий стандарт - винтовые зажимы - 16 А - 250 В~ - Etika - антрацит | Legrand | Retail/PRO | 589 | ETIKA электроустановочное оборудование | PL2 | 10 | ШТ | На складе | Сертифицировано |  | 193.99 | 221.15 | 195.54 | [7 empty] | 3245066726342
672635 | Зарядка USB C-C АНТ ETIKA | Зарядное устройство с двумя USB-разьемами тип C-тип С 240В/5В 3000мА - Etika - Цвет Антрацит | Legrand | Retail/PRO | 589 | ETIKA электроустановочное оборудование | PL2 | 1 | ШТ | Под заказ Т1 | Сертифицировано | 2023-06-24 | 3157.92 | 3789.5 | 3789.5 |  | Дата запуска - 01.07.19 | [5 empty] | 3414971331518
672636 | Зарядка USB A-C АНТ ETIKA | Зарядное устройство с двумя USB-разьемами тип A-тип С 240В/5В 3000мА - Etika - Цвет Антрацит | Legrand | Retail/PRO | 589 | ETIKA электроустановочное оборудование | PL2 | 1 | ШТ | Под заказ Т1 | Сертифицировано | 2023-06-24 | 2954.18 | 3545.02 | 3545.02 |  | Дата запуска - 01.07.19 | [5 empty] | 3414971331532
672637 | Б/пр зарядка Qi АНТ ETIKA | Etika.Беспроводное зарядное устройство Qi 1А с дополнительным разьемом USB A 5В 2,4А. Цвет Антрацит | Legrand | Retail/PRO | 589 | ETIKA электроустановочное оборудование | PL2 | 1 | ШТ | На складе | Сертифицировано | 2023-10-11 | 6840.7 | 8208.84 | 8208.84 |  | Дата запуска - 01.07.19 | 0.25 | 1.277 | 91 | 61 | 230 | 3414971755147
672640 | Розетка RJ11 АНТР ETIKA | Телефонная розетка RJ11 - Etika - антрацит | Legrand | Retail/PRO | 589 | ETIKA электроустановочное оборудование | PL2 | 10 | ШТ | На складе | Сертифицировано | 2024-12-02 | 279.43 | 318.55 | 281.67 |  |  | 0.533 | 3.762 | 380 | 90 | 110 | 3245066726403
672641 | Роз RJ45 5e UTP АНТР ETIKA | Информационная розетка RJ 45 - категория 5e - UTP - Etika - антрацит | Legrand | Retail/PRO | 442 | Розетки RJ 45 Legrand | PL8 | 10 | ШТ | На складе | Сертифицировано | 2024-12-02 | 491.92 | 560.79 | 495.86 | [7 empty] | 3414970938572
672651 | Розетка TV звезда АНТР ETIKA | Розетка TV - «звезда» - 2 дБ - 0-2400 мГц - Etika - антрацит | Legrand | Retail/PRO | 589 | ETIKA электроустановочное оборудование | PL2 | 10 | ШТ | На складе | Сертифицировано | 2024-12-01 | 422.36 | 481.49 | 425.74 | [7 empty] | 3245066726519
672652 | РозRJ11+RJ45 5e UTP АНТР ETIKA | Двойная розетка RJ11 + RJ45 - категория 5 - UTP - Etika - антрацит | Legrand | Retail/PRO | 442 | Розетки RJ 45 Legrand | PL8 | 10 | ШТ | На складе | Сертифицировано | 2024-12-02 | 928.65 | 1058.66 | 936.08 |  |  | 0.594 | 3.762 | 380 | 90 | 110 | 3245066726526
672653 | Роз RJ45 6 UTP АНТР ETIKA | Розетка RJ45 - категория 6 - UTP - Etika - антрацит | Legrand | Retail/PRO | 442 | Розетки RJ 45 Legrand | PL8 | 10 | ШТ | На складе | Сертифицировано | 2024-12-02 | 953.19 | 1086.64 | 960.82 |  |  | 0.556 | 3.762 | 380 | 90 | 110 | 3245066726533
672655 | Роз 2ХRJ45 5е UTP АНТР ETIKA | Двойная розетка RJ 45 - категория 5е - UTP - Etika - антрацит | Legrand | Retail/PRO | 442 | Розетки RJ 45 Legrand | PL8 | 10 | ШТ | На складе | Сертифицировано | 2024-12-02 | 910.05 | 1037.46 | 917.33 | [7 empty] | 3414970938602
672657 | Розетка TV/SAT 2каб АНТР ETIKA | Розетка TV/SAT двухкабельная - ETIKA - антрацит | Legrand | Retail/PRO | 589 | ETIKA электроустановочное оборудование | PL2 | 10 | ШТ | На складе | Сертифицировано | 2024-12-01 | 426.34 | 486.03 | 429.75 | [7 empty] | 3414970938633
672663 | Розетка TV прох АНТР ETIKA | Розетка TV - проходная - 14 дБ - 5-862 мГц - Etika - антрацит | Legrand | Retail/PRO | 589 | ETIKA электроустановочное оборудование | PL2 | 10 | ШТ | На складе | Сертифицировано | 2024-12-01 | 392.66 | 447.63 | 395.8 | [7 empty] | 3245066726632
672665 | Розетка TVоконечная АНТР ETIKA | Розетка TV - оконечная - 5 дБ - 5-862 мГц - Etika - антрацит | Legrand | Retail/PRO | 589 | ETIKA электроустановочное оборудование | PL2 | 10 | ШТ | На складе | Сертифицировано | 2024-12-01 | 356.97 | 406.95 | 359.83 | [7 empty] | 3245066726656
672693 | Выкл карт.электронный АНТР | Выключатель для гостиничных номеров с выдержкой времени и подсветкой - Etika - антрацит | Legrand | Retail/PRO | 589 | ETIKA электроустановочное оборудование | PL2 | 1 | ШТ | На складе | Сертифицировано | 2023-10-01 | 2793.57 | 3184.67 | 2815.92 |  |  | 0.11 | 1.08 | 120 | 100 | 90 | 3245066726939
672694 | Розетка заряд 2хUSB АНТР ETIKA | Зарядное устройство с двумя USB-разьемами 240В/5В 2400мА - Etika - антрацит | Legrand | Retail/PRO | 589 | ETIKA электроустановочное оборудование | PL2 | 1 | ШТ | На складе | Сертифицировано | 2024-04-25 | 2149.43 | 2450.35 | 2166.63 | [7 empty] | 3414970938664
677137 | Mosaic розетка TV проходная | Mosaic Розетка Tv Проходная | Legrand | DLP/Mosaic | 512 | Новый Mosaic электроустановочное оборудование | PL2 | 10 | ШТ | Под заказ Т2 | Сертифицировано | 2024-12-01 | 1592.16 | 1910.59 | 1910.59 |  |  | 0.594 | 2.2829 | 187 | 109 | 112 | 3245066771373
677138 | Mosaic розетка TV оконечная | Mosaic розетка TV оконечная | Legrand | DLP/Mosaic | 512 | Новый Mosaic электроустановочное оборудование | PL2 | 10 | ШТ | Под заказ Т2 | Сертифицировано | 2024-12-01 | 1555.98 | 1867.18 | 1867.18 |  |  | 0.591 | 2.2829 | 187 | 109 | 112 | 3245066771380
680632 | Адапт Mosaic 3мд PLEXO белый | Адаптер - Программа Plexo - IP 55 - IK 07 - для трехмодульных механизмов Mosaic - с мембраной - серый | Legrand | General family | 4416 | Plexo Cross (Италия) | PL2 | 20 | ШТ | Под заказ Т2 | Сертифицировано | 2024-11-25 | 1587.38 | 1904.86 | 1904.86 |  |  | 2.071 | 12.95 | 370 | 200 | 175 | 3245066806327
680633 | Адапт Mosaic 3мд PLEXO серый | Адаптер - Программа Plexo - IP 55 - IK 07 - для трехмодульных механизмов Mosaic - с мембраной - белый | Legrand | General family | 4416 | Plexo Cross (Италия) | PL2 | 20 | ШТ | Под заказ Т2 | Сертифицировано | 2024-11-25 | 1587.38 | 1904.86 | 1904.86 |  |  | 1.96 | 12.95 | 370 | 200 | 175 | 3245066806334
694601 | Удлин. 3X2К+З 1,5м комф. чер | Многорозеточный блок ''Комфорт'' 3 x 2К+З - с кабелем длиной 1,5 м черный | Legrand | Retail/PRO | 1006 | Удлинители многорозеточные NG | PL9 | 1 | ШТ | На складе | Сертифицировано | 2022-05-01 | 1306.74 | 1568.09 | 1568.09 | [7 empty] | 3414970832504
694602 | Удлин. 3x2К+З 3м комф. чер | Многорозеточный блок ''Комфорт'' 3 x 2К+З - с кабелем длиной 3 м черный | Legrand | Retail/PRO | 1006 | Удлинители многорозеточные NG | PL9 | 1 | ШТ | На складе | Сертифицировано | 2022-05-01 | 1433.5 | 1720.2 | 1720.2 | [7 empty] | 3414970833068
694603 | Удлин. 3X2К+З б/каб. комф. чер | Многорозеточный блок ''Комфорт'' 3 x 2К+З - поставляется без кабеля черный | Legrand | Retail/PRO | 1006 | Удлинители многорозеточные NG | PL9 | 1 | ШТ | На складе | Сертифицировано | 2022-05-01 | 884.68 | 1061.62 | 1061.62 | [7 empty] | 3414970832580
694604 | Удлин. 4X2К+З 1,5м комф. чер | Многорозеточный блок ''Комфорт'' 4 x 2К+З - с кабелем длиной 1,5 м черный | Legrand | Retail/PRO | 1006 | Удлинители многорозеточные NG | PL9 | 1 | ШТ | На складе | Сертифицировано | 2022-05-01 | 1421.29 | 1705.55 | 1705.55 | [7 empty] | 3414970832603
694605 | Удлин. 4X2К+З 3м комф. чер | Многорозеточный блок ''Комфорт'' 4 x 2К+З - с кабелем длиной 3 м черный | Legrand | Retail/PRO | 1006 | Удлинители многорозеточные NG | PL9 | 1 | ШТ | На складе | Сертифицировано | 2022-05-01 | 1578.48 | 1894.18 | 1894.18 | [7 empty] | 3414970832283
694606 | Удлин. 4X2К+З б/каб. комф. чер | Многорозеточный блок ''Комфорт'' 4 x 2К+З - поставляется без кабеля черный | Legrand | Retail/PRO | 1006 | Удлинители многорозеточные NG | PL9 | 1 | ШТ | На складе | Сертифицировано | 2022-05-01 | 918.64 | 1102.37 | 1102.37 | [7 empty] | 3414970832542
694607 | Удлин. 5X2К+З 1,5м комф. чер | Многорозеточный блок ''Комфорт'' 5 x 2К+З - с кабелем длиной 1,5 м черный | Legrand | Retail/PRO | 1006 | Удлинители многорозеточные NG | PL9 | 1 | ШТ | На складе | Сертифицировано | 2022-05-01 | 1567.81 | 1881.37 | 1881.37 | [7 empty] | 3414970832924
694608 | Удлин. 5X2К+З б/каб. комф. чер | Многорозеточный блок ''Комфорт'' 5 x 2К+З - поставляется без кабеля черный | Legrand | Retail/PRO | 1006 | Удлинители многорозеточные NG | PL9 | 1 | ШТ | На складе | Сертифицировано | 2022-05-01 | 1041.47 | 1249.76 | 1249.76 | [7 empty] | 3414970833006
694609 | Удлин. 6X2К+З 1,5м комф. чер | Многорозеточный блок ''Комфорт'' 6 x 2К+З - с кабелем длиной 1,5 м черный | Legrand | Retail/PRO | 1006 | Удлинители многорозеточные NG | PL9 | 1 | ШТ | На складе | Сертифицировано | 2022-05-01 | 1624.15 | 1948.98 | 1948.98 | [7 empty] | 3414970833082
694610 | Удлин. 6X2К+З б/каб. комф. чер | Многорозеточный блок ''Комфорт'' 6 x 2К+З - поставляется без кабеля черный | Legrand | Retail/PRO | 1006 | Удлинители многорозеточные NG | PL9 | 1 | ШТ | На складе | Сертифицировано | 2022-05-01 | 1155.15 | 1386.18 | 1386.18 | [7 empty] | 3414970832566
694611 | Удлин. 4X2К+З 1,5м с УЗИП чер | Многорозеточный блок с защитой от перепадов напряжения 4 x 2К+З - с кабелем длиной 1,5 м черный | Legrand | Retail/PRO | 1006 | Удлинители многорозеточные NG | PL9 | 1 | ШТ | На складе | Сертифицировано | 2022-05-01 | 2288.09 | 2745.71 | 2745.71 | [7 empty] | 3414970832849
694612 | Удлин. 6X2К+З 1,5м с УЗИП чер | Многорозеточный блок с защитой от перепадов напряжения 6 x 2К+З - с кабелем длиной 1,5 м черный | Legrand | Retail/PRO | 1006 | Удлинители многорозеточные NG | PL9 | 1 | ШТ | На складе | Сертифицировано | 2022-05-01 | 2496.86 | 2996.23 | 2996.23 | [7 empty] | 3414970832481
694613 | Удл. 6X2К+З 1,5м мас. роз. чер | Многорозеточный блок с мастер розеткой 6 x 2К+З - с кабелем длиной 1,5 м черный | Legrand | Retail/PRO | 1006 | Удлинители многорозеточные NG | PL9 | 1 | ШТ | На складе | Сертифицировано | 2022-02-26 | 4178.36 | 5014.03 | 5014.03 | [7 empty] | 3414970832443
694614 | Стойка 2хUSB+microUSB+4х(2К+З) | Стойка 2хusb+Microusb+4х(2к+З) | Legrand | Retail/PRO | 1006 | Удлинители многорозеточные NG | PL9 | 1 | ШТ | На складе | Сертифицировано | 2022-02-26 | 3914.74 | 4697.69 | 4697.69 |  |  | 0.81 | 16.9344 | 210 | 210 | 384 | 3245066946146
694615 | Удл. 4x2К+З 1,5м 2xUSB бел/сер | Многорозеточный блок с 2хUSB+4x2К+З - с кабелем длиной 1,5 м | Legrand | Retail/PRO | 1006 | Удлинители многорозеточные NG | PL9 | 1 | ШТ | На складе | Сертифицировано | 2022-02-26 | 3130.96 | 3757.15 | 3757.15 |  |  | 0.635 | 4.05 | 450 | 120 | 75 | 3414970833365
694616 | Удл. 4x2К+З 1,5м 2xUSB черн | Многорозеточный блок с 2хUSB+4x2К+З - с кабелем длиной 1,5 м черный | Legrand | Retail/PRO | 1006 | Удлинители многорозеточные NG | PL9 | 1 | ШТ | На складе | Сертифицировано | 2022-02-26 | 3130.96 | 3757.15 | 3757.15 |  |  | 0.624 | 3.9049 | 445 | 117 | 75 | 3414970832245
694617 | Удл. 6x2К+З 1,5м 2xUSB бел/сер | Многорозеточный блок с 2хUSB+6x2К+З - с кабелем длиной 1,5 м | Legrand | Retail/PRO | 1006 | Удлинители многорозеточные NG | PL9 | 1 | ШТ | На складе | Сертифицировано | 2022-02-26 | 3389.99 | 4067.99 | 4067.99 |  |  | 0.718 | 4.536 | 540 | 120 | 70 | 3414970832863
694618 | Удл. 6x2К+З 1,5м 2xUSB черн | Многорозеточный блок с 2хUSB+6x2К+З - с кабелем длиной 1,5 м черный | Legrand | Retail/PRO | 1006 | Удлинители многорозеточные NG | PL9 | 1 | ШТ | На складе | Сертифицировано | 2022-02-26 | 3389.99 | 4067.99 | 4067.99 | [7 empty] | 3414970833242
694621 | Удлинитель 3X2К+З 1,5 м. комф | Многорозеточный блок ''Комфорт'' 3 x 2К+З - с кабелем длиной 1,5 м | Legrand | Retail/PRO | 1006 | Удлинители многорозеточные NG | PL9 | 1 | ШТ | На складе | Сертифицировано | 2022-05-01 | 1306.74 | 1568.09 | 1568.09 | [7 empty] | 3245066946214
694622 | Удлинитель 3x2К+З 3м. комф. | Многорозеточный блок ''Комфорт'' 3 x 2К+З - с кабелем длиной 3 м | Legrand | Retail/PRO | 1006 | Удлинители многорозеточные NG | PL9 | 1 | ШТ | На складе | Сертифицировано | 2022-05-01 | 1433.5 | 1720.2 | 1720.2 | [7 empty] | 3245066946221
694624 | Удлинитель 3X2К+З б/каб. комф. | Многорозеточный блок ''Комфорт'' 3 x 2К+З - поставляется без кабеля | Legrand | Retail/PRO | 1006 | Удлинители многорозеточные NG | PL9 | 1 | ШТ | На складе | Сертифицировано | 2022-05-01 | 884.68 | 1061.62 | 1061.62 | [7 empty] | 3245066946245
694626 | Удлинитель 4X2К+З 1,5 м. комф | Многорозеточный блок ''Комфорт'' 4 x 2К+З - с кабелем длиной 1,5 м | Legrand | Retail/PRO | 1006 | Удлинители многорозеточные NG | PL9 | 1 | ШТ | На складе | Сертифицировано | 2022-05-01 | 1421.29 | 1705.55 | 1705.55 | [7 empty] | 3245066946269
694627 | Удлинитель 4X2К+З 3м. комф. | Многорозеточный блок ''Комфорт'' 4 x 2К+З - с кабелем длиной 3 м | Legrand | Retail/PRO | 1006 | Удлинители многорозеточные NG | PL9 | 1 | ШТ | На складе | Сертифицировано | 2022-05-01 | 1578.48 | 1894.18 | 1894.18 | [7 empty] | 3245066946276
694629 | Удлинитель 4X2К+З без кабеля комф | Многорозеточный блок ''Комфорт'' 4 x 2К+З - поставляется без кабеля | Legrand | Retail/PRO | 1006 | Удлинители многорозеточные NG | PL9 | 1 | ШТ | На складе | Сертифицировано | 2022-05-01 | 918.64 | 1102.37 | 1102.37 | [7 empty] | 3245066946290
694631 | Удлинитель 5X2К+З 1,5 м. комф | Многорозеточный блок ''Комфорт'' 5 x 2К+З - с кабелем длиной 1,5 м | Legrand | Retail/PRO | 1006 | Удлинители многорозеточные NG | PL9 | 1 | ШТ | На складе | Сертифицировано | 2022-05-01 | 1567.81 | 1881.37 | 1881.37 | [7 empty] | 3245066946313
694632 | Удлинитель 5X2К+З 3м. комф. | Многорозеточный блок ''Комфорт'' 5 x 2К+З - с кабелем длиной 3 м | Legrand | Retail/PRO | 1006 | Удлинители многорозеточные NG | PL9 | 1 | ШТ | На складе | Сертифицировано | 2022-05-01 | 1718.19 | 2061.83 | 2061.83 | [7 empty] | 3245066946320
694634 | Удлинитель 5X2К+З без кабеля комф | Многорозеточный блок ''Комфорт'' 5 x 2К+З - поставляется без кабеля | Legrand | Retail/PRO | 1006 | Удлинители многорозеточные NG | PL9 | 1 | ШТ | На складе | Сертифицировано | 2022-05-01 | 1041.48 | 1249.78 | 1249.78 | [7 empty] | 3245066946344
694636 | Удлинитель 6X2К+З 1,5 м. комф. | Многорозеточный блок ''Комфорт'' 6 x 2К+З - с кабелем длиной 1,5 м | Legrand | Retail/PRO | 1006 | Удлинители многорозеточные NG | PL9 | 1 | ШТ | На складе | Сертифицировано | 2022-05-01 | 1624.15 | 1948.98 | 1948.98 | [7 empty] | 3245066946368
694637 | Удлинитель 6X2К+З 3м. комф. | Многорозеточный блок ''Комфорт'' 6 x 2К+З - с кабелем длиной 3 м | Legrand | Retail/PRO | 1006 | Удлинители многорозеточные NG | PL9 | 1 | ШТ | На складе | Сертифицировано | 2022-05-01 | 1795.47 | 2154.56 | 2154.56 | [7 empty] | 3245066946375
694639 | Удлинитель 6X2К+З без кабеля комф | Многорозеточный блок ''Комфорт'' 6 x 2К+З - поставляется без кабеля | Legrand | Retail/PRO | 1006 | Удлинители многорозеточные NG | PL9 | 1 | ШТ | На складе | Сертифицировано | 2022-05-01 | 1155.16 | 1386.19 | 1386.19 | [7 empty] | 3245066946399
694641 | Удлин 4X2К+З с молн защ 1,5м | Удлинитель 4X2К+З с индикатором потребленной мощности и защитой "Safe control", кабель 1,5 метра | Legrand | Retail/PRO | 1006 | Удлинители многорозеточные NG | PL9 | 1 | ШТ | На складе | Сертифицировано | 2022-05-01 | 2265.44 | 2718.53 | 2718.53 | [7 empty] | 3245066946412
694643 | Удлинитель 4X2К+З 3м. комф/без | Многорозеточный блок ''Комфорт и безопасность'' 4 x 2К+З - с кабелем длиной 3 м | Legrand | Retail/PRO | 1006 | Удлинители многорозеточные NG | PL9 | 1 | ШТ | На складе | Сертифицировано | 2022-05-01 | 2391.22 | 2869.46 | 2869.46 | [7 empty] | 3245066946436
694646 | Удлинитель 6x2К+З комф. 1,5м | Многорозеточный блок ''Комфорт и безопасность'' 6x2К+З - с кабелем длиной 1,5 м | Legrand | Retail/PRO | 1006 | Удлинители многорозеточные NG | PL9 | 1 | ШТ | На складе | Сертифицировано | 2022-05-01 | 2472.15 | 2966.58 | 2966.58 | [7 empty] | 3245066946467
694647 | Удлинитель 6x2К+З комф. 3м | Многорозеточный блок ''Комфорт и безопасность'' 6 x 2К+З - с кабелем длиной 3 м | Legrand | Retail/PRO | 1006 | Удлинители многорозеточные NG | PL9 | 1 | ШТ | На складе | Сертифицировано | 2022-05-01 | 2606.17 | 3127.4 | 3127.4 | [7 empty] | 3245066946474
694648 | Удлинитель 6X2К+З | Удлинитель 6x2к+З | Legrand | Retail/PRO | 1006 | Удлинители многорозеточные NG | PL9 | 1 | ШТ | На складе | Сертифицировано | 2022-02-26 | 4178.36 | 5014.03 | 5014.03 | [7 empty] | 3245066946481
694651 | Удлинитель 4X2К+З 1,5м с УЗИП | Многорозеточный блок с защитой от перепадов напряжения 4 x 2К+З - с кабелем длиной 1,5 м | Legrand | Retail/PRO | 1006 | Удлинители многорозеточные NG | PL9 | 1 | ШТ | На складе | Сертифицировано | 2022-05-01 | 2288.09 | 2745.71 | 2745.71 | [7 empty] | 3245066946511
694656 | Удлинитель 6X2К+З 1,5м с УЗИП | Многорозеточный блок с защитой от перепадов напряжения 6 x 2К+З - с кабелем длиной 1,5 м | Legrand | Retail/PRO | 1006 | Удлинители многорозеточные NG | PL9 | 1 | ШТ | На складе | Сертифицировано | 2022-05-01 | 2496.86 | 2996.23 | 2996.23 | [7 empty] | 3245066946566
694670 | Разъем 2К+З, 2xRJ45 с УЗИП | Разъём 2К+З, 2xRJ45 с УЗИП | Legrand | General family | 980 | Другие типы вилок и розеток | PL9 | 1 | ШТ | Под заказ Т2 | Сертифицировано | 2022-02-27 | 2364.64 | 2837.57 | 2837.57 |  |  | 0.2 | 0.95 | 125 | 95 | 80 | 3245066946702
694683 | Удлинитель 3x2К+З 5м комфорт | Многорозеточный блок ''Комфорт'' 3 x 2К+З - с кабелем длиной 5 м | Legrand | Retail/PRO | 1006 | Удлинители многорозеточные NG | PL9 | 1 | ШТ | На складе | Сертифицировано | 2022-05-01 | 1535.17 | 1842.2 | 1842.2 | [7 empty] | 3414971069985
694685 | Удлинитель 5x2К+З 5м комфорт | Многорозеточный блок ''Комфорт'' 5 x 2К+З - с кабелем длиной 5 м | Legrand | Retail/PRO | 1006 | Удлинители многорозеточные NG | PL9 | 1 | ШТ | На складе | Сертифицировано | 2022-05-01 | 1752.7 | 2103.24 | 2103.24 | [7 empty] | 3414971070004
695001 | Удлинитель 3X2К+З 1,5 м. | Многорозеточный блок ''Стандарт'' 3 x 2К+З - с кабелем длиной 1,5 м | Legrand | Retail/PRO | 1006 | Удлинители многорозеточные NG | PL9 | 10 | ШТ | На складе | Сертифицировано | 2022-05-01 | 827.18 | 992.62 | 992.62 |  |  | 3.665 | 12.2855 | 277 | 264 | 168 | 3245066950013
695002 | Удлинитель 3x2К+З 3м. | Многорозеточный блок ''Стандарт'' 3 x 2К+З - с кабелем длиной 3 м | Legrand | Retail/PRO | 1006 | Удлинители многорозеточные NG | PL9 | 10 | ШТ | На складе | Сертифицировано | 2022-05-01 | 1071.53 | 1285.84 | 1285.84 |  |  | 5.322 | 14.1075 | 275 | 180 | 285 | 3245066950020
695003 | Удлинитель 3x2К+З 5м. | Многорозеточный блок ''Стандарт'' 3 x 2К+З - с кабелем длиной 5 м | Legrand | Retail/PRO | 1006 | Удлинители многорозеточные NG | PL9 | 10 | ШТ | На складе | Сертифицировано | 2022-05-01 | 1399.81 | 1679.77 | 1679.77 |  |  | 7.618 | 18.3287 | 275 | 215 | 310 | 3245066950037
695004 | Удлинитель 3X2К+З без кабеля | Многорозеточный блок ''Стандарт'' 3 x 2К+З - поставляется без кабеля | Legrand | Retail/PRO | 1006 | Удлинители многорозеточные NG | PL9 | 10 | ШТ | На складе | Сертифицировано | 2022-05-01 | 374.81 | 449.77 | 449.77 |  |  | 1.462 | 7.176 | 230 | 130 | 240 | 3245066950044
695006 | Удлинитель 4X2К+З 1,5 м. | Многорозеточный блок ''Стандарт'' 4 x 2К+З - с кабелем длиной 1,5 м | Legrand | Retail/PRO | 1006 | Удлинители многорозеточные NG | PL9 | 10 | ШТ | На складе | Сертифицировано | 2022-05-01 | 892.91 | 1071.49 | 1071.49 |  |  | 4.017 | 14.5777 | 310 | 165 | 285 | 3245066950068
695007 | Удлинитель 4X2К+З 3м. | Многорозеточный блок ''Стандарт'' 4 x 2К+З - с кабелем длиной 3 м | Legrand | Retail/PRO | 1006 | Удлинители многорозеточные NG | PL9 | 10 | ШТ | На складе | Сертифицировано | 2022-05-01 | 1140.8 | 1368.96 | 1368.96 |  |  | 5.664 | 15.6372 | 313 | 183 | 273 | 3245066950075
695008 | Удлинитель 4X2К+З 5м. | Многорозеточный блок ''Стандарт'' 4 x 2К+З - с кабелем длиной 5 м | Legrand | Retail/PRO | 1006 | Удлинители многорозеточные NG | PL9 | 10 | ШТ | На складе | Сертифицировано | 2022-05-01 | 1450.86 | 1741.03 | 1741.03 |  |  | 7.894 | 19.53 | 310 | 200 | 315 | 3245066950082
695009 | Удлинитель 4X2К+З без кабеля | Многорозеточный блок ''Стандарт'' 4 x 2К+З - поставляется без кабеля | Legrand | Retail/PRO | 1006 | Удлинители многорозеточные NG | PL9 | 10 | ШТ | На складе | Сертифицировано | 2022-05-01 | 459.44 | 551.33 | 551.33 |  |  | 1.804 | 7.314 | 265 | 120 | 230 | 3245066950099
695010 | Удлинитель 3X2К+З 1,5м черный | Многорозеточный блок ''Стандарт'' 3 x 2К+З - с кабелем длиной 1,5 м черный | Legrand | Retail/PRO | 1006 | Удлинители многорозеточные NG | PL9 | 10 | ШТ | На складе | Сертифицировано | 2022-05-01 | 827.18 | 992.62 | 992.62 |  |  | 3.578 | 12.2855 | 277 | 264 | 168 | 3414970832825
695011 | Удлинитель 5X2К+З 1,5 м. | Многорозеточный блок ''Стандарт'' 5 x 2К+З - с кабелем длиной 1,5 м | Legrand | Retail/PRO | 1006 | Удлинители многорозеточные NG | PL9 | 10 | ШТ | На складе | Сертифицировано | 2022-05-01 | 998.11 | 1197.73 | 1197.73 |  |  | 4.351 | 15.336 | 355 | 160 | 270 | 3245066950112
695012 | Удлинитель 5X2К+З 3м. | Многорозеточный блок ''Стандарт'' 5 x 2К+З - с кабелем длиной 3 м | Legrand | Retail/PRO | 1006 | Удлинители многорозеточные NG | PL9 | 10 | ШТ | На складе | Сертифицировано | 2022-05-01 | 1210.39 | 1452.47 | 1452.47 |  |  | 5.927 | 18.0606 | 355 | 185 | 275 | 3245066950129
695013 | Удлинитель 5X2К+З 5м. | Многорозеточный блок ''Стандарт'' 5 x 2К+З - с кабелем длиной 5 м | Legrand | Retail/PRO | 1006 | Удлинители многорозеточные NG | PL9 | 10 | ШТ | На складе | Сертифицировано | 2022-05-01 | 1532.81 | 1839.37 | 1839.37 |  |  | 8.295 | 24.6813 | 365 | 230 | 294 | 3245066950136
695014 | Удлинитель 5X2К+З без кабеля | Многорозеточный блок ''Стандарт'' 5 x 2К+З - поставляется без кабеля | Legrand | Retail/PRO | 1006 | Удлинители многорозеточные NG | PL9 | 10 | ШТ | На складе | Сертифицировано | 2022-05-01 | 525.31 | 630.37 | 630.37 |  |  | 2.106 | 8.556 | 310 | 120 | 230 | 3245066950143
695015 | Удлинитель 3x2К+З 3м черный | Многорозеточный блок ''Стандарт'' 3 x 2К+З - с кабелем длиной 3 м черный | Legrand | Retail/PRO | 1006 | Удлинители многорозеточные NG | PL9 | 10 | ШТ | На складе | Сертифицировано | 2022-05-01 | 1071.53 | 1285.84 | 1285.84 |  |  | 5.22 | 16.107 | 280 | 195 | 295 | 3414970832801
695016 | Удлинитель 6X2К+З 1,5 м. | Многорозеточный блок ''Стандарт'' 6 x 2К+З - с кабелем длиной 1,5 м | Legrand | Retail/PRO | 1006 | Удлинители многорозеточные NG | PL9 | 10 | ШТ | На складе | Сертифицировано | 2022-05-01 | 1161.71 | 1394.05 | 1394.05 |  |  | 4.665 | 15.405 | 395 | 150 | 260 | 3245066950167
695017 | Удлинитель 6X2К+З 3м. | Многорозеточный блок ''Стандарт'' 6 x 2К+З - с кабелем длиной 3 м | Legrand | Retail/PRO | 1006 | Удлинители многорозеточные NG | PL9 | 10 | ШТ | На складе | Сертифицировано | 2022-05-01 | 1316.52 | 1579.82 | 1579.82 |  |  | 6.284 | 16.7441 | 395 | 157 | 270 | 3245066950174
695018 | Удлинитель 6X2К+З 5м. | Многорозеточный блок ''Стандарт'' 6 x 2К+З - с кабелем длиной 5 м | Legrand | Retail/PRO | 1006 | Удлинители многорозеточные NG | PL9 | 10 | ШТ | На складе | Сертифицировано | 2022-05-01 | 1594.59 | 1913.51 | 1913.51 |  |  | 8.504 | 21.4288 | 395 | 175 | 310 | 3245066950181
695019 | Удлинитель 6X2К+З без кабеля | Многорозеточный блок ''Стандарт'' 6 x 2К+З - поставляется без кабеля | Legrand | Retail/PRO | 1006 | Удлинители многорозеточные NG | PL9 | 10 | ШТ | На складе | Сертифицировано | 2022-05-01 | 858.53 | 1030.24 | 1030.24 |  |  | 2.433 | 9.66 | 350 | 120 | 230 | 3245066950198
695020 | Удлинитель 3x2К+З 5м черный | Многорозеточный блок ''Стандарт'' 3 x 2К+З - с кабелем длиной 5 м черный | Legrand | Retail/PRO | 1006 | Удлинители многорозеточные NG | PL9 | 10 | ШТ | На складе | Сертифицировано | 2022-05-01 | 1399.82 | 1679.78 | 1679.78 |  |  | 7.398 | 18.711 | 270 | 220 | 315 | 3414970832726
695023 | Удлинитель 3X2К+З б/кабеля чер | Многорозеточный блок ''Стандарт'' 3 x 2К+З - поставляется без кабеля черный | Legrand | Retail/PRO | 1006 | Удлинители многорозеточные NG | PL9 | 10 | ШТ | На складе | Сертифицировано | 2022-05-01 | 374.8 | 449.76 | 449.76 |  |  | 1.439 | 6.7562 | 230 | 125 | 235 | 3414970832382
695025 | Удлинитель 4X2К+З 1,5м черный | Многорозеточный блок ''Стандарт'' 4 x 2К+З - с кабелем длиной 1,5 м черный | Legrand | Retail/PRO | 1006 | Удлинители многорозеточные NG | PL9 | 10 | ШТ | На складе | Сертифицировано | 2022-05-01 | 892.9 | 1071.48 | 1071.48 |  |  | 3.853 | 14.756 | 310 | 170 | 280 | 3414970832344
695028 | Удлинитель 4X2К+З 3м черный | Многорозеточный блок ''Стандарт'' 4 x 2К+З - с кабелем длиной 3 м черный | Legrand | Retail/PRO | 1006 | Удлинители многорозеточные NG | PL9 | 10 | ШТ | На складе | Сертифицировано | 2022-05-01 | 1140.8 | 1368.96 | 1368.96 |  |  | 5.445 | 15.6372 | 313 | 183 | 273 | 3414970832429
695030 | Удлинитель 4X2К+З 5м черный | Многорозеточный блок ''Стандарт'' 4 x 2К+З - с кабелем длиной 5 м черный | Legrand | Retail/PRO | 1006 | Удлинители многорозеточные NG | PL9 | 10 | ШТ | На складе | Сертифицировано | 2022-05-01 | 1450.87 | 1741.04 | 1741.04 |  |  | 7.661 | 18.6186 | 310 | 210 | 286 | 3414970832665
695033 | Удлинитель 4X2К+З б/кабеля чер | Многорозеточный блок ''Стандарт'' 4 x 2К+З - поставляется без кабеля черный | Legrand | Retail/PRO | 1006 | Удлинители многорозеточные NG | PL9 | 10 | ШТ | На складе | Сертифицировано | 2022-05-01 | 459.45 | 551.34 | 551.34 |  |  | 1.778 | 7.9355 | 268 | 126 | 235 | 3414970833266
695038 | Удлинитель 5X2К+З б/кабеля чер | Многорозеточный блок ''Стандарт'' 5 x 2К+З - поставляется без кабеля черный | Legrand | Retail/PRO | 1006 | Удлинители многорозеточные NG | PL9 | 10 | ШТ | На складе | Сертифицировано | 2022-05-01 | 525.31 | 630.37 | 630.37 |  |  | 2.067 | 9.2182 | 310 | 126 | 236 | 3414970833327
695045 | Удлинитель 6X2К+З б/кабеля чер | Многорозеточный блок ''Стандарт'' 6 x 2К+З - поставляется без кабеля черный | Legrand | Retail/PRO | 1006 | Удлинители многорозеточные NG | PL9 | 10 | ШТ | На складе | Сертифицировано | 2022-05-01 | 858.52 | 1030.22 | 1030.22 |  |  | 2.367 | 10.3987 | 354 | 125 | 235 | 3414970832962
752001 | VLN Выкл | Valena IN'MATIC.Выключатель 10АХ 250В.Безвинтовые зажимы | Legrand | Valena Life/Allure | 596 | VALENA LIFE/ALLURE электроустановочное оборудование | PL2 | 10 | ШТ | На складе | Сертифицировано | 2024-12-12 | 240.57 | 288.68 | 288.68 |  |  | 0.661 | 3.8019 | 395 | 175 | 55 | 3414970462817
752002 | VLN Выкл 2-полюсный 16АХ | Valena IN'MATIC.Выключатель двухполюсный 16АХ 250В.Винтовые зажимы | Legrand | Valena Life/Allure | 596 | VALENA LIFE/ALLURE электроустановочное оборудование | PL2 | 5 | ШТ | Под заказ Т2 | Сертифицировано | 2024-09-26 | 841.98 | 1010.38 | 1010.38 |  |  | 0.418 | 1.9118 | 395 | 88 | 55 | 3414970463180
752003 | VLN Выкл 3-Клв | Valena IN'MATIC.Выключатель трехклавишный 10АХ 250В.Винтовые зажимы | Legrand | Valena Life/Allure | 596 | VALENA LIFE/ALLURE электроустановочное оборудование | PL2 | 5 | ШТ | На складе | Сертифицировано | 2024-07-28 | 1172.76 | 1407.31 | 1407.31 |  |  | 0.48 | 1.9118 | 395 | 88 | 55 | 3414970459176
752005 | VLN Выкл 2-Клв | Valena IN'MATIC.Выключатель двухклавишный 10А 250В.Безвинтовые зажимы | Legrand | Valena Life/Allure | 596 | VALENA LIFE/ALLURE электроустановочное оборудование | PL2 | 10 | ШТ | На складе | Сертифицировано | 2024-12-12 | 375.88 | 451.06 | 451.06 |  |  | 0.727 | 3.8019 | 395 | 175 | 55 | 3414970459411
752007 | VLN Перекл промеж | Valena IN'MATIC.Переключатель промежуточный 10АХ 250В.Винтовые зажимы | Legrand | Valena Life/Allure | 596 | VALENA LIFE/ALLURE электроустановочное оборудование | PL2 | 5 | ШТ | На складе | Сертифицировано | 2024-09-26 | 556.3 | 667.56 | 667.56 |  |  | 0.423 | 1.9118 | 395 | 88 | 55 | 3414970463951
752010 | VLN Перекл с клеммой N | Valena IN'MATIC.Переключатель 10АХ 250В c зажимом нейтрали.Безвинтовые зажимы | Legrand | Valena Life/Allure | 596 | VALENA LIFE/ALLURE электроустановочное оборудование | PL2 | 5 | ШТ | Под заказ Т1 | Сертифицировано | 2024-12-12 | 426.3 | 511.56 | 511.56 |  |  | 0.387 | 1.9118 | 395 | 88 | 55 | 3414970465290
752011 | VLN Выкл кноп | Valena IN'MATIC.Выключатель кнопочный 6А 250В.Безвинтовые зажимы | Legrand | Valena Life/Allure | 596 | VALENA LIFE/ALLURE электроустановочное оборудование | PL2 | 10 | ШТ | На складе | Сертифицировано | 2024-12-12 | 270.64 | 324.77 | 324.77 |  |  | 0.722 | 3.8019 | 395 | 175 | 55 | 3414970464309
752016 | VLN Перекл.10АХ | Valena IN'MATIC.Переключатель 10АХ 250В.Безвинтовые зажимы | Legrand | Valena Life/Allure | 596 | VALENA LIFE/ALLURE электроустановочное оборудование | PL2 | 10 | ШТ | На складе | Сертифицировано | 2024-12-12 | 348.83 | 418.6 | 418.6 |  |  | 0.719 | 3.8019 | 395 | 175 | 55 | 3414970537164
752018 | VLN Выкл кноп 2-клав. | Valena IN'MATIC.Выключатель двухклавишный кнопочный 6А 250В.Безвинтовые зажимы | Legrand | Valena Life/Allure | 596 | VALENA LIFE/ALLURE электроустановочное оборудование | PL2 | 1 | ШТ | На складе | Сертифицировано | 2024-12-12 | 676.59 | 811.91 | 811.91 |  |  | 0.094 | 0.53631 | 97 | 97 | 57 | 3414970458810
752025 | VLN Выкл карточный | Valena IN'MATIC.Выключатель электронный с ключом-картой,для отелей.Винтовые зажимы. | Legrand | Valena Life/Allure | 596 | VALENA LIFE/ALLURE электроустановочное оборудование | PL2 | 1 | ШТ | На складе | Сертифицировано | 2023-10-01 | 4682.52 | 5619.02 | 5619.02 |  |  | 0.109 | 0.53631 | 97 | 97 | 57 | 3414970453761
752027 | VLN Переключатель 16АХ | Valena IN'MATIC.Переключатель 16АХ 250В.Безвинтовые зажимы | Legrand | Valena Life/Allure | 596 | VALENA LIFE/ALLURE электроустановочное оборудование | PL2 | 1 | ШТ | Под заказ Т1 | Сертифицировано | 2024-12-12 | 465.05 | 558.06 | 558.06 |  |  | 0.085 | 0.53631 | 97 | 97 | 57 | 3414970575364
752028 | VLN Перекл 2-Клв | Valena IN'MATIC.Переключатель двухклавишный 10А 250В.Безвинтовые зажимы | Legrand | Valena Life/Allure | 596 | VALENA LIFE/ALLURE электроустановочное оборудование | PL2 | 10 | ШТ | На складе | Сертифицировано | 2024-12-12 | 571.34 | 685.61 | 685.61 |  |  | 0.794 | 3.8019 | 395 | 175 | 55 | 3414970537133
752029 | VLN Выкл для жалюзи | Valena IN'MATIC.Выключатель управления для жалюзи и рольставней 6АХ 250В.Безвинтовые зажимы | Legrand | Valena Life/Allure | 596 | VALENA LIFE/ALLURE электроустановочное оборудование | PL2 | 1 | ШТ | На складе | Сертифицировано | 2024-12-12 | 1172.76 | 1407.31 | 1407.31 |  |  | 0.098 | 0.53631 | 97 | 97 | 57 | 3414970463722
752030 | VLN Выкл жалюзи кноп | Valena IN'MATIC.Выключатель кнопочный управления для жалюзи и рольставней 6А 250В.Безвинтовые зажимы | Legrand | Valena Life/Allure | 596 | VALENA LIFE/ALLURE электроустановочное оборудование | PL2 | 1 | ШТ | На складе | Сертифицировано | 2024-12-12 | 1172.76 | 1407.31 | 1407.31 |  |  | 0.098 | 0.53631 | 97 | 97 | 57 | 3414970464705
752032 | VLN Выкл освещ/вент | Valena IN'MATIC.Выключатель с выдержкой времени 2-канальный освещение 250Вт/вентиляция 250ВА, с нейтралью.Винтовые зажимы | Legrand | Valena Life/Allure | 596 | VALENA LIFE/ALLURE электроустановочное оборудование | PL2 | 1 | ШТ | На складе | Сертифицировано | 2020-12-01 | 8719.16 | 10462.99 | 10462.99 |  |  | 0.111 | 0.53631 | 97 | 97 | 57 | 3414970540942
752033 | VLN Термостат комнатный | Valena IN'MATIC.Комнатный электронный термостат 5-30 °С 8А 230В.Винтовые зажимы | Legrand | Valena Life/Allure | 596 | VALENA LIFE/ALLURE электроустановочное оборудование | PL2 | 1 | ШТ | Под заказ Т2 | Сертифицировано | 2024-07-10 | 7488.36 | 8986.03 | 8986.03 |  |  | 0.115 | 0.53631 | 97 | 97 | 57 | 3414970540904
752034 | VLN Термостат теплого пола | Valena IN'MATIC.Термостат для теплых полов с датчиком.16А 250В.Винтовые зажимы | Legrand | Valena Life/Allure | 596 | VALENA LIFE/ALLURE электроустановочное оборудование | PL2 | 1 | ШТ | На складе | Сертифицировано | 2024-07-10 | 8320.4 | 9984.48 | 9984.48 |  |  | 0.284 | 1.08 | 120 | 100 | 90 | 3414970540928
752044 | VLN Суппорт MyHome | Valena IN'MATIC.Суппорт для радиоустройств управления и механизмов MyHome.Для двухмодульных механизмов. | Legrand | Valena Life/Allure | 596 | VALENA LIFE/ALLURE электроустановочное оборудование | PL2 | 5 | ШТ | На складе | Сертифицировано | 2024-11-25 | 209.91 | 251.89 | 251.89 |  |  | 0.245 | 1.2788 | 179 | 94 | 76 | 3414970635099
752045 | VLN-a БЕЛ Накл диммера повор | Valena ALLURE.Лицевая панель для светорегулятора с поворотной ручкой.Белая | Legrand | Valena Life/Allure | 596 | VALENA LIFE/ALLURE электроустановочное оборудование | PL2 | 1 | ШТ | На складе | Сертифицировано | 2024-12-02 | 300.7 | 360.84 | 360.84 |  |  | 0.017 | 0.1421 | 70 | 58 | 35 | 3414970476630
752046 | VLN-a СЛК Накл диммера повор | Valena ALLURE.Лицевая панель для светорегулятора с поворотной ручкой.Слоновая кость | Legrand | Valena Life/Allure | 596 | VALENA LIFE/ALLURE электроустановочное оборудование | PL2 | 1 | ШТ | На складе | Сертифицировано | 2024-12-02 | 300.7 | 360.84 | 360.84 |  |  | 0.017 | 0.1421 | 70 | 58 | 35 | 3414970476654
752047 | VLN-a АЛЮ Накл диммера повор | Valena ALLURE.Лицевая панель для светорегулятора с поворотной ручкой.Алюминий | Legrand | Valena Life/Allure | 596 | VALENA LIFE/ALLURE электроустановочное оборудование | PL2 | 1 | ШТ | На складе | Сертифицировано | 2024-12-02 | 751.77 | 902.12 | 902.12 |  |  | 0.018 | 0.1421 | 70 | 58 | 35 | 3414970476678
752048 | VLN-a АНТ Накл диммера повор | Valena ALLURE.Лицевая панель для светорегулятора с поворотной ручкой.Антрацит | Legrand | Valena Life/Allure | 596 | VALENA LIFE/ALLURE электроустановочное оборудование | PL2 | 1 | ШТ | На складе | Сертифицировано | 2024-12-02 | 751.77 | 902.12 | 902.12 |  |  | 0.017 | 0.1421 | 70 | 58 | 35 | 3414970476692
752049 | VLN-a ЖЕМ Накл диммера повор | Valena ALLURE.Лицевая панель для светорегулятора с поворотной ручкой.Жемчуг | Legrand | Valena Life/Allure | 596 | VALENA LIFE/ALLURE электроустановочное оборудование | PL2 | 1 | ШТ | На складе | Сертифицировано | 2025-03-15 | 751.77 | 902.12 | 902.12 |  |  | 0.017 | 0.1421 | 70 | 58 | 35 | 3414970476715
752057 | VLN-a ГЛБ Лампа д/подсветки | Valena ALLURE.Лампа светодиодная втычная для контурной подсветки,для переключателя.0.15 мА 230В. | Legrand | Valena Life/Allure | 596 | VALENA LIFE/ALLURE электроустановочное оборудование | PL2 | 5 | ШТ | На складе | Сертифицировано | 2024-11-13 | 581.33 | 697.6 | 697.6 |  |  | 0.017 | 0.18792 | 58 | 54 | 60 | 3414970476838
752058 | VLN-a ГЛБ Лампа д/индикации | Valena ALLURE.Лампа светодиодная втычная для контурной индикации,для переключателя с зажимом нейтрали.3 мА 230В. | Legrand | Valena Life/Allure | 596 | VALENA LIFE/ALLURE электроустановочное оборудование | PL2 | 5 | ШТ | Под заказ Т2 | Сертифицировано | 2024-11-13 | 581.33 | 697.6 | 697.6 |  |  | 0.018 | 0.18792 | 58 | 54 | 60 | 3414970476869
752060 | VLN диммер поворотный | Valena IN'MATIC.Светорегулятор с поворотной ручкой универсальный 300Вт без нейтрали | Legrand | Valena Life/Allure | 596 | VALENA LIFE/ALLURE электроустановочное оборудование | PL2 | 1 | ШТ | На складе | Сертифицировано | 2024-12-12 | 3828.34 | 4594.01 | 4594.01 |  |  | 0.145 | 0.6768 | 100 | 94 | 72 | 3414970465139
752061 | VLN Выкл с таймером | Valena IN'MATIC.Выключатель без нейтрали,с задержкой отключения.10АХ 250В.Винтовые зажимы | Legrand | Valena Life/Allure | 596 | VALENA LIFE/ALLURE электроустановочное оборудование | PL2 | 1 | ШТ | Под заказ Т2 | Сертифицировано | 2020-12-01 | 5937.64 | 7125.17 | 7125.17 |  |  | 0.111 | 0.53631 | 97 | 97 | 57 | 3414970463562
752062 | VLN Диммер клав. RL,CFL,LED | Valena IN'MATIC.Светорегулятор кнопочный универсальный 400Вт без нейтрали | Legrand | Valena Life/Allure | 596 | VALENA LIFE/ALLURE электроустановочное оборудование | PL2 | 1 | ШТ | На складе | Сертифицировано | 2023-12-13 | 6013.16 | 7215.79 | 7215.79 |  |  | 0.137 | 0.53631 | 97 | 97 | 57 | 3414970465214
752065 | VLN Выкл энергосберегающий | Valena IN'MATIC.Переключатель со встроенным датчиком движения 160°.Безвинтовые зажимы. | Legrand | Valena Life/Allure | 596 | VALENA LIFE/ALLURE электроустановочное оборудование | PL2 | 1 | ШТ | На складе | Сертифицировано | 2024-12-18 | 6555.8 | 7866.96 | 7866.96 |  |  | 0.122 | 0.53631 | 97 | 97 | 57 | 3414970459589
752067 | VLN Диммер кнопочный 0-10В | Valena IN'MATIC.Светорегулятор кнопочный для балластов 1-10В с нейтралью.Безвинтовые зажимы | Legrand | Valena Life/Allure | 596 | VALENA LIFE/ALLURE электроустановочное оборудование | PL2 | 1 | ШТ | На складе | Сертифицировано | 2023-12-13 | 10979.69 | 13175.63 | 13175.63 |  |  | 0.116 | 0.53631 | 97 | 97 | 57 | 3414970465016
752069 | VLN-l БЕЛ Лампа портативная | Valena LIFE.Сьемная лампа аварийного освещения.С лицевой панелью.Белая | Legrand | Valena Life/Allure | 596 | VALENA LIFE/ALLURE электроустановочное оборудование | PL2 | 1 | ШТ | Под заказ Т2 | Сертифицировано | 2024-12-16 | 7506.34 | 9007.61 | 9007.61 |  |  | 0.124 | 0.53631 | 97 | 97 | 57 | 3414970453723
752070 | VLN Датчик движ 250Вт б/N | Valena IN'MATIC.Датчик движения 180° 250Вт без нейтрали. | Legrand | Valena Life/Allure | 335 | Управление освещением - автономное электроустановочное оборудование (LEGRAND) | PL4 | 1 | ШТ | На складе | Сертифицировано | 2022-10-11 | 12930.89 | 15517.07 | 15517.07 |  |  | 0.138 | 0.6768 | 100 | 94 | 72 | 3414970620934
752073 | VLN Датчик движ c N 400W | Valena IN'MATIC.Датчик движения 180° 400Вт с нейтралью. | Legrand | Valena Life/Allure | 335 | Управление освещением - автономное электроустановочное оборудование (LEGRAND) | PL4 | 1 | ШТ | На складе | Сертифицировано | 2022-05-17 | 9141.84 | 10970.21 | 10970.21 |  |  | 0.117 | 0.6768 | 100 | 94 | 72 | 3414970620972
752075 | VLN-a БЕЛ Накл выкл.энергосб. | Valena ALLURE.Лицевая панель для переключателя со встроенным датчиком движения.Белая | Legrand | Valena Life/Allure | 596 | VALENA LIFE/ALLURE электроустановочное оборудование | PL2 | 1 | ШТ | Под заказ Т2 | Сертифицировано | 2024-12-02 | 210.5 | 252.6 | 252.6 |  |  | 0.018 | 0.1421 | 70 | 58 | 35 | 3414970476944
752076 | VLN-a СЛК Накл выкл.энергосб | Valena ALLURE.Лицевая панель для переключателя со встроенным датчиком движения.Слоновая кость | Legrand | Valena Life/Allure | 596 | VALENA LIFE/ALLURE электроустановочное оборудование | PL2 | 1 | ШТ | Под заказ Т2 | Сертифицировано | 2024-12-02 | 210.5 | 252.6 | 252.6 |  |  | 0.019 | 0.1421 | 70 | 58 | 35 | 3414970476968
752077 | VLN-a АЛЮ Накл выкл.энергосб. | Valena ALLURE.Лицевая панель для переключателя со встроенным датчиком движения.Алюминий | Legrand | Valena Life/Allure | 596 | VALENA LIFE/ALLURE электроустановочное оборудование | PL2 | 1 | ШТ | Под заказ Т2 | Сертифицировано | 2024-12-02 | 526.24 | 631.49 | 631.49 |  |  | 0.019 | 0.1421 | 70 | 58 | 35 | 3414970476982
752078 | VLN-a АНТ Накл выкл.энергосб | Valena ALLURE.Лицевая панель для переключателя со встроенным датчиком движения.Антрацит | Legrand | Valena Life/Allure | 596 | VALENA LIFE/ALLURE электроустановочное оборудование | PL2 | 1 | ШТ | Под заказ Т2 | Сертифицировано | 2024-12-02 | 526.24 | 631.49 | 631.49 |  |  | 0.018 | 0.1421 | 70 | 58 | 35 | 3414970477002
752079 | VLN-a ЖЕМ Накл выкл.энергосб | Valena ALLURE.Лицевая панель для переключателя со встроенным датчиком движения.Жемчуг | Legrand | Valena Life/Allure | 596 | VALENA LIFE/ALLURE электроустановочное оборудование | PL2 | 1 | ШТ | Под заказ Т2 | Сертифицировано | 2024-12-02 | 526.24 | 631.49 | 631.49 |  |  | 0.019 | 0.1421 | 70 | 58 | 35 | 3414970734198
752080 | VLN Диммер беспров. | Valena IN'MATIC MyHome Play Zigbee. Радиоуправляющее устройство для светорегуляторов. | Legrand | Valena Life/Allure | 596 | VALENA LIFE/ALLURE электроустановочное оборудование | PL2 | 1 | ШТ | На складе | Сертифицировано | 2020-12-16 | 3419.9 | 4103.88 | 4103.88 |  |  | 0.066 | 0.52136 | 101 | 58 | 89 | 3414970567772
752081 | VLN Выкл беспров. | Valena IN'MATIC MyHome Play Zigbee. Радиоуправляющее устройство одноклавишное для управления освещением On/Off. | Legrand | Valena Life/Allure | 596 | VALENA LIFE/ALLURE электроустановочное оборудование | PL2 | 1 | ШТ | На складе | Сертифицировано | 2020-12-16 | 3488.3 | 4185.96 | 4185.96 |  |  | 0.066 | 0.52136 | 101 | 58 | 89 | 3414970567796
752082 | VLN Выкл беспров. 2к | Valena IN'MATIC MyHome Play Zigbee. Радиоуправляющее устройство двухклавишное для управления освещением On/Off. | Legrand | Valena Life/Allure | 596 | VALENA LIFE/ALLURE электроустановочное оборудование | PL2 | 1 | ШТ | На складе | Сертифицировано | 2020-12-16 | 4103.88 | 4924.66 | 4924.66 |  |  | 0.067 | 0.52136 | 101 | 58 | 89 | 3414970567819
752083 | VLN Выкл сцен беспров.4х | Valena IN'MATIC MyHome Play Zigbee. Радиоуправляющее устройство - 4-сценарный выключатель. | Legrand | Valena Life/Allure | 596 | VALENA LIFE/ALLURE электроустановочное оборудование | PL2 | 1 | ШТ | На складе | Сертифицировано | 2020-12-16 | 8207.76 | 9849.31 | 9849.31 |  |  | 0.066 | 0.52136 | 101 | 58 | 89 | 3414970567833
752085 | VLN-a БЕЛ Накл диммера кноп | Valena ALLURE.Лицевая панель для кнопочного светорегулятора.Белая | Legrand | Valena Life/Allure | 596 | VALENA LIFE/ALLURE электроустановочное оборудование | PL2 | 1 | ШТ | На складе | Сертифицировано | 2024-12-02 | 180.42 | 216.5 | 216.5 |  |  | 0.019 | 0.1421 | 70 | 58 | 35 | 3414970477026
752086 | VLN-a СЛК Накл диммера кноп | Valena ALLURE.Лицевая панель для кнопочного светорегулятора.Слоновая кость | Legrand | Valena Life/Allure | 596 | VALENA LIFE/ALLURE электроустановочное оборудование | PL2 | 1 | ШТ | На складе | Сертифицировано | 2024-12-02 | 180.42 | 216.5 | 216.5 |  |  | 0.019 | 0.1421 | 70 | 58 | 35 | 3414970477040
752087 | VLN-a АЛЮ Накл диммера кноп | Valena ALLURE.Лицевая панель для кнопочного светорегулятора.Алюминий | Legrand | Valena Life/Allure | 596 | VALENA LIFE/ALLURE электроустановочное оборудование | PL2 | 1 | ШТ | На складе | Сертифицировано | 2024-12-02 | 451.07 | 541.28 | 541.28 |  |  | 0.018 | 0.1421 | 70 | 58 | 35 | 3414970477064
752088 | VLN-a АНТ Накл диммера кноп | Valena ALLURE.Лицевая панель для кнопочного светорегулятора.Антрацит | Legrand | Valena Life/Allure | 596 | VALENA LIFE/ALLURE электроустановочное оборудование | PL2 | 1 | ШТ | На складе | Сертифицировано | 2024-12-02 | 451.07 | 541.28 | 541.28 |  |  | 0.019 | 0.1421 | 70 | 58 | 35 | 3414970477088
752089 | VLN-a ЖЕМ Накл диммера кноп | Valena ALLURE.Лицевая панель для кнопочного светорегулятора.Жемчуг | Legrand | Valena Life/Allure | 596 | VALENA LIFE/ALLURE электроустановочное оборудование | PL2 | 1 | ШТ | На складе | Сертифицировано | 2024-12-02 | 451.07 | 541.28 | 541.28 |  |  | 0.019 | 0.1421 | 70 | 58 | 35 | 3414970477101
752104 | VLN-l БЕЛ Выкл с индикацией | Valena LIFE.Выключатель 10АХ 250В с индикацией, с лицевой панелью.Безвинтовые зажимы.Белый | Legrand | Valena Life/Allure | 596 | VALENA LIFE/ALLURE электроустановочное оборудование | PL2 | 5 | ШТ | Под заказ Т1 | Сертифицировано | 2024-12-12 | 426.47 | 511.76 | 511.76 |  |  | 0.414 | 2.6676 | 190 | 120 | 117 | 3414970463524
752116 | VLN-l БЕЛ Вкл кн пдсв "звонок" | Valena LIFE.Выключатель кнопочный 6А 250В.Безвинтовые зажимы.С лицевой панелью с символом "звонок",с подсветкой.Белый | Legrand | Valena Life/Allure | 596 | VALENA LIFE/ALLURE электроустановочное оборудование | PL2 | 5 | ШТ | Под заказ Т1 | Сертифицировано | 2024-12-12 | 959.45 | 1151.34 | 1151.34 |  |  | 0.412 | 2.6676 | 190 | 120 | 117 | 3414970464248
752124 | VLN-l БЕЛ Выкл.кноп. со шнуром | Valena LIFE.Выключатель кнопочный 6А 250В со шнуром, с лицевой панелью.Безвинтовые зажимы.Белый | Legrand | Valena Life/Allure | 596 | VALENA LIFE/ALLURE электроустановочное оборудование | PL2 | 1 | ШТ | Под заказ Т2 | Сертифицировано | 2024-12-12 | 902.12 | 1082.54 | 1082.54 |  |  | 0.096 | 0.6768 | 100 | 94 | 72 | 3414970464460
752125 | VLN-l БЕЛ Выкл ключом 2 поз | Valena LIFE.Выключатель с ключом,2 положения.10А 230В.С лицевой панелью.Белый | Legrand | Valena Life/Allure | 596 | VALENA LIFE/ALLURE электроустановочное оборудование | PL2 | 1 | ШТ | Под заказ Т2 | Сертифицировано | 2024-10-21 | 4198.11 | 5037.73 | 5037.73 |  |  | 0.116 | 0.6768 | 100 | 94 | 72 | 3414970463241
752131 | VLN-l Термостат с/дисп.2М BUS | Valena LIFE MyHome.Термостат с дисплеем 1,6".2 модуля | Legrand | Автоматизация Legrand | 646 | Управление климатом MYHOME (LEGRAND) | PL3 | 1 | ШТ | Под заказ Т2 | Сертифицировано | 2024-03-31 | 21549.06 | 25858.87 | 25858.87 |  |  | 0.112 | 0.53631 | 97 | 97 | 57 | 3414970567871
752132 | VLN-l БЕЛ Перекл скор.вент | Valena LIFE.Выключатель вентилятора 4-позиционный.С лицевой панелью.Винтовые зажимы.Белый | Legrand | Valena Life/Allure | 596 | VALENA LIFE/ALLURE электроустановочное оборудование | PL2 | 1 | ШТ | Под заказ Т1 | Сертифицировано | 2024-10-21 | 4160.2 | 4992.24 | 4992.24 |  |  | 0.137 | 0.6768 | 100 | 94 | 72 | 3414970463623
752133 | VLN-l БЕЛ Комн термостат | Valena LIFE.Комнатный электронный термостат 5-30 °С 8А 230В.С лицевой панелью.Винтовые зажимы.Белый | Legrand | Valena Life/Allure | 596 | VALENA LIFE/ALLURE электроустановочное оборудование | PL2 | 1 | ШТ | Под заказ Т2 | Сертифицировано | 2024-07-10 | 9360.45 | 11232.54 | 11232.54 |  |  | 0.118 | 0.53631 | 97 | 97 | 57 | 3414970540966
752134 | VLN-l БЕЛ Термост тепл.пол | Valena LIFE.Термостат для теплых полов с датчиком.16А 250В.С лицевой панелью.Винтовые зажимы.Белый | Legrand | Valena Life/Allure | 596 | VALENA LIFE/ALLURE электроустановочное оборудование | PL2 | 1 | ШТ | На складе | Сертифицировано | 2024-07-10 | 10400.5 | 12480.6 | 12480.6 |  |  | 0.289 | 1.08 | 120 | 100 | 90 | 3414970541048
752139 | VLN-l БЕЛ Блок пит тех.сигнал | Valena LIFE.Блок питания технической сигнализации 230В/12В 4ВА.С лицевой панелью.Белый | Legrand | Valena Life/Allure | 596 | VALENA LIFE/ALLURE электроустановочное оборудование | PL2 | 1 | ШТ | Под заказ Т1 | Сертифицировано | 2021-05-24 | 5200.83 | 6241 | 6241 |  |  | 0.255 | 0.6768 | 100 | 94 | 72 | 3414970453969
752140 | VLN-l БЕЛ Выкл тех. Сигнализ | Valena LIFE.Релейный повторитель технической сигнализации 6А.С лицевой панелью.Белый | Legrand | Valena Life/Allure | 596 | VALENA LIFE/ALLURE электроустановочное оборудование | PL2 | 1 | ШТ | Под заказ Т2 | Сертифицировано | 2023-09-24 | 12884.18 | 15461.02 | 15461.02 |  |  | 0.128 | 0.6768 | 100 | 94 | 72 | 3414970462862
752143 | VLN-l БЕЛ Адаптер 50х50 | Valena LIFE.Адаптер для механизмов 50х50мм DIN49075.Белый | Legrand | Valena Life/Allure | 596 | VALENA LIFE/ALLURE электроустановочное оборудование | PL2 | 5 | ШТ | Под заказ Т2 | Сертифицировано | 2024-11-25 | 436 | 523.2 | 523.2 |  |  | 0.027 | 0.32155 | 72 | 58 | 77 | 3414970455604
752144 | VLN-l БЕЛ Адаптер для Mosaic | Valena LIFE.Адаптер для механизмов Mosaic 2-модульных.Белый | Legrand | Valena Life/Allure | 596 | VALENA LIFE/ALLURE электроустановочное оборудование | PL2 | 1 | ШТ | На складе | Сертифицировано | 2024-11-25 | 436 | 523.2 | 523.2 |  |  | 0.068 | 0.53631 | 97 | 97 | 57 | 3414970455567
752145 | VLN-l БЕЛ Рамка 4х2м Mosaic | Valena LIFE.Рамка для модульных устройств Mosaic 4x2 модуля.Белая | Legrand | Valena Life/Allure | 596 | VALENA LIFE/ALLURE электроустановочное оборудование | PL2 | 1 | ШТ | Под заказ Т2 | Сертифицировано | 2024-11-25 | 959.21 | 1151.05 | 1151.05 |  |  | 0.087 | 0.5926 | 236 | 93 | 27 | 3414970455529
752146 | VLN-l БЕЛ Рамка 2х4х2м Mosaic | Valena LIFE.Рамка для модульных устройств Mosaic 2x4x2 модуля.Белая | Legrand | Valena Life/Allure | 596 | VALENA LIFE/ALLURE электроустановочное оборудование | PL2 | 1 | ШТ | Под заказ Т2 | Сертифицировано | 2024-11-25 | 2110.27 | 2532.32 | 2532.32 |  |  | 0.365 | 1.0363 | 254 | 170 | 24 | 3414970455543
752147 | VLN-l KNX Термостат | KNX Valena LIFE. Термостат с дисплеем | Legrand | Автоматизация Legrand | 1420 | Термоконтроль и управление энергопотреблением (LEGRAND) | PL4 | 1 | ШТ | Под заказ Т1 | Не подлежит сертификации | 2021-12-31 | 21709.02 | 26050.82 | 26050.82 |  |  | 0.108 | 0.53631 | 97 | 97 | 57 | 3414970795403
752151 | VLN-l БЕЛ Выкл IP44 | Valena LIFE IP44.Выключатель 10АХ 250В с лицевой панелью.Безвинтовые зажимы.Белый | Legrand | Valena Life/Allure | 596 | VALENA LIFE/ALLURE электроустановочное оборудование | PL2 | 5 | ШТ | На складе | Сертифицировано | 2024-12-12 | 390.92 | 469.1 | 469.1 |  |  | 0.426 | 2.6676 | 190 | 120 | 117 | 3414970462619
752155 | VLN-l БЕЛ Выкл 2-Клв IP44 | Valena LIFE IP44.Выключатель двухклавишный 10А 250В IP44 с лицевой панелью.Безвинтовые зажимы.Белый | Legrand | Valena Life/Allure | 596 | VALENA LIFE/ALLURE электроустановочное оборудование | PL2 | 5 | ШТ | На складе | Сертифицировано | 2024-12-12 | 645.02 | 774.02 | 774.02 |  |  | 0.468 | 2.6676 | 190 | 120 | 117 | 3414970459503
752156 | VLN-l БЕЛ Перекл IP44 | Valena LIFE IP44.Переключатель 10АХ 250В с лицевой панелью.Безвинтовые зажимы.Белый | Legrand | Valena Life/Allure | 596 | VALENA LIFE/ALLURE электроустановочное оборудование | PL2 | 5 | ШТ | На складе | Сертифицировано | 2024-12-12 | 531.65 | 637.98 | 637.98 |  |  | 0.435 | 2.6676 | 190 | 120 | 117 | 3414970465382
752158 | VLN-l БЕЛ Перекл 2-Клв IP44 | Valena LIFE IP44.Переключатель двухклавишный 10А 250В IP44 с лицевой панелью.Безвинтовые зажимы.Белый | Legrand | Valena Life/Allure | 596 | VALENA LIFE/ALLURE электроустановочное оборудование | PL2 | 5 | ШТ | На складе | Сертифицировано | 2024-12-12 | 899.11 | 1078.93 | 1078.93 |  |  | 0.477 | 2.6676 | 190 | 120 | 117 | 3414970459275
752159 | VLN-l БЕЛ Пркл 2кл с пдсв IP44 | Valena LIFE IP44.Переключатель двухклавишный 10АХ 250В с подсветкой.С лицевой панелью.Белый | Legrand | Valena Life/Allure | 596 | VALENA LIFE/ALLURE электроустановочное оборудование | PL2 | 1 | ШТ | Под заказ Т1 | Сертифицировано | 2025-03-02 | 2248.45 | 2698.14 | 2698.14 |  |  | 0.112 | 0.82351 | 93 | 77 | 115 | 3414970459091
752161 | VLN-l БЕЛ Выкл с подсв IP44 | Valena LIFE IP44.Выключатель 10АХ 250В с подсветкой.С лицевой панелью.Белый | Legrand | Valena Life/Allure | 596 | VALENA LIFE/ALLURE электроустановочное оборудование | PL2 | 5 | ШТ | На складе | Сертифицировано | 2024-12-12 | 1043.45 | 1252.14 | 1252.14 |  |  | 0.431 | 2.6676 | 190 | 120 | 117 | 3414970462763
752164 | VLN-l БЕЛ Выкл 2-пол 16АХ IP44 | Valena LIFE IP44.Выключатель двухполюсный 16АХ 250В с лицевой панелью.Винтовые зажимы.Белый | Legrand | Valena Life/Allure | 596 | VALENA LIFE/ALLURE электроустановочное оборудование | PL2 | 5 | ШТ | Под заказ Т2 | Сертифицировано | 2024-09-26 | 1172.76 | 1407.31 | 1407.31 |  |  | 0.537 | 2.6676 | 190 | 120 | 117 | 3414970463142
752165 | VLN-l БЕЛ выкл.энергосбер | Valena LIFE.Переключатель со встроенным датчиком движения 160°.С лицевой панелью.Безвинтовые зажимы.Белый | Legrand | Valena Life/Allure | 596 | VALENA LIFE/ALLURE электроустановочное оборудование | PL2 | 1 | ШТ | На складе | Сертифицировано | 2024-12-18 | 6766.3 | 8119.56 | 8119.56 |  |  | 0.133 | 0.82351 | 93 | 77 | 115 | 3414970459541
752167 | VLN-l БЕЛ Перекл с подсв IP44 | Valena LIFE IP 44.Переключатель 10АХ 250В с подсветкой,с лицевой панелью.Безвинтовые зажимы.Белый | Legrand | Valena Life/Allure | 596 | VALENA LIFE/ALLURE электроустановочное оборудование | PL2 | 5 | ШТ | Под заказ Т2 | Сертифицировано | 2024-12-12 | 1199.79 | 1439.75 | 1439.75 |  |  | 0.435 | 2.6676 | 190 | 120 | 117 | 3414970465498
752169 | VLN-l СЛК Лампа портативная | Valena LIFE.Сьемная лампа аварийного освещения.С лицевой панелью.Слоновая кость | Legrand | Valena Life/Allure | 596 | VALENA LIFE/ALLURE электроустановочное оборудование | PL2 | 1 | ШТ | Под заказ Т2 | Сертифицировано | 2024-12-16 | 7506.34 | 9007.61 | 9007.61 |  |  | 0.125 | 0.53631 | 97 | 97 | 57 | 3414970453747
752170 | VLN-l БЕЛ Д.движ 250ВТ б/N | Valena LIFE..Датчик движения 180° 250Вт без нейтрали.С лицевой панелью.Белый | Legrand | Valena Life/Allure | 335 | Управление освещением - автономное электроустановочное оборудование (LEGRAND) | PL4 | 1 | ШТ | Под заказ Т2 | Сертифицировано | 2022-10-11 | 13532.28 | 16238.74 | 16238.74 |  |  | 0.146 | 0.82351 | 93 | 77 | 115 | 3414970463043
752171 | VLN-l БЕЛ Выкл кноп IP44 | Valena LIFE IP44.Выключатель кнопочный 6А 250В с лицевой панелью.Безвинтовые зажимы.Белый | Legrand | Valena Life/Allure | 596 | VALENA LIFE/ALLURE электроустановочное оборудование | PL2 | 5 | ШТ | На складе | Сертифицировано | 2024-12-12 | 430.01 | 516.01 | 516.01 |  |  | 0.436 | 2.6676 | 190 | 120 | 117 | 3414970464088
752172 | VLN-l БЕЛ Датчик дв б/N c р.уп | Valena LIFE..Датчик движения 180° 250Вт без нейтрали.C ручным управлением.С лицевой панелью.Белый | Legrand | Valena Life/Allure | 335 | Управление освещением - автономное электроустановочное оборудование (LEGRAND) | PL4 | 1 | ШТ | На складе | Сертифицировано | 2022-10-11 | 14735.09 | 17682.11 | 17682.11 |  |  | 0.15 | 0.82351 | 93 | 77 | 115 | 3414970462923
752173 | VLN-l БЕЛ Датчик движ c N 400W | Valena LIFE.Датчик движения 180° 400Вт с нейтралью.С лицевой панелью.Белый | Legrand | Valena Life/Allure | 335 | Управление освещением - автономное электроустановочное оборудование (LEGRAND) | PL4 | 1 | ШТ | Под заказ Т1 | Сертифицировано | 2022-05-17 | 9743.25 | 11691.9 | 11691.9 |  |  | 0.123 | 0.82351 | 93 | 77 | 115 | 3414970462985
752174 | VLN-l БЕЛ Свет-к c датчик движ | Valena LIFE.Указатель световой с датчиком движения 180°.С лицевой панелью.Винтовые зажимы.Белый | Legrand | Valena Life/Allure | 596 | VALENA LIFE/ALLURE электроустановочное оборудование | PL2 | 1 | ШТ | Под заказ Т2 | Сертифицировано | 2025-01-12 | 13532.59 | 16239.11 | 16239.11 |  |  | 0.129 | 0.6768 | 100 | 94 | 72 | 3414970465252
752177 | VLN-l БЕЛ Датчик движ б/N IP44 | Valena LIFE IP44.Датчик движения 250Вт без нейтрали.С лицевой панелью.Белый | Legrand | Valena Life/Allure | 335 | Управление освещением - автономное электроустановочное оборудование (LEGRAND) | PL4 | 1 | ШТ | Под заказ Т2 | Сертифицировано | 2022-10-11 | 15834.36 | 19001.23 | 19001.23 |  |  | 0.149 | 0.6768 | 100 | 94 | 72 | 3414970463753
752178 | VLN-a БЕЛ Свет-к c датчик движ | Valena ALLURE.Указатель световой с датчиком движения 180°.С лицевой панелью.Винтовые зажимы.Белый | Legrand | Valena Life/Allure | 596 | VALENA LIFE/ALLURE электроустановочное оборудование | PL2 | 1 | ШТ | Под заказ Т2 | Сертифицировано | 2025-01-12 | 13532.59 | 16239.11 | 16239.11 |  |  | 0.107 | 0.6768 | 100 | 94 | 72 | 3414970477262
752179 | VLN-a БЕЛ Накл д.движ | Valena ALLURE.Лицевая панель датчика движения,без ручного управления.Белая | Legrand | Valena Life/Allure | 596 | VALENA LIFE/ALLURE электроустановочное оборудование | PL2 | 1 | ШТ | На складе | Сертифицировано | 2024-12-02 | 601.42 | 721.7 | 721.7 |  |  | 0.013 | 0.1421 | 70 | 58 | 35 | 3414970477286
752180 | VLN-a БЕЛ Нкл ДД б/N c руч.уп. | Valena ALLURE.Лицевая панель датчика движения,с ручным управлением.Белая | Legrand | Valena Life/Allure | 596 | VALENA LIFE/ALLURE электроустановочное оборудование | PL2 | 1 | ШТ | Под заказ Т2 | Сертифицировано | 2024-12-02 | 1804.24 | 2165.09 | 2165.09 |  |  | 0.014 | 0.1421 | 70 | 58 | 35 | 3414970477309
752181 | VLN-a АНТ Нкл ДД б/N c руч.уп. | Valena ALLURE.Лицевая панель датчика движения,с ручным управлением.Антрацит | Legrand | Valena Life/Allure | 596 | VALENA LIFE/ALLURE электроустановочное оборудование | PL2 | 1 | ШТ | На складе | Сертифицировано | 2024-12-02 | 3007.08 | 3608.5 | 3608.5 |  |  | 0.021 | 0.1421 | 70 | 58 | 35 | 3414970463081
752182 | VLN-l БЕЛ Пульт сценариев BUS | Valena LIFE MyHome.Сценарный выключатель для 4 сценариев.С лицевой панелью.Белый | Legrand | Автоматизация Legrand | 217 | Управляющие устройства для освещения и жалюзи MYHOME (LEGRAND) | PL3 | 1 | ШТ | Под заказ Т2 | Сертифицировано | 2024-12-10 | 9754.93 | 11705.92 | 11705.92 |  |  | 0.103 | 0.53631 | 97 | 97 | 57 | 3414970567895
752197 | VLN-l Индикатор DND-MUR BUS | Valena LIFE MyHome.Индикатор "Не беспокоить/Убрать номер" | Legrand | Автоматизация Legrand | 217 | Управляющие устройства для освещения и жалюзи MYHOME (LEGRAND) | PL3 | 1 | ШТ | Под заказ Т1 | Сертифицировано | 2024-12-12 | 12809.62 | 15371.54 | 15371.54 |  |  | 0.112 | 0.53631 | 97 | 97 | 57 | 3414970567918
752199 | VLN-l Пульт hotel 8 сцен BUS | Valena LIFE MyHome.Управляющее устройство 8-кнопочное | Legrand | Автоматизация Legrand | 217 | Управляющие устройства для освещения и жалюзи MYHOME (LEGRAND) | PL3 | 1 | ШТ | Под заказ Т2 | Сертифицировано | 2024-12-12 | 17266.93 | 20720.32 | 20720.32 |  |  | 0.103 | 0.53631 | 97 | 97 | 57 | 3414970567956
752204 | VLN-l СЛК Выкл с индикацией | Valena LIFE.Выключатель 10АХ 250В с индикацией, с лицевой панелью.Безвинтовые зажимы.Слоновая кость | Legrand | Valena Life/Allure | 596 | VALENA LIFE/ALLURE электроустановочное оборудование | PL2 | 5 | ШТ | Под заказ Т1 | Сертифицировано | 2024-12-12 | 426.47 | 511.76 | 511.76 |  |  | 0.414 | 2.6676 | 190 | 120 | 117 | 3414970463548
752212 | VLN-l СЛК Выкл кноп с подсв. | Valena LIFE.Выключатель кнопочный 6А 250В c подсветкой,с лицевой панелью.Безвинтовые зажимы.Слоновая кость | Legrand | Valena Life/Allure | 596 | VALENA LIFE/ALLURE электроустановочное оборудование | PL2 | 5 | ШТ | Под заказ Т2 | Сертифицировано | 2024-12-12 | 797.08 | 956.5 | 956.5 |  |  | 0.408 | 2.6676 | 190 | 120 | 117 | 3414970464200
752216 | VLN-l СЛК Вкл кн пдсв "звонок" | Valena LIFE.Выключатель кнопочный 6А 250В.Безвинтовые зажимы.С лицевой панелью с символом "звонок",с подсветкой.Слоновая кость | Legrand | Valena Life/Allure | 596 | VALENA LIFE/ALLURE электроустановочное оборудование | PL2 | 5 | ШТ | Под заказ Т1 | Сертифицировано | 2024-12-12 | 959.45 | 1151.34 | 1151.34 |  |  | 0.591 | 2.6676 | 190 | 120 | 117 | 3414970464262
752224 | VLN-l СЛК Выкл.кноп. со шнуром | Valena LIFE.Выключатель кнопочный 6А 250В со шнуром, с лицевой панелью.Безвинтовые зажимы.Слоновая кость | Legrand | Valena Life/Allure | 596 | VALENA LIFE/ALLURE электроустановочное оборудование | PL2 | 1 | ШТ | Под заказ Т2 | Сертифицировано | 2024-12-12 | 902.12 | 1082.54 | 1082.54 |  |  | 0.092 | 0.6768 | 100 | 94 | 72 | 3414970464484
752225 | VLN-l СЛК Выкл ключом 2 поз | Valena LIFE.Выключатель с ключом,2 положения.10А 230В.С лицевой панелью.Слоновая кость | Legrand | Valena Life/Allure | 596 | VALENA LIFE/ALLURE электроустановочное оборудование | PL2 | 1 | ШТ | Под заказ Т2 | Сертифицировано | 2024-10-21 | 4198.11 | 5037.73 | 5037.73 |  |  | 0.112 | 0.6768 | 100 | 94 | 72 | 3414970463265
752232 | VLN-l СЛК Перекл скор.вент | Valena LIFE.Выключатель вентилятора 4-позиционный.С лицевой панелью.Винтовые зажимы.Слоновая кость | Legrand | Valena Life/Allure | 596 | VALENA LIFE/ALLURE электроустановочное оборудование | PL2 | 1 | ШТ | Под заказ Т2 | Сертифицировано | 2024-10-21 | 4160.2 | 4992.24 | 4992.24 |  |  | 0.136 | 0.6768 | 100 | 94 | 72 | 3414970463647
752233 | VLN-l СЛК Комн термостат | Valena LIFE.Комнатный электронный термостат 5-30 °С 8А 230В.С лицевой панелью.Винтовые зажимы.Слоновая кость | Legrand | Valena Life/Allure | 596 | VALENA LIFE/ALLURE электроустановочное оборудование | PL2 | 1 | ШТ | Под заказ Т2 | Сертифицировано | 2024-07-10 | 9360.45 | 11232.54 | 11232.54 |  |  | 0.12 | 0.53631 | 97 | 97 | 57 | 3414970540980
752234 | VLN-l СЛК Термостат тепл.пол | Valena LIFE.Термостат для теплых полов с датчиком.16А 250В.С лицевой панелью.Винтовые зажимы.Слоновая кость | Legrand | Valena Life/Allure | 596 | VALENA LIFE/ALLURE электроустановочное оборудование | PL2 | 1 | ШТ | На складе | Сертифицировано | 2024-07-10 | 10400.5 | 12480.6 | 12480.6 |  |  | 0.289 | 1.08 | 120 | 100 | 90 | 3414970541062
752239 | VLN-l СЛК Блок пит тех.сигнал | Valena LIFE.Блок питания технической сигнализации 230В/12В 4ВА.С лицевой панелью.Слоновая кость | Legrand | Valena Life/Allure | 596 | VALENA LIFE/ALLURE электроустановочное оборудование | PL2 | 1 | ШТ | Под заказ Т2 | Сертифицировано | 2021-05-24 | 5200.83 | 6241 | 6241 |  |  | 0.282 | 0.6768 | 100 | 94 | 72 | 3414970453983
752240 | VLN-l СЛК Выкл тех. Сигнализ | Valena LIFE.Релейный повторитель технической сигнализации 6А.С лицевой панелью.Слоновая кость | Legrand | Valena Life/Allure | 596 | VALENA LIFE/ALLURE электроустановочное оборудование | PL2 | 1 | ШТ | Под заказ Т1 | Сертифицировано | 2023-09-24 | 12884.18 | 15461.02 | 15461.02 |  |  | 0.128 | 0.6768 | 100 | 94 | 72 | 3414970462886
752243 | VLN-l СЛК Адаптер 50х50 | Valena LIFE.Адаптер для механизмов 50х50мм DIN49075.Слоновая кость | Legrand | Valena Life/Allure | 596 | VALENA LIFE/ALLURE электроустановочное оборудование | PL2 | 1 | ШТ | Под заказ Т2 | Сертифицировано | 2024-11-25 | 436 | 523.2 | 523.2 |  |  | 0.012 | 0.1421 | 70 | 58 | 35 | 3414970455635
752265 | VLN-l СЛК выкл.энергосб. | Valena LIFE.Переключатель со встроенным датчиком движения 160°.С лицевой панелью.Безвинтовые зажимы.Слоновая кость | Legrand | Valena Life/Allure | 596 | VALENA LIFE/ALLURE электроустановочное оборудование | PL2 | 1 | ШТ | На складе | Сертифицировано | 2024-12-18 | 6766.3 | 8119.56 | 8119.56 |  |  | 0.133 | 0.82351 | 93 | 77 | 115 | 3414970459565
752269 | VLN-l АЛЮ Лампа портативная | Valena LIFE.Сьемная лампа аварийного освещения.С лицевой панелью.Алюминий | Legrand | Valena Life/Allure | 596 | VALENA LIFE/ALLURE электроустановочное оборудование | PL2 | 1 | ШТ | Под заказ Т1 | Сертифицировано | 2024-12-16 | 9758.24 | 11709.89 | 11709.89 |  |  | 0.121 | 0.53631 | 97 | 97 | 57 | 3414970524867
752270 | VLN-l СЛК Д.движ 250Вт б/N | Valena LIFE..Датчик движения 180° 250Вт без нейтрали.С лицевой панелью.Слоновая кость | Legrand | Valena Life/Allure | 335 | Управление освещением - автономное электроустановочное оборудование (LEGRAND) | PL4 | 1 | ШТ | Под заказ Т2 | Сертифицировано | 2022-10-11 | 13532.28 | 16238.74 | 16238.74 |  |  | 0.148 | 0.82351 | 93 | 77 | 115 | 3414970463067
752272 | VLN-l СЛК Датчик дв б/N c р.уп | Valena LIFE..Датчик движения 180° 250Вт без нейтрали.C ручным управлением.С лицевой панелью.Слоновая кость | Legrand | Valena Life/Allure | 335 | Управление освещением - автономное электроустановочное оборудование (LEGRAND) | PL4 | 1 | ШТ | На складе | Сертифицировано | 2022-10-11 | 14735.09 | 17682.11 | 17682.11 |  |  | 0.149 | 0.82351 | 93 | 77 | 115 | 3414970462947
752273 | VLN-l СЛК Датчик движ c N 400W | Valena LIFE.Датчик движения 180° 400Вт с нейтралью.С лицевой панелью.Слоновая кость | Legrand | Valena Life/Allure | 335 | Управление освещением - автономное электроустановочное оборудование (LEGRAND) | PL4 | 1 | ШТ | Под заказ Т2 | Сертифицировано | 2022-05-17 | 9743.25 | 11691.9 | 11691.9 |  |  | 0.124 | 0.82351 | 93 | 77 | 115 | 3414970463005
752278 | VLN-a CЛК Свет-к c датчик движ | Valena ALLURE.Указатель световой с датчиком движения 180°.С лицевой панелью.Винтовые зажимы.Слоновая кость | Legrand | Valena Life/Allure | 596 | VALENA LIFE/ALLURE электроустановочное оборудование | PL2 | 1 | ШТ | Под заказ Т2 | Сертифицировано | 2025-01-12 | 13532.59 | 16239.11 | 16239.11 |  |  | 0.123 | 0.6768 | 100 | 94 | 72 | 3414970477361
752279 | VLN-a СЛК Накл д.движ | Valena ALLURE.Лицевая панель датчика движения,без ручного управления.Слоновая кость | Legrand | Valena Life/Allure | 596 | VALENA LIFE/ALLURE электроустановочное оборудование | PL2 | 1 | ШТ | На складе | Сертифицировано | 2024-12-02 | 601.42 | 721.7 | 721.7 |  |  | 0.014 | 0.1421 | 70 | 58 | 35 | 3414970477385
752280 | VLN-a СЛК Нкл ДД б/N c руч.уп. | Valena ALLURE.Лицевая панель датчика движения,с ручным управлением.Слоновая кость | Legrand | Valena Life/Allure | 596 | VALENA LIFE/ALLURE электроустановочное оборудование | PL2 | 1 | ШТ | На складе | Сертифицировано | 2024-12-02 | 1804.24 | 2165.09 | 2165.09 |  |  | 0.015 | 0.1421 | 70 | 58 | 35 | 3414970477408
752281 | VLN-a ЖЕМ Нкл ДД б/N c руч.уп. | Valena ALLURE.Лицевая панель датчика движения,с ручным управлением.Жемчуг | Legrand | Valena Life/Allure | 596 | VALENA LIFE/ALLURE электроустановочное оборудование | PL2 | 1 | ШТ | Под заказ Т2 | Сертифицировано | 2024-12-02 | 3007.08 | 3608.5 | 3608.5 |  |  | 0.021 | 0.1421 | 70 | 58 | 35 | 3414970477422
752282 | VLN-l СЛК Пульт сценариев BUS | Valena LIFE MyHome.Сценарный выключатель для 4 сценариев.С лицевой панелью.Слоновая кость | Legrand | Автоматизация Legrand | 217 | Управляющие устройства для освещения и жалюзи MYHOME (LEGRAND) | PL3 | 1 | ШТ | Под заказ Т2 | Сертифицировано | 2024-12-12 | 9754.93 | 11705.92 | 11705.92 |  |  | 0.101 | 0.53631 | 97 | 97 | 57 | 3414970567970
752304 | VLN-l АЛЮ Выкл с индикацией | Valena LIFE.Выключатель 10АХ 250В с индикацией, с лицевой панелью.Безвинтовые зажимы.Алюминий | Legrand | Valena Life/Allure | 596 | VALENA LIFE/ALLURE электроустановочное оборудование | PL2 | 5 | ШТ | Под заказ Т2 | Сертифицировано | 2024-12-12 | 543.74 | 652.49 | 652.49 |  |  | 0.411 | 2.6676 | 190 | 120 | 117 | 3414970463500
752312 | VLN-l АЛЮ Выкл кноп с подсв. | Valena LIFE.Выключатель кнопочный 6А 250В c подсветкой,с лицевой панелью.Безвинтовые зажимы.Алюминий | Legrand | Valena Life/Allure | 596 | VALENA LIFE/ALLURE электроустановочное оборудование | PL2 | 5 | ШТ | Под заказ Т1 | Сертифицировано | 2024-12-12 | 914.35 | 1097.22 | 1097.22 |  |  | 0.411 | 2.6676 | 190 | 120 | 117 | 3414970464163
752316 | VLN-l АЛЮ Вкл кн пдсв "звонок" | Valena LIFE.Выключатель кнопочный 6А 250В.Безвинтовые зажимы.С лицевой панелью с символом "звонок",с подсветкой.Алюминий | Legrand | Valena Life/Allure | 596 | VALENA LIFE/ALLURE электроустановочное оборудование | PL2 | 5 | ШТ | Под заказ Т1 | Сертифицировано | 2024-12-12 | 1320.3 | 1584.36 | 1584.36 |  |  | 0.411 | 2.6676 | 190 | 120 | 117 | 3414970464224
752324 | VLN-l АЛЮ Выкл.кноп. со шнуром | Valena LIFE.Выключатель кнопочный 6А 250В со шнуром, с лицевой панелью.Безвинтовые зажимы.Алюминий | Legrand | Valena Life/Allure | 596 | VALENA LIFE/ALLURE электроустановочное оборудование | PL2 | 1 | ШТ | Под заказ Т1 | Сертифицировано | 2024-12-12 | 1172.76 | 1407.31 | 1407.31 |  |  | 0.092 | 0.6768 | 100 | 94 | 72 | 3414970464446
752325 | VLN-l АЛЮ Выкл ключом 2 поз | Valena LIFE.Выключатель с ключом,2 положения.10А 230В.С лицевой панелью.Алюминий | Legrand | Valena Life/Allure | 596 | VALENA LIFE/ALLURE электроустановочное оборудование | PL2 | 1 | ШТ | Под заказ Т2 | Сертифицировано | 2024-10-21 | 5457.55 | 6549.06 | 6549.06 |  |  | 0.114 | 0.6768 | 100 | 94 | 72 | 3414970463227
752332 | VLN-l АЛЮ Перекл скор.вент | Valena LIFE.Выключатель вентилятора 4-позиционный.С лицевой панелью.Винтовые зажимы.Алюминий | Legrand | Valena Life/Allure | 596 | VALENA LIFE/ALLURE электроустановочное оборудование | PL2 | 1 | ШТ | Под заказ Т2 | Сертифицировано | 2024-10-21 | 5408.26 | 6489.91 | 6489.91 |  |  | 0.138 | 0.6768 | 100 | 94 | 72 | 3414970463609
752333 | VLN-l АЛЮ Комн термостат | Valena LIFE.Комнатный электронный термостат 5-30 °С 8А 230В.С лицевой панелью.Винтовые зажимы.Алюминий | Legrand | Valena Life/Allure | 596 | VALENA LIFE/ALLURE электроустановочное оборудование | PL2 | 1 | ШТ | Под заказ Т2 | Сертифицировано | 2024-07-10 | 12168.58 | 14602.3 | 14602.3 |  |  | 0.124 | 0.53631 | 97 | 97 | 57 | 3414970541000
752334 | VLN-l АЛЮ Термостат тепл.пол | Valena LIFE.Термостат для теплых полов с датчиком.16А 250В.С лицевой панелью.Винтовые зажимы.Алюминий | Legrand | Valena Life/Allure | 596 | VALENA LIFE/ALLURE электроустановочное оборудование | PL2 | 1 | ШТ | На складе | Сертифицировано | 2024-07-10 | 13520.65 | 16224.78 | 16224.78 |  |  | 0.289 | 1.08 | 120 | 100 | 90 | 3414970541086
752339 | VLN-l АЛЮ Блок пит тех.сигнал | Valena LIFE.Блок питания технической сигнализации 230В/12В 4ВА.С лицевой панелью.Алюминий | Legrand | Valena Life/Allure | 596 | VALENA LIFE/ALLURE электроустановочное оборудование | PL2 | 1 | ШТ | Под заказ Т1 | Сертифицировано | 2021-05-24 | 6761.08 | 8113.3 | 8113.3 |  |  | 0.257 | 0.6768 | 100 | 94 | 72 | 3414970454003
752340 | VLN-l АЛЮ Выкл тех. Сигнализ | Valena LIFE.Релейный повторитель технической сигнализации 6А.С лицевой панелью.Алюминий | Legrand | Valena Life/Allure | 596 | VALENA LIFE/ALLURE электроустановочное оборудование | PL2 | 1 | ШТ | Под заказ Т1 | Сертифицировано | 2023-09-24 | 16749.44 | 20099.33 | 20099.33 |  |  | 0.129 | 0.6768 | 100 | 94 | 72 | 3414970462848
752343 | VLN-l АЛЮ Адаптер 50х50 | Valena LIFE.Адаптер для механизмов 50х50мм DIN49075.Алюминий | Legrand | Valena Life/Allure | 596 | VALENA LIFE/ALLURE электроустановочное оборудование | PL2 | 1 | ШТ | Под заказ Т1 | Сертифицировано | 2024-11-25 | 566.8 | 680.16 | 680.16 |  |  | 0.011 | 0.1421 | 70 | 58 | 35 | 3414970455659
752344 | VLN-l АЛЮ Адаптер для Mosaic | Valena LIFE.Адаптер для механизмов Mosaic 2-модульных.Алюминий | Legrand | Valena Life/Allure | 596 | VALENA LIFE/ALLURE электроустановочное оборудование | PL2 | 1 | ШТ | Под заказ Т2 | Сертифицировано | 2024-11-25 | 566.8 | 680.16 | 680.16 |  |  | 0.067 | 0.53631 | 97 | 97 | 57 | 3414970455581
752345 | VLN-l АЛЮ Рамка 4х2м Mosaic | Valena LIFE.Рамка для модульных устройств Mosaic 4x2 модуля.Алюминий | Legrand | Valena Life/Allure | 596 | VALENA LIFE/ALLURE электроустановочное оборудование | PL2 | 1 | ШТ | Под заказ Т1 | Сертифицировано | 2024-11-25 | 1385.38 | 1662.46 | 1662.46 |  |  | 0.086 | 0.5926 | 236 | 93 | 27 | 3414970456106
752346 | VLN-l АЛЮ Рамка 2х4х2м Mosaic | Valena LIFE.Рамка для модульных устройств Mosaic 2x4x2 модуля.Алюминий | Legrand | Valena Life/Allure | 596 | VALENA LIFE/ALLURE электроустановочное оборудование | PL2 | 1 | ШТ | Под заказ Т1 | Сертифицировано | 2024-11-25 | 3047.85 | 3657.42 | 3657.42 |  |  | 0.368 | 1.0363 | 254 | 170 | 24 | 3414970456120
752365 | VLN-l АЛЮ выкл.энергосбер | Valena LIFE.Переключатель со встроенным датчиком движения 160°.С лицевой панелью.Безвинтовые зажимы.Алюминий | Legrand | Valena Life/Allure | 596 | VALENA LIFE/ALLURE электроустановочное оборудование | PL2 | 1 | ШТ | На складе | Сертифицировано | 2024-12-18 | 7082.04 | 8498.45 | 8498.45 |  |  | 0.133 | 0.82351 | 93 | 77 | 115 | 3414970459527
752370 | VLN-l АЛЮ Д.движ 250Вт б/N | Valena LIFE..Датчик движения 180° 250Вт без нейтрали.С лицевой панелью.Алюминий | Legrand | Valena Life/Allure | 335 | Управление освещением - автономное электроустановочное оборудование (LEGRAND) | PL4 | 1 | ШТ | Под заказ Т2 | Сертифицировано | 2022-10-11 | 14434.38 | 17321.26 | 17321.26 |  |  | 0.148 | 0.82351 | 93 | 77 | 115 | 3414970463029
752372 | VLN-l АЛЮ Датчик дв б/N c р.уп | Valena LIFE..Датчик движения 180° 250Вт без нейтрали.C ручным управлением.С лицевой панелью.Алюминий | Legrand | Valena Life/Allure | 335 | Управление освещением - автономное электроустановочное оборудование (LEGRAND) | PL4 | 1 | ШТ | На складе | Сертифицировано | 2022-10-11 | 15937.89 | 19125.47 | 19125.47 |  |  | 0.149 | 0.82351 | 93 | 77 | 115 | 3414970462909
752373 | VLN-l АЛЮ Датчик движ c N 400W | Valena LIFE.Датчик движения 180° 400Вт с нейтралью.С лицевой панелью.Алюминий | Legrand | Valena Life/Allure | 335 | Управление освещением - автономное электроустановочное оборудование (LEGRAND) | PL4 | 1 | ШТ | Под заказ Т2 | Сертифицировано | 2022-05-17 | 10645.35 | 12774.42 | 12774.42 |  |  | 0.124 | 0.82351 | 93 | 77 | 115 | 3414970462961
752374 | VLN-l АЛЮ Свет-к c датчик движ | Valena LIFE.Указатель световой с датчиком движения 180°.С лицевой панелью.Винтовые зажимы.Алюминий | Legrand | Valena Life/Allure | 596 | VALENA LIFE/ALLURE электроустановочное оборудование | PL2 | 1 | ШТ | Под заказ Т2 | Сертифицировано | 2025-01-12 | 17592.37 | 21110.84 | 21110.84 |  |  | 0.127 | 0.6768 | 100 | 94 | 72 | 3414970465238
752378 | VLN-a АЛЮ Свет-к c датчик движ | Valena ALLURE.Указатель световой с датчиком движения 180°.С лицевой панелью.Винтовые зажимы.Алюминий | Legrand | Valena Life/Allure | 596 | VALENA LIFE/ALLURE электроустановочное оборудование | PL2 | 1 | ШТ | Под заказ Т2 | Сертифицировано | 2025-01-12 | 17592.37 | 21110.84 | 21110.84 |  |  | 0.107 | 0.6768 | 100 | 94 | 72 | 3414970477484
752379 | VLN-a АЛЮ Накл д.движ | Valena ALLURE.Лицевая панель датчика движения,без ручного управления.Алюминий | Legrand | Valena Life/Allure | 596 | VALENA LIFE/ALLURE электроустановочное оборудование | PL2 | 1 | ШТ | На складе | Сертифицировано | 2024-12-02 | 1503.54 | 1804.25 | 1804.25 |  |  | 0.014 | 0.1421 | 70 | 58 | 35 | 3414970477507
752380 | VLN-a АЛЮ Нкл ДД б/N c руч.уп. | Valena ALLURE.Лицевая панель датчика движения,с ручным управлением.Алюминий | Legrand | Valena Life/Allure | 596 | VALENA LIFE/ALLURE электроустановочное оборудование | PL2 | 1 | ШТ | Под заказ Т2 | Сертифицировано | 2024-12-02 | 3007.08 | 3608.5 | 3608.5 |  |  | 0.021 | 0.1421 | 70 | 58 | 35 | 3414970477521
752382 | VLN-l АЛЮ Пульт сценариев BUS | Valena LIFE MyHome.Сценарный выключатель для 4 сценариев.С лицевой панелью.Алюминий | Legrand | Автоматизация Legrand | 217 | Управляющие устройства для освещения и жалюзи MYHOME (LEGRAND) | PL3 | 1 | ШТ | Под заказ Т1 | Сертифицировано | 2024-12-12 | 10048.45 | 12058.14 | 12058.14 |  |  | 0.101 | 0.53631 | 97 | 97 | 57 | 3414970567994
752401 | VLN-l БЕЛ Выкл | Valena LIFE.Выключатель 10АХ 250В с лицевой панелью.Безвинтовые зажимы.Белый | Legrand | Valena Life/Allure | 596 | VALENA LIFE/ALLURE электроустановочное оборудование | PL2 | 15 | ШТ | На складе | Сертифицировано | 2024-12-12 | 300.7 | 360.84 | 360.84 |  |  | 1.149 | 8.2565 | 386 | 186 | 115 | 3414970537379
752402 | VLN-l БЕЛ Выкл 2-полюсный 16АХ | Valena LIFE.Выключатель двухполюсный 16АХ 250В с лицевой панелью.Винтовые зажимы.Белый | Legrand | Valena Life/Allure | 596 | VALENA LIFE/ALLURE электроустановочное оборудование | PL2 | 5 | ШТ | Под заказ Т2 | Сертифицировано | 2024-09-26 | 902.12 | 1082.54 | 1082.54 |  |  | 0.551 | 2.6676 | 190 | 120 | 117 | 3414970538116
752403 | VLN-l БЕЛ Выкл 3-Клв | Valena LIFE.Выключатель трехклавишный 10АХ 250В с лицевой панелью.Винтовые зажимы.Белый | Legrand | Valena Life/Allure | 596 | VALENA LIFE/ALLURE электроустановочное оборудование | PL2 | 5 | ШТ | На складе | Сертифицировано | 2024-07-28 | 1353.19 | 1623.83 | 1623.83 |  |  | 0.516 | 2.6676 | 190 | 120 | 117 | 3414970537553
752405 | VLN-l БЕЛ Выкл 2-Клв | Valena LIFE.Выключатель двухклавишный 10А 250В с лицевой панелью.Безвинтовые зажимы.Белый | Legrand | Valena Life/Allure | 596 | VALENA LIFE/ALLURE электроустановочное оборудование | PL2 | 15 | ШТ | На складе | Сертифицировано | 2024-12-12 | 496.17 | 595.4 | 595.4 |  |  | 1.265 | 8.2565 | 386 | 186 | 115 | 3414970537195
752406 | VLN-l БЕЛ Перекл | Valena LIFE.Переключатель 10АХ 250В с лицевой панелью.Безвинтовые зажимы.Белый | Legrand | Valena Life/Allure | 596 | VALENA LIFE/ALLURE электроустановочное оборудование | PL2 | 15 | ШТ | На складе | Сертифицировано | 2024-12-12 | 408.96 | 490.75 | 490.75 |  |  | 1.176 | 8.2565 | 386 | 186 | 115 | 3414970538260
752407 | VLN-l БЕЛ Перекл промеж | Valena LIFE.Переключатель промежуточный 10АХ 250В.С лицевой панелью.Винтовые зажимы.Белый | Legrand | Valena Life/Allure | 596 | VALENA LIFE/ALLURE электроустановочное оборудование | PL2 | 5 | ШТ | На складе | Сертифицировано | 2024-09-26 | 616.45 | 739.74 | 739.74 |  |  | 0.454 | 2.6676 | 190 | 120 | 117 | 3414970537676
752408 | VLN-l БЕЛ Перекл 2-Клв | Valena LIFE.Переключатель двухклавишный 10А 250В с лицевой панелью.Безвинтовые зажимы.Белый | Legrand | Valena Life/Allure | 596 | VALENA LIFE/ALLURE электроустановочное оборудование | PL2 | 15 | ШТ | На складе | Сертифицировано | 2024-12-12 | 691.62 | 829.94 | 829.94 |  |  | 1.293 | 8.2565 | 386 | 186 | 115 | 3414970538352
752409 | VLN-l БЕЛ Перекл 2кл с подсвет | Valena LIFE.Переключатель двухклавишный 10АХ 250В с подсветкой.С лицевой панелью.Белый | Legrand | Valena Life/Allure | 596 | VALENA LIFE/ALLURE электроустановочное оборудование | PL2 | 5 | ШТ | На складе | Сертифицировано | 2024-12-12 | 1648.27 | 1977.92 | 1977.92 |  |  | 0.475 | 2.6676 | 190 | 120 | 117 | 3414970537799
752410 | VLN-l БЕЛ Выкл с подсветкой | Valena LIFE.Выключатель 10АХ 250В с подсветкой.С лицевой панелью.Белый | Legrand | Valena Life/Allure | 596 | VALENA LIFE/ALLURE электроустановочное оборудование | PL2 | 5 | ШТ | На складе | Сертифицировано | 2024-12-12 | 767.01 | 920.41 | 920.41 |  |  | 0.75 | 2.6676 | 190 | 120 | 117 | 3414970537461
752411 | VLN-l БЕЛ Выкл кноп | Valena LIFE.Выключатель кнопочный 6А 250В с лицевой панелью.Безвинтовые зажимы.Белый | Legrand | Valena Life/Allure | 596 | VALENA LIFE/ALLURE электроустановочное оборудование | PL2 | 15 | ШТ | На складе | Сертифицировано | 2024-12-12 | 330.78 | 396.94 | 396.94 |  |  | 1.176 | 8.2565 | 386 | 186 | 115 | 3414970537881
752412 | VLN-l БЕЛ Выкл кноп с подсв. | Valena LIFE.Выключатель кнопочный 6А 250В c подсветкой,с лицевой панелью.Безвинтовые зажимы.Белый | Legrand | Valena Life/Allure | 596 | VALENA LIFE/ALLURE электроустановочное оборудование | PL2 | 5 | ШТ | Под заказ Т2 | Сертифицировано | 2024-12-12 | 797.08 | 956.5 | 956.5 |  |  | 0.514 | 2.6676 | 190 | 120 | 117 | 3414970537973
752426 | VLN-l БЕЛ Перекл с подсветкой | Valena LIFE.Переключатель 10АХ 250В с подсветкой,с лицевой панелью.Безвинтовые зажимы.Белый | Legrand | Valena Life/Allure | 596 | VALENA LIFE/ALLURE электроустановочное оборудование | PL2 | 5 | ШТ | На складе | Сертифицировано | 2024-12-12 | 875.26 | 1050.31 | 1050.31 |  |  | 0.55 | 2.6676 | 190 | 120 | 117 | 3414970538055
752428 | VLN-l БЕЛ Выкл 2-кл с подсвкой | Valena LIFE.Выключатель двухклавишный 10АХ 250В с подсветкой.С лицевой панелью.Белый | Legrand | Valena Life/Allure | 596 | VALENA LIFE/ALLURE электроустановочное оборудование | PL2 | 5 | ШТ | На складе | Сертифицировано | 2024-12-12 | 1452.82 | 1743.38 | 1743.38 |  |  | 0.693 | 2.6676 | 190 | 120 | 117 | 3414970537287
752429 | VLN-l БЕЛ Выкл для жалюзи | Valena LIFE.Выключатель управления для жалюзи и рольставней 6АХ 250В.С лицевой панелью.Безвинтовые зажимы.Белый | Legrand | Valena Life/Allure | 596 | VALENA LIFE/ALLURE электроустановочное оборудование | PL2 | 5 | ШТ | На складе | Сертифицировано | 2024-12-12 | 1353.19 | 1623.83 | 1623.83 |  |  | 0.556 | 2.6676 | 190 | 120 | 117 | 3414970537614
752430 | VLN-l БЕЛ Выкл жалюзи кноп | Valena LIFE.Выключатель кнопочный управления для жалюзи и рольставней 6А 250В.С лицевой панелью.Безвинтовые зажимы.Белый | Legrand | Valena Life/Allure | 596 | VALENA LIFE/ALLURE электроустановочное оборудование | PL2 | 5 | ШТ | На складе | Сертифицировано | 2024-12-12 | 1353.19 | 1623.83 | 1623.83 |  |  | 0.556 | 2.6676 | 190 | 120 | 117 | 3414970537997
752448 | VLN-l БЕЛ Перекл пром.c подсв | Valena LIFE.Переключатель промежуточный 10АХ 250В с подсветкой, с лицевой панелью.Винтовые зажимы.Белый | Legrand | Valena Life/Allure | 596 | VALENA LIFE/ALLURE электроустановочное оборудование | PL2 | 5 | ШТ | Под заказ Т2 | Сертифицировано | 2024-09-26 | 1170.07 | 1404.08 | 1404.08 |  |  | 0.566 | 2.6676 | 190 | 120 | 117 | 3414970537737
752460 | VLN-l БЕЛ диммер повор | Valena LIFE.Светорегулятор с поворотной ручкой универсальный 300Вт без нейтрали.С лицевой панелью.Белый | Legrand | Valena Life/Allure | 596 | VALENA LIFE/ALLURE электроустановочное оборудование | PL2 | 1 | ШТ | На складе | Сертифицировано | 2024-12-12 | 4129.06 | 4954.87 | 4954.87 |  |  | 0.19 | 0.82351 | 93 | 77 | 115 | 3414970538383
752462 | VLN-l БЕЛ Диммер к. RL,CFL,LED | Valena LIFE.Светорегулятор кнопочный универсальный 400Вт без нейтрали.С лицевой панелью.Белый | Legrand | Valena Life/Allure | 596 | VALENA LIFE/ALLURE электроустановочное оборудование | PL2 | 1 | ШТ | На складе | Сертифицировано | 2023-12-13 | 6193.59 | 7432.31 | 7432.31 |  |  | 0.148 | 0.82351 | 93 | 77 | 115 | 3414970538482
752501 | VLN-l СЛК Выкл | Valena LIFE.Выключатель 10АХ 250В с лицевой панелью.Безвинтовые зажимы.Слоновая кость | Legrand | Valena Life/Allure | 596 | VALENA LIFE/ALLURE электроустановочное оборудование | PL2 | 15 | ШТ | На складе | Сертифицировано | 2024-12-12 | 300.7 | 360.84 | 360.84 |  |  | 1.915 | 8.2565 | 386 | 186 | 115 | 3414970537409
752502 | VLN-l СЛК Выкл 2-полюсный 16АХ | Valena LIFE.Выключатель двухполюсный 16АХ 250В с лицевой панелью.Винтовые зажимы.Слоновая кость | Legrand | Valena Life/Allure | 596 | VALENA LIFE/ALLURE электроустановочное оборудование | PL2 | 5 | ШТ | Под заказ Т2 | Сертифицировано | 2024-09-26 | 902.12 | 1082.54 | 1082.54 |  |  | 0.55 | 2.6676 | 190 | 120 | 117 | 3414970538130
752503 | VLN-l СЛК Выкл 3-Клв | Valena LIFE.Выключатель трехклавишный 10АХ 250В с лицевой панелью.Винтовые зажимы.Слоновая кость | Legrand | Valena Life/Allure | 596 | VALENA LIFE/ALLURE электроустановочное оборудование | PL2 | 5 | ШТ | На складе | Сертифицировано | 2024-07-28 | 1353.19 | 1623.83 | 1623.83 |  |  | 0.619 | 2.6676 | 190 | 120 | 117 | 3414970537577
752505 | VLN-l СЛК Выкл 2-Клв | Valena LIFE.Выключатель двухклавишный 10А 250В с лицевой панелью.Безвинтовые зажимы.Слоновая кость | Legrand | Valena Life/Allure | 596 | VALENA LIFE/ALLURE электроустановочное оборудование | PL2 | 15 | ШТ | На складе | Сертифицировано | 2024-12-12 | 496.17 | 595.4 | 595.4 |  |  | 1.772 | 8.2565 | 386 | 186 | 115 | 3414970537225
752506 | VLN-l СЛК Перекл | Valena LIFE.Переключатель 10АХ 250В с лицевой панелью.Безвинтовые зажимы.Слоновая кость | Legrand | Valena Life/Allure | 596 | VALENA LIFE/ALLURE электроустановочное оборудование | PL2 | 15 | ШТ | На складе | Сертифицировано | 2024-12-12 | 408.96 | 490.75 | 490.75 |  |  | 1.744 | 8.2565 | 386 | 186 | 115 | 3414970538291
752507 | VLN-l СЛК Перекл промеж | Valena LIFE.Переключатель промежуточный 10АХ 250В.С лицевой панелью.Винтовые зажимы.Слоновая кость | Legrand | Valena Life/Allure | 596 | VALENA LIFE/ALLURE электроустановочное оборудование | PL2 | 5 | ШТ | На складе | Сертифицировано | 2024-09-26 | 616.45 | 739.74 | 739.74 |  |  | 0.575 | 2.6676 | 190 | 120 | 117 | 3414970537690
752508 | VLN-l СЛК Перекл 2-Клв | Valena LIFE.Переключатель двухклавишный 10А 250В с лицевой панелью.Безвинтовые зажимы.Слоновая кость | Legrand | Valena Life/Allure | 596 | VALENA LIFE/ALLURE электроустановочное оборудование | PL2 | 15 | ШТ | На складе | Сертифицировано | 2024-12-12 | 691.62 | 829.94 | 829.94 |  |  | 1.943 | 8.2565 | 386 | 186 | 115 | 3414970538208
752509 | VLN-l СЛК Перекл 2кл с подсвет | Valena LIFE.Переключатель двухклавишный 10АХ 250В с подсветкой.С лицевой панелью.Слоновая кость | Legrand | Valena Life/Allure | 596 | VALENA LIFE/ALLURE электроустановочное оборудование | PL2 | 5 | ШТ | На складе | Сертифицировано | 2024-12-12 | 1648.27 | 1977.92 | 1977.92 |  |  | 0.475 | 2.6676 | 190 | 120 | 117 | 3414970537829
752510 | VLN-l СЛК Выкл с подсветкой | Valena LIFE.Выключатель 10АХ 250В с подсветкой.С лицевой панелью.Слоновая кость | Legrand | Valena Life/Allure | 596 | VALENA LIFE/ALLURE электроустановочное оборудование | PL2 | 5 | ШТ | На складе | Сертифицировано | 2024-12-12 | 767.01 | 920.41 | 920.41 |  |  | 0.75 | 2.6676 | 190 | 120 | 117 | 3414970537492
752511 | VLN-l СЛК Выкл кноп | Valena LIFE.Выключатель кнопочный 6А 250В с лицевой панелью.Безвинтовые зажимы.Слоновая кость | Legrand | Valena Life/Allure | 596 | VALENA LIFE/ALLURE электроустановочное оборудование | PL2 | 15 | ШТ | На складе | Сертифицировано | 2024-12-12 | 330.78 | 396.94 | 396.94 |  |  | 1.65 | 8.2565 | 386 | 186 | 115 | 3414970537911
752526 | VLN-l СЛК Перекл с подсветкой | Valena LIFE.Переключатель 10АХ 250В с подсветкой,с лицевой панелью.Безвинтовые зажимы.Слоновая кость | Legrand | Valena Life/Allure | 596 | VALENA LIFE/ALLURE электроустановочное оборудование | PL2 | 5 | ШТ | На складе | Сертифицировано | 2024-12-12 | 875.26 | 1050.31 | 1050.31 |  |  | 0.7 | 2.6676 | 190 | 120 | 117 | 3414970538086
752528 | VLN-l СЛК Выкл 2-кл с подсвкой | Valena LIFE.Выключатель двухклавишный 10АХ 250В с подсветкой.С лицевой панелью.Слоновая кость | Legrand | Valena Life/Allure | 596 | VALENA LIFE/ALLURE электроустановочное оборудование | PL2 | 5 | ШТ | На складе | Сертифицировано | 2024-12-12 | 1452.82 | 1743.38 | 1743.38 |  |  | 0.693 | 2.6676 | 190 | 120 | 117 | 3414970537317
752529 | VLN-l СЛК Выкл для жалюзи | Valena LIFE.Выключатель управления для жалюзи и рольставней 6АХ 250В.С лицевой панелью.Безвинтовые зажимы.Слоновая кость | Legrand | Valena Life/Allure | 596 | VALENA LIFE/ALLURE электроустановочное оборудование | PL2 | 5 | ШТ | На складе | Сертифицировано | 2024-12-12 | 1353.19 | 1623.83 | 1623.83 |  |  | 0.557 | 2.6676 | 190 | 120 | 117 | 3414970537638
752530 | VLN-l СЛК Выкл жалюзи кноп | Valena LIFE.Выключатель кнопочный управления для жалюзи и рольставней 6А 250В.С лицевой панелью.Безвинтовые зажимы.Слоновая кость | Legrand | Valena Life/Allure | 596 | VALENA LIFE/ALLURE электроустановочное оборудование | PL2 | 5 | ШТ | На складе | Сертифицировано | 2024-12-12 | 1353.19 | 1623.83 | 1623.83 |  |  | 0.556 | 2.6676 | 190 | 120 | 117 | 3414970538017
752548 | VLN-l СЛК Перекл пром.c подсв | Valena LIFE.Переключатель промежуточный 10АХ 250В с подсветкой, с лицевой панелью.Винтовые зажимы.Слоновая кость | Legrand | Valena Life/Allure | 596 | VALENA LIFE/ALLURE электроустановочное оборудование | PL2 | 5 | ШТ | Под заказ Т2 | Сертифицировано | 2024-09-26 | 1170.07 | 1404.08 | 1404.08 |  |  | 0.566 | 2.6676 | 190 | 120 | 117 | 3414970537751
752560 | VLN-l СЛК диммер повор | Valena LIFE.Светорегулятор с поворотной ручкой универсальный 300Вт без нейтрали.С лицевой панелью.Слоновая кость | Legrand | Valena Life/Allure | 596 | VALENA LIFE/ALLURE электроустановочное оборудование | PL2 | 1 | ШТ | На складе | Сертифицировано | 2024-12-12 | 4129.06 | 4954.87 | 4954.87 |  |  | 0.19 | 0.82351 | 93 | 77 | 115 | 3414970538420
752562 | VLN-l СЛК Диммер к. RL,CFL,LED | Valena LIFE.Светорегулятор кнопочный универсальный 400Вт без нейтрали.С лицевой панелью.Слоновая кость | Legrand | Valena Life/Allure | 596 | VALENA LIFE/ALLURE электроустановочное оборудование | PL2 | 1 | ШТ | На складе | Сертифицировано | 2023-12-13 | 6193.59 | 7432.31 | 7432.31 |  |  | 0.148 | 0.82351 | 93 | 77 | 115 | 3414970538406
752601 | VLN-l АЛЮ Выкл | Valena LIFE.Выключатель 10АХ 250В с лицевой панелью.Безвинтовые зажимы.Алюминий | Legrand | Valena Life/Allure | 596 | VALENA LIFE/ALLURE электроустановочное оборудование | PL2 | 15 | ШТ | На складе | Сертифицировано | 2024-12-12 | 390.92 | 469.1 | 469.1 |  |  | 1.156 | 8.2565 | 386 | 186 | 115 | 3414970537430
752602 | VLN-l АЛЮ Выкл 2-полюсный 16АХ | Valena LIFE.Выключатель двухполюсный 16АХ 250В с лицевой панелью.Винтовые зажимы.Алюминий | Legrand | Valena Life/Allure | 596 | VALENA LIFE/ALLURE электроустановочное оборудование | PL2 | 5 | ШТ | Под заказ Т1 | Сертифицировано | 2024-09-26 | 992.34 | 1190.81 | 1190.81 |  |  | 0.55 | 2.6676 | 190 | 120 | 117 | 3414970538154
752603 | VLN-l АЛЮ Выкл 3-Клв | Valena LIFE.Выключатель трехклавишный 10АХ 250В с лицевой панелью.Винтовые зажимы.Алюминий | Legrand | Valena Life/Allure | 596 | VALENA LIFE/ALLURE электроустановочное оборудование | PL2 | 5 | ШТ | На складе | Сертифицировано | 2024-07-28 | 1623.82 | 1948.58 | 1948.58 |  |  | 0.52 | 2.6676 | 190 | 120 | 117 | 3414970537591
752605 | VLN-l АЛЮ Выкл 2-Клв | Valena LIFE.Выключатель двухклавишный 10А 250В с лицевой панелью.Безвинтовые зажимы.Алюминий | Legrand | Valena Life/Allure | 596 | VALENA LIFE/ALLURE электроустановочное оборудование | PL2 | 15 | ШТ | На складе | Сертифицировано | 2024-12-12 | 676.59 | 811.91 | 811.91 |  |  | 1.265 | 8.2565 | 386 | 186 | 115 | 3414970537256
752606 | VLN-l АЛЮ Перекл | Valena LIFE.Переключатель 10АХ 250В с лицевой панелью.Безвинтовые зажимы.Алюминий | Legrand | Valena Life/Allure | 596 | VALENA LIFE/ALLURE электроустановочное оборудование | PL2 | 15 | ШТ | На складе | Сертифицировано | 2024-12-12 | 499.18 | 599.02 | 599.02 |  |  | 1.169 | 8.2565 | 386 | 186 | 115 | 3414970538321
752607 | VLN-l АЛЮ Перекл промеж | Valena LIFE.Переключатель промежуточный 10АХ 250В.С лицевой панелью.Винтовые зажимы.Алюминий | Legrand | Valena Life/Allure | 596 | VALENA LIFE/ALLURE электроустановочное оборудование | PL2 | 5 | ШТ | На складе | Сертифицировано | 2024-09-26 | 706.67 | 848 | 848 |  |  | 0.451 | 2.6676 | 190 | 120 | 117 | 3414970537713
752608 | VLN-l АЛЮ Перекл 2-Клв | Valena LIFE.Переключатель двухклавишный 10А 250В с лицевой панелью.Безвинтовые зажимы.Алюминий | Legrand | Valena Life/Allure | 596 | VALENA LIFE/ALLURE электроустановочное оборудование | PL2 | 15 | ШТ | На складе | Сертифицировано | 2024-12-12 | 872.05 | 1046.46 | 1046.46 |  |  | 1.29 | 8.2565 | 386 | 186 | 115 | 3414970538239
752609 | VLN-l АЛЮ Перекл 2кл с подсвет | Valena LIFE.Переключатель двухклавишный 10АХ 250В с подсветкой.С лицевой панелью.Алюминий | Legrand | Valena Life/Allure | 596 | VALENA LIFE/ALLURE электроустановочное оборудование | PL2 | 5 | ШТ | На складе | Сертифицировано | 2024-12-12 | 1918.92 | 2302.7 | 2302.7 |  |  | 0.575 | 2.6676 | 190 | 120 | 117 | 3414970537850
752610 | VLN-l АЛЮ Выкл с подсветкой | Valena LIFE.Выключатель 10АХ 250В с подсветкой.С лицевой панелью.Алюминий | Legrand | Valena Life/Allure | 596 | VALENA LIFE/ALLURE электроустановочное оборудование | PL2 | 5 | ШТ | На складе | Сертифицировано | 2024-12-12 | 884.28 | 1061.14 | 1061.14 |  |  | 0.6 | 2.6676 | 190 | 120 | 117 | 3414970537522
752611 | VLN-l АЛЮ Выкл кноп | Valena LIFE.Выключатель кнопочный 6А 250В с лицевой панелью.Безвинтовые зажимы.Алюминий | Legrand | Valena Life/Allure | 596 | VALENA LIFE/ALLURE электроустановочное оборудование | PL2 | 15 | ШТ | На складе | Сертифицировано | 2024-12-12 | 420.99 | 505.19 | 505.19 |  |  | 1.174 | 8.2565 | 386 | 186 | 115 | 3414970537942
752626 | VLN-l АЛЮ Перекл с подсветкой | Valena LIFE.Переключатель 10АХ 250В с подсветкой,с лицевой панелью.Безвинтовые зажимы.Алюминий | Legrand | Valena Life/Allure | 596 | VALENA LIFE/ALLURE электроустановочное оборудование | PL2 | 5 | ШТ | На складе | Сертифицировано | 2024-12-12 | 992.53 | 1191.04 | 1191.04 |  |  | 0.5 | 2.6676 | 190 | 120 | 117 | 3414970538178
752628 | VLN-l АЛЮ Выкл 2-кл с подсвкой | Valena LIFE.Выключатель двухклавишный 10АХ 250В с подсветкой.С лицевой панелью.Алюминий | Legrand | Valena Life/Allure | 596 | VALENA LIFE/ALLURE электроустановочное оборудование | PL2 | 5 | ШТ | На складе | Сертифицировано | 2024-12-12 | 1723.45 | 2068.14 | 2068.14 |  |  | 0.65 | 2.6676 | 190 | 120 | 117 | 3414970537348
752629 | VLN-l АЛЮ Выкл для жалюзи | Valena LIFE.Выключатель управления для жалюзи и рольставней 6АХ 250В.С лицевой панелью.Безвинтовые зажимы.Алюминий | Legrand | Valena Life/Allure | 596 | VALENA LIFE/ALLURE электроустановочное оборудование | PL2 | 5 | ШТ | На складе | Сертифицировано | 2024-12-12 | 1623.82 | 1948.58 | 1948.58 |  |  | 0.529 | 2.6676 | 190 | 120 | 117 | 3414970537652
752630 | VLN-l АЛЮ Выкл жалюзи кноп | Valena LIFE.Выключатель кнопочный управления для жалюзи и рольставней 6А 250В.С лицевой панелью.Безвинтовые зажимы.Алюминий | Legrand | Valena Life/Allure | 596 | VALENA LIFE/ALLURE электроустановочное оборудование | PL2 | 5 | ШТ | На складе | Сертифицировано | 2024-12-12 | 1623.82 | 1948.58 | 1948.58 |  |  | 0.529 | 2.6676 | 190 | 120 | 117 | 3414970538031
752648 | VLN-l АЛЮ Перекл пром.c подсв | Valena LIFE.Переключатель промежуточный 10АХ 250В с подсветкой, с лицевой панелью.Винтовые зажимы.Алюминий | Legrand | Valena Life/Allure | 596 | VALENA LIFE/ALLURE электроустановочное оборудование | PL2 | 5 | ШТ | Под заказ Т2 | Сертифицировано | 2024-09-26 | 1981.99 | 2378.39 | 2378.39 |  |  | 0.566 | 2.6676 | 190 | 120 | 117 | 3414970537775
752660 | VLN-l АЛЮ Диммер поворотн. | Valena LIFE.Светорегулятор с поворотной ручкой универсальный 300Вт без нейтрали.С лицевой панелью.Алюминий | Legrand | Valena Life/Allure | 596 | VALENA LIFE/ALLURE электроустановочное оборудование | PL2 | 1 | ШТ | На складе | Сертифицировано | 2024-12-12 | 4580.11 | 5496.13 | 5496.13 |  |  | 0.19 | 0.82351 | 93 | 77 | 115 | 3414970538468
752662 | VLN-l АЛЮ Диммер к. RL,CFL,LED | Valena LIFE.Светорегулятор кнопочный универсальный 400Вт без нейтрали.С лицевой панелью.Алюминий | Legrand | Valena Life/Allure | 596 | VALENA LIFE/ALLURE электроустановочное оборудование | PL2 | 1 | ШТ | На складе | Сертифицировано | 2023-12-13 | 6464.22 | 7757.06 | 7757.06 |  |  | 0.148 | 0.82351 | 93 | 77 | 115 | 3414970538444
752701 | VLN-a БЕЛ Выкл | Valena ALLURE.Выключатель 10АХ 250В с лицевой панелью.Безвинтовые зажимы.Белый | Legrand | Valena Life/Allure | 596 | VALENA LIFE/ALLURE электроустановочное оборудование | PL2 | 15 | ШТ | На складе | Сертифицировано | 2024-12-12 | 300.7 | 360.84 | 360.84 |  |  | 1.196 | 8.2565 | 386 | 186 | 115 | 3414970536518
752705 | VLN-a БЕЛ Выкл 2-Клв | Valena ALLURE.Выключатель двухклавишный 10А 250В с лицевой панелью.Безвинтовые зажимы.Белый | Legrand | Valena Life/Allure | 596 | VALENA LIFE/ALLURE электроустановочное оборудование | PL2 | 15 | ШТ | На складе | Сертифицировано | 2024-12-12 | 496.17 | 595.4 | 595.4 |  |  | 1.291 | 8.2565 | 386 | 186 | 115 | 3414970536631
752706 | VLN-a БЕЛ Перекл | Valena ALLURE.Переключатель 10АХ 250В с лицевой панелью.Безвинтовые зажимы.Белый | Legrand | Valena Life/Allure | 596 | VALENA LIFE/ALLURE электроустановочное оборудование | PL2 | 15 | ШТ | На складе | Сертифицировано | 2024-12-12 | 408.96 | 490.75 | 490.75 |  |  | 1.231 | 8.2565 | 386 | 186 | 115 | 3414970535832
752708 | VLN-a БЕЛ Перекл 2-Клв | Valena ALLURE.Переключатель двухклавишный 10А 250В с лицевой панелью.Безвинтовые зажимы.Белый | Legrand | Valena Life/Allure | 596 | VALENA LIFE/ALLURE электроустановочное оборудование | PL2 | 5 | ШТ | На складе | Сертифицировано | 2024-12-12 | 691.62 | 829.94 | 829.94 |  |  | 0.538 | 2.6676 | 190 | 120 | 117 | 3414970535658
752709 | VLN-a БЕЛ Перекл 2кл с подсвет | Valena ALLURE.Переключатель двухклавишный 10АХ 250В с подсветкой.С лицевой панелью.Белый | Legrand | Valena Life/Allure | 596 | VALENA LIFE/ALLURE электроустановочное оборудование | PL2 | 5 | ШТ | На складе | Сертифицировано | 2024-12-12 | 1648.27 | 1977.92 | 1977.92 |  |  | 0.675 | 2.6676 | 190 | 120 | 117 | 3414970535689
752726 | VLN-a БЕЛ Перекл с подсветкой | Valena ALLURE.Переключатель 10АХ 250В с подсветкой,с лицевой панелью.Безвинтовые зажимы.Белый | Legrand | Valena Life/Allure | 596 | VALENA LIFE/ALLURE электроустановочное оборудование | PL2 | 5 | ШТ | На складе | Сертифицировано | 2024-12-12 | 875.26 | 1050.31 | 1050.31 |  |  | 0.511 | 2.6676 | 190 | 120 | 117 | 3414970537102
752731 | VLN-a Термостат с/дисп.2М BUS | Valena ALLURE MyHome.Термостат с дисплеем 1,6".2 модуля | Legrand | Автоматизация Legrand | 646 | Управление климатом MYHOME (LEGRAND) | PL3 | 1 | ШТ | Под заказ Т2 | Сертифицировано | 2024-03-31 | 21549.06 | 25858.87 | 25858.87 |  |  | 0.111 | 0.53631 | 97 | 97 | 57 | 3414970568014
752747 | VLN-a KNX Термостат | KNX Valena ALLURE. Термостат с дисплеем | Legrand | Автоматизация Legrand | 1420 | Термоконтроль и управление энергопотреблением (LEGRAND) | PL4 | 1 | ШТ | Под заказ Т1 | Не подлежит сертификации | 2021-12-31 | 21709.02 | 26050.82 | 26050.82 |  |  | 0.105 | 0.53631 | 97 | 97 | 57 | 3414970795809
752760 | VLN-a БЕЛ диммер поворот | Valena ALLURE.Светорегулятор с поворотной ручкой универсальный 300Вт без нейтрали.С лицевой панелью.Белый | Legrand | Valena Life/Allure | 596 | VALENA LIFE/ALLURE электроустановочное оборудование | PL2 | 1 | ШТ | На складе | Сертифицировано | 2024-12-12 | 4129.06 | 4954.87 | 4954.87 |  |  | 0.152 | 0.82351 | 93 | 77 | 115 | 3414970537027
752762 | VLN-a БЕЛ Диммер к. RL,CFL,LED | Valena ALLURE.Светорегулятор кнопочный универсальный 400Вт без нейтрали.С лицевой панелью.Белый | Legrand | Valena Life/Allure | 596 | VALENA LIFE/ALLURE электроустановочное оборудование | PL2 | 1 | ШТ | На складе | Сертифицировано | 2023-12-13 | 6193.59 | 7432.31 | 7432.31 |  |  | 0.149 | 0.82351 | 93 | 77 | 115 | 3414970536341
752770 | VLN-a БЕЛ Д.движ 250Вт б/N | Valena ALLURE..Датчик движения 180° 250Вт без нейтрали.С лицевой панелью.Белый | Legrand | Valena Life/Allure | 335 | Управление освещением - автономное электроустановочное оборудование (LEGRAND) | PL4 | 1 | ШТ | На складе | Сертифицировано | 2022-10-11 | 13532.28 | 16238.74 | 16238.74 |  |  | 0.131 | 0.82351 | 93 | 77 | 115 | 3414970536372
752782 | VLN-а БЕЛ Пульт сценариев BUS | Valena ALLURE MyHome.Сценарный выключатель для 4 сценариев.С лицевой панелью.Белый | Legrand | Автоматизация Legrand | 217 | Управляющие устройства для освещения и жалюзи MYHOME (LEGRAND) | PL3 | 1 | ШТ | Под заказ Т1 | Сертифицировано | 2024-12-12 | 9754.93 | 11705.92 | 11705.92 |  |  | 0.108 | 0.58 | 100 | 100 | 58 | 3414970568038
752797 | VLN-а Индикатор DND-MUR BUS | Valena ALLURE MyHome.Индикатор "Не беспокоить/Убрать номер" | Legrand | Автоматизация Legrand | 217 | Управляющие устройства для освещения и жалюзи MYHOME (LEGRAND) | PL3 | 1 | ШТ | Под заказ Т1 | Сертифицировано | 2024-12-12 | 12809.62 | 15371.54 | 15371.54 |  |  | 0.074 | 0.53631 | 97 | 97 | 57 | 3414970568052
752799 | VLN-a Пульт hotel 8 сцен BUS | Valena ALLURE MyHome.Управляющее устройство 8-кнопочное | Legrand | Автоматизация Legrand | 217 | Управляющие устройства для освещения и жалюзи MYHOME (LEGRAND) | PL3 | 1 | ШТ | Под заказ Т1 | Сертифицировано | 2024-12-12 | 17266.93 | 20720.32 | 20720.32 |  |  | 0.102 | 0.53631 | 97 | 97 | 57 | 3414970568090
752801 | VLN-a СЛК Выкл | Valena ALLURE.Выключатель 10АХ 250В с лицевой панелью.Безвинтовые зажимы.Слоновая кость | Legrand | Valena Life/Allure | 596 | VALENA LIFE/ALLURE электроустановочное оборудование | PL2 | 15 | ШТ | На складе | Сертифицировано | 2024-12-12 | 300.7 | 360.84 | 360.84 |  |  | 2.065 | 8.2565 | 386 | 186 | 115 | 3414970536549
752805 | VLN-a СЛК Выкл 2-Клв | Valena ALLURE.Выключатель двухклавишный 10А 250В с лицевой панелью.Безвинтовые зажимы.Слоновая кость | Legrand | Valena Life/Allure | 596 | VALENA LIFE/ALLURE электроустановочное оборудование | PL2 | 15 | ШТ | На складе | Сертифицировано | 2024-12-12 | 496.17 | 595.4 | 595.4 |  |  | 1.412 | 8.2565 | 386 | 186 | 115 | 3414970536662
752806 | VLN-a СЛК Перекл | Valena ALLURE.Переключатель 10АХ 250В с лицевой панелью.Безвинтовые зажимы.Слоновая кость | Legrand | Valena Life/Allure | 596 | VALENA LIFE/ALLURE электроустановочное оборудование | PL2 | 15 | ШТ | На складе | Сертифицировано | 2024-12-12 | 408.96 | 490.75 | 490.75 |  |  | 1.894 | 8.2565 | 386 | 186 | 115 | 3414970535771
752808 | VLN-a СЛК Перекл 2-Клв | Valena ALLURE.Переключатель двухклавишный 10А 250В с лицевой панелью.Безвинтовые зажимы.Слоновая кость | Legrand | Valena Life/Allure | 596 | VALENA LIFE/ALLURE электроустановочное оборудование | PL2 | 5 | ШТ | На складе | Сертифицировано | 2024-12-12 | 691.62 | 829.94 | 829.94 |  |  | 0.538 | 2.6676 | 190 | 120 | 117 | 3414970535597
752809 | VLN-a СЛК Перекл 2кл с подсвет | Valena ALLURE.Переключатель двухклавишный 10АХ 250В с подсветкой.С лицевой панелью.Слоновая кость | Legrand | Valena Life/Allure | 596 | VALENA LIFE/ALLURE электроустановочное оборудование | PL2 | 5 | ШТ | На складе | Сертифицировано | 2024-12-12 | 1648.27 | 1977.92 | 1977.92 |  |  | 0.675 | 2.6676 | 190 | 120 | 117 | 3414970535719
752826 | VLN-a СЛК Перекл с подсветкой | Valena ALLURE.Переключатель 10АХ 250В с подсветкой,с лицевой панелью.Безвинтовые зажимы.Слоновая кость | Legrand | Valena Life/Allure | 596 | VALENA LIFE/ALLURE электроустановочное оборудование | PL2 | 5 | ШТ | На складе | Сертифицировано | 2024-12-12 | 875.26 | 1050.31 | 1050.31 |  |  | 0.511 | 2.6676 | 190 | 120 | 117 | 3414970534835
752860 | VLN-a СЛК диммер повор | Valena ALLURE.Светорегулятор с поворотной ручкой универсальный 300Вт без нейтрали.С лицевой панелью.Слоновая кость | Legrand | Valena Life/Allure | 596 | VALENA LIFE/ALLURE электроустановочное оборудование | PL2 | 1 | ШТ | На складе | Сертифицировано | 2024-12-12 | 4129.06 | 4954.87 | 4954.87 |  |  | 0.152 | 0.82351 | 93 | 77 | 115 | 3414970537041
752862 | VLN-a СЛК Диммер к. RL,CFL,LED | Valena ALLURE.Светорегулятор кнопочный универсальный 400Вт без нейтрали.С лицевой панелью.Слоновая кость | Legrand | Valena Life/Allure | 596 | VALENA LIFE/ALLURE электроустановочное оборудование | PL2 | 1 | ШТ | На складе | Сертифицировано | 2023-12-13 | 6193.59 | 7432.31 | 7432.31 |  |  | 0.147 | 0.82351 | 93 | 77 | 115 | 3414970536310
752870 | VLN-a СЛК Д.движ 250Вт б/N | Valena ALLURE..Датчик движения 180° 250Вт без нейтрали.С лицевой панелью.Слоновая кость | Legrand | Valena Life/Allure | 335 | Управление освещением - автономное электроустановочное оборудование (LEGRAND) | PL4 | 1 | ШТ | Под заказ Т2 | Сертифицировано | 2022-10-11 | 13532.28 | 16238.74 | 16238.74 |  |  | 0.131 | 0.82351 | 93 | 77 | 115 | 3414970620996
752882 | VLN-а СЛК Пульт сценариев BUS | Valena ALLURE MyHome.Сценарный выключатель для 4 сценариев.С лицевой панелью.Слоновая кость | Legrand | Автоматизация Legrand | 217 | Управляющие устройства для освещения и жалюзи MYHOME (LEGRAND) | PL3 | 1 | ШТ | Под заказ Т1 | Сертифицировано | 2024-12-12 | 9754.93 | 11705.92 | 11705.92 |  |  | 0.09 | 0.53631 | 97 | 97 | 57 | 3414970568113
752901 | VLN-a АЛЮ Выкл | Valena ALLURE.Выключатель 10АХ 250В с лицевой панелью.Безвинтовые зажимы.Алюминий | Legrand | Valena Life/Allure | 596 | VALENA LIFE/ALLURE электроустановочное оборудование | PL2 | 15 | ШТ | На складе | Сертифицировано | 2024-12-12 | 390.92 | 469.1 | 469.1 |  |  | 2.065 | 8.2565 | 386 | 186 | 115 | 3414970536570
752905 | VLN-a АЛЮ Выкл 2-Клв | Valena ALLURE.Выключатель двухклавишный 10А 250В с лицевой панелью.Безвинтовые зажимы.Алюминий | Legrand | Valena Life/Allure | 596 | VALENA LIFE/ALLURE электроустановочное оборудование | PL2 | 15 | ШТ | На складе | Сертифицировано | 2024-12-12 | 676.59 | 811.91 | 811.91 |  |  | 1.412 | 8.2565 | 386 | 186 | 115 | 3414970536693
752906 | VLN-a АЛЮ Перекл | Valena ALLURE.Переключатель 10АХ 250В с лицевой панелью.Безвинтовые зажимы.Алюминий | Legrand | Valena Life/Allure | 596 | VALENA LIFE/ALLURE электроустановочное оборудование | PL2 | 15 | ШТ | На складе | Сертифицировано | 2024-12-12 | 499.18 | 599.02 | 599.02 |  |  | 1.894 | 8.2565 | 386 | 186 | 115 | 3414970535801
752908 | VLN-a АЛЮ Перекл 2-Клв | Valena ALLURE.Переключатель двухклавишный 10А 250В с лицевой панелью.Безвинтовые зажимы.Алюминий | Legrand | Valena Life/Allure | 596 | VALENA LIFE/ALLURE электроустановочное оборудование | PL2 | 5 | ШТ | На складе | Сертифицировано | 2024-12-12 | 872.05 | 1046.46 | 1046.46 |  |  | 0.538 | 2.6676 | 190 | 120 | 117 | 3414970535627
752909 | VLN-a АЛЮ Перекл 2кл с подсвет | Valena ALLURE.Переключатель двухклавишный 10АХ 250В с подсветкой.С лицевой панелью.Алюминий | Legrand | Valena Life/Allure | 596 | VALENA LIFE/ALLURE электроустановочное оборудование | PL2 | 5 | ШТ | На складе | Сертифицировано | 2024-12-12 | 1918.92 | 2302.7 | 2302.7 |  |  | 0.675 | 2.6676 | 190 | 120 | 117 | 3414970535740
752911 | VLN-a АНТ Выкл | Valena ALLURE.Выключатель 10АХ 250В с лицевой панелью.Безвинтовые зажимы.Антрацит | Legrand | Valena Life/Allure | 596 | VALENA LIFE/ALLURE электроустановочное оборудование | PL2 | 15 | ШТ | На складе | Сертифицировано | 2024-12-12 | 390.92 | 469.1 | 469.1 |  |  | 2.065 | 8.2565 | 386 | 186 | 115 | 3414970536600
752915 | VLN-a АНТ Выкл 2-Клв | Valena ALLURE.Выключатель двухклавишный 10А 250В с лицевой панелью.Безвинтовые зажимы.Антрацит | Legrand | Valena Life/Allure | 596 | VALENA LIFE/ALLURE электроустановочное оборудование | PL2 | 15 | ШТ | На складе | Сертифицировано | 2024-12-12 | 676.59 | 811.91 | 811.91 |  |  | 1.412 | 8.2565 | 386 | 186 | 115 | 3414970536723
752916 | VLN-a АНТ Перекл | Valena ALLURE.Переключатель 10АХ 250В с лицевой панелью.Безвинтовые зажимы.Антрацит | Legrand | Valena Life/Allure | 596 | VALENA LIFE/ALLURE электроустановочное оборудование | PL2 | 15 | ШТ | На складе | Сертифицировано | 2024-12-12 | 499.18 | 599.02 | 599.02 |  |  | 1.894 | 8.2565 | 386 | 186 | 115 | 3414970534958
752918 | VLN-a АНТ Перекл 2-Клв | Valena ALLURE.Переключатель двухклавишный 10А 250В с лицевой панелью.Безвинтовые зажимы.Антрацит | Legrand | Valena Life/Allure | 596 | VALENA LIFE/ALLURE электроустановочное оборудование | PL2 | 5 | ШТ | На складе | Сертифицировано | 2024-12-12 | 872.05 | 1046.46 | 1046.46 |  |  | 0.538 | 2.6676 | 190 | 120 | 117 | 3414970534897
752919 | VLN-a АНТ Перекл 2кл с подсв | Valena ALLURE.Переключатель двухклавишный 10АХ 250В с подсветкой.С лицевой панелью.Антрацит | Legrand | Valena Life/Allure | 596 | VALENA LIFE/ALLURE электроустановочное оборудование | PL2 | 5 | ШТ | На складе | Сертифицировано | 2024-12-12 | 1918.92 | 2302.7 | 2302.7 |  |  | 0.675 | 2.6676 | 190 | 120 | 117 | 3414970534927
752926 | VLN-a АЛЮ Перекл с подсветкой | Valena ALLURE.Переключатель 10АХ 250В с подсветкой,с лицевой панелью.Безвинтовые зажимы.Алюминий | Legrand | Valena Life/Allure | 596 | VALENA LIFE/ALLURE электроустановочное оборудование | PL2 | 5 | ШТ | На складе | Сертифицировано | 2024-12-12 | 992.53 | 1191.04 | 1191.04 |  |  | 0.511 | 2.6676 | 190 | 120 | 117 | 3414970534866
752936 | VLN-a АНТ Перекл с подсветкой | Valena ALLURE.Переключатель 10АХ 250В с подсветкой,с лицевой панелью.Безвинтовые зажимы.Антрацит | Legrand | Valena Life/Allure | 596 | VALENA LIFE/ALLURE электроустановочное оборудование | PL2 | 5 | ШТ | На складе | Сертифицировано | 2024-12-12 | 992.53 | 1191.04 | 1191.04 |  |  | 0.511 | 2.6676 | 190 | 120 | 117 | 3414970534989
752960 | VLN-a АЛЮ Диммер повор | Valena ALLURE.Светорегулятор с поворотной ручкой универсальный 300Вт без нейтрали.С лицевой панелью.Алюминий | Legrand | Valena Life/Allure | 596 | VALENA LIFE/ALLURE электроустановочное оборудование | PL2 | 1 | ШТ | На складе | Сертифицировано | 2024-12-12 | 4580.11 | 5496.13 | 5496.13 |  |  | 0.152 | 0.82351 | 93 | 77 | 115 | 3414970537065
752962 | VLN-a АЛЮ Диммер к. RL,CFL,LED | Valena ALLURE.Светорегулятор кнопочный универсальный 400Вт без нейтрали.С лицевой панелью.Алюминий | Legrand | Valena Life/Allure | 596 | VALENA LIFE/ALLURE электроустановочное оборудование | PL2 | 1 | ШТ | На складе | Сертифицировано | 2023-12-13 | 6464.22 | 7757.06 | 7757.06 |  |  | 0.147 | 0.82351 | 93 | 77 | 115 | 3414970536396
752970 | VLN-a АЛЮ Д.движ 250Вт б/N | Valena ALLURE..Датчик движения 180° 250Вт без нейтрали.С лицевой панелью.Алюминий | Legrand | Valena Life/Allure | 335 | Управление освещением - автономное электроустановочное оборудование (LEGRAND) | PL4 | 1 | ШТ | Под заказ Т2 | Сертифицировано | 2022-10-11 | 14434.38 | 17321.26 | 17321.26 |  |  | 0.131 | 0.82351 | 93 | 77 | 115 | 3414970621016
752980 | VLN-a АНТ Диммер повор | Valena ALLURE.Светорегулятор с поворотной ручкой универсальный 300Вт без нейтрали.С лицевой панелью.Антрацит | Legrand | Valena Life/Allure | 596 | VALENA LIFE/ALLURE электроустановочное оборудование | PL2 | 1 | ШТ | На складе | Сертифицировано | 2024-12-12 | 4580.11 | 5496.13 | 5496.13 |  |  | 0.152 | 0.82351 | 93 | 77 | 115 | 3414970698766
752982 | VLN-а АЛЮ Пульт сценариев BUS | Valena ALLURE MyHome.Сценарный выключатель для 4 сценариев.С лицевой панелью.Алюминий | Legrand | Автоматизация Legrand | 217 | Управляющие устройства для освещения и жалюзи MYHOME (LEGRAND) | PL3 | 1 | ШТ | Под заказ Т1 | Сертифицировано | 2024-12-12 | 10048.45 | 12058.14 | 12058.14 |  |  | 0.102 | 0.53631 | 97 | 97 | 57 | 3414970568137
753005 | VLN-a Рзк 2К+З/USB C БЕЛ | Valena ALLURE.Розетка комбинированная 2К+З 16А ~250В со встроенным зарядным устройством USB C 1.5А 5В.С лицевой панелью.Белое | Legrand | Valena Life/Allure | 596 | VALENA LIFE/ALLURE электроустановочное оборудование | PL2 | 1 | ШТ | На складе | Сертифицировано | 2024-11-06 | 4584.27 | 5501.12 | 5501.12 |  | Дата запуска - 13.07.20 | 0.103 | 0.6768 | 100 | 94 | 72 | 3414971363939
753006 | VLN-a Рзк 2К+З/USB C СЛК | Valena ALLURE.Розетка комбинированная 2К+З 16А ~250В со встроенным зарядным устройством USB C 1.5А 5В.С лицевой панелью.Слоновая кость | Legrand | Valena Life/Allure | 596 | VALENA LIFE/ALLURE электроустановочное оборудование | PL2 | 1 | ШТ | На складе | Сертифицировано | 2024-11-06 | 4584.27 | 5501.12 | 5501.12 |  | Дата запуска - 13.07.20 | 0.103 | 0.6768 | 100 | 94 | 72 | 3414971363960
753007 | VLN-a Рзк 2К+З/USB C АЛЮ | Valena ALLURE.Розетка комбинированная 2К+З 16А ~250В со встроенным зарядным устройством USB C 1.5А 5В.С лицевой панелью.Алюминий | Legrand | Valena Life/Allure | 596 | VALENA LIFE/ALLURE электроустановочное оборудование | PL2 | 1 | ШТ | На складе | Сертифицировано | 2024-11-06 | 5988.41 | 7186.09 | 7186.09 |  | Дата запуска - 13.07.20 | 0.103 | 0.6768 | 100 | 94 | 72 | 3414971363991
753016 | VLN Розетка 2К с/штор | Valena IN'MATIC.Силовая розетка 2К 16А 250В. C защитными шторками. Безвинтовые зажимы | Legrand | Valena Life/Allure | 596 | VALENA LIFE/ALLURE электроустановочное оборудование | PL2 | 10 | ШТ | На складе | Сертифицировано | 2024-12-22 | 207.37 | 248.84 | 248.84 |  |  | 0.702 | 3.8019 | 395 | 175 | 55 | 3414970508324
753021 | VLN Розетка 2К+З | Valena IN'MATIC.Силовая розетка 2К+З 16А 250В.Безвинтовые зажимы. | Legrand | Valena Life/Allure | 596 | VALENA LIFE/ALLURE электроустановочное оборудование | PL2 | 10 | ШТ | На складе | Сертифицировано | 2024-11-25 | 221.91 | 266.29 | 266.29 |  |  | 0.737 | 3.8019 | 395 | 175 | 55 | 3414970508508
753025 | VLN Розетка 2К+З, винт | Valena IN'MATIC.Силовая розетка 2К+З 16А 250В.Винтовые зажимы. | Legrand | Valena Life/Allure | 596 | VALENA LIFE/ALLURE электроустановочное оборудование | PL2 | 10 | ШТ | На складе | Сертифицировано | 2024-11-25 | 230.64 | 276.77 | 276.77 |  |  | 0.743 | 3.8019 | 395 | 175 | 55 | 3414970508560
753027 | VLN Розетка 2х2К+З | Valena IN'MATIC.Силовая розетка двойная 2х2К+З 16А 250В.Безвинтовые зажимы | Legrand | Valena Life/Allure | 596 | VALENA LIFE/ALLURE электроустановочное оборудование | PL2 | 5 | ШТ | На складе | Сертифицировано | 2023-04-17 | 563.04 | 675.65 | 675.65 |  |  | 0.364 | 1.9118 | 395 | 88 | 55 | 3414970509567
753028 | VLN Розет 2К+З винт штор 6мм² | Valena IN'MATIC.Силовая розетка 2К+З 16А 250В со увеличенными винтовыми зажимами 6кв.мм. С защитными шторками. | Legrand | Valena Life/Allure | 596 | VALENA LIFE/ALLURE электроустановочное оборудование | PL2 | 5 | ШТ | На складе | Сертифицировано | 2024-11-25 | 666.81 | 800.17 | 800.17 |  |  | 0.428 | 1.9118 | 395 | 88 | 55 | 3414970509970
753029 | VLN Розетка 2К+З с/шт,винт. | Valena IN'MATIC.Силовая розетка 2К+З 16А 250В с защитными шторками.Винтовые зажимы. | Legrand | Valena Life/Allure | 596 | VALENA LIFE/ALLURE электроустановочное оборудование | PL2 | 10 | ШТ | На складе | Сертифицировано | 2024-11-25 | 280.07 | 336.08 | 336.08 |  |  | 0.746 | 3.8019 | 395 | 175 | 55 | 3414970539809
753030 | VLN Розетка 2К+З с/штор | Valena IN'MATIC.Силовая розетка 2К+З 16А 250В с защитными шторками.Безвинтовые зажимы. | Legrand | Valena Life/Allure | 596 | VALENA LIFE/ALLURE электроустановочное оборудование | PL2 | 10 | ШТ | На складе | Сертифицировано | 2024-11-25 | 269.86 | 323.83 | 323.83 |  |  | 0.741 | 3.8019 | 395 | 175 | 55 | 3414970539779
753031 | VLN Розетка 2-я 2К+З с/штор | Valena IN'MATIC.Силовая розетка двойная 2х2К+З 16А 250В.С защитными шторками.Безвинтовые зажимы | Legrand | Valena Life/Allure | 596 | VALENA LIFE/ALLURE электроустановочное оборудование | PL2 | 5 | ШТ | На складе | Сертифицировано | 2023-04-17 | 693.9 | 832.68 | 832.68 |  |  | 0.438 | 1.9118 | 395 | 88 | 55 | 3414970539830
753032 | VLN Роз 2х RJ11-RJ45 Cat6 UTP | Valena IN'MATIC.Информационная розетка комбинированная RJ11/RJ45 Кат.6 UTP | Legrand | Valena Life/Allure | 442 | Розетки RJ 45 Legrand | PL8 | 5 | ШТ | На складе | Сертифицировано | 2024-12-02 | 1758.4 | 2110.08 | 2110.08 |  |  | 0.381 | 1.9118 | 395 | 88 | 55 | 3414970474803
753034 | VLN Вывод кабеля | Valena IN'MATIC.Вывод кабеля.Без клемм. | Legrand | Valena Life/Allure | 596 | VALENA LIFE/ALLURE электроустановочное оборудование | PL2 | 5 | ШТ | На складе | Сертифицировано | 2024-11-25 | 666.81 | 800.17 | 800.17 |  |  | 0.211 | 1.9118 | 395 | 88 | 55 | 3414970508591
753039 | VLN Розетка 2х RJ11 | Valena IN'MATIC.Телефонная розетка RJ11 двойная | Legrand | Valena Life/Allure | 596 | VALENA LIFE/ALLURE электроустановочное оборудование | PL2 | 5 | ШТ | На складе | Сертифицировано | 2024-12-02 | 924.4 | 1109.28 | 1109.28 |  |  | 0.361 | 1.9118 | 395 | 88 | 55 | 3414970458919
753041 | VLN Розетка 2х RJ45 Cat5е UTP | Valena IN'MATIC.Информационная розетка двойная RJ45 Кат.5е UTP | Legrand | Valena Life/Allure | 442 | Розетки RJ 45 Legrand | PL8 | 10 | ШТ | На складе | Сертифицировано | 2024-12-02 | 1132.25 | 1358.7 | 1358.7 |  |  | 0.754 | 3.8019 | 395 | 175 | 55 | 3414970474858
753042 | VLN Розетка RJ45 Cat6 UTP | Valena IN'MATIC.Информационная розетка одиночная RJ45 Кат.6 UTP | Legrand | Valena Life/Allure | 442 | Розетки RJ 45 Legrand | PL8 | 10 | ШТ | На складе | Сертифицировано | 2024-12-02 | 1367.01 | 1640.41 | 1640.41 |  |  | 0.631 | 3.8019 | 395 | 175 | 55 | 3414970474889
753043 | VLN Розетка 2х RJ45 Cat6 UTP | Valena IN'MATIC.Информационная розетка двойная RJ45 Кат.6 UTP | Legrand | Valena Life/Allure | 442 | Розетки RJ 45 Legrand | PL8 | 10 | ШТ | На складе | Сертифицировано | 2024-12-02 | 2259.07 | 2710.88 | 2710.88 |  |  | 0.752 | 3.8019 | 395 | 175 | 55 | 3414970474919
753044 | VLN Розетка RJ45 Cat6a UTP | Valena IN'MATIC.Информационная розетка одиночная RJ45 Кат.6А UTP | Legrand | Valena Life/Allure | 442 | Розетки RJ 45 Legrand | PL8 | 5 | ШТ | На складе | Сертифицировано | 2024-12-02 | 2072.15 | 2486.58 | 2486.58 |  |  | 0.418 | 1.9118 | 395 | 88 | 55 | 3414970474940
753045 | VLN Розетка 2х RJ45 Cat6a UTP | Valena IN'MATIC.Информационная розетка двойная RJ45 Кат.6А UTP | Legrand | Valena Life/Allure | 442 | Розетки RJ 45 Legrand | PL8 | 5 | ШТ | На складе | Сертифицировано | 2024-12-02 | 3187.93 | 3825.52 | 3825.52 |  |  | 0.538 | 1.9118 | 395 | 88 | 55 | 3414970474971
753046 | VLN Розетка RJ45 Cat6 STP | Valena IN'MATIC.Информационная розетка одиночная RJ45 Кат.6 STP | Legrand | Valena Life/Allure | 442 | Розетки RJ 45 Legrand | PL8 | 5 | ШТ | Под заказ Т1 | Сертифицировано | 2024-12-02 | 1601.76 | 1922.11 | 1922.11 |  |  | 0.476 | 1.9118 | 395 | 88 | 55 | 3414970475008
753047 | VLN Розетка 2х RJ45 Cat6 STP | Valena IN'MATIC.Информационная розетка двойная RJ45 Кат.6 STP | Legrand | Valena Life/Allure | 442 | Розетки RJ 45 Legrand | PL8 | 5 | ШТ | Под заказ Т2 | Сертифицировано | 2024-12-02 | 2446.87 | 2936.24 | 2936.24 |  |  | 0.654 | 1.9118 | 395 | 88 | 55 | 3414970475039
753048 | VLN Розетка RJ45 Cat6a STP | Valena IN'MATIC.Информационная розетка одиночная RJ45 Кат.6A STP | Legrand | Valena Life/Allure | 442 | Розетки RJ 45 Legrand | PL8 | 5 | ШТ | Под заказ Т1 | Сертифицировано | 2024-12-02 | 2165.17 | 2598.2 | 2598.2 |  |  | 0.476 | 1.9118 | 395 | 88 | 55 | 3414970475060
753049 | VLN Розетка 2х RJ45 Cat6a STP | Valena IN'MATIC.Информационная розетка двойная RJ45 Кат.6A STP | Legrand | Valena Life/Allure | 442 | Розетки RJ 45 Legrand | PL8 | 5 | ШТ | Под заказ Т2 | Сертифицировано | 2024-12-02 | 3291.97 | 3950.36 | 3950.36 |  |  | 0.651 | 1.9118 | 395 | 88 | 55 | 3414970475091
753051 | VLN Розетка TV "звезда" | Valena IN'MATIC.Розетка ТВ c топологией "звезда" 0-2400 МГц. | Legrand | Valena Life/Allure | 596 | VALENA LIFE/ALLURE электроустановочное оборудование | PL2 | 10 | ШТ | На складе | Сертифицировано | 2024-12-01 | 576.79 | 692.15 | 692.15 |  |  | 0.88 | 3.8019 | 395 | 175 | 55 | 3414970451583
753055 | VLN Розетка TV+RJ45 Cat6 UTP | Valena IN'MATIC.Розетка TV "звезда"/RJ45 Кат.6 UTP | Legrand | Valena Life/Allure | 596 | VALENA LIFE/ALLURE электроустановочное оборудование | PL2 | 1 | ШТ | На складе | Сертифицировано | 2024-12-01 | 1374.94 | 1649.93 | 1649.93 |  |  | 0.11 | 0.53631 | 97 | 97 | 57 | 3414970451453
753057 | VLN Розет TV-SAT звезда 1-каб | Valena IN'MATIC.Розетка TV-SAT "звезда" 5-862МГц/950-2400 МГц | Legrand | Valena Life/Allure | 596 | VALENA LIFE/ALLURE электроустановочное оборудование | PL2 | 1 | ШТ | На складе | Сертифицировано | 2024-12-01 | 1577.29 | 1892.75 | 1892.75 |  |  | 0.132 | 0.53631 | 97 | 97 | 57 | 3414970452146
753059 | VLN Розетка TV-SATоконечная | Valena IN'MATIC.Розетка оконечная TV-SAT 10дБ, диапазоны 5-862МГц/950-2400 МГц. | Legrand | Valena Life/Allure | 596 | VALENA LIFE/ALLURE электроустановочное оборудование | PL2 | 5 | ШТ | На складе | Сертифицировано | 2024-12-01 | 1473.07 | 1767.68 | 1767.68 |  |  | 0.122 | 1.9118 | 395 | 88 | 55 | 3414970617477
753066 | VLN Розетка TV окон."шлейф" | Valena IN'MATIC.Розетка ТВ оконечная 10дБ 0-862 МГц. | Legrand | Valena Life/Allure | 596 | VALENA LIFE/ALLURE электроустановочное оборудование | PL2 | 5 | ШТ | На складе | Сертифицировано | 2024-12-01 | 951.97 | 1142.36 | 1142.36 |  |  | 0.5 | 1.9118 | 395 | 88 | 55 | 3414970538635
753067 | VLN Розетка TV прох "шлейф" | Valena IN'MATIC.Розетка ТВ проходная 1,5дБ/14дБ 0-2400 МГц. | Legrand | Valena Life/Allure | 596 | VALENA LIFE/ALLURE электроустановочное оборудование | PL2 | 5 | ШТ | На складе | Сертифицировано | 2024-12-01 | 951.97 | 1142.36 | 1142.36 |  |  | 0.5 | 1.9118 | 395 | 88 | 55 | 3414970538666
753068 | VLN Розетка RJ11 | Valena IN'MATIC.Телефонная розетка RJ11 одиночная | Legrand | Valena Life/Allure | 596 | VALENA LIFE/ALLURE электроустановочное оборудование | PL2 | 10 | ШТ | На складе | Сертифицировано | 2024-12-02 | 443.79 | 532.55 | 532.55 |  |  | 0.623 | 3.8019 | 395 | 175 | 55 | 3414970538604
753070 | VLN Розетка RJ45 Cat5e UTP | Valena IN'MATIC.Информационная розетка одиночная RJ45 Кат.5е UTP | Legrand | Valena Life/Allure | 442 | Розетки RJ 45 Legrand | PL8 | 10 | ШТ | На складе | Сертифицировано | 2024-12-02 | 850.56 | 1020.67 | 1020.67 |  |  | 0.716 | 3.8019 | 395 | 175 | 55 | 3414970538574
753071 | VLN Розетка TV-SAT проходная | Valena IN'MATIC.Розетка проходная TV-SAT 1,5дБ/14дБ, диапазоны 5-862МГц/950-2400 МГц. | Legrand | Valena Life/Allure | 596 | VALENA LIFE/ALLURE электроустановочное оборудование | PL2 | 5 | ШТ | На складе | Сертифицировано | 2024-12-01 | 1473.07 | 1767.68 | 1767.68 |  |  | 0.599 | 1.9118 | 395 | 88 | 55 | 3414970617507
753072 | VLN Розетка аудио | Valena IN'MATIC. Аудиорозетка с пружинными зажимами.Одиночная. | Legrand | Valena Life/Allure | 596 | VALENA LIFE/ALLURE электроустановочное оборудование | PL2 | 5 | ШТ | На складе | Не подлежит сертификации | 2021-12-31 | 999.57 | 1199.48 | 1199.48 |  |  | 0.349 | 1.9118 | 395 | 88 | 55 | 3414970464736
753075 | VLN Розетка RCA тройная | Valena IN'MATIC.Розетка для аудио/видео устройства с тремя разьемами RCA | Legrand | Valena Life/Allure | 479 | Коннекторы аудио-видео Legrand | PL8 | 1 | ШТ | Под заказ Т1 | Сертифицировано | 2024-12-01 | 4256.14 | 5107.37 | 5107.37 |  |  | 0.081 | 0.53631 | 97 | 97 | 57 | 3414970475121
753076 | VLN Розетка аудио Banana | Valena IN'MATIC. Аудиорозетка с винтовыми зажимами "банан".Одиночная. | Legrand | Valena Life/Allure | 596 | VALENA LIFE/ALLURE электроустановочное оборудование | PL2 | 1 | ШТ | Под заказ Т2 | Сертифицировано | 2024-12-01 | 7152.94 | 8583.53 | 8583.53 |  |  | 0.101 | 0.6768 | 100 | 94 | 72 | 3414970462527
753077 | VLN Розетка аудио Banana 2х | Valena IN'MATIC. Аудиорозетка с винтовыми зажимами "банан".Двойная. | Legrand | Valena Life/Allure | 596 | VALENA LIFE/ALLURE электроустановочное оборудование | PL2 | 1 | ШТ | Под заказ Т2 | Сертифицировано | 2024-12-01 | 12875.29 | 15450.35 | 15450.35 |  |  | 0.13 | 0.6768 | 100 | 94 | 72 | 3414970458711
753078 | VLN Розетка аудио 2х | Valena IN'MATIC. Аудиорозетка с пружинными зажимами.Двойная. | Legrand | Valena Life/Allure | 596 | VALENA LIFE/ALLURE электроустановочное оборудование | PL2 | 5 | ШТ | На складе | Не подлежит сертификации | 2021-12-31 | 1762.42 | 2114.9 | 2114.9 |  |  | 0.402 | 1.9118 | 395 | 88 | 55 | 3414970458834
753082 | VLN Розетка USB разьем | Valena IN'MATIC.Розетка USB 3.0 с подключенным кабелем 15см и разьемом. | Legrand | Valena Life/Allure | 479 | Коннекторы аудио-видео Legrand | PL8 | 1 | ШТ | Под заказ Т1 | Сертифицировано | 2025-02-03 | 2292.76 | 2751.31 | 2751.31 |  |  | 0.094 | 0.6768 | 100 | 94 | 72 | 3414970464996
753090 | VLN Розет TV "звезда" F-type | Valena IN'MATIC.Розетка ТВ с разьемом "F"-типа, c топологией "звезда" 0-2400 МГц. | Legrand | Valena Life/Allure | 596 | VALENA LIFE/ALLURE электроустановочное оборудование | PL2 | 1 | ШТ | На складе | Сертифицировано | 2024-11-25 | 640.81 | 768.97 | 768.97 |  |  | 0.108 | 0.53631 | 97 | 97 | 57 | 3414970538697
753106 | Vln-l БЕЛ Зарядка USB A-C | Valena LIFE.Зарядное устройство с двумя USB-разьемами тип А-тип С 240В/5В 3000мА.С лицевой панелью.Цвет Белый | Legrand | Valena Life/Allure | 596 | VALENA LIFE/ALLURE электроустановочное оборудование | PL2 | 1 | ШТ | На складе | Сертифицировано | 2023-06-24 | 2928.45 | 3514.14 | 3514.14 |  | Дата запуска - 11.03.19 | [5 empty] | 3414971253254
753107 | Vln-l БЕЛ Зарядка USB C-C | Valena LIFE.Зарядное устройство с двумя USB-разьемами тип C-тип С 240В/5В 3000мА.С лицевой панелью.Цвет Белый | Legrand | Valena Life/Allure | 596 | VALENA LIFE/ALLURE электроустановочное оборудование | PL2 | 1 | ШТ | На складе | Сертифицировано | 2023-06-24 | 3162.73 | 3795.28 | 3795.28 |  | Дата запуска - 11.03.19 | [5 empty] | 3414971253278
753114 | Vln-l Модуль б/пр зарядки Qi | Valena Life.Беспроводное зарядное устройство Qi 1А с дополнительным разьемом USB A 5В 2,4А. | Legrand | Valena Life/Allure | 596 | VALENA LIFE/ALLURE электроустановочное оборудование | PL2 | 1 | ШТ | На складе | Сертифицировано | 2023-10-11 | 7413.36 | 8896.03 | 8896.03 |  | Дата запуска - 01.04.19 | 0.287 | 1.5163 | 180 | 104 | 81 | 3414970865021
753119 | VLN-l БЕЛ Роз 2К+З с/штор IP44 | Valena LIFE IP44.Розетка силовая 2К+З, с защитными шторками и откидной крышкой.Белая | Legrand | Valena Life/Allure | 596 | VALENA LIFE/ALLURE электроустановочное оборудование | PL2 | 5 | ШТ | На складе | Сертифицировано | 2024-11-25 | 429 | 514.8 | 514.8 |  |  | 0.498 | 2.6676 | 190 | 120 | 117 | 3414970508652
753127 | VLN-l БЕЛ Розетка 2х2К+З | Valena LIFE.Силовая розетка двойная 2х2К+З 16А 250В с лицевой панелью.Безвинтовые зажимы.Белая | Legrand | Valena Life/Allure | 596 | VALENA LIFE/ALLURE электроустановочное оборудование | PL2 | 5 | ШТ | На складе | Сертифицировано | 2023-04-17 | 683.33 | 820 | 820 |  |  | 0.492 | 3.762 | 380 | 90 | 110 | 3414970617590
753129 | VLN-l КРСН Розетка 2К+З с/штор | Valena LIFE.Силовая розетка 2К+З 16А 250В с защитными шторками.Безвинтовые зажимы.С лицевой панелью.Красная | Legrand | Valena Life/Allure | 596 | VALENA LIFE/ALLURE электроустановочное оборудование | PL2 | 5 | ШТ | На складе | Сертифицировано | 2024-12-22 | 436.17 | 523.4 | 523.4 |  |  | 0.439 | 1.9118 | 395 | 88 | 55 | 3414970508690
753130 | VLN-l БЕЛ Роз оптволок 2SC APC | Valena LIFE.Оптическая розетка для подключения оптоволоконных кабелей SC/APC.С лицевой панелью.Белая | Legrand | Valena Life/Allure | 444 | Розетки волоконно-оптические Legrand | PL8 | 1 | ШТ | Под заказ Т2 | Не подлежит сертификации | 2020-12-31 | 4717.61 | 5661.13 | 5661.13 |  |  | 0.089 | 0.6768 | 100 | 94 | 72 | 3414970475145
753131 | VLN-l КРСН Роз 2К+З c/шт,блок | Valena LIFE.Силовая розетка 2К+З 16А 250В с механической блокировкой и лицевой панелью.С защитными шторками.Безвинтовые зажимы.Красная | Legrand | Valena Life/Allure | 596 | VALENA LIFE/ALLURE электроустановочное оборудование | PL2 | 5 | ШТ | Под заказ Т2 | Сертифицировано | 2024-11-25 | 726.95 | 872.34 | 872.34 |  |  | 0.48 | 1.9118 | 395 | 88 | 55 | 3414970508737
753132 | VLN-a КРСН Роз 2К+З c/шт,блок | Valena ALLURE.Силовая розетка 2К+З 16А 250В с механической блокировкой и лицевой панелью.С защитными шторками.Безвинтовые зажимы.Красная | Legrand | Valena Life/Allure | 596 | VALENA LIFE/ALLURE электроустановочное оборудование | PL2 | 5 | ШТ | Под заказ Т1 | Сертифицировано | 2024-11-25 | 726.95 | 872.34 | 872.34 |  |  | 0.55 | 1.9118 | 395 | 88 | 55 | 3414970510624
753135 | VLN-l Рзк 2К+З/USB C БЕЛ | Valena LIFE.Розетка комбинированная 2К+З 16А ~250В со встроенным зарядным устройством USB C 1.5А 5В.С лицевой панелью.Белое | Legrand | Valena Life/Allure | 596 | VALENA LIFE/ALLURE электроустановочное оборудование | PL2 | 1 | ШТ | На складе | Сертифицировано | 2024-11-06 | 4584.27 | 5501.12 | 5501.12 |  | Дата запуска - 13.07.20 | 0.11 | 0.6768 | 100 | 94 | 72 | 3414971364059
753139 | VLN-l БЕЛ Розетка 2х RJ11 | Valena LIFE.Телефонная розетка RJ11 двойная.С лицевой панелью.Белая | Legrand | Valena Life/Allure | 596 | VALENA LIFE/ALLURE электроустановочное оборудование | PL2 | 5 | ШТ | На складе | Не подлежит сертификации | 2021-12-31 | 1014.61 | 1217.53 | 1217.53 |  |  | 0.381 | 2.6676 | 190 | 120 | 117 | 3414970458872
753170 | VLN-l БЕЛ Роз HD15-Jack 3,5мм | Valena LIFE.Розетка для аудио/видео устройств с разьемами HD15/гнездо Jack 3,5мм.С лицевой панелью.Белая | Legrand | Valena Life/Allure | 479 | Коннекторы аудио-видео Legrand | PL8 | 1 | ШТ | Под заказ Т2 | Сертифицировано | 2025-01-30 | 8240.82 | 9888.98 | 9888.98 |  |  | 0.107 | 0.53631 | 97 | 97 | 57 | 3414970475282
753171 | VLN-l БЕЛ Розетка HDMI | Valena LIFE.Розетка для аудио/видео устройств HDMI Тип А.С лицевой панелью.Белая | Legrand | Valena Life/Allure | 479 | Коннекторы аудио-видео Legrand | PL8 | 1 | ШТ | На складе | Сертифицировано | 2024-12-02 | 5603.75 | 6724.5 | 6724.5 |  |  | 0.102 | 0.53631 | 97 | 97 | 57 | 3414970475305
753173 | VLN-l БЕЛ Роз XLR 3-п гнездо | Valena LIFE.Аудиорозетка с 3-контактным гнездом XLR.С лицевой панелью.Белая | Legrand | Valena Life/Allure | 479 | Коннекторы аудио-видео Legrand | PL8 | 1 | ШТ | Под заказ Т2 | Сертифицировано | 2025-03-02 | 8240.82 | 9888.98 | 9888.98 |  |  | 0.108 | 0.53631 | 97 | 97 | 57 | 3414970475329
753174 | VLN-l БЕЛ Розетка XLR 3-полюс | Valena LIFE.Аудиорозетка с 3-контактной вилкой XLR.С лицевой панелью.Белая | Legrand | Valena Life/Allure | 479 | Коннекторы аудио-видео Legrand | PL8 | 1 | ШТ | Под заказ Т2 | Сертифицировано | 2025-03-02 | 8240.82 | 9888.98 | 9888.98 |  |  | 0.105 | 0.53631 | 97 | 97 | 57 | 3414970465603
753175 | VLN-l БЕЛ Роз HDMI с разьемом | Valena LIFE. Розетка HDMI с предварительно подключенным разьемом. С лицевой панелью. Цвет Белый | Legrand | Valena Life/Allure | 479 | Коннекторы аудио-видео Legrand | PL8 | 1 | ШТ | На складе | Сертифицировано | 2021-12-31 | 6164.13 | 7396.96 | 7396.96 |  |  | 0.107 | 0.6768 | 100 | 94 | 72 | 3414971064676
753206 | Vln-l СЛК Зарядка USB A-C | Valena LIFE.Зарядное устройство с двумя USB-разьемами тип А-тип С 240В/5В 3000мА.С лицевой панелью.Цвет Слоновая кость | Legrand | Valena Life/Allure | 596 | VALENA LIFE/ALLURE электроустановочное оборудование | PL2 | 1 | ШТ | На складе | Сертифицировано | 2023-06-24 | 2928.45 | 3514.14 | 3514.14 |  | Дата запуска - 11.03.19 | [5 empty] | 3414971253292
753207 | Vln-l СЛК Зарядка USB C-C | Valena LIFE.Зарядное устройство с двумя USB-разьемами тип С-тип С 240В/5В 3000мА.С лицевой панелью.Цвет Слоновая кость | Legrand | Valena Life/Allure | 596 | VALENA LIFE/ALLURE электроустановочное оборудование | PL2 | 1 | ШТ | На складе | Сертифицировано | 2023-06-24 | 3162.73 | 3795.28 | 3795.28 |  | Дата запуска - 11.03.19 | [5 empty] | 3414971253315
753227 | VLN-l СЛК Розетка 2х2К+З | Valena LIFE.Силовая розетка двойная 2х2К+З 16А 250В с лицевой панелью.Безвинтовые зажимы.Слоновая кость | Legrand | Valena Life/Allure | 596 | VALENA LIFE/ALLURE электроустановочное оборудование | PL2 | 5 | ШТ | На складе | Сертифицировано | 2023-04-17 | 683.33 | 820 | 820 |  |  | 0.492 | 3.762 | 380 | 90 | 110 | 3414970617750
753229 | VLN-l ОРНЖ Розетка 2К+З с/штор | Valena LIFE.Силовая розетка 2К+З 16А 250В с защитными шторками.Безвинтовые зажимы.С лицевой панелью.Оранжевая | Legrand | Valena Life/Allure | 596 | VALENA LIFE/ALLURE электроустановочное оборудование | PL2 | 1 | ШТ | Под заказ Т2 | Сертифицировано | 2024-11-25 | 436.17 | 523.4 | 523.4 |  |  | 0.099 | 0.53631 | 97 | 97 | 57 | 3414970508676
753230 | VLN-l СЛК Роз оптволок 2SC APC | Valena LIFE.Оптическая розетка для подключения оптоволоконных кабелей SC/APC.С лицевой панелью.Слоновая кость | Legrand | Valena Life/Allure | 444 | Розетки волоконно-оптические Legrand | PL8 | 1 | ШТ | Под заказ Т2 | Не подлежит сертификации | 2020-12-31 | 4717.61 | 5661.13 | 5661.13 |  |  | 0.089 | 0.6768 | 100 | 94 | 72 | 3414970475343
753235 | VLN-l Рзк 2К+З/USB C СЛК | Valena LIFE.Розетка комбинированная 2К+З 16А ~250В со встроенным зарядным устройством USB C 1.5А 5В.С лицевой панелью.Слоновая кость | Legrand | Valena Life/Allure | 596 | VALENA LIFE/ALLURE электроустановочное оборудование | PL2 | 1 | ШТ | На складе | Сертифицировано | 2024-11-06 | 4584.27 | 5501.12 | 5501.12 |  | Дата запуска - 13.07.20 | 0.103 | 0.6768 | 100 | 94 | 72 | 3414971364202
753239 | VLN-l СЛК Розетка 2х RJ11 | Valena LIFE.Телефонная розетка RJ11 двойная.С лицевой панелью.Слоновая кость | Legrand | Valena Life/Allure | 596 | VALENA LIFE/ALLURE электроустановочное оборудование | PL2 | 5 | ШТ | На складе | Сертифицировано | 2024-12-02 | 1014.61 | 1217.53 | 1217.53 |  |  | 0.382 | 2.6676 | 190 | 120 | 117 | 3414970458896
753270 | VLN-l СЛК Роз HD15-Jack 3,5мм | Valena LIFE.Розетка для аудио/видео устройств с разьемами HD15/гнездо Jack 3,5мм.С лицевой панелью.Слоновая кость | Legrand | Valena Life/Allure | 479 | Коннекторы аудио-видео Legrand | PL8 | 1 | ШТ | Под заказ Т2 | Сертифицировано | 2025-01-30 | 8240.82 | 9888.98 | 9888.98 |  |  | 0.108 | 0.53631 | 97 | 97 | 57 | 3414970475480
753271 | VLN-l СЛК Розетка HDMI | Valena LIFE.Розетка для аудио/видео устройств HDMI Тип А.С лицевой панелью.Слоновая кость | Legrand | Valena Life/Allure | 479 | Коннекторы аудио-видео Legrand | PL8 | 1 | ШТ | На складе | Сертифицировано | 2025-01-30 | 5603.75 | 6724.5 | 6724.5 |  |  | 0.102 | 0.53631 | 97 | 97 | 57 | 3414970475503
753273 | VLN-l СЛК Роз XLR 3-п гнездо | Valena LIFE.Аудиорозетка с 3-контактным гнездом XLR.С лицевой панелью.Слоновая кость | Legrand | Valena Life/Allure | 479 | Коннекторы аудио-видео Legrand | PL8 | 1 | ШТ | Под заказ Т2 | Сертифицировано | 2025-03-02 | 8240.82 | 9888.98 | 9888.98 |  |  | 0.108 | 0.53631 | 97 | 97 | 57 | 3414970475527
753274 | VLN-l СЛК Розетка XLR 3-полюс | Valena LIFE.Аудиорозетка с 3-контактной вилкой XLR.С лицевой панелью.Слоновая кость | Legrand | Valena Life/Allure | 479 | Коннекторы аудио-видео Legrand | PL8 | 1 | ШТ | Под заказ Т2 | Сертифицировано | 2025-03-02 | 8240.82 | 9888.98 | 9888.98 |  |  | 0.105 | 0.53631 | 97 | 97 | 57 | 3414970475541
753275 | VLN-l СЛК Роз HDMI с разьемом | Valena LIFE. Розетка HDMI с предварительно подключенным разьемом. С лицевой панелью. Цвет Слоновая кость | Legrand | Valena Life/Allure | 479 | Коннекторы аудио-видео Legrand | PL8 | 1 | ШТ | На складе | Сертифицировано | 2021-12-31 | 6164.13 | 7396.96 | 7396.96 |  |  | 0.106 | 0.6768 | 100 | 94 | 72 | 3414971064690
753306 | Vln-l АЛЮ Зарядка USB A-C | Valena LIFE.Зарядное устройство с двумя USB-разьемами тип A-тип С 240В/5В 3000мА.С лицевой панелью.Цвет Алюминий | Legrand | Valena Life/Allure | 596 | VALENA LIFE/ALLURE электроустановочное оборудование | PL2 | 1 | ШТ | На складе | Сертифицировано | 2023-06-24 | 3806.98 | 4568.38 | 4568.38 |  | Дата запуска - 11.03.19 | [5 empty] | 3414971253339
753307 | Vln-l АЛЮ Зарядка USB C-C | Valena LIFE.Зарядное устройство с двумя USB-разьемами тип С-тип С 240В/5В 3000мА.С лицевой панелью.Цвет Алюминий | Legrand | Valena Life/Allure | 596 | VALENA LIFE/ALLURE электроустановочное оборудование | PL2 | 1 | ШТ | На складе | Сертифицировано | 2023-06-24 | 4111.54 | 4933.85 | 4933.85 |  | Дата запуска - 11.03.19 | [5 empty] | 3414971253353
753327 | VLN-l АЛЮ Розетка 2х2К+З | Valena LIFE.Силовая розетка двойная 2х2К+З 16А 250В с лицевой панелью.Безвинтовые зажимы.Алюминий | Legrand | Valena Life/Allure | 596 | VALENA LIFE/ALLURE электроустановочное оборудование | PL2 | 5 | ШТ | На складе | Сертифицировано | 2023-04-17 | 863.76 | 1036.51 | 1036.51 |  |  | 0.491 | 3.762 | 380 | 90 | 110 | 3414970617873
753329 | VLN-l ЗЕЛ Розетка 2К+З с/штор | Valena LIFE.Силовая розетка 2К+З 16А 250В с защитными шторками.Безвинтовые зажимы.С лицевой панелью.Зеленая. | Legrand | Valena Life/Allure | 596 | VALENA LIFE/ALLURE электроустановочное оборудование | PL2 | 1 | ШТ | На складе | Сертифицировано | 2024-11-25 | 567.02 | 680.42 | 680.42 |  |  | 0.099 | 0.53631 | 97 | 97 | 57 | 3414970508713
753330 | VLN-l АЛЮ Роз оптволок 2SC APC | Valena LIFE.Оптическая розетка для подключения оптоволоконных кабелей SC/APC.С лицевой панелью.Алюминий | Legrand | Valena Life/Allure | 444 | Розетки волоконно-оптические Legrand | PL8 | 1 | ШТ | Под заказ Т1 | Не подлежит сертификации | 2020-12-31 | 6132.89 | 7359.47 | 7359.47 |  |  | 0.091 | 0.6768 | 100 | 94 | 72 | 3414970475565
753334 | VLN-l АЛЮ Вывод кабеля | Valena LIFE.Вывод кабеля с лицевой панелью.Без клемм.Алюминий | Legrand | Valena Life/Allure | 596 | VALENA LIFE/ALLURE электроустановочное оборудование | PL2 | 5 | ШТ | На складе | Сертифицировано | 2024-11-25 | 817.16 | 980.59 | 980.59 |  |  | 0.23 | 2.6676 | 190 | 120 | 117 | 3414970458216
753335 | VLN-l Рзк 2К+З/USB C АЛЮ | Valena LIFE.Розетка комбинированная 2К+З 16А ~250В со встроенным зарядным устройством USB C 1.5А 5В.С лицевой панелью.Алюминий | Legrand | Valena Life/Allure | 596 | VALENA LIFE/ALLURE электроустановочное оборудование | PL2 | 1 | ШТ | На складе | Сертифицировано | 2024-11-06 | 5988.41 | 7186.09 | 7186.09 |  | Дата запуска - 13.07.20 | 0.103 | 0.6768 | 100 | 94 | 72 | 3414971364264
753339 | VLN-l АЛЮ Розетка 2х RJ11 | Valena LIFE.Телефонная розетка RJ11 двойная.С лицевой панелью.Алюминий | Legrand | Valena Life/Allure | 596 | VALENA LIFE/ALLURE электроустановочное оборудование | PL2 | 5 | ШТ | На складе | Сертифицировано | 2024-12-02 | 1149.93 | 1379.92 | 1379.92 |  |  | 0.385 | 2.6676 | 190 | 120 | 117 | 3414970458858
753370 | VLN-l АЛЮ Роз HD15-Jack 3,5мм | Valena LIFE.Розетка для аудио/видео устройств с разьемами HD15/гнездо Jack 3,5мм.С лицевой панелью.Алюминий | Legrand | Valena Life/Allure | 479 | Коннекторы аудио-видео Legrand | PL8 | 1 | ШТ | Под заказ Т2 | Сертифицировано | 2025-01-30 | 10713.06 | 12855.67 | 12855.67 |  |  | 0.108 | 0.53631 | 97 | 97 | 57 | 3414970475701
753371 | VLN-l АЛЮ Розетка HDMI | Valena LIFE.Розетка для аудио/видео устройств HDMI Тип А.С лицевой панелью.Алюминий | Legrand | Valena Life/Allure | 479 | Коннекторы аудио-видео Legrand | PL8 | 1 | ШТ | На складе | Сертифицировано | 2025-01-30 | 7284.89 | 8741.87 | 8741.87 |  |  | 0.102 | 0.53631 | 97 | 97 | 57 | 3414970475725
753373 | VLN-l АЛЮ Роз XLR 3-п гнездо | Valena LIFE.Аудиорозетка с 3-контактным гнездом XLR.С лицевой панелью.Алюминий | Legrand | Valena Life/Allure | 479 | Коннекторы аудио-видео Legrand | PL8 | 1 | ШТ | Под заказ Т2 | Сертифицировано | 2025-03-02 | 10713.06 | 12855.67 | 12855.67 |  |  | 0.108 | 0.53631 | 97 | 97 | 57 | 3414970475749
753374 | VLN-l АЛЮ Розетка XLR 3-полюс | Valena LIFE.Аудиорозетка с 3-контактной вилкой XLR.С лицевой панелью.Алюминий | Legrand | Valena Life/Allure | 479 | Коннекторы аудио-видео Legrand | PL8 | 1 | ШТ | Под заказ Т2 | Сертифицировано | 2025-03-02 | 10713.06 | 12855.67 | 12855.67 |  |  | 0.106 | 0.53631 | 97 | 97 | 57 | 3414970465627
753375 | VLN-l АЛЮ Роз HDMI с разьемом | Valena LIFE. Розетка HDMI с предварительно подключенным разьемом. С лицевой панелью. Цвет Алюминий | Legrand | Valena Life/Allure | 479 | Коннекторы аудио-видео Legrand | PL8 | 1 | ШТ | На складе | Сертифицировано | 2021-12-31 | 8013.37 | 9616.04 | 9616.04 |  |  | 0.107 | 0.6768 | 100 | 94 | 72 | 3414971064713
753412 | VLN-l БЕЛ Роз 2хUSB зарядка | Valena LIFE.Зарядное устройство с двумя USB-разьемами 240В/5В 1500мА.С лицевой панелью.Белое | Legrand | Valena Life/Allure | 596 | VALENA LIFE/ALLURE электроустановочное оборудование | PL2 | 5 | ШТ | На складе | Сертифицировано | 2024-04-25 | 2471.62 | 2965.94 | 2965.94 |  |  | 0.561 | 2.6676 | 190 | 120 | 117 | 3414970540195
753416 | VLN-l БЕЛ Розетка 2К с/штор | Valena LIFE.Силовая розетка 2К 16А 250В c лицевой панелью. C защитными шторками. Безвинтовые зажимы.Белая | Legrand | Valena Life/Allure | 596 | VALENA LIFE/ALLURE электроустановочное оборудование | PL2 | 15 | ШТ | На складе | Сертифицировано | 2024-12-22 | 267.52 | 321.02 | 321.02 |  |  | 1.308 | 8.2565 | 386 | 186 | 115 | 3414970540003
753420 | VLN-l БЕЛ Розетка 2К+З с/штор | Valena LIFE.Силовая розетка 2К+З 16А 250В с защитными шторками.Безвинтовые зажимы.С лицевой панелью.Белая | Legrand | Valena Life/Allure | 596 | VALENA LIFE/ALLURE электроустановочное оборудование | PL2 | 15 | ШТ | На складе | Сертифицировано | 2024-11-25 | 330.01 | 396.01 | 396.01 |  |  | 1.38 | 8.2565 | 386 | 186 | 115 | 3414970539861
753421 | VLN-l БЕЛ Розетка 2К+З | Valena LIFE.Силовая розетка 2К+З 16А 250В с лицевой панелью.Безвинтовые зажимы.Белая | Legrand | Valena Life/Allure | 596 | VALENA LIFE/ALLURE электроустановочное оборудование | PL2 | 15 | ШТ | На складе | Сертифицировано | 2024-11-25 | 282.06 | 338.47 | 338.47 |  |  | 1.26 | 8.2565 | 386 | 186 | 115 | 3414970777188
753424 | VLN-l БЕЛ Роз 2К+З с/шт,винт. | Valena LIFE.Силовая розетка 2К+З 16А 250В с лицевой панелью.Винтовые зажимы.Белая | Legrand | Valena Life/Allure | 596 | VALENA LIFE/ALLURE электроустановочное оборудование | PL2 | 15 | ШТ | На складе | Сертифицировано | 2024-12-22 | 340.21 | 408.25 | 408.25 |  |  | 1.432 | 8.2565 | 386 | 186 | 115 | 3414970540362
753425 | VLN-l БЕЛ Розетка 2К+З, винт | Valena LIFE.Силовая розетка 2К+З 16А 250В.Винтовые зажимы.Белая | Legrand | Valena Life/Allure | 596 | VALENA LIFE/ALLURE электроустановочное оборудование | PL2 | 15 | ШТ | На складе | Сертифицировано | 2024-12-22 | 290.77 | 348.92 | 348.92 |  |  | 1.423 | 8.2565 | 386 | 186 | 115 | 3414970540256
753426 | VLN-l БЕЛ Роз 2-я 2К+З с/шт | Valena LIFE.Силовая розетка двойная 2х2К+З 16А 250В с лицевой панелью.С защитными шторками.Безвинтовые зажимы.Белая | Legrand | Valena Life/Allure | 596 | VALENA LIFE/ALLURE электроустановочное оборудование | PL2 | 5 | ШТ | На складе | Сертифицировано | 2023-04-17 | 814.18 | 977.02 | 977.02 |  |  | 0.504 | 3.762 | 380 | 90 | 110 | 3414970539977
753434 | VLN-l БЕЛ Вывод кабеля | Valena LIFE.Вывод кабеля с лицевой панелью.Без клемм.Белый | Legrand | Valena Life/Allure | 596 | VALENA LIFE/ALLURE электроустановочное оборудование | PL2 | 5 | ШТ | На складе | Сертифицировано | 2024-11-25 | 726.95 | 872.34 | 872.34 |  |  | 0.229 | 2.6676 | 190 | 120 | 117 | 3414970540454
753438 | VLN-l БЕЛ Розетка RJ11 | Valena LIFE.Телефонная розетка RJ11 одиночная.С лицевой панелью.Белая | Legrand | Valena Life/Allure | 596 | VALENA LIFE/ALLURE электроустановочное оборудование | PL2 | 5 | ШТ | На складе | Сертифицировано | 2024-12-02 | 534.01 | 640.81 | 640.81 |  |  | 0.347 | 2.6676 | 190 | 120 | 117 | 3414970539090
753440 | VLN-l БЕЛ Розет RJ45 Cat5e UTP | Valena LIFE.Информационная розетка одиночная RJ45 Кат.5е UTP.С лицевой панелью.Белая | Legrand | Valena Life/Allure | 442 | Розетки RJ 45 Legrand | PL8 | 5 | ШТ | На складе | Сертифицировано | 2024-12-02 | 939 | 1126.8 | 1126.8 |  |  | 0.372 | 2.6676 | 190 | 120 | 117 | 3414970538734
753441 | VLN-l БЕЛ Роз2х RJ45 Cat5е UTP | Valena LIFE.Информационная розетка двойная RJ45 Кат.5е UTP.С лицевой панелью.Белая | Legrand | Valena Life/Allure | 442 | Розетки RJ 45 Legrand | PL8 | 5 | ШТ | На складе | Сертифицировано | 2024-12-02 | 1220.71 | 1464.85 | 1464.85 |  |  | 0.421 | 2.6676 | 190 | 120 | 117 | 3414970538826
753442 | VLN-l БЕЛ Розет RJ45 Cat6 UTP | Valena LIFE.Информационная розетка одиночная RJ45 Кат.6 UTP.С лицевой панелью.Белая | Legrand | Valena Life/Allure | 442 | Розетки RJ 45 Legrand | PL8 | 5 | ШТ | На складе | Сертифицировано | 2024-12-02 | 1455.46 | 1746.55 | 1746.55 |  |  | 0.456 | 2.6676 | 190 | 120 | 117 | 3414970538918
753443 | VLN-l БЕЛ Роз 2х RJ45 Cat6 UTP | Valena LIFE.Информационная розетка двойная RJ45 Кат.6 UTP.С лицевой панелью.Белая | Legrand | Valena Life/Allure | 442 | Розетки RJ 45 Legrand | PL8 | 5 | ШТ | На складе | Сертифицировано | 2024-12-01 | 2347.52 | 2817.02 | 2817.02 |  |  | 0.483 | 2.6676 | 190 | 120 | 117 | 3414970539007
753451 | VLN-l БЕЛ Розетка TV "звезда" | Valena LIFE.Розетка ТВ c топологией "звезда" 0-2400 МГц.С лицевой панелью.Белая | Legrand | Valena Life/Allure | 596 | VALENA LIFE/ALLURE электроустановочное оборудование | PL2 | 5 | ШТ | На складе | Сертифицировано | 2024-12-01 | 667 | 800.4 | 800.4 |  |  | 0.48 | 2.6676 | 190 | 120 | 117 | 3414970539304
753458 | VLN-l БЕЛ Роз TV-SAT звезда 2к | Valena LIFE.Розетка TV-SAT двухкабельная.С лицевой панелью.Белая | Legrand | Valena Life/Allure | 596 | VALENA LIFE/ALLURE электроустановочное оборудование | PL2 | 5 | ШТ | На складе | Сертифицировано | 2024-12-01 | 1667.51 | 2001.01 | 2001.01 |  |  | 0.664 | 2.6676 | 190 | 120 | 117 | 3414970539694
753460 | VLN-l БЕЛ Розет TV окон.шлейф | Valena LIFE.Розетка ТВ оконечная 10дБ 0-862 МГц.С лицевой панелью.Белая | Legrand | Valena Life/Allure | 596 | VALENA LIFE/ALLURE электроустановочное оборудование | PL2 | 5 | ШТ | На складе | Сертифицировано | 2024-12-01 | 1042.19 | 1250.63 | 1250.63 |  |  | 0.62 | 2.6676 | 190 | 120 | 117 | 3414970539434
753461 | VLN-l БЕЛ Розет TV прох шлейф | Valena LIFE.Розетка ТВ проходная 1,5дБ/14дБ 0-2400 МГц.С лицевой панелью.Белая | Legrand | Valena Life/Allure | 596 | VALENA LIFE/ALLURE электроустановочное оборудование | PL2 | 5 | ШТ | На складе | Сертифицировано | 2024-12-01 | 1042.19 | 1250.63 | 1250.63 |  |  | 0.671 | 2.6676 | 190 | 120 | 117 | 3414970539397
753462 | VLN-l БЕЛ Розетка TV-SAT конеч | Valena LIFE.Розетка оконечная TV-SAT 10дБ, диапазоны 5-862МГц/950-2400 МГц.С лицевой панелью.Белая | Legrand | Valena Life/Allure | 596 | VALENA LIFE/ALLURE электроустановочное оборудование | PL2 | 5 | ШТ | На складе | Сертифицировано | 2024-12-01 | 1563.29 | 1875.95 | 1875.95 |  |  | 0.664 | 2.6676 | 190 | 120 | 117 | 3414970539632
753463 | VLN-l БЕЛ Розетка TV-SAT прох | Valena LIFE.Розетка проходная TV-SAT 1,5дБ/14дБ, диапазоны 5-862МГц/950-2400 МГц.С лицевой панелью.Белая | Legrand | Valena Life/Allure | 596 | VALENA LIFE/ALLURE электроустановочное оборудование | PL2 | 5 | ШТ | На складе | Сертифицировано | 2024-12-01 | 1563.29 | 1875.95 | 1875.95 |  |  | 0.664 | 2.6676 | 190 | 120 | 117 | 3414970539571
753464 | VLN-l БЕЛ Роз TV-SAT звезда 1к | Valena LIFE.Розетка TV-SAT "звезда" 5-862МГц/950-2400 МГц.С лицевой панелью.Белая | Legrand | Valena Life/Allure | 596 | VALENA LIFE/ALLURE электроустановочное оборудование | PL2 | 5 | ШТ | На складе | Сертифицировано | 2024-12-01 | 1667.51 | 2001.01 | 2001.01 |  |  | 0.685 | 2.6676 | 190 | 120 | 117 | 3414970539496
753472 | VLN-l БЕЛ Розетка аудио | Valena LIFE. Аудиорозетка с пружинными зажимами,с лицевой панелью.одиночная.Белая | Legrand | Valena Life/Allure | 596 | VALENA LIFE/ALLURE электроустановочное оборудование | PL2 | 5 | ШТ | На складе | Не подлежит сертификации | 2021-12-31 | 1089.78 | 1307.74 | 1307.74 |  |  | 0.444 | 2.6676 | 190 | 120 | 117 | 3414970539182
753478 | VLN-l БЕЛ Розетка аудио 2х | Valena LIFE. Аудиорозетка с пружинными зажимами,с лицевой панелью.Двойная.Белая | Legrand | Valena Life/Allure | 596 | VALENA LIFE/ALLURE электроустановочное оборудование | PL2 | 5 | ШТ | На складе | Не подлежит сертификации | 2021-12-31 | 1852.63 | 2223.16 | 2223.16 |  |  | 0.494 | 2.6676 | 190 | 120 | 117 | 3414970539243
753512 | VLN-l СЛК Розет 2хUSB зарядка | Valena LIFE.Зарядное устройство с двумя USB-разьемами 240В/5В 1500мА.С лицевой панелью.Слоновая кость | Legrand | Valena Life/Allure | 596 | VALENA LIFE/ALLURE электроустановочное оборудование | PL2 | 5 | ШТ | На складе | Сертифицировано | 2024-04-25 | 2471.62 | 2965.94 | 2965.94 |  |  | 0.558 | 2.6676 | 190 | 120 | 117 | 3414970540218
753516 | VLN-l СЛК Розетка 2К с/штор | Valena LIFE.Силовая розетка 2К 16А 250В c лицевой панелью. Слоновая кость. C защитными шторками. Безвинтовые зажимы | Legrand | Valena Life/Allure | 596 | VALENA LIFE/ALLURE электроустановочное оборудование | PL2 | 15 | ШТ | На складе | Сертифицировано | 2024-12-22 | 267.52 | 321.02 | 321.02 |  |  | 1.308 | 8.2565 | 386 | 186 | 115 | 3414970540089
753520 | VLN-l СЛК Розетка 2К+З с/штор | Valena LIFE.Силовая розетка 2К+З 16А 250В с защитными шторками.Безвинтовые зажимы.С лицевой панелью.Слоновая кость | Legrand | Valena Life/Allure | 596 | VALENA LIFE/ALLURE электроустановочное оборудование | PL2 | 15 | ШТ | На складе | Сертифицировано | 2024-11-25 | 330.01 | 396.01 | 396.01 |  |  | 1.38 | 8.2565 | 386 | 186 | 115 | 3414970539892
753521 | VLN-l СЛК Розетка 2К+З | Valena LIFE.Силовая розетка 2К+З 16А 250В с лицевой панелью.Безвинтовые зажимы.Слоновая кость | Legrand | Valena Life/Allure | 596 | VALENA LIFE/ALLURE электроустановочное оборудование | PL2 | 15 | ШТ | На складе | Сертифицировано | 2024-11-25 | 282.06 | 338.47 | 338.47 |  |  | 0.001 | 8.2565 | 386 | 186 | 115 | 3414970777218
753524 | VLN-l СЛК Роз 2К+З с/шт,винт. | Valena LIFE.Силовая розетка 2К+З 16А 250В с лицевой панелью.Винтовые зажимы.Слоновая кость | Legrand | Valena Life/Allure | 596 | VALENA LIFE/ALLURE электроустановочное оборудование | PL2 | 15 | ШТ | На складе | Сертифицировано | 2024-12-22 | 340.21 | 408.25 | 408.25 |  |  | 1.432 | 8.2565 | 386 | 186 | 115 | 3414970540393
753525 | VLN-l СЛК Розетка 2К+З, винт | Valena LIFE.Силовая розетка 2К+З 16А 250В.Винтовые зажимы.Слоновая кость | Legrand | Valena Life/Allure | 596 | VALENA LIFE/ALLURE электроустановочное оборудование | PL2 | 15 | ШТ | На складе | Сертифицировано | 2024-12-22 | 290.77 | 348.92 | 348.92 |  |  | 1.423 | 8.2565 | 386 | 186 | 115 | 3414970540287
753526 | VLN-l СЛК Роз 2-я 2К+З с/шт | Valena LIFE.Силовая розетка двойная 2х2К+З 16А 250В с лицевой панелью.С защитными шторками.Безвинтовые зажимы.Слоновая кость | Legrand | Valena Life/Allure | 596 | VALENA LIFE/ALLURE электроустановочное оборудование | PL2 | 5 | ШТ | На складе | Сертифицировано | 2023-04-17 | 814.18 | 977.02 | 977.02 |  |  | 0.503 | 3.762 | 380 | 90 | 110 | 3414970540058
753534 | VLN-l СЛК Вывод кабеля | Valena LIFE.Вывод кабеля с лицевой панелью.Без клемм.Слоновая кость | Legrand | Valena Life/Allure | 596 | VALENA LIFE/ALLURE электроустановочное оборудование | PL2 | 5 | ШТ | На складе | Сертифицировано | 2024-11-25 | 726.95 | 872.34 | 872.34 |  |  | 0.229 | 2.6676 | 190 | 120 | 117 | 3414970540348
753538 | VLN-l СЛК Розетка RJ11 | Valena LIFE.Телефонная розетка RJ11 одиночная.С лицевой панелью.Слоновая кость | Legrand | Valena Life/Allure | 596 | VALENA LIFE/ALLURE электроустановочное оборудование | PL2 | 5 | ШТ | На складе | Сертифицировано | 2024-12-02 | 534.01 | 640.81 | 640.81 |  |  | 0.42 | 2.6676 | 190 | 120 | 117 | 3414970539120
753540 | VLN-l СЛК Розет RJ45 Cat5e UTP | Valena LIFE.Информационная розетка одиночная RJ45 Кат.5е UTP.С лицевой панелью.Слоновая кость | Legrand | Valena Life/Allure | 442 | Розетки RJ 45 Legrand | PL8 | 5 | ШТ | На складе | Сертифицировано | 2024-12-02 | 939 | 1126.8 | 1126.8 |  |  | 0.456 | 2.6676 | 190 | 120 | 117 | 3414970538765
753541 | VLN-l СЛК Роз2х RJ45 Cat5е UTP | Valena LIFE.Информационная розетка двойная RJ45 Кат.5е UTP.С лицевой панелью.Слоновая кость | Legrand | Valena Life/Allure | 442 | Розетки RJ 45 Legrand | PL8 | 5 | ШТ | На складе | Сертифицировано | 2024-12-02 | 1220.71 | 1464.85 | 1464.85 |  |  | 0.482 | 2.6676 | 190 | 120 | 117 | 3414970538857
753542 | VLN-l СЛК Розет RJ45 Cat6 UTP | Valena LIFE.Информационная розетка одиночная RJ45 Кат.6 UTP.С лицевой панелью.Слоновая кость | Legrand | Valena Life/Allure | 442 | Розетки RJ 45 Legrand | PL8 | 5 | ШТ | На складе | Сертифицировано | 2024-12-02 | 1455.46 | 1746.55 | 1746.55 |  |  | 0.456 | 2.6676 | 190 | 120 | 117 | 3414970538949
753543 | VLN-l СЛК Роз 2х RJ45 Cat6 UTP | Valena LIFE.Информационная розетка двойная RJ45 Кат.6 UTP.С лицевой панелью.Слоновая кость | Legrand | Valena Life/Allure | 442 | Розетки RJ 45 Legrand | PL8 | 5 | ШТ | На складе | Сертифицировано | 2024-12-02 | 2347.52 | 2817.02 | 2817.02 |  |  | 0.531 | 2.6676 | 190 | 120 | 117 | 3414970539038
753551 | VLN-l СЛК Розет TV "звезда" | Valena LIFE.Розетка ТВ c топологией "звезда" 0-2400 МГц.С лицевой панелью.Слоновая кость | Legrand | Valena Life/Allure | 596 | VALENA LIFE/ALLURE электроустановочное оборудование | PL2 | 5 | ШТ | На складе | Сертифицировано | 2024-12-01 | 667 | 800.4 | 800.4 |  |  | 0.552 | 2.6676 | 190 | 120 | 117 | 3414970539335
753558 | VLN-l СЛК Роз TV-SAT звезда 2к | Valena LIFE.Розетка TV-SAT двухкабельная.С лицевой панелью.Слоновая кость | Legrand | Valena Life/Allure | 596 | VALENA LIFE/ALLURE электроустановочное оборудование | PL2 | 5 | ШТ | На складе | Сертифицировано | 2024-12-01 | 1667.51 | 2001.01 | 2001.01 |  |  | 0.664 | 2.6676 | 190 | 120 | 117 | 3414970539748
753560 | VLN-l СЛК Розет TV окон.шлейф | Valena LIFE.Розетка ТВ оконечная 10дБ 0-862 МГц.С лицевой панелью.Слоновая кость | Legrand | Valena Life/Allure | 596 | VALENA LIFE/ALLURE электроустановочное оборудование | PL2 | 5 | ШТ | На складе | Сертифицировано | 2024-12-01 | 1042.19 | 1250.63 | 1250.63 |  |  | 0.62 | 2.6676 | 190 | 120 | 117 | 3414970539458
753561 | VLN-l СЛК Розет TV прох шлейф | Valena LIFE.Розетка ТВ проходная 1,5дБ/14дБ 0-2400 МГц.С лицевой панелью.Слоновая кость | Legrand | Valena Life/Allure | 596 | VALENA LIFE/ALLURE электроустановочное оборудование | PL2 | 5 | ШТ | На складе | Сертифицировано | 2024-12-01 | 1042.19 | 1250.63 | 1250.63 |  |  | 0.621 | 2.6676 | 190 | 120 | 117 | 3414970538710
753562 | VLN-l СЛК Розетка TV-SAT конеч | Valena LIFE.Розетка оконечная TV-SAT 10дБ, диапазоны 5-862МГц/950-2400 МГц.С лицевой панелью.Слоновая кость | Legrand | Valena Life/Allure | 596 | VALENA LIFE/ALLURE электроустановочное оборудование | PL2 | 5 | ШТ | На складе | Сертифицировано | 2024-12-01 | 1563.29 | 1875.95 | 1875.95 |  |  | 0.664 | 2.6676 | 190 | 120 | 117 | 3414970539656
753563 | VLN-l СЛК Розетка TV-SAT прох | Valena LIFE.Розетка проходная TV-SAT 1,5дБ/14дБ, диапазоны 5-862МГц/950-2400 МГц.С лицевой панелью.Слоновая кость | Legrand | Valena Life/Allure | 596 | VALENA LIFE/ALLURE электроустановочное оборудование | PL2 | 5 | ШТ | На складе | Сертифицировано | 2024-12-01 | 1563.29 | 1875.95 | 1875.95 |  |  | 0.664 | 2.6676 | 190 | 120 | 117 | 3414970539595
753564 | VLN-l СЛК Роз TV-SAT звезда 1к | Valena LIFE.Розетка TV-SAT "звезда" 5-862МГц/950-2400 МГц.С лицевой панелью.Слоновая кость | Legrand | Valena Life/Allure | 596 | VALENA LIFE/ALLURE электроустановочное оборудование | PL2 | 5 | ШТ | На складе | Сертифицировано | 2024-12-01 | 1667.51 | 2001.01 | 2001.01 |  |  | 0.685 | 2.6676 | 190 | 120 | 117 | 3414970539526
753572 | VLN-l СЛК Розетка аудио | Valena LIFE. Аудиорозетка с пружинными зажимами,с лицевой панелью.одиночная.Слоновая кость | Legrand | Valena Life/Allure | 596 | VALENA LIFE/ALLURE электроустановочное оборудование | PL2 | 5 | ШТ | На складе | Не подлежит сертификации | 2021-12-31 | 1089.78 | 1307.74 | 1307.74 |  |  | 0.444 | 2.6676 | 190 | 120 | 117 | 3414970539205
753578 | VLN-l СЛК Розетка аудио 2х | Valena LIFE. Аудиорозетка с пружинными зажимами,с лицевой панелью.Двойная.Слоновая кость | Legrand | Valena Life/Allure | 596 | VALENA LIFE/ALLURE электроустановочное оборудование | PL2 | 5 | ШТ | На складе | Не подлежит сертификации | 2021-12-31 | 1852.63 | 2223.16 | 2223.16 |  |  | 0.494 | 2.6676 | 190 | 120 | 117 | 3414970539267
753612 | VLN-l АЛЮ Роз 2хUSB зарядка | Valena LIFE.Зарядное устройство с двумя USB-разьемами 240В/5В 1500мА.С лицевой панелью.Алюминий | Legrand | Valena Life/Allure | 596 | VALENA LIFE/ALLURE электроустановочное оборудование | PL2 | 5 | ШТ | На складе | Сертифицировано | 2024-04-25 | 3213.11 | 3855.73 | 3855.73 |  |  | 0.559 | 2.6676 | 190 | 120 | 117 | 3414970540232
753616 | VLN-l АЛЮ Розетка 2К с/штор | Valena LIFE.Силовая розетка 2К 16А 250В c лицевой панелью. Алюминий. C защитными шторками. Безвинтовые зажимы | Legrand | Valena Life/Allure | 596 | VALENA LIFE/ALLURE электроустановочное оборудование | PL2 | 15 | ШТ | На складе | Сертифицировано | 2024-11-25 | 357.72 | 429.26 | 429.26 |  |  | 1.202 | 8.2565 | 386 | 186 | 115 | 3414970540164
753620 | VLN-l АЛЮ Розетка 2К+З с/штор | Valena LIFE.Силовая розетка 2К+З 16А 250В с защитными шторками.Безвинтовые зажимы.С лицевой панелью.Алюминий | Legrand | Valena Life/Allure | 596 | VALENA LIFE/ALLURE электроустановочное оборудование | PL2 | 15 | ШТ | На складе | Сертифицировано | 2024-12-22 | 420.21 | 504.25 | 504.25 |  |  | 1.269 | 8.2565 | 386 | 186 | 115 | 3414970539922
753621 | VLN-l АЛЮ Розетка 2К+З | Valena LIFE.Силовая розетка 2К+З 16А 250В с лицевой панелью.Безвинтовые зажимы.Алюминий | Legrand | Valena Life/Allure | 596 | VALENA LIFE/ALLURE электроустановочное оборудование | PL2 | 15 | ШТ | На складе | Сертифицировано | 2024-12-22 | 372.26 | 446.71 | 446.71 |  |  | 1.264 | 8.2565 | 386 | 186 | 115 | 3414970777249
753624 | VLN-l АЛЮ Роз 2К+З с/шт,винт. | Valena LIFE.Силовая розетка 2К+З 16А 250В с лицевой панелью.Винтовые зажимы.Алюминий | Legrand | Valena Life/Allure | 596 | VALENA LIFE/ALLURE электроустановочное оборудование | PL2 | 15 | ШТ | На складе | Сертифицировано | 2024-11-25 | 430.42 | 516.5 | 516.5 |  |  | 1.432 | 8.2565 | 386 | 186 | 115 | 3414970540423
753625 | VLN-l АЛЮ Розетка 2К+З, винт | Valena LIFE.Силовая розетка 2К+З 16А 250В.Винтовые зажимы.Алюминий | Legrand | Valena Life/Allure | 596 | VALENA LIFE/ALLURE электроустановочное оборудование | PL2 | 15 | ШТ | На складе | Сертифицировано | 2024-11-25 | 380.99 | 457.19 | 457.19 |  |  | 1.427 | 8.2565 | 386 | 186 | 115 | 3414970540317
753626 | VLN-l АЛЮ Роз 2-я 2К+З с/шт | Valena LIFE.Силовая розетка двойная 2х2К+З 16А 250В с лицевой панелью.С защитными шторками.Безвинтовые зажимы.Алюминий | Legrand | Valena Life/Allure | 596 | VALENA LIFE/ALLURE электроустановочное оборудование | PL2 | 5 | ШТ | На складе | Сертифицировано | 2023-04-17 | 994.6 | 1193.52 | 1193.52 |  |  | 0.738 | 3.762 | 380 | 90 | 110 | 3414970540133
753638 | VLN-l АЛЮ Розетка RJ11 | Valena LIFE.Телефонная розетка RJ11 одиночная.С лицевой панелью.Алюминий | Legrand | Valena Life/Allure | 596 | VALENA LIFE/ALLURE электроустановочное оборудование | PL2 | 5 | ШТ | На складе | Сертифицировано | 2024-12-02 | 669.32 | 803.18 | 803.18 |  |  | 0.345 | 2.6676 | 190 | 120 | 117 | 3414970539151
753640 | VLN-l АЛЮ Розет RJ45 Cat5e UTP | Valena LIFE.Информационная розетка одиночная RJ45 Кат.5е UTP.С лицевой панелью.Алюминий | Legrand | Valena Life/Allure | 442 | Розетки RJ 45 Legrand | PL8 | 5 | ШТ | На складе | Сертифицировано | 2024-12-02 | 1071.69 | 1286.03 | 1286.03 |  |  | 0.376 | 2.6676 | 190 | 120 | 117 | 3414970538796
753641 | VLN-l АЛЮ Роз2х RJ45 Cat5е UTP | Valena LIFE.Информационная розетка двойная RJ45 Кат.5е UTP.С лицевой панелью.Алюминий | Legrand | Valena Life/Allure | 442 | Розетки RJ 45 Legrand | PL8 | 5 | ШТ | На складе | Сертифицировано | 2024-12-02 | 1353.39 | 1624.07 | 1624.07 |  |  | 0.421 | 2.6676 | 190 | 120 | 117 | 3414970538888
753642 | VLN-l АЛЮ Розет RJ45 Cat6 UTP | Valena LIFE.Информационная розетка одиночная RJ45 Кат.6 UTP.С лицевой панелью.Алюминий | Legrand | Valena Life/Allure | 442 | Розетки RJ 45 Legrand | PL8 | 5 | ШТ | На складе | Сертифицировано | 2024-12-02 | 1588.13 | 1905.76 | 1905.76 |  |  | 0.456 | 2.6676 | 190 | 120 | 117 | 3414970538970
753643 | VLN-l АЛЮ Роз 2х RJ45 Cat6 UTP | Valena LIFE.Информационная розетка двойная RJ45 Кат.6 UTP.С лицевой панелью.Алюминий | Legrand | Valena Life/Allure | 442 | Розетки RJ 45 Legrand | PL8 | 5 | ШТ | На складе | Сертифицировано | 2024-12-02 | 2480.2 | 2976.24 | 2976.24 |  |  | 0.483 | 2.6676 | 190 | 120 | 117 | 3414970539069
753651 | VLN-l АЛЮ Розетка TV "звезда" | Valena LIFE.Розетка ТВ c топологией "звезда" 0-2400 МГц.С лицевой панелью.Алюминий | Legrand | Valena Life/Allure | 596 | VALENA LIFE/ALLURE электроустановочное оборудование | PL2 | 5 | ШТ | На складе | Сертифицировано | 2024-12-01 | 802.32 | 962.78 | 962.78 |  |  | 0.477 | 2.6676 | 190 | 120 | 117 | 3414970539366
753658 | VLN-l АЛЮ Роз TV-SAT звезда 2к | Valena LIFE.Розетка TV-SAT двухкабельная.С лицевой панелью.Алюминий | Legrand | Valena Life/Allure | 596 | VALENA LIFE/ALLURE электроустановочное оборудование | PL2 | 5 | ШТ | На складе | Сертифицировано | 2024-12-01 | 1802.82 | 2163.38 | 2163.38 |  |  | 0.664 | 2.6676 | 190 | 120 | 117 | 3414970539724
753660 | VLN-l АЛЮ Розет TV окон.шлейф | Valena LIFE.Розетка ТВ оконечная 10дБ 0-862 МГц.С лицевой панелью.Алюминий | Legrand | Valena Life/Allure | 596 | VALENA LIFE/ALLURE электроустановочное оборудование | PL2 | 5 | ШТ | На складе | Сертифицировано | 2024-12-01 | 1177.51 | 1413.01 | 1413.01 |  |  | 0.62 | 2.6676 | 190 | 120 | 117 | 3414970539472
753661 | VLN-l АЛЮ Розет TV прох шлейф | Valena LIFE.Розетка ТВ проходная 1,5дБ/14дБ 0-2400 МГц.С лицевой панелью.Алюминий | Legrand | Valena Life/Allure | 596 | VALENA LIFE/ALLURE электроустановочное оборудование | PL2 | 5 | ШТ | На складе | Сертифицировано | 2024-12-01 | 1177.51 | 1413.01 | 1413.01 |  |  | 0.621 | 2.6676 | 190 | 120 | 117 | 3414970539410
753662 | VLN-l АЛЮ Розетка TV-SAT конеч | Valena LIFE.Розетка оконечная TV-SAT 10дБ, диапазоны 5-862МГц/950-2400 МГц.С лицевой панелью.Алюминий | Legrand | Valena Life/Allure | 596 | VALENA LIFE/ALLURE электроустановочное оборудование | PL2 | 5 | ШТ | На складе | Сертифицировано | 2024-12-01 | 1698.61 | 2038.33 | 2038.33 |  |  | 0.664 | 2.6676 | 190 | 120 | 117 | 3414970539670
753663 | VLN-l АЛЮ Розетка TV-SAT прох | Valena LIFE.Розетка проходная TV-SAT 1,5дБ/14дБ, диапазоны 5-862МГц/950-2400 МГц.С лицевой панелью.Алюминий | Legrand | Valena Life/Allure | 596 | VALENA LIFE/ALLURE электроустановочное оборудование | PL2 | 5 | ШТ | На складе | Сертифицировано | 2024-12-01 | 1698.61 | 2038.33 | 2038.33 |  |  | 0.664 | 2.6676 | 190 | 120 | 117 | 3414970539618
753664 | VLN-l АЛЮ Роз TV-SAT звезда 1к | Valena LIFE.Розетка TV-SAT "звезда" 5-862МГц/950-2400 МГц.С лицевой панелью.Алюминий | Legrand | Valena Life/Allure | 596 | VALENA LIFE/ALLURE электроустановочное оборудование | PL2 | 5 | ШТ | На складе | Сертифицировано | 2024-12-01 | 1802.82 | 2163.38 | 2163.38 |  |  | 0.685 | 2.6676 | 190 | 120 | 117 | 3414970539557
753672 | VLN-l АЛЮ Розетка аудио | Valena LIFE. Аудиорозетка с пружинными зажимами,с лицевой панелью.одиночная.Алюминий | Legrand | Valena Life/Allure | 596 | VALENA LIFE/ALLURE электроустановочное оборудование | PL2 | 5 | ШТ | На складе | Не подлежит сертификации | 2021-12-31 | 1225.1 | 1470.12 | 1470.12 |  |  | 0.444 | 2.6676 | 190 | 120 | 117 | 3414970539229
753678 | VLN-l АЛЮ Розетка аудио 2х | Valena LIFE. Аудиорозетка с пружинными зажимами,с лицевой панелью.Двойная.Алюминий | Legrand | Valena Life/Allure | 596 | VALENA LIFE/ALLURE электроустановочное оборудование | PL2 | 5 | ШТ | На складе | Не подлежит сертификации | 2021-12-31 | 1987.95 | 2385.54 | 2385.54 |  |  | 0.476 | 2.6676 | 190 | 120 | 117 | 3414970539281
753720 | VLN-a БЕЛ Розетка 2К+З с/штор | Valena ALLURE.Силовая розетка 2К+З 16А 250В с защитными шторками.Безвинтовые зажимы.С лицевой панелью.Белая | Legrand | Valena Life/Allure | 596 | VALENA LIFE/ALLURE электроустановочное оборудование | PL2 | 15 | ШТ | На складе | Сертифицировано | 2024-11-25 | 330.01 | 396.01 | 396.01 |  |  | 1.362 | 8.2565 | 386 | 186 | 115 | 3414970535399
753721 | VLN-a БЕЛ Розетка 2К+З | Valena ALLURE.Силовая розетка 2К+З 16А 250В с лицевой панелью.Безвинтовые зажимы.Белая | Legrand | Valena Life/Allure | 596 | VALENA LIFE/ALLURE электроустановочное оборудование | PL2 | 15 | ШТ | На складе | Сертифицировано | 2024-11-25 | 282.06 | 338.47 | 338.47 |  |  | 0.001 | 8.2565 | 386 | 186 | 115 | 3414970777270
753724 | VLN-a БЕЛ Роз 2К+З с/шт,винт. | Valena ALLURE.Силовая розетка 2К+З 16А 250В с лицевой панелью.Винтовые зажимы.Белая | Legrand | Valena Life/Allure | 596 | VALENA LIFE/ALLURE электроустановочное оборудование | PL2 | 15 | ШТ | На складе | Сертифицировано | 2024-12-22 | 340.21 | 408.25 | 408.25 |  |  | 1.263 | 8.2565 | 386 | 186 | 115 | 3414970535481
753725 | VLN-a БЕЛ Розетка 2К+З, винт | Valena ALLURE.Силовая розетка 2К+З 16А 250В.Винтовые зажимы.Белая | Legrand | Valena Life/Allure | 596 | VALENA LIFE/ALLURE электроустановочное оборудование | PL2 | 15 | ШТ | На складе | Сертифицировано | 2024-12-22 | 290.77 | 348.92 | 348.92 |  |  | 0.001 | 8.2565 | 386 | 186 | 115 | 3414970777393
753726 | VLN-a БЕЛ Роз 2-я 2К+З с/штот | Valena ALLURE.Силовая розетка двойная 2х2К+З 16А 250В с лицевой панелью.С защитными шторками.Безвинтовые зажимы.Белая | Legrand | Valena Life/Allure | 596 | VALENA LIFE/ALLURE электроустановочное оборудование | PL2 | 5 | ШТ | На складе | Сертифицировано | 2023-04-17 | 814.18 | 977.02 | 977.02 |  |  | 0.61 | 3.762 | 380 | 90 | 110 | 3414970535573
753738 | VLN-a БЕЛ Розетка RJ11 | Valena ALLURE.Телефонная розетка RJ11 одиночная.С лицевой панелью.Белая | Legrand | Valena Life/Allure | 596 | VALENA LIFE/ALLURE электроустановочное оборудование | PL2 | 5 | ШТ | На складе | Сертифицировано | 2024-12-02 | 534.01 | 640.81 | 640.81 |  |  | 0.42 | 2.6676 | 190 | 120 | 117 | 3414970535955
753740 | VLN-a БЕЛ Розет RJ45 Cat5e UTP | Valena ALLURE.Информационная розетка одиночная RJ45 Кат.5е UTP.С лицевой панелью.Белая | Legrand | Valena Life/Allure | 442 | Розетки RJ 45 Legrand | PL8 | 5 | ШТ | На складе | Сертифицировано | 2024-12-02 | 939 | 1126.8 | 1126.8 |  |  | 0.435 | 2.6676 | 190 | 120 | 117 | 3414970535863
753742 | VLN-a БЕЛ Розет RJ45 Cat6 UTP | Valena ALLURE.Информационная розетка одиночная RJ45 Кат.6 UTP.С лицевой панелью.Белая | Legrand | Valena Life/Allure | 442 | Розетки RJ 45 Legrand | PL8 | 5 | ШТ | Под заказ Т1 | Сертифицировано | 2024-12-02 | 1455.46 | 1746.55 | 1746.55 |  |  | 0.37 | 2.6676 | 190 | 120 | 117 | 3414970536754
753743 | VLN-a БЕЛ Роз 2х RJ45 Cat6 UTP | Valena ALLURE.Информационная розетка двойная RJ45 Кат.6 UTP.С лицевой панелью.Белая | Legrand | Valena Life/Allure | 442 | Розетки RJ 45 Legrand | PL8 | 5 | ШТ | Под заказ Т1 | Сертифицировано | 2024-12-02 | 2347.52 | 2817.02 | 2817.02 |  |  | 0.413 | 2.6676 | 190 | 120 | 117 | 3414970536877
753751 | VLN-a БЕЛ Розетка TV "звезда" | Valena ALLURE.Розетка ТВ c топологией "звезда" 0-2400 МГц.С лицевой панелью.Белая | Legrand | Valena Life/Allure | 596 | VALENA LIFE/ALLURE электроустановочное оборудование | PL2 | 5 | ШТ | На складе | Сертифицировано | 2024-12-01 | 667 | 800.4 | 800.4 |  |  | 0.552 | 2.6676 | 190 | 120 | 117 | 3414970536426
753758 | VLN-a БЕЛ Роз TV-SAT звезда 2к | Valena ALLURE.Розетка TV-SAT двухкабельная.С лицевой панелью.Белая | Legrand | Valena Life/Allure | 596 | VALENA LIFE/ALLURE электроустановочное оборудование | PL2 | 5 | ШТ | На складе | Сертифицировано | 2024-12-01 | 1667.51 | 2001.01 | 2001.01 |  |  | 0.664 | 2.6676 | 190 | 120 | 117 | 3414970536228
753760 | VLN-a БЕЛ Розет TV окон.шлейф | Valena ALLURE.Розетка ТВ оконечная 10дБ 0-862 МГц.С лицевой панелью.Белая | Legrand | Valena Life/Allure | 596 | VALENA LIFE/ALLURE электроустановочное оборудование | PL2 | 5 | ШТ | На складе | Сертифицировано | 2024-12-01 | 1042.19 | 1250.63 | 1250.63 |  |  | 0.62 | 2.6676 | 190 | 120 | 117 | 3414970536136
753761 | VLN-a БЕЛ Розет TV прох шлейф | Valena ALLURE.Розетка ТВ проходная 1,5дБ/14дБ 0-2400 МГц.С лицевой панелью.Белая | Legrand | Valena Life/Allure | 596 | VALENA LIFE/ALLURE электроустановочное оборудование | PL2 | 5 | ШТ | На складе | Сертифицировано | 2024-12-01 | 1042.19 | 1250.63 | 1250.63 |  |  | 0.621 | 2.6676 | 190 | 120 | 117 | 3414970536044
753820 | VLN-a СЛК Розетка 2К+З с/штор | Valena ALLURE.Силовая розетка 2К+З 16А 250В с защитными шторками.Безвинтовые зажимы.С лицевой панелью.Слоновая кость | Legrand | Valena Life/Allure | 596 | VALENA LIFE/ALLURE электроустановочное оборудование | PL2 | 15 | ШТ | На складе | Сертифицировано | 2024-11-25 | 330.01 | 396.01 | 396.01 |  |  | 1.248 | 8.2565 | 386 | 186 | 115 | 3414970535429
753821 | VLN-a СЛК Розетка 2К+З | Valena ALLURE.Силовая розетка 2К+З 16А 250В с лицевой панелью.Безвинтовые зажимы.Слоновая кость | Legrand | Valena Life/Allure | 596 | VALENA LIFE/ALLURE электроустановочное оборудование | PL2 | 15 | ШТ | На складе | Сертифицировано | 2024-11-25 | 282.06 | 338.47 | 338.47 |  |  | 0.001 | 8.2565 | 386 | 186 | 115 | 3414970777300
753824 | VLN-a СЛК Роз 2К+З с/шт,винт. | Valena ALLURE.Силовая розетка 2К+З 16А 250В с лицевой панелью.Винтовые зажимы.Слоновая кость | Legrand | Valena Life/Allure | 596 | VALENA LIFE/ALLURE электроустановочное оборудование | PL2 | 15 | ШТ | На складе | Сертифицировано | 2024-12-22 | 340.21 | 408.25 | 408.25 |  |  | 1.414 | 8.2565 | 386 | 186 | 115 | 3414970535511
753825 | VLN-a СЛК Розетка 2К+З, винт | Valena ALLURE.Силовая розетка 2К+З 16А 250В.Винтовые зажимы.Слоновая кость | Legrand | Valena Life/Allure | 596 | VALENA LIFE/ALLURE электроустановочное оборудование | PL2 | 15 | ШТ | На складе | Сертифицировано | 2024-11-25 | 290.77 | 348.92 | 348.92 |  |  | 0.001 | 8.2565 | 386 | 186 | 115 | 3414970777423
753826 | VLN-a СЛК Роз 2-я 2К+З с/шт | Valena ALLURE.Силовая розетка двойная 2х2К+З 16А 250В с лицевой панелью.С защитными шторками.Безвинтовые зажимы.Слоновая кость | Legrand | Valena Life/Allure | 596 | VALENA LIFE/ALLURE электроустановочное оборудование | PL2 | 5 | ШТ | На складе | Сертифицировано | 2023-04-17 | 814.18 | 977.02 | 977.02 |  |  | 0.61 | 3.762 | 380 | 90 | 110 | 3414970535351
753838 | VLN-a СЛК Розетка RJ11 | Valena ALLURE.Телефонная розетка RJ11 одиночная.С лицевой панелью.Слоновая кость | Legrand | Valena Life/Allure | 596 | VALENA LIFE/ALLURE электроустановочное оборудование | PL2 | 5 | ШТ | На складе | Сертифицировано | 2024-12-02 | 534.01 | 640.81 | 640.81 |  |  | 0.42 | 2.6676 | 190 | 120 | 117 | 3414970535986
753840 | VLN-a СЛК Розет RJ45 Cat5e UTP | Valena ALLURE.Информационная розетка одиночная RJ45 Кат.5е UTP.С лицевой панелью.Слоновая кость | Legrand | Valena Life/Allure | 442 | Розетки RJ 45 Legrand | PL8 | 5 | ШТ | На складе | Сертифицировано | 2024-12-02 | 939 | 1126.8 | 1126.8 |  |  | 0.435 | 2.6676 | 190 | 120 | 117 | 3414970535894
753842 | VLN-a СЛК Розет RJ45 Cat6 UTP | Valena ALLURE.Информационная розетка одиночная RJ45 Кат.6 UTP.С лицевой панелью.Слоновая кость | Legrand | Valena Life/Allure | 442 | Розетки RJ 45 Legrand | PL8 | 5 | ШТ | Под заказ Т2 | Сертифицировано | 2024-12-02 | 1455.46 | 1746.55 | 1746.55 |  |  | 0.434 | 2.6676 | 190 | 120 | 117 | 3414970536785
753843 | VLN-a СЛК Роз 2х RJ45 Cat6 UTP | Valena ALLURE.Информационная розетка двойная RJ45 Кат.6 UTP.С лицевой панелью.Слоновая кость | Legrand | Valena Life/Allure | 442 | Розетки RJ 45 Legrand | PL8 | 5 | ШТ | Под заказ Т2 | Сертифицировано | 2024-12-02 | 2347.52 | 2817.02 | 2817.02 |  |  | 0.485 | 2.6676 | 190 | 120 | 117 | 3414970536907
753851 | VLN-a СЛК Розетка TV "звезда" | Valena ALLURE.Розетка ТВ c топологией "звезда" 0-2400 МГц.С лицевой панелью.Слоновая кость | Legrand | Valena Life/Allure | 596 | VALENA LIFE/ALLURE электроустановочное оборудование | PL2 | 5 | ШТ | На складе | Сертифицировано | 2024-12-01 | 667 | 800.4 | 800.4 |  |  | 0.552 | 2.6676 | 190 | 120 | 117 | 3414970536457
753858 | VLN-a СЛК Роз TV-SAT звезда 2к | Valena ALLURE.Розетка TV-SAT двухкабельная.С лицевой панелью.Слоновая кость | Legrand | Valena Life/Allure | 596 | VALENA LIFE/ALLURE электроустановочное оборудование | PL2 | 5 | ШТ | На складе | Сертифицировано | 2024-12-01 | 1667.51 | 2001.01 | 2001.01 |  |  | 0.664 | 2.6676 | 190 | 120 | 117 | 3414970536259
753860 | VLN-a СЛК Розет TV окон.шлейф | Valena ALLURE.Розетка ТВ оконечная 10дБ 0-862 МГц.С лицевой панелью.Слоновая кость | Legrand | Valena Life/Allure | 596 | VALENA LIFE/ALLURE электроустановочное оборудование | PL2 | 5 | ШТ | На складе | Сертифицировано | 2024-12-01 | 1042.19 | 1250.63 | 1250.63 |  |  | 0.62 | 2.6676 | 190 | 120 | 117 | 3414970536167
753861 | VLN-a СЛК Розет TV прох шлейф | Valena ALLURE.Розетка ТВ проходная 1,5дБ/14дБ 0-2400 МГц.С лицевой панелью.Слоновая кость | Legrand | Valena Life/Allure | 596 | VALENA LIFE/ALLURE электроустановочное оборудование | PL2 | 5 | ШТ | На складе | Сертифицировано | 2024-12-01 | 1042.19 | 1250.63 | 1250.63 |  |  | 0.621 | 2.6676 | 190 | 120 | 117 | 3414970536075
753920 | VLN-a АЛЮ Розетка 2К+З с/штор | Valena ALLURE.Силовая розетка 2К+З 16А 250В с защитными шторками.Безвинтовые зажимы.С лицевой панелью.Алюминий | Legrand | Valena Life/Allure | 596 | VALENA LIFE/ALLURE электроустановочное оборудование | PL2 | 15 | ШТ | На складе | Сертифицировано | 2024-11-25 | 420.21 | 504.25 | 504.25 |  |  | 1.362 | 8.2565 | 386 | 186 | 115 | 3414970535450
753921 | VLN-a АЛЮ Розетка 2К+З | Valena ALLURE.Силовая розетка 2К+З 16А 250В с лицевой панелью.Безвинтовые зажимы.Алюминий | Legrand | Valena Life/Allure | 596 | VALENA LIFE/ALLURE электроустановочное оборудование | PL2 | 15 | ШТ | На складе | Сертифицировано | 2024-12-22 | 372.26 | 446.71 | 446.71 |  |  | 0.001 | 8.2565 | 386 | 186 | 115 | 3414970777331
753924 | VLN-a АЛЮ Роз 2К+З с/шт,винт. | Valena ALLURE.Силовая розетка 2К+З 16А 250В с лицевой панелью.Винтовые зажимы.Алюминий | Legrand | Valena Life/Allure | 596 | VALENA LIFE/ALLURE электроустановочное оборудование | PL2 | 15 | ШТ | На складе | Сертифицировано | 2024-11-25 | 430.42 | 516.5 | 516.5 |  |  | 1.414 | 8.2565 | 386 | 186 | 115 | 3414970535542
753926 | VLN-a АЛЮ Роз 2-я 2К+З с/штор | Valena ALLURE.Силовая розетка двойная 2х2К+З 16А 250В с лицевой панелью.С защитными шторками.Безвинтовые зажимы.Алюминий | Legrand | Valena Life/Allure | 596 | VALENA LIFE/ALLURE электроустановочное оборудование | PL2 | 5 | ШТ | На складе | Сертифицировано | 2023-04-17 | 994.6 | 1193.52 | 1193.52 |  |  | 0.738 | 3.762 | 380 | 90 | 110 | 3414970535375
753930 | VLN-a АНТ Розетка 2К+З с/штор | Valena ALLURE.Силовая розетка 2К+З 16А 250В с защитными шторками.Безвинтовые зажимы.С лицевой панелью.Антрацит | Legrand | Valena Life/Allure | 596 | VALENA LIFE/ALLURE электроустановочное оборудование | PL2 | 15 | ШТ | На складе | Сертифицировано | 2024-11-25 | 420.21 | 504.25 | 504.25 |  |  | 1.362 | 8.2565 | 386 | 186 | 115 | 3414970535146
753931 | VLN-a АНТ Розетка 2К+З | Valena ALLURE.Силовая розетка 2К+З 16А 250В с лицевой панелью.Безвинтовые зажимы.Антрацит | Legrand | Valena Life/Allure | 596 | VALENA LIFE/ALLURE электроустановочное оборудование | PL2 | 15 | ШТ | На складе | Сертифицировано | 2024-12-22 | 372.26 | 446.71 | 446.71 |  |  | 0.001 | 8.2565 | 386 | 186 | 115 | 3414970777362
753934 | VLN-a АНТ Роз 2К+З с/шт,винт. | Valena ALLURE.Силовая розетка 2К+З 16А 250В с лицевой панелью.Винтовые зажимы.Антрацит | Legrand | Valena Life/Allure | 596 | VALENA LIFE/ALLURE электроустановочное оборудование | PL2 | 15 | ШТ | На складе | Сертифицировано | 2024-11-25 | 430.42 | 516.5 | 516.5 |  |  | 1.274 | 8.2565 | 386 | 186 | 115 | 3414970535177
753935 | VLN-a АЛЮ Розетка 2К+З, винт | Valena ALLURE.Силовая розетка 2К+З 16А 250В.Винтовые зажимы.Алюминий | Legrand | Valena Life/Allure | 596 | VALENA LIFE/ALLURE электроустановочное оборудование | PL2 | 15 | ШТ | На складе | Сертифицировано | 2024-11-25 | 380.99 | 457.19 | 457.19 |  |  | 0.001 | 8.2565 | 386 | 186 | 115 | 3414970777454
753936 | VLN-a АНТ Роз 2-я 2К+З с/шт | Valena ALLURE.Силовая розетка двойная 2х2К+З 16А 250В с лицевой панелью.С защитными шторками.Безвинтовые зажимы.Антрацит | Legrand | Valena Life/Allure | 596 | VALENA LIFE/ALLURE электроустановочное оборудование | PL2 | 5 | ШТ | На складе | Сертифицировано | 2023-04-17 | 994.6 | 1193.52 | 1193.52 |  |  | 0.738 | 3.762 | 380 | 90 | 110 | 3414970535122
753938 | VLN-a АЛЮ Розетка RJ11 | Valena ALLURE.Телефонная розетка RJ11 одиночная.С лицевой панелью.Алюминий | Legrand | Valena Life/Allure | 596 | VALENA LIFE/ALLURE электроустановочное оборудование | PL2 | 5 | ШТ | На складе | Сертифицировано | 2024-12-02 | 669.32 | 803.18 | 803.18 |  |  | 0.42 | 2.6676 | 190 | 120 | 117 | 3414970536013
753940 | VLN-a АЛЮ Розет RJ45 Cat5e UTP | Valena ALLURE.Информационная розетка одиночная RJ45 Кат.5е UTP.С лицевой панелью.Алюминий | Legrand | Valena Life/Allure | 442 | Розетки RJ 45 Legrand | PL8 | 5 | ШТ | На складе | Сертифицировано | 2024-12-02 | 1071.69 | 1286.03 | 1286.03 |  |  | 0.435 | 2.6676 | 190 | 120 | 117 | 3414970535924
753942 | VLN-a АЛЮ Розет RJ45 Cat6 UTP | Valena ALLURE.Информационная розетка одиночная RJ45 Кат.6 UTP.С лицевой панелью.Алюминий | Legrand | Valena Life/Allure | 442 | Розетки RJ 45 Legrand | PL8 | 5 | ШТ | Под заказ Т2 | Сертифицировано | 2024-12-02 | 1588.13 | 1905.76 | 1905.76 |  |  | 0.434 | 2.6676 | 190 | 120 | 117 | 3414970536815
753943 | VLN-a АЛЮ Роз 2х RJ45 Cat6 UTP | Valena ALLURE.Информационная розетка двойная RJ45 Кат.6 UTP.С лицевой панелью.Алюминий | Legrand | Valena Life/Allure | 442 | Розетки RJ 45 Legrand | PL8 | 5 | ШТ | Под заказ Т2 | Сертифицировано | 2024-12-02 | 2480.2 | 2976.24 | 2976.24 |  |  | 0.485 | 2.6676 | 190 | 120 | 117 | 3414970536938
753945 | VLN-a АНТ Розетка 2К+З, винт | Valena ALLURE.Силовая розетка 2К+З 16А 250В.Винтовые зажимы.Антрацит | Legrand | Valena Life/Allure | 596 | VALENA LIFE/ALLURE электроустановочное оборудование | PL2 | 15 | ШТ | На складе | Сертифицировано | 2024-11-25 | 380.99 | 457.19 | 457.19 |  |  | 0.001 | 8.2565 | 386 | 186 | 115 | 3414970777485
753948 | VLN-a АНТ Розетка RJ11 | Valena ALLURE.Телефонная розетка RJ11 одиночная.С лицевой панелью.Антрацит | Legrand | Valena Life/Allure | 596 | VALENA LIFE/ALLURE электроустановочное оборудование | PL2 | 5 | ШТ | На складе | Сертифицировано | 2024-12-02 | 669.32 | 803.18 | 803.18 |  |  | 0.42 | 2.6676 | 190 | 120 | 117 | 3414970535290
753950 | VLN-a АНТ Роз RJ45 Cat5e UTP | Valena ALLURE.Информационная розетка одиночная RJ45 Кат.5е UTP.С лицевой панелью.Антрацит | Legrand | Valena Life/Allure | 442 | Розетки RJ 45 Legrand | PL8 | 5 | ШТ | На складе | Сертифицировано | 2024-12-02 | 1071.69 | 1286.03 | 1286.03 |  |  | 0.435 | 2.6676 | 190 | 120 | 117 | 3414970535320
753951 | VLN-a АЛЮ Розет TV "звезда" | Valena ALLURE.Розетка ТВ c топологией "звезда" 0-2400 МГц.С лицевой панелью.Алюминий | Legrand | Valena Life/Allure | 596 | VALENA LIFE/ALLURE электроустановочное оборудование | PL2 | 5 | ШТ | На складе | Сертифицировано | 2024-12-01 | 802.32 | 962.78 | 962.78 |  |  | 0.552 | 2.6676 | 190 | 120 | 117 | 3414970536488
753952 | VLN-a АНТ Розет RJ45 Cat6 UTP | Valena ALLURE.Информационная розетка одиночная RJ45 Кат.6 UTP.С лицевой панелью.Антрацит | Legrand | Valena Life/Allure | 442 | Розетки RJ 45 Legrand | PL8 | 5 | ШТ | Под заказ Т2 | Сертифицировано | 2024-12-02 | 1588.13 | 1905.76 | 1905.76 |  |  | 0.434 | 2.6676 | 190 | 120 | 117 | 3414970536846
753953 | VLN-a АНТ Роз2х RJ45 Cat6 UTP | Valena ALLURE.Информационная розетка двойная RJ45 Кат.6 UTP.С лицевой панелью.Антрацит | Legrand | Valena Life/Allure | 442 | Розетки RJ 45 Legrand | PL8 | 5 | ШТ | Под заказ Т2 | Сертифицировано | 2024-12-02 | 2480.2 | 2976.24 | 2976.24 |  |  | 0.485 | 2.6676 | 190 | 120 | 117 | 3414970536969
753958 | VLN-a АЛЮ Роз TV-SAT звезда 2к | Valena ALLURE.Розетка TV-SAT двухкабельная.С лицевой панелью.Алюминий | Legrand | Valena Life/Allure | 596 | VALENA LIFE/ALLURE электроустановочное оборудование | PL2 | 5 | ШТ | На складе | Сертифицировано | 2024-12-02 | 1802.82 | 2163.38 | 2163.38 |  |  | 0.664 | 2.6676 | 190 | 120 | 117 | 3414970536280
753960 | VLN-a АЛЮ Розет TV окон.шлейф | Valena ALLURE.Розетка ТВ оконечная 10дБ 0-862 МГц.С лицевой панелью.Алюминий | Legrand | Valena Life/Allure | 596 | VALENA LIFE/ALLURE электроустановочное оборудование | PL2 | 5 | ШТ | На складе | Сертифицировано | 2024-12-01 | 1177.51 | 1413.01 | 1413.01 |  |  | 0.62 | 2.6676 | 190 | 120 | 117 | 3414970536198
753961 | VLN-a АЛЮ Розет TV прох шлейф | Valena ALLURE.Розетка ТВ проходная 1,5дБ/14дБ 0-2400 МГц.С лицевой панелью.Алюминий | Legrand | Valena Life/Allure | 596 | VALENA LIFE/ALLURE электроустановочное оборудование | PL2 | 5 | ШТ | На складе | Сертифицировано | 2024-12-01 | 1177.51 | 1413.01 | 1413.01 |  |  | 0.621 | 2.6676 | 190 | 120 | 117 | 3414970536105
753968 | VLN-a АНТ Роз TV-SAT звезда2к | Valena ALLURE.Розетка TV-SAT двухкабельная.С лицевой панелью.Антрацит | Legrand | Valena Life/Allure | 596 | VALENA LIFE/ALLURE электроустановочное оборудование | PL2 | 5 | ШТ | На складе | Сертифицировано | 2024-12-01 | 1802.82 | 2163.38 | 2163.38 |  |  | 0.664 | 2.6676 | 190 | 120 | 117 | 3414970535207
753970 | VLN-a АНТ Роз TV окон.шлейф | Valena ALLURE.Розетка ТВ оконечная 10дБ 0-862 МГц.С лицевой панелью.Антрацит | Legrand | Valena Life/Allure | 596 | VALENA LIFE/ALLURE электроустановочное оборудование | PL2 | 5 | ШТ | На складе | Сертифицировано | 2024-12-01 | 1177.51 | 1413.01 | 1413.01 |  |  | 0.62 | 2.6676 | 190 | 120 | 117 | 3414970535269
753971 | VLN-a АНТ Розет TV "звезда" | Valena ALLURE.Розетка ТВ c топологией "звезда" 0-2400 МГц.С лицевой панелью.Антрацит | Legrand | Valena Life/Allure | 596 | VALENA LIFE/ALLURE электроустановочное оборудование | PL2 | 5 | ШТ | На складе | Сертифицировано | 2024-12-01 | 802.32 | 962.78 | 962.78 |  |  | 0.552 | 2.6676 | 190 | 120 | 117 | 3414970536990
753981 | VLN-a АНТ Роз TV прох шлейф | Valena ALLURE.Розетка ТВ проходная 1,5дБ/14дБ 0-2400 МГц.С лицевой панелью.Антрацит | Legrand | Valena Life/Allure | 596 | VALENA LIFE/ALLURE электроустановочное оборудование | PL2 | 5 | ШТ | На складе | Сертифицировано | 2024-12-01 | 1177.51 | 1413.01 | 1413.01 |  |  | 0.621 | 2.6676 | 190 | 120 | 117 | 3414970535238
754002 | VLN-l БЕЛ Рамка 2-пост | Valena LIFE.Рамка "Белая".2-постовая универсальная | Legrand | Valena Life/Allure | 596 | VALENA LIFE/ALLURE электроустановочное оборудование | PL2 | 10 | ШТ | На складе | Сертифицировано | 2024-11-25 | 152.42 | 182.9 | 182.9 |  |  | 0.374 | 2.1176 | 198 | 93 | 115 | 3414970454232
754003 | VLN-l БЕЛ Рамка 3-пост | Valena LIFE.Рамка "Белая".3-постовая универсальная | Legrand | Valena Life/Allure | 596 | VALENA LIFE/ALLURE электроустановочное оборудование | PL2 | 10 | ШТ | На складе | Сертифицировано | 2024-11-25 | 236.64 | 283.97 | 283.97 |  |  | 0.535 | 3.762 | 380 | 90 | 110 | 3414970454263
754004 | VLN-l БЕЛ Рамка 4-пост | Valena LIFE.Рамка "Белая".4-постовая универсальная | Legrand | Valena Life/Allure | 596 | VALENA LIFE/ALLURE электроустановочное оборудование | PL2 | 10 | ШТ | На складе | Сертифицировано | 2024-11-25 | 417.14 | 500.57 | 500.57 |  |  | 0.659 | 3.762 | 380 | 90 | 110 | 3414970454287
754005 | VLN-l БЕЛ Рамка 5-пост | Valena LIFE.Рамка "Белая".5-постовая универсальная | Legrand | Valena Life/Allure | 596 | VALENA LIFE/ALLURE электроустановочное оборудование | PL2 | 10 | ШТ | На складе | Сертифицировано | 2024-11-25 | 721.97 | 866.36 | 866.36 |  |  | 0.784 | 3.762 | 380 | 90 | 110 | 3414970454300
754006 | VLN-l БЕЛ Рамка 5м | Valena LIFE.Рамка "Белая" 5 модулей | Legrand | Valena Life/Allure | 596 | VALENA LIFE/ALLURE электроустановочное оборудование | PL2 | 1 | ШТ | Под заказ Т1 | Сертифицировано | 2024-11-25 | 228.63 | 274.36 | 274.36 |  |  | 0.052 | 0.42687 | 170 | 93 | 27 | 3414970456144
754007 | VLN-l БЕЛ Рамка 1-пост | Valena LIFE.Рамка "Белая".1-постовая универсальная | Legrand | Valena Life/Allure | 596 | VALENA LIFE/ALLURE электроустановочное оборудование | PL2 | 20 | ШТ | На складе | Сертифицировано | 2024-11-25 | 80.22 | 96.26 | 96.26 |  |  | 0.48 | 3.762 | 380 | 90 | 110 | 3414970540485
754011 | VLN-l БЕЛ Рамка 1П д/текста | Valena LIFE.Рамка "Белая".С держателем для маркировки.1-постовая | Legrand | Valena Life/Allure | 596 | VALENA LIFE/ALLURE электроустановочное оборудование | PL2 | 5 | ШТ | Под заказ Т2 | Сертифицировано | 2024-11-25 | 160.43 | 192.52 | 192.52 |  |  | 0.12 | 0.82351 | 93 | 77 | 115 | 3414970455673
754012 | VLN-l БЕЛ Рамка 2П д/текста | Valena LIFE.Рамка "Белая".С держателем для маркировки.2-постовая горизонтальная | Legrand | Valena Life/Allure | 596 | VALENA LIFE/ALLURE электроустановочное оборудование | PL2 | 1 | ШТ | Под заказ Т2 | Сертифицировано | 2024-11-25 | 304.83 | 365.8 | 365.8 |  |  | 0.052 | 0.42687 | 170 | 93 | 27 | 3414970455703
754013 | VLN-l БЕЛ Рамка 3П д/текста | Valena LIFE.Рамка "Белая".С держателем для маркировки.3-постовая горизонтальная | Legrand | Valena Life/Allure | 596 | VALENA LIFE/ALLURE электроустановочное оборудование | PL2 | 1 | ШТ | Под заказ Т2 | Сертифицировано | 2024-11-25 | 473.29 | 567.95 | 567.95 |  |  | 0.064 | 0.5926 | 236 | 93 | 27 | 3414970455727
754021 | VLN-l БЕЛ Рамка 1-пост IP44 | Valena LIFE IP.Рамка влагозащитная,с откидной крышкой.Белая.1-постовая | Legrand | Valena Life/Allure | 596 | VALENA LIFE/ALLURE электроустановочное оборудование | PL2 | 5 | ШТ | На складе | Сертифицировано | 2024-11-25 | 540.08 | 648.1 | 648.1 |  |  | 0.254 | 2.1176 | 198 | 93 | 115 | 3414970455741
754042 | VLN-l СЛК Рамка 2-пост | Valena LIFE.Рамка "Слоновая кость".2-постовая универсальная | Legrand | Valena Life/Allure | 596 | VALENA LIFE/ALLURE электроустановочное оборудование | PL2 | 10 | ШТ | На складе | Сертифицировано | 2024-11-25 | 152.42 | 182.9 | 182.9 |  |  | 0.386 | 2.1176 | 198 | 93 | 115 | 3414970454355
754043 | VLN-l СЛК Рамка 3-пост | Valena LIFE.Рамка "Слоновая кость".3-постовая универсальная | Legrand | Valena Life/Allure | 596 | VALENA LIFE/ALLURE электроустановочное оборудование | PL2 | 10 | ШТ | На складе | Сертифицировано | 2024-11-25 | 236.64 | 283.97 | 283.97 |  |  | 0.533 | 3.762 | 380 | 90 | 110 | 3414970454386
754044 | VLN-l СЛК Рамка 4-пост | Valena LIFE.Рамка "Слоновая кость".4-постовая универсальная | Legrand | Valena Life/Allure | 596 | VALENA LIFE/ALLURE электроустановочное оборудование | PL2 | 10 | ШТ | На складе | Сертифицировано | 2024-11-25 | 417.14 | 500.57 | 500.57 |  |  | 0.664 | 3.762 | 380 | 90 | 110 | 3414970454409
754045 | VLN-l СЛК Рамка 5-пост | Valena LIFE.Рамка "Слоновая кость".5-постовая универсальная | Legrand | Valena Life/Allure | 596 | VALENA LIFE/ALLURE электроустановочное оборудование | PL2 | 10 | ШТ | На складе | Сертифицировано | 2024-11-25 | 721.97 | 866.36 | 866.36 |  |  | 0.769 | 3.762 | 380 | 90 | 110 | 3414970454423
754046 | VLN-l СЛК Рамка 5м | Valena LIFE.Рамка "Слоновая кость" 5 модулей | Legrand | Valena Life/Allure | 596 | VALENA LIFE/ALLURE электроустановочное оборудование | PL2 | 1 | ШТ | Под заказ Т1 | Сертифицировано | 2024-11-25 | 228.63 | 274.36 | 274.36 |  |  | 0.053 | 0.42687 | 170 | 93 | 27 | 3414970456168
754047 | VLN-l СЛК Рамка 1-пост | Valena LIFE.Рамка "Слоновая кость".1-постовая универсальная | Legrand | Valena Life/Allure | 596 | VALENA LIFE/ALLURE электроустановочное оборудование | PL2 | 20 | ШТ | На складе | Сертифицировано | 2024-11-25 | 80.22 | 96.26 | 96.26 |  |  | 0.471 | 3.762 | 380 | 90 | 110 | 3414970540515
754051 | VLN-l СЛК Рамка 1п д/текста | Valena LIFE.Рамка "Слоновая кость".С держателем для маркировки.1-постовая | Legrand | Valena Life/Allure | 596 | VALENA LIFE/ALLURE электроустановочное оборудование | PL2 | 5 | ШТ | Под заказ Т2 | Сертифицировано | 2024-11-25 | 160.43 | 192.52 | 192.52 |  |  | 0.121 | 0.82351 | 93 | 77 | 115 | 3414970456625
754052 | VLN-l СЛК Рамка 2П д/текста | Valena LIFE.Рамка "Слоновая кость".С держателем для маркировки.2-постовая горизонтальная | Legrand | Valena Life/Allure | 596 | VALENA LIFE/ALLURE электроустановочное оборудование | PL2 | 1 | ШТ | Под заказ Т2 | Сертифицировано | 2024-11-25 | 304.83 | 365.8 | 365.8 |  |  | 0.052 | 0.42687 | 170 | 93 | 27 | 3414970456656
754053 | VLN-l СЛК Рамка 3П д/текста | Valena LIFE.Рамка "Слоновая кость".С держателем для маркировки.3-постовая горизонтальная | Legrand | Valena Life/Allure | 596 | VALENA LIFE/ALLURE электроустановочное оборудование | PL2 | 1 | ШТ | Под заказ Т2 | Сертифицировано | 2024-11-25 | 473.29 | 567.95 | 567.95 |  |  | 0.066 | 0.5926 | 236 | 93 | 27 | 3414970456670
754071 | VLN-l Терракота Рамка 1-пост | Valena LIFE.Рамка "Терракота".1-постовая универсальная | Legrand | Valena Life/Allure | 596 | VALENA LIFE/ALLURE электроустановочное оборудование | PL2 | 10 | ШТ | На складе | Сертифицировано | 2024-11-25 | 160.43 | 192.52 | 192.52 |  |  | 0.242 | 2.1176 | 198 | 93 | 115 | 3414970455772
754072 | VLN-l Терракота Рамка 2-пост | Valena LIFE.Рамка "Терракота".2-постовая универсальная | Legrand | Valena Life/Allure | 596 | VALENA LIFE/ALLURE электроустановочное оборудование | PL2 | 10 | ШТ | На складе | Сертифицировано | 2024-11-25 | 304.83 | 365.8 | 365.8 |  |  | 0.338 | 2.1176 | 198 | 93 | 115 | 3414970455802
754073 | VLN-l Терракота Рамка 3-пост | Valena LIFE.Рамка "Терракота".3-постовая универсальная | Legrand | Valena Life/Allure | 596 | VALENA LIFE/ALLURE электроустановочное оборудование | PL2 | 5 | ШТ | На складе | Сертифицировано | 2024-11-25 | 473.29 | 567.95 | 567.95 |  |  | 0.27 | 2.1444 | 292 | 108 | 68 | 3414970455826
754074 | VLN-l Терракота Рамка 4-пост | Valena LIFE.Рамка "Терракота".4-постовая универсальная | Legrand | Valena Life/Allure | 596 | VALENA LIFE/ALLURE электроустановочное оборудование | PL2 | 5 | ШТ | На складе | Сертифицировано | 2024-11-25 | 834.27 | 1001.12 | 1001.12 |  |  | 0.366 | 3.762 | 380 | 90 | 110 | 3414970455840
754075 | VLN-l Терракота Рамка 5-пост | Valena LIFE.Рамка "Терракота".5-постовая универсальная | Legrand | Valena Life/Allure | 596 | VALENA LIFE/ALLURE электроустановочное оборудование | PL2 | 5 | ШТ | На складе | Сертифицировано | 2024-11-25 | 1443.93 | 1732.72 | 1732.72 |  |  | 0.414 | 3.762 | 380 | 90 | 110 | 3414970455864
754081 | VLN-l Лайм Рамка 1-пост | Valena LIFE.Рамка "Лайм".1-постовая универсальная | Legrand | Valena Life/Allure | 596 | VALENA LIFE/ALLURE электроустановочное оборудование | PL2 | 10 | ШТ | На складе | Сертифицировано | 2024-11-25 | 160.43 | 192.52 | 192.52 |  |  | 0.238 | 2.1176 | 198 | 93 | 115 | 3414970455888
754082 | VLN-l Лайм Рамка 2-пост | Valena LIFE.Рамка "Лайм".2-постовая универсальная | Legrand | Valena Life/Allure | 596 | VALENA LIFE/ALLURE электроустановочное оборудование | PL2 | 10 | ШТ | На складе | Сертифицировано | 2024-11-25 | 304.83 | 365.8 | 365.8 |  |  | 0.367 | 2.1176 | 198 | 93 | 115 | 3414970455918
754083 | VLN-l Лайм Рамка 3-пост | Valena LIFE.Рамка "Лайм".3-постовая универсальная | Legrand | Valena Life/Allure | 596 | VALENA LIFE/ALLURE электроустановочное оборудование | PL2 | 5 | ШТ | На складе | Сертифицировано | 2024-11-25 | 473.29 | 567.95 | 567.95 |  |  | 0.267 | 2.1444 | 292 | 108 | 68 | 3414970455932
754084 | VLN-l Лайм Рамка 4-пост | Valena LIFE.Рамка "Лайм".4-постовая универсальная | Legrand | Valena Life/Allure | 596 | VALENA LIFE/ALLURE электроустановочное оборудование | PL2 | 5 | ШТ | На складе | Сертифицировано | 2024-11-25 | 834.27 | 1001.12 | 1001.12 |  |  | 0.358 | 3.762 | 380 | 90 | 110 | 3414970455956
754085 | VLN-l Лайм Рамка 5-пост | Valena LIFE.Рамка "Лайм".5-постовая универсальная | Legrand | Valena Life/Allure | 596 | VALENA LIFE/ALLURE электроустановочное оборудование | PL2 | 5 | ШТ | На складе | Сертифицировано | 2024-11-25 | 1443.93 | 1732.72 | 1732.72 |  |  | 0.414 | 3.762 | 380 | 90 | 110 | 3414970455970
754091 | VLN-l Лазурь Рамка 1-пост | Valena LIFE.Рамка "Лазурь".1-постовая универсальная | Legrand | Valena Life/Allure | 596 | VALENA LIFE/ALLURE электроустановочное оборудование | PL2 | 10 | ШТ | На складе | Сертифицировано | 2024-11-25 | 160.43 | 192.52 | 192.52 |  |  | 0.24 | 2.1176 | 198 | 93 | 115 | 3414970455994
754092 | VLN-l Лазурь Рамка 2-пост | Valena LIFE.Рамка "Лазурь".2-постовая универсальная | Legrand | Valena Life/Allure | 596 | VALENA LIFE/ALLURE электроустановочное оборудование | PL2 | 10 | ШТ | На складе | Сертифицировано | 2024-11-25 | 304.83 | 365.8 | 365.8 |  |  | 0.362 | 2.1176 | 198 | 93 | 115 | 3414970456021
754093 | VLN-l Лазурь Рамка 3-пост | Valena LIFE.Рамка "Лазурь".3-постовая универсальная | Legrand | Valena Life/Allure | 596 | VALENA LIFE/ALLURE электроустановочное оборудование | PL2 | 5 | ШТ | На складе | Сертифицировано | 2024-11-25 | 473.29 | 567.95 | 567.95 |  |  | 0.267 | 2.1444 | 292 | 108 | 68 | 3414970456045
754094 | VLN-l Лазурь Рамка 4-пост | Valena LIFE.Рамка "Лазурь".4-постовая универсальная | Legrand | Valena Life/Allure | 596 | VALENA LIFE/ALLURE электроустановочное оборудование | PL2 | 5 | ШТ | На складе | Сертифицировано | 2024-11-25 | 834.27 | 1001.12 | 1001.12 |  |  | 0.353 | 3.762 | 380 | 90 | 110 | 3414970456069
754095 | VLN-l Лазурь Рамка 5-пост | Valena LIFE.Рамка "Лазурь".5-постовая универсальная | Legrand | Valena Life/Allure | 596 | VALENA LIFE/ALLURE электроустановочное оборудование | PL2 | 5 | ШТ | На складе | Сертифицировано | 2024-11-25 | 1443.93 | 1732.72 | 1732.72 |  |  | 0.415 | 3.762 | 380 | 90 | 110 | 3414970456083
754101 | VLN-l Ампир БЕЛ Рамка 1-пост | Valena LIFE.Рамка "Ампир белый".1-постовая универсальная | Legrand | Valena Life/Allure | 596 | VALENA LIFE/ALLURE электроустановочное оборудование | PL2 | 10 | ШТ | На складе | Сертифицировано | 2024-11-25 | 401.1 | 481.32 | 481.32 |  |  | 0.238 | 2.1176 | 198 | 93 | 115 | 3414970454683
754102 | VLN-l Ампир БЕЛ Рамка 2-пост | Valena LIFE.Рамка "Ампир белый".2-постовая универсальная | Legrand | Valena Life/Allure | 596 | VALENA LIFE/ALLURE электроустановочное оборудование | PL2 | 10 | ШТ | На складе | Сертифицировано | 2024-11-25 | 762.08 | 914.5 | 914.5 |  |  | 0.376 | 2.1176 | 198 | 93 | 115 | 3414970454713
754103 | VLN-l Ампир БЕЛ Рамка 3-пост | Valena LIFE.Рамка "Ампир белый".3-постовая универсальная | Legrand | Valena Life/Allure | 596 | VALENA LIFE/ALLURE электроустановочное оборудование | PL2 | 5 | ШТ | На складе | Сертифицировано | 2024-11-25 | 1183.22 | 1419.86 | 1419.86 |  |  | 0.269 | 2.1444 | 292 | 108 | 68 | 3414970454737
754104 | VLN-l Ампир БЕЛ Рамка 4-пост | Valena LIFE.Рамка "Ампир белый".4-постовая универсальная | Legrand | Valena Life/Allure | 596 | VALENA LIFE/ALLURE электроустановочное оборудование | PL2 | 5 | ШТ | На складе | Сертифицировано | 2024-11-25 | 2085.68 | 2502.82 | 2502.82 |  |  | 0.369 | 3.762 | 380 | 90 | 110 | 3414970454751
754105 | VLN-l Ампир БЕЛ Рамка 5-пост | Valena LIFE.Рамка "Ампир белый".5-постовая универсальная | Legrand | Valena Life/Allure | 596 | VALENA LIFE/ALLURE электроустановочное оборудование | PL2 | 5 | ШТ | На складе | Сертифицировано | 2024-11-25 | 3609.83 | 4331.8 | 4331.8 |  |  | 0.432 | 3.762 | 380 | 90 | 110 | 3414970454775
754111 | VLN-l Ампир БЕЖ Рамка 1-пост | Valena LIFE.Рамка "Ампир бежевый".1-постовая универсальная | Legrand | Valena Life/Allure | 596 | VALENA LIFE/ALLURE электроустановочное оборудование | PL2 | 10 | ШТ | На складе | Сертифицировано | 2024-11-25 | 401.1 | 481.32 | 481.32 |  |  | 0.234 | 2.1176 | 198 | 93 | 115 | 3414970456519
754112 | VLN-l Ампир БЕЖ Рамка 2-пост | Valena LIFE.Рамка "Ампир бежевый".2-постовая универсальная | Legrand | Valena Life/Allure | 596 | VALENA LIFE/ALLURE электроустановочное оборудование | PL2 | 10 | ШТ | На складе | Сертифицировано | 2024-11-25 | 762.08 | 914.5 | 914.5 |  |  | 0.369 | 2.1176 | 198 | 93 | 115 | 3414970456540
754113 | VLN-l Ампир БЕЖ Рамка 3-пост | Valena LIFE.Рамка "Ампир бежевый".3-постовая универсальная | Legrand | Valena Life/Allure | 596 | VALENA LIFE/ALLURE электроустановочное оборудование | PL2 | 5 | ШТ | На складе | Сертифицировано | 2024-11-25 | 1183.22 | 1419.86 | 1419.86 |  |  | 0.269 | 2.1444 | 292 | 108 | 68 | 3414970456564
754114 | VLN-l Ампир БЕЖ Рамка 4-пост | Valena LIFE.Рамка "Ампир бежевый".4-постовая универсальная | Legrand | Valena Life/Allure | 596 | VALENA LIFE/ALLURE электроустановочное оборудование | PL2 | 5 | ШТ | На складе | Сертифицировано | 2024-11-25 | 2085.68 | 2502.82 | 2502.82 |  |  | 0.36 | 3.762 | 380 | 90 | 110 | 3414970456588
754115 | VLN-l Ампир БЕЖ Рамка 5-пост | Valena LIFE.Рамка "Ампир бежевый".5-постовая универсальная | Legrand | Valena Life/Allure | 596 | VALENA LIFE/ALLURE электроустановочное оборудование | PL2 | 5 | ШТ | На складе | Сертифицировано | 2024-11-25 | 3609.83 | 4331.8 | 4331.8 |  |  | 0.421 | 3.762 | 380 | 90 | 110 | 3414970456601
754121 | VLN-l Эл Грей Рамка 1-пост | Valena LIFE.Рамка "Эл Грей".1-постовая универсальная | Legrand | Valena Life/Allure | 596 | VALENA LIFE/ALLURE электроустановочное оборудование | PL2 | 10 | ШТ | На складе | Сертифицировано | 2024-11-25 | 401.1 | 481.32 | 481.32 |  |  | 0.238 | 2.1176 | 198 | 93 | 115 | 3414970454799
754122 | VLN-l Эл Грей Рамка 2-пост | Valena LIFE.Рамка "Эл Грей".2-постовая универсальная | Legrand | Valena Life/Allure | 596 | VALENA LIFE/ALLURE электроустановочное оборудование | PL2 | 10 | ШТ | На складе | Сертифицировано | 2024-11-25 | 762.08 | 914.5 | 914.5 |  |  | 0.372 | 2.1176 | 198 | 93 | 115 | 3414970454829
754123 | VLN-l Эл Грей Рамка 3-пост | Valena LIFE.Рамка "Эл Грей".3-постовая универсальная | Legrand | Valena Life/Allure | 596 | VALENA LIFE/ALLURE электроустановочное оборудование | PL2 | 5 | ШТ | На складе | Сертифицировано | 2024-11-25 | 1183.22 | 1419.86 | 1419.86 |  |  | 0.268 | 2.1444 | 292 | 108 | 68 | 3414970454843
754124 | VLN-l Эл Грей Рамка 4-пост | Valena LIFE.Рамка "Эл Грей".4-постовая универсальная | Legrand | Valena Life/Allure | 596 | VALENA LIFE/ALLURE электроустановочное оборудование | PL2 | 5 | ШТ | На складе | Сертифицировано | 2024-11-25 | 2085.68 | 2502.82 | 2502.82 |  |  | 0.367 | 3.762 | 380 | 90 | 110 | 3414970454867
754125 | VLN-l Эл Грей Рамка 5-пост | Valena LIFE.Рамка "Эл Грей".5-постовая универсальная | Legrand | Valena Life/Allure | 596 | VALENA LIFE/ALLURE электроустановочное оборудование | PL2 | 5 | ШТ | На складе | Сертифицировано | 2024-11-25 | 3609.83 | 4331.8 | 4331.8 |  |  | 0.432 | 3.762 | 380 | 90 | 110 | 3414970454881
754132 | VLN-l АЛЮ Рамка 2-пост | Valena LIFE.Рамка "Алюминий".2-постовая универсальная | Legrand | Valena Life/Allure | 596 | VALENA LIFE/ALLURE электроустановочное оборудование | PL2 | 10 | ШТ | На складе | Сертифицировано | 2024-11-25 | 457.25 | 548.7 | 548.7 |  |  | 0.378 | 2.1176 | 198 | 93 | 115 | 3414970455048
754133 | VLN-l АЛЮ Рамка 3-пост | Valena LIFE.Рамка "Алюминий".3-постовая универсальная | Legrand | Valena Life/Allure | 596 | VALENA LIFE/ALLURE электроустановочное оборудование | PL2 | 5 | ШТ | На складе | Сертифицировано | 2024-11-25 | 709.93 | 851.92 | 851.92 |  |  | 0.271 | 2.1444 | 292 | 108 | 68 | 3414970455079
754134 | VLN-l АЛЮ Рамка 4-пост | Valena LIFE.Рамка "Алюминий".4-постовая универсальная | Legrand | Valena Life/Allure | 596 | VALENA LIFE/ALLURE электроустановочное оборудование | PL2 | 5 | ШТ | На складе | Сертифицировано | 2024-11-25 | 1251.41 | 1501.69 | 1501.69 |  |  | 0.356 | 3.762 | 380 | 90 | 110 | 3414970455093
754135 | VLN-l АЛЮ Рамка 5-пост | Valena LIFE.Рамка "Алюминий".5-постовая универсальная | Legrand | Valena Life/Allure | 596 | VALENA LIFE/ALLURE электроустановочное оборудование | PL2 | 5 | ШТ | На складе | Сертифицировано | 2024-11-25 | 2165.9 | 2599.08 | 2599.08 |  |  | 0.428 | 3.762 | 380 | 90 | 110 | 3414970455116
754136 | VLN-l АЛЮ Рамка 5м | Valena LIFE.Рамка "Алюминий" 5 модулей | Legrand | Valena Life/Allure | 596 | VALENA LIFE/ALLURE электроустановочное оборудование | PL2 | 1 | ШТ | Под заказ Т1 | Сертифицировано | 2024-11-25 | 685.87 | 823.04 | 823.04 |  |  | 0.053 | 0.42687 | 170 | 93 | 27 | 3414970456182
754137 | VLN-l АЛЮ Рамка 1-пост | Valena LIFE.Рамка "Алюминий".1-постовая универсальная | Legrand | Valena Life/Allure | 596 | VALENA LIFE/ALLURE электроустановочное оборудование | PL2 | 10 | ШТ | На складе | Сертифицировано | 2024-11-25 | 240.65 | 288.78 | 288.78 |  |  | 0.246 | 2.1176 | 198 | 93 | 115 | 3414970540546
754141 | VLN-l ЖЕМ Рамка 1-пост | Valena LIFE.Рамка "Жемчуг".1-постовая универсальная | Legrand | Valena Life/Allure | 596 | VALENA LIFE/ALLURE электроустановочное оборудование | PL2 | 10 | ШТ | На складе | Сертифицировано | 2024-11-25 | 320.87 | 385.04 | 385.04 |  |  | 0.245 | 2.1176 | 198 | 93 | 115 | 3414970454904
754142 | VLN-l ЖЕМ Рамка 2-пост | Valena LIFE.Рамка "Жемчуг".2-постовая универсальная | Legrand | Valena Life/Allure | 596 | VALENA LIFE/ALLURE электроустановочное оборудование | PL2 | 10 | ШТ | На складе | Сертифицировано | 2024-11-25 | 609.66 | 731.59 | 731.59 |  |  | 0.376 | 2.1176 | 198 | 93 | 115 | 3414970454935
754143 | VLN-l ЖЕМ Рамка 3-пост | Valena LIFE.Рамка "Жемчуг".3-постовая универсальная | Legrand | Valena Life/Allure | 596 | VALENA LIFE/ALLURE электроустановочное оборудование | PL2 | 5 | ШТ | На складе | Сертифицировано | 2024-11-25 | 946.58 | 1135.9 | 1135.9 |  |  | 0.274 | 2.1444 | 292 | 108 | 68 | 3414970454959
754144 | VLN-l ЖЕМ Рамка 4-пост | Valena LIFE.Рамка "Жемчуг".4-постовая универсальная | Legrand | Valena Life/Allure | 596 | VALENA LIFE/ALLURE электроустановочное оборудование | PL2 | 5 | ШТ | На складе | Сертифицировано | 2024-11-25 | 1668.55 | 2002.26 | 2002.26 |  |  | 0.373 | 3.762 | 380 | 90 | 110 | 3414970454973
754145 | VLN-l ЖЕМ Рамка 5-пост | Valena LIFE.Рамка "Жемчуг".5-постовая универсальная | Legrand | Valena Life/Allure | 596 | VALENA LIFE/ALLURE электроустановочное оборудование | PL2 | 5 | ШТ | На складе | Сертифицировано | 2024-11-25 | 2887.87 | 3465.44 | 3465.44 |  |  | 0.437 | 3.762 | 380 | 90 | 110 | 3414970454997
754151 | VLN-l Сталь Рамка 1-пост | Valena LIFE.Рамка "Сталь".1-постовая универсальная | Legrand | Valena Life/Allure | 596 | VALENA LIFE/ALLURE электроустановочное оборудование | PL2 | 10 | ШТ | На складе | Сертифицировано | 2024-11-25 | 401.1 | 481.32 | 481.32 |  |  | 0.238 | 2.1176 | 198 | 93 | 115 | 3414970455130
754152 | VLN-l Сталь Рамка 2-пост | Valena LIFE.Рамка "Сталь".2-постовая универсальная | Legrand | Valena Life/Allure | 596 | VALENA LIFE/ALLURE электроустановочное оборудование | PL2 | 10 | ШТ | На складе | Сертифицировано | 2024-11-25 | 762.08 | 914.5 | 914.5 |  |  | 0.365 | 2.1176 | 198 | 93 | 115 | 3414970455161
754153 | VLN-l Сталь Рамка 3-пост | Valena LIFE.Рамка "Сталь".3-постовая универсальная | Legrand | Valena Life/Allure | 596 | VALENA LIFE/ALLURE электроустановочное оборудование | PL2 | 5 | ШТ | На складе | Сертифицировано | 2024-11-25 | 1183.22 | 1419.86 | 1419.86 |  |  | 0.263 | 2.1444 | 292 | 108 | 68 | 3414970455185
754154 | VLN-l Сталь Рамка 4-пост | Valena LIFE.Рамка "Сталь".4-постовая универсальная | Legrand | Valena Life/Allure | 596 | VALENA LIFE/ALLURE электроустановочное оборудование | PL2 | 5 | ШТ | На складе | Сертифицировано | 2024-11-25 | 2085.68 | 2502.82 | 2502.82 |  |  | 0.361 | 3.762 | 380 | 90 | 110 | 3414970455208
754155 | VLN-l Сталь Рамка 5-пост | Valena LIFE.Рамка "Сталь".5-постовая универсальная | Legrand | Valena Life/Allure | 596 | VALENA LIFE/ALLURE электроустановочное оборудование | PL2 | 5 | ШТ | На складе | Сертифицировано | 2024-11-25 | 3609.83 | 4331.8 | 4331.8 |  |  | 0.419 | 3.762 | 380 | 90 | 110 | 3414970455222
754161 | VLN-l МЕДЬ Рамка 1-пост | Valena LIFE.Рамка "Медь".1-постовая универсальная | Legrand | Valena Life/Allure | 596 | VALENA LIFE/ALLURE электроустановочное оборудование | PL2 | 10 | ШТ | На складе | Сертифицировано | 2024-11-25 | 401.1 | 481.32 | 481.32 |  |  | 0.235 | 2.1176 | 198 | 93 | 115 | 3414970455246
754162 | VLN-l МЕДЬ Рамка 2-пост | Valena LIFE.Рамка "Медь".2-постовая универсальная | Legrand | Valena Life/Allure | 596 | VALENA LIFE/ALLURE электроустановочное оборудование | PL2 | 10 | ШТ | На складе | Сертифицировано | 2024-11-25 | 762.08 | 914.5 | 914.5 |  |  | 0.365 | 2.1176 | 198 | 93 | 115 | 3414970455277
754163 | VLN-l МЕДЬ Рамка 3-пост | Valena LIFE.Рамка "Медь".3-постовая универсальная | Legrand | Valena Life/Allure | 596 | VALENA LIFE/ALLURE электроустановочное оборудование | PL2 | 5 | ШТ | На складе | Сертифицировано | 2024-11-25 | 1183.22 | 1419.86 | 1419.86 |  |  | 0.266 | 2.1444 | 292 | 108 | 68 | 3414970455291
754164 | VLN-l МЕДЬ Рамка 4-пост | Valena LIFE.Рамка "Медь".4-постовая универсальная | Legrand | Valena Life/Allure | 596 | VALENA LIFE/ALLURE электроустановочное оборудование | PL2 | 5 | ШТ | На складе | Сертифицировано | 2024-11-25 | 2085.68 | 2502.82 | 2502.82 |  |  | 0.363 | 3.762 | 380 | 90 | 110 | 3414970455314
754165 | VLN-l МЕДЬ Рамка 5-пост | Valena LIFE.Рамка "Медь".5-постовая универсальная | Legrand | Valena Life/Allure | 596 | VALENA LIFE/ALLURE электроустановочное оборудование | PL2 | 5 | ШТ | На складе | Сертифицировано | 2024-11-25 | 3609.83 | 4331.8 | 4331.8 |  |  | 0.419 | 3.762 | 380 | 90 | 110 | 3414970455338
754171 | VLN-l Темное дерево Рамка 1П | Valena LIFE.Рамка "Темное дерево".1-постовая универсальная | Legrand | Valena Life/Allure | 596 | VALENA LIFE/ALLURE электроустановочное оборудование | PL2 | 10 | ШТ | На складе | Сертифицировано | 2024-11-25 | 401.1 | 481.32 | 481.32 |  |  | 0.232 | 2.1176 | 198 | 93 | 115 | 3414970456403
754172 | VLN-l Темное дерево Рамка 2П | Valena LIFE.Рамка "Темное дерево".2-постовая универсальная | Legrand | Valena Life/Allure | 596 | VALENA LIFE/ALLURE электроустановочное оборудование | PL2 | 10 | ШТ | На складе | Сертифицировано | 2024-11-25 | 762.08 | 914.5 | 914.5 |  |  | 0.367 | 2.1176 | 198 | 93 | 115 | 3414970456434
754173 | VLN-l Темное дерево Рамка 3П | Valena LIFE.Рамка "Темное дерево".3-постовая универсальная | Legrand | Valena Life/Allure | 596 | VALENA LIFE/ALLURE электроустановочное оборудование | PL2 | 5 | ШТ | На складе | Сертифицировано | 2024-11-25 | 1183.22 | 1419.86 | 1419.86 |  |  | 0.265 | 2.1444 | 292 | 108 | 68 | 3414970456458
754174 | VLN-l Темное дерево Рамка 4П | Valena LIFE.Рамка "Темное дерево".4-постовая универсальная | Legrand | Valena Life/Allure | 596 | VALENA LIFE/ALLURE электроустановочное оборудование | PL2 | 5 | ШТ | На складе | Сертифицировано | 2024-11-25 | 2085.68 | 2502.82 | 2502.82 |  |  | 0.365 | 3.762 | 380 | 90 | 110 | 3414970456472
754175 | VLN-l Темное дерево Рамка 5П | Valena LIFE.Рамка "Темное дерево".5-постовая универсальная | Legrand | Valena Life/Allure | 596 | VALENA LIFE/ALLURE электроустановочное оборудование | PL2 | 5 | ШТ | На складе | Сертифицировано | 2024-11-25 | 3609.83 | 4331.8 | 4331.8 |  |  | 0.412 | 3.762 | 380 | 90 | 110 | 3414970456496
754181 | VLN-l Светлое дерево Рамка 1П | Valena LIFE.Рамка "Светлое дерево".1-постовая универсальная | Legrand | Valena Life/Allure | 596 | VALENA LIFE/ALLURE электроустановочное оборудование | PL2 | 10 | ШТ | На складе | Сертифицировано | 2024-11-25 | 401.1 | 481.32 | 481.32 |  |  | 0.234 | 2.1176 | 198 | 93 | 115 | 3414970455352
754182 | VLN-l Светлое дерево Рамка 2П | Valena LIFE.Рамка "Светлое дерево".2-постовая универсальная | Legrand | Valena Life/Allure | 596 | VALENA LIFE/ALLURE электроустановочное оборудование | PL2 | 10 | ШТ | На складе | Сертифицировано | 2024-11-25 | 762.08 | 914.5 | 914.5 |  |  | 0.371 | 2.1176 | 198 | 93 | 115 | 3414970455383
754183 | VLN-l Светлое дерево Рамка 3П | Valena LIFE.Рамка "Светлое дерево".3-постовая универсальная | Legrand | Valena Life/Allure | 596 | VALENA LIFE/ALLURE электроустановочное оборудование | PL2 | 5 | ШТ | На складе | Сертифицировано | 2024-11-25 | 1183.22 | 1419.86 | 1419.86 |  |  | 0.263 | 2.1444 | 292 | 108 | 68 | 3414970455406
754184 | VLN-l Светлое дерево Рамка 4П | Valena LIFE.Рамка "Светлое дерево".4-постовая универсальная | Legrand | Valena Life/Allure | 596 | VALENA LIFE/ALLURE электроустановочное оборудование | PL2 | 5 | ШТ | На складе | Сертифицировано | 2024-11-25 | 2085.68 | 2502.82 | 2502.82 |  |  | 0.355 | 3.762 | 380 | 90 | 110 | 3414970455420
754185 | VLN-l Светлое дерево Рамка 5П | Valena LIFE.Рамка "Светлое дерево".5-постовая универсальная | Legrand | Valena Life/Allure | 596 | VALENA LIFE/ALLURE электроустановочное оборудование | PL2 | 5 | ШТ | На складе | Сертифицировано | 2024-11-25 | 3609.83 | 4331.8 | 4331.8 |  |  | 0.419 | 3.762 | 380 | 90 | 110 | 3414970455444
754191 | VLN-l БЕЛ Коробка накл.монтж1п | Valena LIFE.Коробка для накладного монтажа.1-постовая.Белая | Legrand | Valena Life/Allure | 596 | VALENA LIFE/ALLURE электроустановочное оборудование | PL2 | 10 | ШТ | На складе | Сертифицировано | 2024-11-25 | 300.25 | 360.3 | 360.3 |  |  | 0.695 | 4.5649 | 235 | 185 | 105 | 3414970453785
754192 | VLN-l БЕЛ Коробка нкл.монтж 2п | Valena LIFE.Коробка для накладного монтажа.2-постовая.Белая | Legrand | Valena Life/Allure | 596 | VALENA LIFE/ALLURE электроустановочное оборудование | PL2 | 5 | ШТ | На складе | Сертифицировано | 2024-11-25 | 555.47 | 666.56 | 666.56 |  |  | 0.574 | 4.0471 | 230 | 166 | 106 | 3414970453815
754201 | VLN-l СЛК Коробка накл.монтж1п | Valena LIFE.Коробка для накладного монтажа.1-постовая.Слоновая кость | Legrand | Valena Life/Allure | 596 | VALENA LIFE/ALLURE электроустановочное оборудование | PL2 | 10 | ШТ | На складе | Сертифицировано | 2024-11-25 | 300.25 | 360.3 | 360.3 |  |  | 0.683 | 4.5649 | 235 | 185 | 105 | 3414970453846
754202 | VLN-l СЛК Коробка нкл.монтж 2п | Valena LIFE.Коробка для накладного монтажа.2-постовая.Слоновая кость | Legrand | Valena Life/Allure | 596 | VALENA LIFE/ALLURE электроустановочное оборудование | PL2 | 5 | ШТ | На складе | Сертифицировано | 2024-11-25 | 555.47 | 666.56 | 666.56 |  |  | 0.567 | 4.0471 | 230 | 166 | 106 | 3414970453877
754211 | VLN-l АЛЮ Коробка нкл.монтж 1п | Valena LIFE.Коробка для накладного монтажа.1-постовая.Алюминий | Legrand | Valena Life/Allure | 596 | VALENA LIFE/ALLURE электроустановочное оборудование | PL2 | 10 | ШТ | Под заказ Т2 | Сертифицировано | 2024-11-25 | 1201.01 | 1441.21 | 1441.21 |  |  | 0.708 | 4.5649 | 235 | 185 | 105 | 3414970453907
754212 | VLN-l АЛЮ Коробка нкл.монтж 2п | Valena LIFE.Коробка для накладного монтажа.2-постовая.Алюминий | Legrand | Valena Life/Allure | 596 | VALENA LIFE/ALLURE электроустановочное оборудование | PL2 | 5 | ШТ | Под заказ Т2 | Сертифицировано | 2024-11-25 | 2221.88 | 2666.26 | 2666.26 |  |  | 0.581 | 4.0471 | 230 | 166 | 106 | 3414970453938
754221 | VLN-l БЕЛ Рмк 1п для рз.2х2К+З | Valena LIFE.Рамка "Белая".Для двойных розеток.1-постовая | Legrand | Valena Life/Allure | 596 | VALENA LIFE/ALLURE электроустановочное оборудование | PL2 | 5 | ШТ | На складе | Сертифицировано | 2024-11-25 | 144.4 | 173.28 | 173.28 |  |  | 0.165 | 2.1176 | 198 | 93 | 115 | 3414970541185
754222 | VLN-l БЕЛ Рмк 2п для рз.2х2К+З | Valena LIFE.Рамка "Белая".Для двойных розеток.2-постовая | Legrand | Valena Life/Allure | 596 | VALENA LIFE/ALLURE электроустановочное оборудование | PL2 | 5 | ШТ | Под заказ Т2 | Сертифицировано | 2024-11-25 | 259.91 | 311.89 | 311.89 |  |  | 0.255 | 2.9483 | 181 | 179 | 91 | 3414970541277
754231 | VLN-l СЛК Рмк 1п для рз.2х2К+З | Valena LIFE.Рамка "Слоновая кость".Для двойных розеток.1-постовая | Legrand | Valena Life/Allure | 596 | VALENA LIFE/ALLURE электроустановочное оборудование | PL2 | 5 | ШТ | На складе | Сертифицировано | 2024-11-25 | 144.4 | 173.28 | 173.28 |  |  | 0.165 | 2.1176 | 198 | 93 | 115 | 3414970541215
754232 | VLN-l СЛК Рмк 2п для рз.2х2К+З | Valena LIFE.Рамка "Слоновая кость".Для двойных розеток.2-постовая | Legrand | Valena Life/Allure | 596 | VALENA LIFE/ALLURE электроустановочное оборудование | PL2 | 5 | ШТ | Под заказ Т2 | Сертифицировано | 2024-11-25 | 259.91 | 311.89 | 311.89 |  |  | 0.252 | 2.9483 | 181 | 179 | 91 | 3414970541307
754241 | VLN-l АЛЮ Рмк 1п для рз.2х2К+З | Valena LIFE.Рамка "Алюминий".Для двойных розеток.1-постовая | Legrand | Valena Life/Allure | 596 | VALENA LIFE/ALLURE электроустановочное оборудование | PL2 | 5 | ШТ | На складе | Сертифицировано | 2024-11-25 | 433.18 | 519.82 | 519.82 |  |  | 0.169 | 2.1176 | 198 | 93 | 115 | 3414970541246
754242 | VLN-l АЛЮ Рмк 2п для рз.2х2К+З | Valena LIFE.Рамка "Алюминий".Для двойных розеток.2-постовая | Legrand | Valena Life/Allure | 596 | VALENA LIFE/ALLURE электроустановочное оборудование | PL2 | 5 | ШТ | Под заказ Т2 | Сертифицировано | 2024-11-25 | 779.72 | 935.66 | 935.66 |  |  | 0.256 | 2.9483 | 181 | 179 | 91 | 3414970541338
754301 | VLN-a БЕЛ Рамка 1-пост | Valena ALLURE.Рамка "Белая".1-постовая универсальная | Legrand | Valena Life/Allure | 596 | VALENA LIFE/ALLURE электроустановочное оборудование | PL2 | 20 | ШТ | На складе | Сертифицировано | 2024-11-25 | 106.11 | 127.33 | 127.33 |  |  | 0.261 | 3.762 | 380 | 90 | 110 | 3414970477569
754302 | VLN-a БЕЛ Рамка 2-пост | Valena ALLURE.Рамка "Белая".2-постовая универсальная | Legrand | Valena Life/Allure | 596 | VALENA LIFE/ALLURE электроустановочное оборудование | PL2 | 10 | ШТ | На складе | Сертифицировано | 2024-11-25 | 201.61 | 241.93 | 241.93 |  |  | 0.349 | 2.1176 | 198 | 93 | 115 | 3414970477590
754303 | VLN-a БЕЛ Рамка 3-пост | Valena ALLURE.Рамка "Белая".3-постовая универсальная | Legrand | Valena Life/Allure | 596 | VALENA LIFE/ALLURE электроустановочное оборудование | PL2 | 5 | ШТ | На складе | Сертифицировано | 2024-11-25 | 313.03 | 375.64 | 375.64 |  |  | 0.297 | 2.1444 | 292 | 108 | 68 | 3414970477620
754304 | VLN-a БЕЛ Рамка 4-пост | Valena ALLURE.Рамка "Белая".4-постовая универсальная | Legrand | Valena Life/Allure | 596 | VALENA LIFE/ALLURE электроустановочное оборудование | PL2 | 5 | ШТ | На складе | Сертифицировано | 2024-11-25 | 551.78 | 662.14 | 662.14 |  |  | 0.41 | 3.762 | 380 | 90 | 110 | 3414970477644
754305 | VLN-a БЕЛ Рамка 5-пост | Valena ALLURE.Рамка "Белая".5-постовая универсальная | Legrand | Valena Life/Allure | 596 | VALENA LIFE/ALLURE электроустановочное оборудование | PL2 | 1 | ШТ | На складе | Сертифицировано | 2024-11-25 | 955 | 1146 | 1146 |  |  | 0.127 | 0.75042 | 379 | 99 | 20 | 3414970477668
754306 | VLN-a БЕЛ Рамка 5м | Valena ALLURE.Рамка "Белая" 5 модулей | Legrand | Valena Life/Allure | 596 | VALENA LIFE/ALLURE электроустановочное оборудование | PL2 | 1 | ШТ | Под заказ Т1 | Сертифицировано | 2024-11-25 | 302.41 | 362.89 | 362.89 |  |  | 0.057 | 0.42687 | 170 | 93 | 27 | 3414970477682
754311 | VLN-a СЛК Рамка 1-пост | Valena ALLURE.Рамка "Слоновая кость".1-постовая универсальная | Legrand | Valena Life/Allure | 596 | VALENA LIFE/ALLURE электроустановочное оборудование | PL2 | 20 | ШТ | На складе | Сертифицировано | 2024-11-25 | 106.11 | 127.33 | 127.33 |  |  | 0.491 | 3.762 | 380 | 90 | 110 | 3414970477705
754312 | VLN-a СЛК Рамка 2-пост | Valena ALLURE.Рамка "Слоновая кость".2-постовая универсальная | Legrand | Valena Life/Allure | 596 | VALENA LIFE/ALLURE электроустановочное оборудование | PL2 | 10 | ШТ | На складе | Сертифицировано | 2024-11-25 | 201.61 | 241.93 | 241.93 |  |  | 0.389 | 2.1176 | 198 | 93 | 115 | 3414970477736
754313 | VLN-a СЛК Рамка 3-пост | Valena ALLURE.Рамка "Слоновая кость".3-постовая универсальная | Legrand | Valena Life/Allure | 596 | VALENA LIFE/ALLURE электроустановочное оборудование | PL2 | 5 | ШТ | На складе | Сертифицировано | 2024-11-25 | 313.03 | 375.64 | 375.64 |  |  | 0.295 | 2.1444 | 292 | 108 | 68 | 3414970477767
754314 | VLN-a СЛК Рамка 4-пост | Valena ALLURE.Рамка "Слоновая кость".4-постовая универсальная | Legrand | Valena Life/Allure | 596 | VALENA LIFE/ALLURE электроустановочное оборудование | PL2 | 5 | ШТ | На складе | Сертифицировано | 2024-11-25 | 551.78 | 662.14 | 662.14 |  |  | 0.43 | 3.762 | 380 | 90 | 110 | 3414970477781
754315 | VLN-a СЛК Рамка 5-пост | Valena ALLURE.Рамка "Слоновая кость".5-постовая универсальная | Legrand | Valena Life/Allure | 596 | VALENA LIFE/ALLURE электроустановочное оборудование | PL2 | 1 | ШТ | На складе | Сертифицировано | 2024-11-25 | 955 | 1146 | 1146 |  |  | 0.125 | 0.75042 | 379 | 99 | 20 | 3414970477804
754316 | VLN-a СЛК Рамка 5м | Valena ALLURE.Рамка "Слоновая кость" 5 модулей | Legrand | Valena Life/Allure | 596 | VALENA LIFE/ALLURE электроустановочное оборудование | PL2 | 1 | ШТ | Под заказ Т2 | Сертифицировано | 2024-11-25 | 302.41 | 362.89 | 362.89 |  |  | 0.056 | 0.42687 | 170 | 93 | 27 | 3414970477828
754341 | VLN-a Нарцисс хром Рамка 1П | Valena ALLURE.Рамка "Нарцисс хром".1-постовая универсальная | Legrand | Valena Life/Allure | 596 | VALENA LIFE/ALLURE электроустановочное оборудование | PL2 | 5 | ШТ | На складе | Сертифицировано | 2024-11-25 | 641.75 | 770.1 | 770.1 |  |  | 0.138 | 1.5372 | 183 | 120 | 70 | 3414970477842
754342 | VLN-a Нарцисс хром Рамка 2П | Valena ALLURE.Рамка "Нарцисс хром".2-постовая универсальная | Legrand | Valena Life/Allure | 596 | VALENA LIFE/ALLURE электроустановочное оборудование | PL2 | 5 | ШТ | На складе | Сертифицировано | 2024-11-25 | 1219.32 | 1463.18 | 1463.18 |  |  | 0.223 | 1.835 | 224 | 128 | 64 | 3414970477873
754343 | VLN-a Нарцисс хром Рамка 3П | Valena ALLURE.Рамка "Нарцисс хром".3-постовая универсальная | Legrand | Valena Life/Allure | 596 | VALENA LIFE/ALLURE электроустановочное оборудование | PL2 | 1 | ШТ | На складе | Сертифицировано | 2024-11-25 | 1893.16 | 2271.79 | 2271.79 |  |  | 0.072 | 0.5926 | 236 | 93 | 27 | 3414970477897
754344 | VLN-a Нарцисс хром Рамка 4П | Valena ALLURE.Рамка "Нарцисс хром".4-постовая универсальная | Legrand | Valena Life/Allure | 596 | VALENA LIFE/ALLURE электроустановочное оборудование | PL2 | 1 | ШТ | На складе | Сертифицировано | 2024-11-25 | 3337.09 | 4004.51 | 4004.51 |  |  | 0.108 | 0.75042 | 379 | 99 | 20 | 3414970477910
754345 | VLN-a Нарцисс хром Рамка 5П | Valena ALLURE.Рамка "Нарцисс хром".5-постовая универсальная | Legrand | Valena Life/Allure | 596 | VALENA LIFE/ALLURE электроустановочное оборудование | PL2 | 1 | ШТ | На складе | Сертифицировано | 2024-11-25 | 5775.73 | 6930.88 | 6930.88 |  |  | 0.125 | 0.75042 | 379 | 99 | 20 | 3414970477934
754351 | VLN-a Нарцисс золото Рамка 1П | Valena ALLURE.Рамка "Нарцисс золото".1-постовая универсальная | Legrand | Valena Life/Allure | 596 | VALENA LIFE/ALLURE электроустановочное оборудование | PL2 | 5 | ШТ | На складе | Сертифицировано | 2024-11-25 | 641.75 | 770.1 | 770.1 |  |  | 0.138 | 1.5372 | 183 | 120 | 70 | 3414970477958
754352 | VLN-a Нарцисс золото Рамка 2П | Valena ALLURE.Рамка "Нарцисс золото".2-постовая универсальная | Legrand | Valena Life/Allure | 596 | VALENA LIFE/ALLURE электроустановочное оборудование | PL2 | 5 | ШТ | На складе | Сертифицировано | 2024-11-25 | 1219.32 | 1463.18 | 1463.18 |  |  | 0.226 | 1.835 | 224 | 128 | 64 | 3414970477972
754353 | VLN-a Нарцисс золото Рамка 3П | Valena ALLURE.Рамка "Нарцисс золото".3-постовая универсальная | Legrand | Valena Life/Allure | 596 | VALENA LIFE/ALLURE электроустановочное оборудование | PL2 | 1 | ШТ | На складе | Сертифицировано | 2024-11-25 | 1893.16 | 2271.79 | 2271.79 |  |  | 0.073 | 0.5926 | 236 | 93 | 27 | 3414970477996
754354 | VLN-a Нарцисс золото Рамка 4П | Valena ALLURE.Рамка "Нарцисс золото".4-постовая универсальная | Legrand | Valena Life/Allure | 596 | VALENA LIFE/ALLURE электроустановочное оборудование | PL2 | 1 | ШТ | На складе | Сертифицировано | 2024-11-25 | 3337.09 | 4004.51 | 4004.51 |  |  | 0.108 | 0.75042 | 379 | 99 | 20 | 3414970478016
754355 | VLN-a Нарцисс золото Рамка 5П | Valena ALLURE.Рамка "Нарцисс золото".5-постовая универсальная | Legrand | Valena Life/Allure | 596 | VALENA LIFE/ALLURE электроустановочное оборудование | PL2 | 1 | ШТ | На складе | Сертифицировано | 2024-11-25 | 5775.73 | 6930.88 | 6930.88 |  |  | 0.125 | 0.75042 | 379 | 99 | 20 | 3414970478030
754391 | VLN-a Алюминий Рамка 1-пост | Valena ALLURE.Рамка "Алюминий".1-постовая универсальная | Legrand | Valena Life/Allure | 596 | VALENA LIFE/ALLURE электроустановочное оборудование | PL2 | 10 | ШТ | На складе | Сертифицировано | 2024-11-25 | 320.87 | 385.04 | 385.04 |  |  | 0.247 | 2.1176 | 198 | 93 | 115 | 3414970478351
754392 | VLN-a Алюминий Рамка 2-пост | Valena ALLURE.Рамка "Алюминий".2-постовая универсальная | Legrand | Valena Life/Allure | 596 | VALENA LIFE/ALLURE электроустановочное оборудование | PL2 | 5 | ШТ | На складе | Сертифицировано | 2024-11-25 | 609.66 | 731.59 | 731.59 |  |  | 0.221 | 1.835 | 224 | 128 | 64 | 3414970478382
754393 | VLN-a Алюминий Рамка 3-пост | Valena ALLURE.Рамка "Алюминий".3-постовая универсальная | Legrand | Valena Life/Allure | 596 | VALENA LIFE/ALLURE электроустановочное оборудование | PL2 | 5 | ШТ | На складе | Сертифицировано | 2024-11-25 | 946.58 | 1135.9 | 1135.9 |  |  | 0.29 | 2.1444 | 292 | 108 | 68 | 3414970478405
754394 | VLN-a Алюминий Рамка 4-пост | Valena ALLURE.Рамка "Алюминий".4-постовая универсальная | Legrand | Valena Life/Allure | 596 | VALENA LIFE/ALLURE электроустановочное оборудование | PL2 | 1 | ШТ | На складе | Сертифицировано | 2024-11-25 | 1668.55 | 2002.26 | 2002.26 |  |  | 0.109 | 0.75042 | 379 | 99 | 20 | 3414970478429
754395 | VLN-a Алюминий Рамка 5-пост | Valena ALLURE.Рамка "Алюминий".5-постовая универсальная | Legrand | Valena Life/Allure | 596 | VALENA LIFE/ALLURE электроустановочное оборудование | PL2 | 1 | ШТ | На складе | Сертифицировано | 2024-11-25 | 2887.87 | 3465.44 | 3465.44 |  |  | 0.127 | 0.75042 | 379 | 99 | 20 | 3414970478443
754396 | VLN-a АЛЮ Рамка 5м | Valena ALLURE.Рамка "Алюминий" 5 модулей | Legrand | Valena Life/Allure | 596 | VALENA LIFE/ALLURE электроустановочное оборудование | PL2 | 1 | ШТ | Под заказ Т2 | Сертифицировано | 2024-11-25 | 914.49 | 1097.39 | 1097.39 |  |  | 0.049 | 0.42687 | 170 | 93 | 27 | 3414970478467
754401 | VLN-a Матовый черный Рамка 1П | Valena ALLURE.Рамка "Матовый черный".1-постовая универсальная | Legrand | Valena Life/Allure | 596 | VALENA LIFE/ALLURE электроустановочное оборудование | PL2 | 10 | ШТ | На складе | Сертифицировано | 2024-11-25 | 395.16 | 474.19 | 474.19 |  |  | 0.261 | 2.1176 | 198 | 93 | 115 | 3414970478481
754402 | VLN-a Матовый черный Рамка 2П | Valena ALLURE.Рамка "Матовый черный".2-постовая универсальная | Legrand | Valena Life/Allure | 596 | VALENA LIFE/ALLURE электроустановочное оборудование | PL2 | 5 | ШТ | На складе | Сертифицировано | 2024-11-25 | 750.81 | 900.97 | 900.97 |  |  | 0.223 | 1.835 | 224 | 128 | 64 | 3414970478511
754403 | VLN-a Матовый черный Рамка 3П | Valena ALLURE.Рамка "Матовый черный".3-постовая универсальная | Legrand | Valena Life/Allure | 596 | VALENA LIFE/ALLURE электроустановочное оборудование | PL2 | 5 | ШТ | На складе | Сертифицировано | 2024-11-25 | 1165.74 | 1398.89 | 1398.89 |  |  | 0.297 | 2.1444 | 292 | 108 | 68 | 3414970478535
754404 | VLN-a Матовый черный Рамка 4П | Valena ALLURE.Рамка "Матовый черный".4-постовая универсальная | Legrand | Valena Life/Allure | 596 | VALENA LIFE/ALLURE электроустановочное оборудование | PL2 | 1 | ШТ | На складе | Сертифицировано | 2024-11-25 | 2054.86 | 2465.83 | 2465.83 |  |  | 0.11 | 0.75042 | 379 | 99 | 20 | 3414970478559
754405 | VLN-a Матовый черный Рамка 5П | Valena ALLURE.Рамка "Матовый черный".5-постовая универсальная | Legrand | Valena Life/Allure | 596 | VALENA LIFE/ALLURE электроустановочное оборудование | PL2 | 1 | ШТ | На складе | Сертифицировано | 2024-11-25 | 3556.48 | 4267.78 | 4267.78 |  |  | 0.127 | 0.75042 | 379 | 99 | 20 | 3414970478573
754406 | VLN-a МатЧерн Рамка 5м | Valena ALLURE.Рамка "Матовый черный" 5 модулей | Legrand | Valena Life/Allure | 596 | VALENA LIFE/ALLURE электроустановочное оборудование | PL2 | 1 | ШТ | Под заказ Т2 | Сертифицировано | 2024-11-25 | 1126.23 | 1351.48 | 1351.48 |  |  | 0.057 | 0.42687 | 170 | 93 | 27 | 3414970478597
754411 | VLN-a ЖЕМ Рамка 1-пост | Valena ALLURE.Рамка "Жемчуг".1-постовая универсальная | Legrand | Valena Life/Allure | 596 | VALENA LIFE/ALLURE электроустановочное оборудование | PL2 | 10 | ШТ | На складе | Сертифицировано | 2024-11-25 | 395.16 | 474.19 | 474.19 |  |  | 0.249 | 2.1176 | 198 | 93 | 115 | 3414970478610
754412 | VLN-a ЖЕМ Рамка 2-пост | Valena ALLURE.Рамка "Жемчуг".2-постовая универсальная | Legrand | Valena Life/Allure | 596 | VALENA LIFE/ALLURE электроустановочное оборудование | PL2 | 5 | ШТ | На складе | Сертифицировано | 2024-11-25 | 750.81 | 900.97 | 900.97 |  |  | 0.221 | 1.835 | 224 | 128 | 64 | 3414970478641
754413 | VLN-a ЖЕМ Рамка 3-пост | Valena ALLURE.Рамка "Жемчуг".3-постовая универсальная | Legrand | Valena Life/Allure | 596 | VALENA LIFE/ALLURE электроустановочное оборудование | PL2 | 5 | ШТ | На складе | Сертифицировано | 2024-11-25 | 1165.74 | 1398.89 | 1398.89 |  |  | 0.295 | 2.1444 | 292 | 108 | 68 | 3414970478665
754414 | VLN-a ЖЕМ Рамка 4-пост | Valena ALLURE.Рамка "Жемчуг".4-постовая универсальная | Legrand | Valena Life/Allure | 596 | VALENA LIFE/ALLURE электроустановочное оборудование | PL2 | 1 | ШТ | На складе | Сертифицировано | 2024-11-25 | 2054.86 | 2465.83 | 2465.83 |  |  | 0.109 | 0.75042 | 379 | 99 | 20 | 3414970478689
754415 | VLN-a ЖЕМ Рамка 5-пост | Valena ALLURE.Рамка "Жемчуг".5-постовая универсальная | Legrand | Valena Life/Allure | 596 | VALENA LIFE/ALLURE электроустановочное оборудование | PL2 | 1 | ШТ | На складе | Сертифицировано | 2024-11-25 | 3556.48 | 4267.78 | 4267.78 |  |  | 0.119 | 0.75042 | 379 | 99 | 20 | 3414970478702
754416 | VLN-a ЖЕМ Рамка 5м | Valena ALLURE.Рамка "Жемчуг" 5 модулей | Legrand | Valena Life/Allure | 596 | VALENA LIFE/ALLURE электроустановочное оборудование | PL2 | 1 | ШТ | Под заказ Т2 | Сертифицировано | 2024-11-25 | 1126.23 | 1351.48 | 1351.48 |  |  | 0.057 | 0.42687 | 170 | 93 | 27 | 3414970478726
754421 | VLN-a Зеркало Рамка 1-пост | Valena ALLURE.Рамка "Зеркало".1-постовая универсальная | Legrand | Valena Life/Allure | 596 | VALENA LIFE/ALLURE электроустановочное оборудование | PL2 | 1 | ШТ | Под заказ Т1 | Сертифицировано | 2024-11-25 | 2566.99 | 3080.39 | 3080.39 |  |  | 0.092 | 0.30912 | 115 | 14 | 192 | 3414970478740
754422 | VLN-a Зеркало Рамка 2-пост | Valena ALLURE.Рамка "Зеркало".2-постовая универсальная | Legrand | Valena Life/Allure | 596 | VALENA LIFE/ALLURE электроустановочное оборудование | PL2 | 1 | ШТ | Под заказ Т1 | Сертифицировано | 2024-11-25 | 4877.28 | 5852.74 | 5852.74 |  |  | 0.14 | 0.35742 | 115 | 14 | 222 | 3414970478764
754423 | VLN-a Зеркало Рамка 3-пост | Valena ALLURE.Рамка "Зеркало".3-постовая универсальная | Legrand | Valena Life/Allure | 596 | VALENA LIFE/ALLURE электроустановочное оборудование | PL2 | 1 | ШТ | Под заказ Т1 | Сертифицировано | 2024-11-25 | 7572.62 | 9087.14 | 9087.14 |  |  | 0.204 | 0.47173 | 115 | 14 | 293 | 3414970478788
754424 | VLN-a Зеркало Рамка 4-пост | Valena ALLURE.Рамка "Зеркало".4-постовая универсальная | Legrand | Valena Life/Allure | 596 | VALENA LIFE/ALLURE электроустановочное оборудование | PL2 | 1 | ШТ | Под заказ Т2 | Сертифицировано | 2024-11-25 | 13348.35 | 16018.02 | 16018.02 |  |  | 0.252 | 0.58604 | 115 | 14 | 364 | 3414970478801
754425 | VLN-a Зеркало Рамка 5-пост | Valena ALLURE.Рамка "Зеркало".5-постовая универсальная | Legrand | Valena Life/Allure | 596 | VALENA LIFE/ALLURE электроустановочное оборудование | PL2 | 1 | ШТ | Под заказ Т2 | Сертифицировано | 2024-11-25 | 23102.92 | 27723.5 | 27723.5 |  |  | 0.301 | 0.70035 | 115 | 14 | 435 | 3414970478825
754451 | VLN-a Кожа Рамка 1-пост | Valena ALLURE.Рамка "Кожа".1-постовая универсальная | Legrand | Valena Life/Allure | 596 | VALENA LIFE/ALLURE электроустановочное оборудование | PL2 | 1 | ШТ | Под заказ Т1 | Сертифицировано | 2024-11-25 | 2566.99 | 3080.39 | 3080.39 |  |  | 0.089 | 0.30912 | 115 | 14 | 192 | 3414970479044
754452 | VLN-a Кожа Рамка 2-пост | Valena ALLURE.Рамка "Кожа".2-постовая универсальная | Legrand | Valena Life/Allure | 596 | VALENA LIFE/ALLURE электроустановочное оборудование | PL2 | 1 | ШТ | Под заказ Т1 | Сертифицировано | 2024-11-25 | 4877.28 | 5852.74 | 5852.74 |  |  | 0.166 | 0.35742 | 115 | 14 | 222 | 3414970479068
754453 | VLN-a Кожа Рамка 3-пост | Valena ALLURE.Рамка "Кожа".3-постовая универсальная | Legrand | Valena Life/Allure | 596 | VALENA LIFE/ALLURE электроустановочное оборудование | PL2 | 1 | ШТ | Под заказ Т2 | Сертифицировано | 2024-11-25 | 7572.62 | 9087.14 | 9087.14 |  |  | 0.199 | 0.47173 | 115 | 14 | 293 | 3414970479082
754454 | VLN-a Кожа Рамка 4-пост | Valena ALLURE.Рамка "Кожа".4-постовая универсальная | Legrand | Valena Life/Allure | 596 | VALENA LIFE/ALLURE электроустановочное оборудование | PL2 | 1 | ШТ | Под заказ Т2 | Сертифицировано | 2024-11-25 | 13348.35 | 16018.02 | 16018.02 |  |  | 0.247 | 0.58604 | 115 | 14 | 364 | 3414970479105
754455 | VLN-a Кожа Рамка 5-пост | Valena ALLURE.Рамка "Кожа".5-постовая универсальная | Legrand | Valena Life/Allure | 596 | VALENA LIFE/ALLURE электроустановочное оборудование | PL2 | 1 | ШТ | Под заказ Т2 | Сертифицировано | 2024-11-25 | 23102.92 | 27723.5 | 27723.5 |  |  | 0.32 | 0.70035 | 115 | 14 | 435 | 3414970479129
754461 | VLN-a Орех Рамка 1-пост | Valena ALLURE.Рамка "Орех".1-постовая универсальная | Legrand | Valena Life/Allure | 596 | VALENA LIFE/ALLURE электроустановочное оборудование | PL2 | 1 | ШТ | На складе | Сертифицировано | 2024-11-25 | 2406.55 | 2887.86 | 2887.86 |  |  | 0.087 | 0.30912 | 115 | 14 | 192 | 3414970479143
754462 | VLN-a Орех Рамка 2-пост | Valena ALLURE.Рамка "Орех".2-постовая универсальная | Legrand | Valena Life/Allure | 596 | VALENA LIFE/ALLURE электроустановочное оборудование | PL2 | 1 | ШТ | Под заказ Т1 | Сертифицировано | 2024-11-25 | 4572.45 | 5486.94 | 5486.94 |  |  | 0.135 | 0.35742 | 115 | 14 | 222 | 3414970479167
754463 | VLN-a Орех Рамка 3-пост | Valena ALLURE.Рамка "Орех".3-постовая универсальная | Legrand | Valena Life/Allure | 596 | VALENA LIFE/ALLURE электроустановочное оборудование | PL2 | 1 | ШТ | Под заказ Т1 | Сертифицировано | 2024-11-25 | 7099.33 | 8519.2 | 8519.2 |  |  | 0.196 | 0.47173 | 115 | 14 | 293 | 3414970479181
754464 | VLN-a Орех Рамка 4-пост | Valena ALLURE.Рамка "Орех".4-постовая универсальная | Legrand | Valena Life/Allure | 596 | VALENA LIFE/ALLURE электроустановочное оборудование | PL2 | 1 | ШТ | Под заказ Т1 | Сертифицировано | 2024-11-25 | 12514.08 | 15016.9 | 15016.9 |  |  | 0.246 | 0.58604 | 115 | 14 | 364 | 3414970479204
754465 | VLN-a Орех Рамка 5-пост | Valena ALLURE.Рамка "Орех".5-постовая универсальная | Legrand | Valena Life/Allure | 596 | VALENA LIFE/ALLURE электроустановочное оборудование | PL2 | 1 | ШТ | Под заказ Т2 | Сертифицировано | 2024-11-25 | 21658.98 | 25990.78 | 25990.78 |  |  | 0.298 | 0.70035 | 115 | 14 | 435 | 3414970479228
754702 | VLN-l АЛЮ Накладка радио выкл | Valena LIFE MyHome Play Zigbee. Лицевая панель для радиоприемного выключателя 1-канального с нейтралью.Алюминий | Legrand | Valena Life/Allure | 596 | VALENA LIFE/ALLURE электроустановочное оборудование | PL2 | 1 | ШТ | Под заказ Т1 | Сертифицировано | 2024-12-02 | 543.8 | 652.56 | 652.56 |  |  | 0.015 | 0.1421 | 70 | 58 | 35 | 3414970568151
754705 | VLN-a БЕЛ Роз HD15-Jack 3,5мм | Valena ALLURE.Розетка для аудио/видео устройств с разьемами HD15/гнездо Jack 3,5мм.С лицевой панелью.Белая | Legrand | Valena Life/Allure | 479 | Коннекторы аудио-видео Legrand | PL8 | 1 | ШТ | Под заказ Т1 | Сертифицировано | 2025-01-30 | 8240.82 | 9888.98 | 9888.98 |  |  | 0.115 | 0.53631 | 97 | 97 | 57 | 3414970475763
754706 | VLN-a СЛК Роз HD15-Jack 3,5мм | Valena ALLURE.Розетка для аудио/видео устройств с разьемами HD15/гнездо Jack 3,5мм.С лицевой панелью.Слоновая кость | Legrand | Valena Life/Allure | 479 | Коннекторы аудио-видео Legrand | PL8 | 1 | ШТ | Под заказ Т1 | Сертифицировано | 2025-01-30 | 8240.82 | 9888.98 | 9888.98 |  |  | 0.115 | 0.53631 | 97 | 97 | 57 | 3414970475787
754707 | VLN-a АЛЮ Роз HD15-Jack 3,5мм | Valena ALLURE.Розетка для аудио/видео устройств с разьемами HD15/гнездо Jack 3,5мм.С лицевой панелью.Алюминий | Legrand | Valena Life/Allure | 479 | Коннекторы аудио-видео Legrand | PL8 | 1 | ШТ | Под заказ Т1 | Сертифицировано | 2025-01-30 | 10713.06 | 12855.67 | 12855.67 |  |  | 0.115 | 0.53631 | 97 | 97 | 57 | 3414970475800
754709 | VLN-l БЕЛ Накладка радио выкл | Valena LIFE MyHome Play Zigbee. Лицевая панель для радиоприемного выключателя 1-канального с нейтралью.Белая | Legrand | Valena Life/Allure | 596 | VALENA LIFE/ALLURE электроустановочное оборудование | PL2 | 1 | ШТ | На складе | Сертифицировано | 2024-12-02 | 285.95 | 343.14 | 343.14 |  |  | 0.013 | 0.1421 | 70 | 58 | 35 | 3414970568212
754710 | VLN-l БЕЛ Накл выкл.энергосбер | Valena LIFE.Лицевая панель для переключателя со встроенным датчиком движения.Белая | Legrand | Valena Life/Allure | 596 | VALENA LIFE/ALLURE электроустановочное оборудование | PL2 | 1 | ШТ | Под заказ Т1 | Сертифицировано | 2024-12-02 | 210.5 | 252.6 | 252.6 |  |  | 0.014 | 0.1421 | 70 | 58 | 35 | 3414970460059
754711 | VLN-l СЛК Накл выкл.энергосб. | Valena LIFE.Лицевая панель для переключателя со встроенным датчиком движения.Слоновая кость | Legrand | Valena Life/Allure | 596 | VALENA LIFE/ALLURE электроустановочное оборудование | PL2 | 1 | ШТ | Под заказ Т2 | Сертифицировано | 2024-12-02 | 210.5 | 252.6 | 252.6 |  |  | 0.014 | 0.147 | 70 | 60 | 35 | 3414970460073
754712 | VLN-l АЛЮ Накл выкл.энергосбер | Valena LIFE.Лицевая панель для переключателя со встроенным датчиком движения.Алюминий | Legrand | Valena Life/Allure | 596 | VALENA LIFE/ALLURE электроустановочное оборудование | PL2 | 1 | ШТ | Под заказ Т2 | Сертифицировано | 2024-12-02 | 526.24 | 631.49 | 631.49 |  |  | 0.015 | 0.1421 | 70 | 58 | 35 | 3414970460035
754715 | VLN-a БЕЛ Розетка HDMI | Valena ALLURE.Розетка для аудио/видео устройств HDMI Тип А.С лицевой панелью.Белая | Legrand | Valena Life/Allure | 479 | Коннекторы аудио-видео Legrand | PL8 | 1 | ШТ | На складе | Сертифицировано | 2025-01-30 | 5603.75 | 6724.5 | 6724.5 |  |  | 0.1 | 0.53631 | 97 | 97 | 57 | 3414970475824
754716 | VLN-a СЛК Розетка HDMI | Valena ALLURE.Розетка для аудио/видео устройств HDMI Тип А.С лицевой панелью.Слоновая кость | Legrand | Valena Life/Allure | 479 | Коннекторы аудио-видео Legrand | PL8 | 1 | ШТ | На складе | Сертифицировано | 2025-01-30 | 5603.75 | 6724.5 | 6724.5 |  |  | 0.102 | 0.53631 | 97 | 97 | 57 | 3414970475848
754717 | VLN-a АЛЮ Розетка HDMI | Valena ALLURE.Розетка для аудио/видео устройств HDMI Тип А.С лицевой панелью.Алюминий | Legrand | Valena Life/Allure | 479 | Коннекторы аудио-видео Legrand | PL8 | 1 | ШТ | На складе | Сертифицировано | 2025-01-30 | 7284.89 | 8741.87 | 8741.87 |  |  | 0.102 | 0.53631 | 97 | 97 | 57 | 3414970475862
754720 | VLN-l БЕЛ Накл Роз RCA | Valena LIFE.Лицевая панель для розетки RCA.Белая | Legrand | Valena Life/Allure | 596 | VALENA LIFE/ALLURE электроустановочное оборудование | PL2 | 1 | ШТ | Под заказ Т2 | Сертифицировано | 2024-12-02 | 179.56 | 215.47 | 215.47 |  |  | 0.014 | 0.1421 | 70 | 58 | 35 | 3414970475886
754721 | VLN-l СЛК Накл Роз RCA | Valena LIFE.Лицевая панель для розетки RCA.Слоновая кость | Legrand | Valena Life/Allure | 596 | VALENA LIFE/ALLURE электроустановочное оборудование | PL2 | 1 | ШТ | Под заказ Т2 | Сертифицировано | 2024-12-02 | 179.56 | 215.47 | 215.47 |  |  | 0.014 | 0.1421 | 70 | 58 | 35 | 3414970475909
754722 | VLN-l АЛЮ Накл Роз RCA | Valena LIFE.Лицевая панель для розетки RCA.Алюминий | Legrand | Valena Life/Allure | 596 | VALENA LIFE/ALLURE электроустановочное оборудование | PL2 | 1 | ШТ | Под заказ Т2 | Сертифицировано | 2024-12-02 | 448.9 | 538.68 | 538.68 |  |  | 0.014 | 0.1421 | 70 | 58 | 35 | 3414970475923
754724 | VLN-l БЕЛ Накл радио выкл.жал. | Valena LIFE MyHome Play Zigbee. Лицевая панель для радиоприемного выключателя,для приводов жалюзи/рольставень.Белая | Legrand | Valena Life/Allure | 596 | VALENA LIFE/ALLURE электроустановочное оборудование | PL2 | 1 | ШТ | На складе | Сертифицировано | 2024-12-02 | 535.53 | 642.64 | 642.64 |  |  | 0.014 | 0.1421 | 70 | 58 | 35 | 3414970568335
754725 | VLN-a БЕЛ Накл Роз RCA | Valena ALLURE.Лицевая панель для розетки RCA.Белая | Legrand | Valena Life/Allure | 596 | VALENA LIFE/ALLURE электроустановочное оборудование | PL2 | 1 | ШТ | Под заказ Т2 | Сертифицировано | 2024-12-02 | 180.42 | 216.5 | 216.5 |  |  | 0.019 | 0.1421 | 70 | 58 | 35 | 3414970475947
754726 | VLN-a СЛК Накл Роз RCA | Valena ALLURE.Лицевая панель для розетки RCA.Слоновая кость | Legrand | Valena Life/Allure | 596 | VALENA LIFE/ALLURE электроустановочное оборудование | PL2 | 1 | ШТ | Под заказ Т2 | Сертифицировано | 2024-12-02 | 180.42 | 216.5 | 216.5 |  |  | 0.019 | 0.1421 | 70 | 58 | 35 | 3414970475961
754727 | VLN-a АЛЮ Накл Роз RCA | Valena ALLURE.Лицевая панель для розетки RCA.Алюминий | Legrand | Valena Life/Allure | 596 | VALENA LIFE/ALLURE электроустановочное оборудование | PL2 | 1 | ШТ | Под заказ Т1 | Сертифицировано | 2024-12-02 | 451.07 | 541.28 | 541.28 |  |  | 0.014 | 0.1421 | 70 | 58 | 35 | 3414970475985
754730 | VLN-l БЕЛ Накл вывода кабеля | Valena LIFE.Лицевая панель для вывода кабеля.Белая | Legrand | Valena Life/Allure | 596 | VALENA LIFE/ALLURE электроустановочное оборудование | PL2 | 5 | ШТ | На складе | Сертифицировано | 2024-12-02 | 60.14 | 72.17 | 72.17 |  |  | 0.058 | 0.72188 | 125 | 75 | 77 | 3414970457523
754731 | VLN-l СЛК Накл вывода кабеля | Valena LIFE.Лицевая панель для вывода кабеля.Слоновая кость | Legrand | Valena Life/Allure | 596 | VALENA LIFE/ALLURE электроустановочное оборудование | PL2 | 5 | ШТ | На складе | Сертифицировано | 2024-12-02 | 60.14 | 72.17 | 72.17 |  |  | 0.059 | 0.693 | 125 | 72 | 77 | 3414970457578
754732 | VLN-l АЛЮ Накл вывода кабеля | Valena LIFE.Лицевая панель для вывода кабеля.Алюминий | Legrand | Valena Life/Allure | 596 | VALENA LIFE/ALLURE электроустановочное оборудование | PL2 | 5 | ШТ | На складе | Сертифицировано | 2024-12-02 | 150.35 | 180.42 | 180.42 |  |  | 0.061 | 0.693 | 125 | 72 | 77 | 3414970457363
754735 | VLN-a БЕЛ Роз XLR 3-п гнездо | Valena ALLURE.Аудиорозетка с 3-контактным гнездом XLR.С лицевой панелью.Белая | Legrand | Valena Life/Allure | 479 | Коннекторы аудио-видео Legrand | PL8 | 1 | ШТ | Под заказ Т2 | Сертифицировано | 2025-03-02 | 8240.82 | 9888.98 | 9888.98 |  |  | 0.117 | 0.53631 | 97 | 97 | 57 | 3414970476005
754736 | VLN-a СЛК Роз XLR 3-п гнездо | Valena ALLURE.Аудиорозетка с 3-контактным гнездом XLR.С лицевой панелью.Слоновая кость | Legrand | Valena Life/Allure | 479 | Коннекторы аудио-видео Legrand | PL8 | 1 | ШТ | Под заказ Т1 | Сертифицировано | 2025-03-02 | 8240.82 | 9888.98 | 9888.98 |  |  | 0.117 | 0.53631 | 97 | 97 | 57 | 3414970476029
754737 | VLN-a АЛЮ Роз XLR 3-п гнездо | Valena ALLURE.Аудиорозетка с 3-контактным гнездом XLR.С лицевой панелью.Алюминий | Legrand | Valena Life/Allure | 479 | Коннекторы аудио-видео Legrand | PL8 | 1 | ШТ | Под заказ Т2 | Сертифицировано | 2025-03-02 | 10713.06 | 12855.67 | 12855.67 |  |  | 0.117 | 0.53631 | 97 | 97 | 57 | 3414970476043
754742 | VLN-l АЛЮ Накладка радио димм | Valena LIFE MyHome Play Zigbee.Лицевая панель для светорегулятора-радиоприемника.Алюминий | Legrand | Valena Life/Allure | 596 | VALENA LIFE/ALLURE электроустановочное оборудование | PL2 | 1 | ШТ | Под заказ Т1 | Сертифицировано | 2024-12-02 | 795.03 | 954.04 | 954.04 |  |  | 0.016 | 0.1421 | 70 | 58 | 35 | 3414970568601
754745 | VLN-a БЕЛ Розет XLR 3-полюс | Valena ALLURE.Аудиорозетка с 3-контактной вилкой XLR.С лицевой панелью.Белая | Legrand | Valena Life/Allure | 479 | Коннекторы аудио-видео Legrand | PL8 | 1 | ШТ | Под заказ Т2 | Сертифицировано | 2025-03-02 | 8240.82 | 9888.98 | 9888.98 |  |  | 0.117 | 0.53631 | 97 | 97 | 57 | 3414970479549
754746 | VLN-a СЛК Розет XLR 3-полюс | Valena ALLURE.Аудиорозетка с 3-контактной вилкой XLR.С лицевой панелью.Слоновая кость | Legrand | Valena Life/Allure | 479 | Коннекторы аудио-видео Legrand | PL8 | 1 | ШТ | Под заказ Т2 | Сертифицировано | 2025-03-02 | 8240.82 | 9888.98 | 9888.98 |  |  | 0.117 | 0.53631 | 97 | 97 | 57 | 3414970476067
754747 | VLN-a АЛЮ Розет XLR 3-полюс | Valena ALLURE.Аудиорозетка с 3-контактной вилкой XLR.С лицевой панелью.Алюминий | Legrand | Valena Life/Allure | 479 | Коннекторы аудио-видео Legrand | PL8 | 1 | ШТ | Под заказ Т2 | Сертифицировано | 2025-03-02 | 10713.06 | 12855.67 | 12855.67 |  |  | 0.105 | 0.53631 | 97 | 97 | 57 | 3414970479563
754749 | VLN-l БЕЛ Накл беспр. выкл | Valena LIFE MyHome Play Zigbee. Лицевая панель для радиоуправляющего устройства 1-канального ON-OFF.Белая | Legrand | Valena Life/Allure | 596 | VALENA LIFE/ALLURE электроустановочное оборудование | PL2 | 1 | ШТ | На складе | Сертифицировано | 2024-12-02 | 543.8 | 652.56 | 652.56 |  |  | 0.014 | 0.1421 | 70 | 58 | 35 | 3414970568724
754750 | VLN-l БЕЛ Накл Розетки USB | Valena LIFE.Лицевая панель розетки USB.Белая | Legrand | Valena Life/Allure | 596 | VALENA LIFE/ALLURE электроустановочное оборудование | PL2 | 1 | ШТ | Под заказ Т1 | Сертифицировано | 2024-12-02 | 150.35 | 180.42 | 180.42 |  |  | 0.015 | 0.1421 | 70 | 58 | 35 | 3414970464972
754751 | VLN-l СЛК Накл беспр. димм | Valena LIFE MyHome Play Zigbee. Лицевая панель для радиоуправляющего устройства светорегуляторов.Слоновая кость | Legrand | Valena Life/Allure | 596 | VALENA LIFE/ALLURE электроустановочное оборудование | PL2 | 1 | ШТ | На складе | Сертифицировано | 2024-12-02 | 474.37 | 569.24 | 569.24 |  |  | 0.016 | 0.1421 | 70 | 58 | 35 | 3414970568755
754752 | VLN-l АЛЮ Накл Розетки USB | Valena LIFE.Лицевая панель розетки USB.Алюминий | Legrand | Valena Life/Allure | 596 | VALENA LIFE/ALLURE электроустановочное оборудование | PL2 | 1 | ШТ | Под заказ Т2 | Сертифицировано | 2024-12-02 | 375.88 | 451.06 | 451.06 |  |  | 0.015 | 0.1421 | 70 | 58 | 35 | 3414970462190
754753 | VLN-l АЛЮ Накл беспр. димм | Valena LIFE MyHome Play Zigbee. Лицевая панель для радиоуправляющего устройства светорегуляторов.Алюминий | Legrand | Valena Life/Allure | 596 | VALENA LIFE/ALLURE электроустановочное оборудование | PL2 | 1 | ШТ | Под заказ Т1 | Сертифицировано | 2024-12-02 | 795.03 | 954.04 | 954.04 |  |  | 0.016 | 0.1421 | 70 | 58 | 35 | 3414970568786
754755 | VLN-a БЕЛ Накл Розетки USB | Valena ALLURE.Лицевая панель розетки USB.Белая | Legrand | Valena Life/Allure | 596 | VALENA LIFE/ALLURE электроустановочное оборудование | PL2 | 1 | ШТ | Под заказ Т1 | Сертифицировано | 2024-12-02 | 150.35 | 180.42 | 180.42 |  |  | 0.019 | 0.1421 | 70 | 58 | 35 | 3414970479587
754757 | VLN-a АЛЮ Накл Розетки USB | Valena ALLURE.Лицевая панель розетки USB.Алюминий | Legrand | Valena Life/Allure | 596 | VALENA LIFE/ALLURE электроустановочное оборудование | PL2 | 1 | ШТ | Под заказ Т2 | Сертифицировано | 2024-12-02 | 375.88 | 451.06 | 451.06 |  |  | 0.014 | 0.1305 | 75 | 58 | 30 | 3414970479600
754759 | VLN-l СЛК Накл беспр. выкл | Valena LIFE MyHome Play Zigbee. Лицевая панель для радиоуправляющего устройства 1-канального ON-OFF.Слоновая кость | Legrand | Valena Life/Allure | 596 | VALENA LIFE/ALLURE электроустановочное оборудование | PL2 | 1 | ШТ | На складе | Сертифицировано | 2024-12-02 | 543.8 | 652.56 | 652.56 |  |  | 0.015 | 0.1421 | 70 | 58 | 35 | 3414970568908
754760 | VLN-l БЕЛ Накл Розетки TV | Valena LIFE.Лицевая панель для розеток ТВ.Белая | Legrand | Valena Life/Allure | 596 | VALENA LIFE/ALLURE электроустановочное оборудование | PL2 | 10 | ШТ | На складе | Сертифицировано | 2024-12-02 | 90.22 | 108.26 | 108.26 |  |  | 0.08 | 0.693 | 125 | 72 | 77 | 3414970461803
754761 | VLN-l СЛК Накл Розетки TV | Valena LIFE.Лицевая панель для розеток ТВ.Слоновая кость | Legrand | Valena Life/Allure | 596 | VALENA LIFE/ALLURE электроустановочное оборудование | PL2 | 10 | ШТ | На складе | Сертифицировано | 2024-12-02 | 90.22 | 108.26 | 108.26 |  |  | 0.079 | 0.693 | 125 | 72 | 77 | 3414970461834
754762 | VLN-l АЛЮ Накл Розетки TV | Valena LIFE.Лицевая панель для розеток ТВ.Алюминий | Legrand | Valena Life/Allure | 596 | VALENA LIFE/ALLURE электроустановочное оборудование | PL2 | 5 | ШТ | На складе | Сертифицировано | 2024-12-02 | 225.53 | 270.64 | 270.64 |  |  | 0.04 | 0.32155 | 72 | 58 | 77 | 3414970461773
754765 | VLN-a БЕЛ Накл Розетки TV | Valena ALLURE.Лицевая панель для розеток ТВ.Белая | Legrand | Valena Life/Allure | 596 | VALENA LIFE/ALLURE электроустановочное оборудование | PL2 | 5 | ШТ | На складе | Сертифицировано | 2024-12-02 | 90.22 | 108.26 | 108.26 |  |  | 0.038 | 0.32155 | 72 | 58 | 77 | 3414970479624
754766 | VLN-a СЛК Накл Розетки TV | Valena ALLURE.Лицевая панель для розеток ТВ.Слоновая кость | Legrand | Valena Life/Allure | 596 | VALENA LIFE/ALLURE электроустановочное оборудование | PL2 | 5 | ШТ | На складе | Сертифицировано | 2024-12-02 | 90.22 | 108.26 | 108.26 |  |  | 0.038 | 0.32155 | 72 | 58 | 77 | 3414970479655
754767 | VLN-a АЛЮ Накл Розетки TV | Valena ALLURE.Лицевая панель для розеток ТВ.Алюминий | Legrand | Valena Life/Allure | 596 | VALENA LIFE/ALLURE электроустановочное оборудование | PL2 | 5 | ШТ | На складе | Сертифицировано | 2024-12-02 | 225.53 | 270.64 | 270.64 |  |  | 0.039 | 0.32155 | 72 | 58 | 77 | 3414970479686
754768 | VLN-a АНТ Накл Розетки TV | Valena ALLURE.Лицевая панель для розеток ТВ.Антрацит | Legrand | Valena Life/Allure | 596 | VALENA LIFE/ALLURE электроустановочное оборудование | PL2 | 5 | ШТ | На складе | Сертифицировано | 2024-12-02 | 225.53 | 270.64 | 270.64 |  |  | 0.04 | 0.32155 | 72 | 58 | 77 | 3414970479716
754769 | VLN-a ЖЕМ Накл Розетки TV | Valena ALLURE.Лицевая панель для розеток ТВ.Жемчуг | Legrand | Valena Life/Allure | 596 | VALENA LIFE/ALLURE электроустановочное оборудование | PL2 | 5 | ШТ | На складе | Сертифицировано | 2024-12-02 | 225.53 | 270.64 | 270.64 |  |  | 0.1 | 0.32155 | 72 | 58 | 77 | 3414970479747
754779 | VLN-l СЛК Накл беспр. выкл 2к | Valena LIFE MyHome Play Zigbee. Лицевая панель для радиоуправляющего устройства 2-канального ON-OFF.Слоновая кость | Legrand | Valena Life/Allure | 596 | VALENA LIFE/ALLURE электроустановочное оборудование | PL2 | 1 | ШТ | Под заказ Т2 | Сертифицировано | 2024-12-02 | 480.98 | 577.18 | 577.18 |  |  | 0.015 | 0.1421 | 70 | 58 | 35 | 3414970569264
754780 | VLN-l БЕЛ Накл.Розетки TV-R | Valena LIFE.Лицевая панель розетки TV-R.Белая | Legrand | Valena Life/Allure | 596 | VALENA LIFE/ALLURE электроустановочное оборудование | PL2 | 1 | ШТ | Под заказ Т2 | Сертифицировано | 2024-12-02 | 120.28 | 144.34 | 144.34 | Будет удален |  | 0.014 | 0.1421 | 70 | 58 | 35 | 3414970461889
754781 | VLN-l СЛК Накл.Розетки TV-R | Valena LIFE.Лицевая панель розетки TV-R.Слоновая кость | Legrand | Valena Life/Allure | 596 | VALENA LIFE/ALLURE электроустановочное оборудование | PL2 | 1 | ШТ | Под заказ Т2 | Сертифицировано | 2024-12-02 | 120.28 | 144.34 | 144.34 | Будет удален |  | 0.013 | 0.1421 | 70 | 58 | 35 | 3414970461902
754782 | VLN-l АЛЮ Накл.Розетки TV-R | Valena LIFE.Лицевая панель розетки TV-R.Алюминий | Legrand | Valena Life/Allure | 596 | VALENA LIFE/ALLURE электроустановочное оборудование | PL2 | 1 | ШТ | Под заказ Т2 | Сертифицировано | 2024-12-02 | 300.7 | 360.84 | 360.84 | Будет удален |  | 0.019 | 0.1421 | 70 | 58 | 35 | 3414970461865
754785 | VLN-а БЕЛ Накл.Розетки TV-R | Valena ALLURE.Лицевая панель розетки TV-R.Белая | Legrand | Valena Life/Allure | 596 | VALENA LIFE/ALLURE электроустановочное оборудование | PL2 | 1 | ШТ | Под заказ Т2 | Сертифицировано | 2024-12-02 | 120.28 | 144.34 | 144.34 | Будет удален |  | 0.019 | 0.1421 | 70 | 58 | 35 | 3414970479778
754786 | VLN-а СЛК Накл.Розетки TV-R | Valena ALLURE.Лицевая панель розетки TV-R.Слоновая кость | Legrand | Valena Life/Allure | 596 | VALENA LIFE/ALLURE электроустановочное оборудование | PL2 | 1 | ШТ | Под заказ Т2 | Сертифицировано | 2024-12-02 | 120.28 | 144.34 | 144.34 | Будет удален |  | 0.013 | 0.1421 | 70 | 58 | 35 | 3414970479792
754787 | VLN-а АЛЮ Накл.Розетки TV-R | Valena ALLURE.Лицевая панель розетки TV-R.Алюминий | Legrand | Valena Life/Allure | 596 | VALENA LIFE/ALLURE электроустановочное оборудование | PL2 | 1 | ШТ | Под заказ Т1 | Сертифицировано | 2024-12-02 | 300.7 | 360.84 | 360.84 | Будет удален |  | 0.019 | 0.1421 | 70 | 58 | 35 | 3414970479815
754788 | VLN-а АНТ Накл.Розетки TV-R | Valena ALLURE.Лицевая панель розетки TV-R.Антрацит | Legrand | Valena Life/Allure | 596 | VALENA LIFE/ALLURE электроустановочное оборудование | PL2 | 1 | ШТ | Под заказ Т2 | Сертифицировано | 2024-12-02 | 300.7 | 360.84 | 360.84 | Будет удален |  | 0.019 | 0.1421 | 70 | 58 | 35 | 3414970479839
754789 | VLN-а ЖЕМ Накл.Розетки TV-R | Valena ALLURE.Лицевая панель розетки TV-R.Жемчуг | Legrand | Valena Life/Allure | 596 | VALENA LIFE/ALLURE электроустановочное оборудование | PL2 | 1 | ШТ | Под заказ Т2 | Сертифицировано | 2024-12-02 | 300.7 | 360.84 | 360.84 | Будет удален |  | 0.019 | 0.1421 | 70 | 58 | 35 | 3414970479853
754803 | VLN-l БЕЛ Накл бпр.выкл.сц 4х | Valena LIFE MyHome Play Zigbee. Лицевая панель для 4-сценарного радиоуправляющего устройства.Белая | Legrand | Valena Life/Allure | 596 | VALENA LIFE/ALLURE электроустановочное оборудование | PL2 | 1 | ШТ | Под заказ Т2 | Сертифицировано | 2024-12-02 | 535.53 | 642.64 | 642.64 |  |  | 0.015 | 0.1421 | 70 | 58 | 35 | 3414970569417
754820 | VLN-l БЕЛ Накл Роз TV-SAT | Valena LIFE.Лицевая панель для розеток TV-SAT.Белая | Legrand | Valena Life/Allure | 596 | VALENA LIFE/ALLURE электроустановочное оборудование | PL2 | 5 | ШТ | На складе | Сертифицировано | 2024-12-02 | 90.22 | 108.26 | 108.26 |  |  | 0.037 | 0.32155 | 72 | 58 | 77 | 3414970462152
754821 | VLN-l СЛК Накл Роз TV-SAT | Valena LIFE.Лицевая панель для розеток TV-SAT.Слоновая кость | Legrand | Valena Life/Allure | 596 | VALENA LIFE/ALLURE электроустановочное оборудование | PL2 | 5 | ШТ | На складе | Сертифицировано | 2024-12-02 | 90.22 | 108.26 | 108.26 |  |  | 0.04 | 0.32155 | 72 | 58 | 77 | 3414970462176
754822 | VLN-l АЛЮ Накл Роз TV-SAT | Valena LIFE.Лицевая панель для розеток TV-SAT.Алюминий | Legrand | Valena Life/Allure | 596 | VALENA LIFE/ALLURE электроустановочное оборудование | PL2 | 5 | ШТ | На складе | Сертифицировано | 2024-12-02 | 225.53 | 270.64 | 270.64 |  |  | 0.041 | 0.32155 | 72 | 58 | 77 | 3414970462138
754824 | VLN-l БЕЛ Накл беспр.выкл.жал | Valena LIFE MyHome Play Zigbee. Лицевая панель для радиоуправляющего устройства управления жалюзи/рольставень.Белая | Legrand | Valena Life/Allure | 596 | VALENA LIFE/ALLURE электроустановочное оборудование | PL2 | 1 | ШТ | Под заказ Т1 | Сертифицировано | 2024-12-02 | 535.53 | 642.64 | 642.64 |  |  | 0.013 | 0.1421 | 70 | 58 | 35 | 3414970569592
754825 | VLN-a БЕЛ Накл Роз TV-SAT | Valena ALLURE.Лицевая панель для розеток TV-SAT.Белая | Legrand | Valena Life/Allure | 596 | VALENA LIFE/ALLURE электроустановочное оборудование | PL2 | 1 | ШТ | На складе | Сертифицировано | 2024-12-02 | 90.22 | 108.26 | 108.26 |  |  | 0.014 | 0.1421 | 70 | 58 | 35 | 3414970480200
754826 | VLN-a СЛК Накл Роз TV-SAT | Valena ALLURE.Лицевая панель для розеток TV-SAT.Слоновая кость | Legrand | Valena Life/Allure | 596 | VALENA LIFE/ALLURE электроустановочное оборудование | PL2 | 1 | ШТ | На складе | Сертифицировано | 2024-12-02 | 90.22 | 108.26 | 108.26 |  |  | 0.013 | 0.1421 | 70 | 58 | 35 | 3414970480224
754827 | VLN-a АЛЮ Накл Роз TV-SAT | Valena ALLURE.Лицевая панель для розеток TV-SAT.Алюминий | Legrand | Valena Life/Allure | 596 | VALENA LIFE/ALLURE электроустановочное оборудование | PL2 | 1 | ШТ | На складе | Сертифицировано | 2024-12-02 | 225.53 | 270.64 | 270.64 |  |  | 0.014 | 0.1421 | 70 | 58 | 35 | 3414970480248
754828 | VLN-a АНТ Накл Роз TV-SAT | Valena ALLURE.Лицевая панель для розеток TV-SAT.Антрацит | Legrand | Valena Life/Allure | 596 | VALENA LIFE/ALLURE электроустановочное оборудование | PL2 | 1 | ШТ | На складе | Сертифицировано | 2024-12-02 | 225.53 | 270.64 | 270.64 |  |  | 0.014 | 0.1421 | 70 | 58 | 35 | 3414970480262
754829 | VLN-a ЖЕМ Накл Роз TV-SAT | Valena ALLURE.Лицевая панель для розеток TV-SAT.Жемчуг | Legrand | Valena Life/Allure | 596 | VALENA LIFE/ALLURE электроустановочное оборудование | PL2 | 1 | ШТ | На складе | Сертифицировано | 2024-12-02 | 225.53 | 270.64 | 270.64 |  |  | 0.013 | 0.1421 | 70 | 58 | 35 | 3414970480286
754830 | VLN-l БЕЛ Накл Роз TV+RJ45 | Valena LIFE.Лицевая панель розетки TV-RJ45.Белая | Legrand | Valena Life/Allure | 596 | VALENA LIFE/ALLURE электроустановочное оборудование | PL2 | 5 | ШТ | На складе | Сертифицировано | 2024-12-02 | 90.22 | 108.26 | 108.26 |  |  | 0.039 | 0.32155 | 72 | 58 | 77 | 3414970461711
754831 | VLN-l СЛК Накл Роз TV+RJ45 | Valena LIFE.Лицевая панель розетки TV-RJ45.Слоновая кость | Legrand | Valena Life/Allure | 596 | VALENA LIFE/ALLURE электроустановочное оборудование | PL2 | 5 | ШТ | На складе | Сертифицировано | 2024-12-02 | 90.22 | 108.26 | 108.26 |  |  | 0.04 | 0.32155 | 72 | 58 | 77 | 3414970461742
754832 | VLN-l АЛЮ Накл Роз TV+RJ45 | Valena LIFE.Лицевая панель розетки TV-RJ45.Алюминий | Legrand | Valena Life/Allure | 596 | VALENA LIFE/ALLURE электроустановочное оборудование | PL2 | 5 | ШТ | На складе | Сертифицировано | 2024-12-02 | 225.53 | 270.64 | 270.64 |  |  | 0.04 | 0.32155 | 72 | 58 | 77 | 3414970461698
754835 | VLN-a БЕЛ Накл Роз TV+RJ45 | Valena ALLURE.Лицевая панель розетки TV-RJ45.Белая | Legrand | Valena Life/Allure | 596 | VALENA LIFE/ALLURE электроустановочное оборудование | PL2 | 1 | ШТ | На складе | Сертифицировано | 2024-12-02 | 90.22 | 108.26 | 108.26 |  |  | 0.018 | 0.1421 | 70 | 58 | 35 | 3414970480309
754836 | VLN-a СЛК Накл Роз TV+RJ45 | Valena ALLURE.Лицевая панель розетки TV-RJ45.Слоновая кость | Legrand | Valena Life/Allure | 596 | VALENA LIFE/ALLURE электроустановочное оборудование | PL2 | 1 | ШТ | На складе | Сертифицировано | 2024-12-02 | 90.22 | 108.26 | 108.26 |  |  | 0.013 | 0.147 | 70 | 60 | 35 | 3414970480323
754837 | VLN-a АЛЮ Накл Роз TV+RJ45 | Valena ALLURE.Лицевая панель розетки TV-RJ45.Алюминий | Legrand | Valena Life/Allure | 596 | VALENA LIFE/ALLURE электроустановочное оборудование | PL2 | 1 | ШТ | На складе | Не подлежит сертификации | 2020-12-31 | 225.53 | 270.64 | 270.64 |  |  | 0.013 | 0.1421 | 70 | 58 | 35 | 3414970480347
754838 | VLN-a АНТ Накл Роз TV+RJ45 | Valena ALLURE.Лицевая панель розетки TV-RJ45.Антрацит | Legrand | Valena Life/Allure | 596 | VALENA LIFE/ALLURE электроустановочное оборудование | PL2 | 1 | ШТ | На складе | Сертифицировано | 2024-12-02 | 225.53 | 270.64 | 270.64 |  |  | 0.018 | 0.1421 | 70 | 58 | 35 | 3414970480361
754839 | VLN-a ЖЕМ Накл Роз TV+RJ45 | Valena ALLURE.Лицевая панель розетки TV-RJ45.Жемчуг | Legrand | Valena Life/Allure | 596 | VALENA LIFE/ALLURE электроустановочное оборудование | PL2 | 1 | ШТ | На складе | Сертифицировано | 2024-12-02 | 225.53 | 270.64 | 270.64 |  |  | 0.013 | 0.1421 | 70 | 58 | 35 | 3414970480385
754840 | VLN-l БЕЛ Накл Розет 2К+З крыш | Valena LIFE.Лицевая панель розетки 2К+З c крышкой.Белая | Legrand | Valena Life/Allure | 596 | VALENA LIFE/ALLURE электроустановочное оборудование | PL2 | 1 | ШТ | На складе | Сертифицировано | 2024-12-02 | 180.42 | 216.5 | 216.5 |  |  | 0.067 | 0.1421 | 70 | 58 | 35 | 3414970458018
754841 | VLN-l СЛК Накл Розет 2К+З крыш | Valena LIFE.Лицевая панель розетки 2К+З с крышкой.Слоновая кость | Legrand | Valena Life/Allure | 596 | VALENA LIFE/ALLURE электроустановочное оборудование | PL2 | 1 | ШТ | На складе | Сертифицировано | 2024-12-02 | 180.42 | 216.5 | 216.5 |  |  | 0.027 | 0.1421 | 70 | 58 | 35 | 3414970508997
754842 | VLN-l АЛЮ Накл Розет 2К+З крыш | Valena LIFE.Лицевая панель розетки 2К+З с крышкой.Алюминий | Legrand | Valena Life/Allure | 596 | VALENA LIFE/ALLURE электроустановочное оборудование | PL2 | 1 | ШТ | На складе | Сертифицировано | 2024-12-02 | 451.07 | 541.28 | 541.28 |  |  | 0.026 | 0.1421 | 70 | 58 | 35 | 3414970458094
754845 | VLN-a БЕЛ Накл Розет 2К+З крыш | Valena ALLURE.Лицевая панель розетки 2К+З с крышкой.Белая | Legrand | Valena Life/Allure | 596 | VALENA LIFE/ALLURE электроустановочное оборудование | PL2 | 5 | ШТ | На складе | Сертифицировано | 2024-12-02 | 180.42 | 216.5 | 216.5 |  |  | 0.151 | 0.88704 | 160 | 72 | 77 | 3414970508867
754846 | VLN-a СЛК Накл Розет 2К+З крыш | Valena ALLURE.Лицевая панель розетки 2К+З с крышкой.Слоновая кость | Legrand | Valena Life/Allure | 596 | VALENA LIFE/ALLURE электроустановочное оборудование | PL2 | 5 | ШТ | На складе | Сертифицировано | 2024-12-02 | 180.42 | 216.5 | 216.5 |  |  | 0.105 | 0.88704 | 160 | 72 | 77 | 3414970508959
754847 | VLN-a АЛЮ Накл Розет 2К+З крыш | Valena ALLURE.Лицевая панель розетки 2К+З с крышкой.Алюминий | Legrand | Valena Life/Allure | 596 | VALENA LIFE/ALLURE электроустановочное оборудование | PL2 | 5 | ШТ | На складе | Сертифицировано | 2024-12-02 | 451.07 | 541.28 | 541.28 |  |  | 0.108 | 0.88704 | 160 | 72 | 77 | 3414970509109
754848 | VLN-a АНТ Накл Роз 2К+З крыш | Valena ALLURE.Лицевая панель розетки 2К+З с крышкой.Антрацит | Legrand | Valena Life/Allure | 596 | VALENA LIFE/ALLURE электроустановочное оборудование | PL2 | 5 | ШТ | На складе | Сертифицировано | 2024-12-02 | 451.07 | 541.28 | 541.28 |  |  | 0.11 | 0.88704 | 160 | 72 | 77 | 3414970509161
754849 | VLN-a ЖЕМ Накл Роз 2К+З крыш | Valena ALLURE.Лицевая панель розетки 2К+З с крышкой.Жемчуг | Legrand | Valena Life/Allure | 596 | VALENA LIFE/ALLURE электроустановочное оборудование | PL2 | 5 | ШТ | На складе | Сертифицировано | 2024-12-02 | 451.07 | 541.28 | 541.28 |  |  | 0.108 | 0.88704 | 160 | 72 | 77 | 3414970509239
754850 | VLN-l БЕЛ Накл Роз. 2К+З индик | Valena LIFE.Лицевая панель розетки 2К+З c линзой для подсветки/индикации.Белая | Legrand | Valena Life/Allure | 596 | VALENA LIFE/ALLURE электроустановочное оборудование | PL2 | 1 | ШТ | Под заказ Т2 | Сертифицировано | 2024-12-02 | 150.35 | 180.42 | 180.42 |  |  | 0.018 | 0.1421 | 70 | 58 | 35 | 3414970458032
754851 | VLN-l СЛК Накл Роз. 2К+З индик | Valena LIFE.Лицевая панель розетки 2К+З с линзой для подсветки/индикации.Слоновая кость | Legrand | Valena Life/Allure | 596 | VALENA LIFE/ALLURE электроустановочное оборудование | PL2 | 1 | ШТ | Под заказ Т2 | Сертифицировано | 2024-12-02 | 150.35 | 180.42 | 180.42 |  |  | 0.018 | 0.1421 | 70 | 58 | 35 | 3414970509031
754852 | VLN-l АЛЮ Накл Роз. 2К+З индик | Valena LIFE.Лицевая панель розетки 2К+З с линзой для подсветки/индикации.Алюминий | Legrand | Valena Life/Allure | 596 | VALENA LIFE/ALLURE электроустановочное оборудование | PL2 | 1 | ШТ | Под заказ Т2 | Сертифицировано | 2024-12-02 | 375.88 | 451.06 | 451.06 |  |  | 0.019 | 0.1421 | 70 | 58 | 35 | 3414970458117
754854 | VLN-l БЕЛ Нкл интерф.радио/SCS | Valena LIFE MyHome. Лицевая панель интерфейса SCS/радио.Белая | Legrand | Автоматизация Legrand | 217 | Управляющие устройства для освещения и жалюзи MYHOME (LEGRAND) | PL3 | 1 | ШТ | Под заказ Т1 | Сертифицировано | 2024-12-12 | 303.49 | 364.19 | 364.19 |  |  | 0.02 | 0.1421 | 70 | 58 | 35 | 3414970569776
754855 | VLN-a БЕЛ Накл Роз. 2К+З индик | Valena ALLURE.Лицевая панель розетки 2К+З с линзой для подсветки/индикации.Белая | Legrand | Valena Life/Allure | 596 | VALENA LIFE/ALLURE электроустановочное оборудование | PL2 | 1 | ШТ | Под заказ Т2 | Сертифицировано | 2024-12-02 | 150.35 | 180.42 | 180.42 |  |  | 0.024 | 0.1421 | 70 | 58 | 35 | 3414970508881
754856 | VLN-a СЛК Накл Роз. 2К+З индик | Valena ALLURE.Лицевая панель розетки 2К+З с линзой для подсветки/индикации.Слоновая кость | Legrand | Valena Life/Allure | 596 | VALENA LIFE/ALLURE электроустановочное оборудование | PL2 | 1 | ШТ | Под заказ Т2 | Сертифицировано | 2024-12-02 | 150.35 | 180.42 | 180.42 |  |  | 0.024 | 0.1421 | 70 | 58 | 35 | 3414970508973
754857 | VLN-a АЛЮ Накл Роз. 2К+З индик | Valena ALLURE.Лицевая панель розетки 2К+З с линзой для подсветки/индикации.Алюминий | Legrand | Valena Life/Allure | 596 | VALENA LIFE/ALLURE электроустановочное оборудование | PL2 | 1 | ШТ | Под заказ Т2 | Сертифицировано | 2024-12-02 | 375.88 | 451.06 | 451.06 |  |  | 0.019 | 0.1421 | 70 | 58 | 35 | 3414970509123
754858 | VLN-a АНТ Накл Роз.2К+З индик | Valena ALLURE.Лицевая панель розетки 2К+З с линзой для подсветки/индикации.Антрацит | Legrand | Valena Life/Allure | 596 | VALENA LIFE/ALLURE электроустановочное оборудование | PL2 | 1 | ШТ | Под заказ Т2 | Сертифицировано | 2024-12-02 | 375.88 | 451.06 | 451.06 |  |  | 0.024 | 0.1421 | 70 | 58 | 35 | 3414970509185
754859 | VLN-a ЖЕМ Накл Роз.2К+З индик | Valena ALLURE.Лицевая панель розетки 2К+З с линзой для подсветки/индикации.Жемчуг | Legrand | Valena Life/Allure | 596 | VALENA LIFE/ALLURE электроустановочное оборудование | PL2 | 1 | ШТ | Под заказ Т2 | Сертифицировано | 2024-12-02 | 375.88 | 451.06 | 451.06 |  |  | 0.024 | 0.1421 | 70 | 58 | 35 | 3414970509253
754863 | VLN-l СЛК Нкл интерф.радио/SCS | Valena LIFE MyHome. Лицевая панель интерфейса SCS/радио.Слоновая кость | Legrand | Автоматизация Legrand | 217 | Управляющие устройства для освещения и жалюзи MYHOME (LEGRAND) | PL3 | 1 | ШТ | Под заказ Т1 | Сертифицировано | 2024-12-12 | 303.49 | 364.19 | 364.19 |  |  | 0.02 | 0.1421 | 70 | 58 | 35 | 3414970569806
754864 | VLN-l АЛЮ Нкл интерф.радио/SCS | Valena LIFE MyHome. Лицевая панель интерфейса SCS/радио. Алюминий | Legrand | Автоматизация Legrand | 217 | Управляющие устройства для освещения и жалюзи MYHOME (LEGRAND) | PL3 | 1 | ШТ | Под заказ Т1 | Сертифицировано | 2024-12-12 | 394.54 | 473.45 | 473.45 |  |  | 0.02 | 0.1421 | 70 | 58 | 35 | 3414970569837
754873 | VLN-а БЕЛ Нкл интерф.радио/SCS | Valena ALLURE MyHome. Лицевая панель интерфейса SCS/радио.Белая | Legrand | Автоматизация Legrand | 217 | Управляющие устройства для освещения и жалюзи MYHOME (LEGRAND) | PL3 | 1 | ШТ | Под заказ Т1 | Сертифицировано | 2024-12-12 | 303.49 | 364.19 | 364.19 |  |  | 0.019 | 0.1421 | 70 | 58 | 35 | 3414970569868
754874 | VLN-а СЛК Нкл интерф.радио/SCS | Valena ALLURE MyHome. Лицевая панель интерфейса SCS/радио.Слоновая кость | Legrand | Автоматизация Legrand | 217 | Управляющие устройства для освещения и жалюзи MYHOME (LEGRAND) | PL3 | 1 | ШТ | Под заказ Т1 | Сертифицировано | 2024-12-12 | 303.49 | 364.19 | 364.19 |  |  | 0.019 | 0.1421 | 70 | 58 | 35 | 3414970569899
754880 | VLN-l БЕЛ Накл диммера повор | Valena LIFE.Лицевая панель для светорегулятора с поворотной ручкой.Белая | Legrand | Valena Life/Allure | 596 | VALENA LIFE/ALLURE электроустановочное оборудование | PL2 | 1 | ШТ | На складе | Сертифицировано | 2024-12-02 | 300.7 | 360.84 | 360.84 |  |  | 0.018 | 0.1421 | 70 | 58 | 35 | 3414970462312
754881 | VLN-l СЛК Накл диммера повор | Valena LIFE.Лицевая панель для светорегулятора с поворотной ручкой.Слоновая кость | Legrand | Valena Life/Allure | 596 | VALENA LIFE/ALLURE электроустановочное оборудование | PL2 | 1 | ШТ | На складе | Сертифицировано | 2024-12-02 | 300.7 | 360.84 | 360.84 |  |  | 0.017 | 0.1421 | 70 | 58 | 35 | 3414970462336
754882 | VLN-l АЛЮ Накл диммера повор | Valena LIFE.Лицевая панель для светорегулятора с поворотной ручкой.Алюминий | Legrand | Valena Life/Allure | 596 | VALENA LIFE/ALLURE электроустановочное оборудование | PL2 | 1 | ШТ | На складе | Сертифицировано | 2024-12-02 | 751.77 | 902.12 | 902.12 |  |  | 0.019 | 0.1421 | 70 | 58 | 35 | 3414970462299
754883 | VLN-а АЛЮ Нкл интерф.радио/SCS | Valena ALLURE MyHome. Лицевая панель интерфейса SCS/радио. Алюминий | Legrand | Автоматизация Legrand | 217 | Управляющие устройства для освещения и жалюзи MYHOME (LEGRAND) | PL3 | 1 | ШТ | Под заказ Т1 | Сертифицировано | 2024-12-12 | 394.54 | 473.45 | 473.45 |  |  | 0.019 | 0.1421 | 70 | 58 | 35 | 3414970569929
754884 | VLN-l БЕЛ Накл д.движения PIR | Valena LIFE.Лицевая панель датчика движения,без ручного управления.Белая | Legrand | Valena Life/Allure | 217 | Управляющие устройства для освещения и жалюзи MYHOME (LEGRAND) | PL3 | 1 | ШТ | На складе | Сертифицировано | 2024-12-18 | 567.36 | 680.83 | 680.83 |  |  | 0.013 | 0.1421 | 70 | 58 | 35 | 3414970569950
754890 | VLN-l БЕЛ Накл диммера кноп | Valena LIFE.Лицевая панель для кнопочного светорегулятора.Белая | Legrand | Valena Life/Allure | 596 | VALENA LIFE/ALLURE электроустановочное оборудование | PL2 | 1 | ШТ | На складе | Сертифицировано | 2024-12-02 | 180.42 | 216.5 | 216.5 |  |  | 0.016 | 0.1421 | 70 | 58 | 35 | 3414970462237
754891 | VLN-l СЛК Накл диммера кноп | Valena LIFE.Лицевая панель для кнопочного светорегулятора.Слоновая кость | Legrand | Valena Life/Allure | 596 | VALENA LIFE/ALLURE электроустановочное оборудование | PL2 | 1 | ШТ | На складе | Сертифицировано | 2024-12-02 | 180.42 | 216.5 | 216.5 |  |  | 0.015 | 0.1421 | 70 | 58 | 35 | 3414970462268
754892 | VLN-l АЛЮ Накл диммера кноп | Valena LIFE.Лицевая панель для кнопочного светорегулятора.Алюминий | Legrand | Valena Life/Allure | 596 | VALENA LIFE/ALLURE электроустановочное оборудование | PL2 | 1 | ШТ | На складе | Сертифицировано | 2024-12-02 | 451.07 | 541.28 | 541.28 |  |  | 0.015 | 0.1421 | 70 | 58 | 35 | 3414970462213
754893 | VLN-l СЛК Накл д.движения PIR | Valena LIFE.Лицевая панель датчика движения,без ручного управления.Слоновая кость | Legrand | Valena Life/Allure | 217 | Управляющие устройства для освещения и жалюзи MYHOME (LEGRAND) | PL3 | 1 | ШТ | На складе | Сертифицировано | 2024-12-18 | 567.36 | 680.83 | 680.83 |  |  | 0.014 | 0.1421 | 70 | 58 | 35 | 3414970569981
754894 | VLN-l АЛЮ Накл д.движения PIR | Valena LIFE.Лицевая панель датчика движения,без ручного управления.Алюминий | Legrand | Valena Life/Allure | 217 | Управляющие устройства для освещения и жалюзи MYHOME (LEGRAND) | PL3 | 1 | ШТ | На складе | Сертифицировано | 2024-12-18 | 1418.41 | 1702.09 | 1702.09 |  |  | 0.013 | 0.1421 | 70 | 58 | 35 | 3414970570017
754903 | VLN-а БЕЛ Накл д.движ MH PIR | Valena ALLURE MyHome.Лицевая панель для датчика движения MyHome.Белая | Legrand | Автоматизация Legrand | 217 | Управляющие устройства для освещения и жалюзи MYHOME (LEGRAND) | PL3 | 1 | ШТ | Под заказ Т1 | Сертифицировано | 2024-12-18 | 478.78 | 574.54 | 574.54 |  |  | 0.066 | 0.1421 | 70 | 58 | 35 | 3414970570048
754904 | VLN-а СЛК Накл д.движ MH PIR | Valena ALLURE MyHome.Лицевая панель для датчика движения MyHome.Слоновая кость | Legrand | Автоматизация Legrand | 217 | Управляющие устройства для освещения и жалюзи MYHOME (LEGRAND) | PL3 | 1 | ШТ | Под заказ Т2 | Сертифицировано | 2024-12-18 | 478.78 | 574.54 | 574.54 |  |  | 0.066 | 0.1421 | 70 | 58 | 35 | 3414970570079
754910 | VLN-l БЕЛ Суппорт д/смартфона | Valena LIFE.Подставка для смартфона.С лицевой панелью.Белая | Legrand | Valena Life/Allure | 596 | VALENA LIFE/ALLURE электроустановочное оборудование | PL2 | 1 | ШТ | Под заказ Т2 | Не подлежит сертификации | 2020-12-31 | 1804.24 | 2165.09 | 2165.09 |  |  | 0.051 | 0.53631 | 97 | 97 | 57 | 3414970480736
754911 | VLN-l СЛК Суппорт д/смартфона | Valena LIFE.Подставка для смартфона.С лицевой панелью.Слоновая кость | Legrand | Valena Life/Allure | 596 | VALENA LIFE/ALLURE электроустановочное оборудование | PL2 | 1 | ШТ | Под заказ Т1 | Не подлежит сертификации | 2020-12-31 | 1804.24 | 2165.09 | 2165.09 |  |  | 0.051 | 0.53631 | 97 | 97 | 57 | 3414970480750
754913 | VLN-а АЛЮ Накл д.движ MH PIR | Valena ALLURE MyHome.Лицевая панель для датчика движения MyHome.Алюминий | Legrand | Автоматизация Legrand | 217 | Управляющие устройства для освещения и жалюзи MYHOME (LEGRAND) | PL3 | 1 | ШТ | Под заказ Т1 | Сертифицировано | 2024-12-18 | 1915.14 | 2298.17 | 2298.17 |  |  | 0.066 | 0.1421 | 70 | 58 | 35 | 3414970570109
754920 | VLN-l БЕЛ Накл д.движ.PIR-US | Valena LIFE MyHome.Лицевая панель для датчика присутствия.Белая | Legrand | Автоматизация Legrand | 217 | Управляющие устройства для освещения и жалюзи MYHOME (LEGRAND) | PL3 | 1 | ШТ | Под заказ Т1 | Сертифицировано | 2024-12-18 | 489 | 586.8 | 586.8 |  |  | 0.015 | 0.1421 | 70 | 58 | 35 | 3414970570130
754921 | VLN-l СЛК Накл д.движ.PIR-US | Valena LIFE MyHome.Лицевая панель для датчика присутствия.Слоновая кость | Legrand | Автоматизация Legrand | 217 | Управляющие устройства для освещения и жалюзи MYHOME (LEGRAND) | PL3 | 1 | ШТ | Под заказ Т1 | Сертифицировано | 2024-12-18 | 489 | 586.8 | 586.8 |  |  | 0.01 | 0.1421 | 70 | 58 | 35 | 3414970570161
754922 | VLN-l АЛЮ Накл д.движ.PIR-US | Valena LIFE MyHome.Лицевая панель для датчика присутствия.Алюминий | Legrand | Автоматизация Legrand | 217 | Управляющие устройства для освещения и жалюзи MYHOME (LEGRAND) | PL3 | 1 | ШТ | Под заказ Т1 | Сертифицировано | 2024-12-18 | 611.56 | 733.87 | 733.87 |  |  | 0.02 | 0.1421 | 70 | 58 | 35 | 3414970570192
754925 | VLN-а БЕЛ Накл д.движ.PIR-US | Valena ALLURE MyHome.Лицевая панель для датчика присутствия.Белая | Legrand | Автоматизация Legrand | 217 | Управляющие устройства для освещения и жалюзи MYHOME (LEGRAND) | PL3 | 1 | ШТ | Под заказ Т1 | Сертифицировано | 2024-12-18 | 489 | 586.8 | 586.8 |  |  | 0.02 | 0.1421 | 70 | 58 | 35 | 3414970570222
754926 | VLN-а СЛК Накл д.движ.PIR-US | Valena ALLURE MyHome.Лицевая панель для датчика присутствия.Слоновая кость | Legrand | Автоматизация Legrand | 217 | Управляющие устройства для освещения и жалюзи MYHOME (LEGRAND) | PL3 | 1 | ШТ | Под заказ Т1 | Сертифицировано | 2024-12-18 | 489 | 586.8 | 586.8 |  |  | 0.02 | 0.1421 | 70 | 58 | 35 | 3414970570253
754927 | VLN-а АЛЮ Накл д.движ.PIR-US | Valena ALLURE MyHome.Лицевая панель для датчика присутствия.Алюминий | Legrand | Автоматизация Legrand | 217 | Управляющие устройства для освещения и жалюзи MYHOME (LEGRAND) | PL3 | 1 | ШТ | Под заказ Т1 | Сертифицировано | 2024-12-18 | 611.56 | 733.87 | 733.87 |  |  | 0.02 | 0.1421 | 70 | 58 | 35 | 3414970570284
754930 | VLN-l БЕЛ Накл DND-MUR 2М | Valena LIFE MyHome.Лицевая панель двойная для механизмов BUS/SCS.С символами "Не беспокоить" и "Убрать номер".2 модуля.Белая | Legrand | Автоматизация Legrand | 217 | Управляющие устройства для освещения и жалюзи MYHOME (LEGRAND) | PL3 | 1 | ШТ | Под заказ Т1 | Сертифицировано | 2024-12-12 | 681.95 | 818.34 | 818.34 |  |  | 0.021 | 0.1421 | 70 | 58 | 35 | 3414970570314
754931 | VLN-l СЛК Накл DND-MUR 2М | Valena LIFE MyHome.Лицевая панель двойная для механизмов BUS/SCS.С символами "Не беспокоить" и "Убрать номер".2 модуля.Слоновая кость | Legrand | Автоматизация Legrand | 217 | Управляющие устройства для освещения и жалюзи MYHOME (LEGRAND) | PL3 | 1 | ШТ | Под заказ Т1 | Сертифицировано | 2024-12-12 | 681.95 | 818.34 | 818.34 |  |  | 0.016 | 0.1421 | 70 | 58 | 35 | 3414970570345
754932 | VLN-l АЛЮ Накл DND-MUR 2М | Valena LIFE MyHome.Лицевая панель двойная для механизмов BUS/SCS.С символами "Не беспокоить" и "Убрать номер".2 модуля.Алюминий | Legrand | Автоматизация Legrand | 217 | Управляющие устройства для освещения и жалюзи MYHOME (LEGRAND) | PL3 | 1 | ШТ | Под заказ Т1 | Сертифицировано | 2024-12-12 | 701.28 | 841.54 | 841.54 |  |  | 0.013 | 0.1421 | 70 | 58 | 35 | 3414970570376
754933 | VLN-а БЕЛ Накл DND-MUR 2М | Valena ALLURE MyHome.Лицевая панель двойная для механизмов BUS/SCS.С символами "Не беспокоить" и "Убрать номер".2 модуля.Белая | Legrand | Автоматизация Legrand | 217 | Управляющие устройства для освещения и жалюзи MYHOME (LEGRAND) | PL3 | 1 | ШТ | Под заказ Т1 | Сертифицировано | 2024-12-12 | 681.95 | 818.34 | 818.34 |  |  | 0.026 | 0.1421 | 70 | 58 | 35 | 3414970570406
754934 | VLN-а СЛК Накл DND-MUR 2М | Valena ALLURE MyHome.Лицевая панель двойная для механизмов BUS/SCS.С символами "Не беспокоить" и "Убрать номер".2 модуля.Слоновая кость | Legrand | Автоматизация Legrand | 217 | Управляющие устройства для освещения и жалюзи MYHOME (LEGRAND) | PL3 | 1 | ШТ | Под заказ Т1 | Сертифицировано | 2024-12-12 | 681.95 | 818.34 | 818.34 |  |  | 0.026 | 0.1421 | 70 | 58 | 35 | 3414970570437
754940 | VLN-l БЕЛ Накл DND 2М | Valena LIFE MyHome.Лицевая панель для механизмов BUS/SCS.С символом "Не беспокоить".2 модуля.Белая | Legrand | Автоматизация Legrand | 217 | Управляющие устройства для освещения и жалюзи MYHOME (LEGRAND) | PL3 | 1 | ШТ | Под заказ Т1 | Сертифицировано | 2024-12-12 | 681.95 | 818.34 | 818.34 |  |  | 0.015 | 0.1421 | 70 | 58 | 35 | 3414970570468
754941 | VLN-l СЛК Накл DND 2М | Valena LIFE MyHome.Лицевая панель для механизмов BUS/SCS.С символом "Не беспокоить".2 модуля.Слоновая кость | Legrand | Автоматизация Legrand | 217 | Управляющие устройства для освещения и жалюзи MYHOME (LEGRAND) | PL3 | 1 | ШТ | Под заказ Т1 | Сертифицировано | 2024-12-12 | 681.95 | 818.34 | 818.34 |  |  | 0.02 | 0.1421 | 70 | 58 | 35 | 3414970570499
754942 | VLN-l АЛЮ Накл DND 2М | Valena LIFE MyHome.Лицевая панель для механизмов BUS/SCS.С символом "Не беспокоить".2 модуля.Алюминий | Legrand | Автоматизация Legrand | 217 | Управляющие устройства для освещения и жалюзи MYHOME (LEGRAND) | PL3 | 1 | ШТ | Под заказ Т1 | Сертифицировано | 2024-12-12 | 701.28 | 841.54 | 841.54 |  |  | 0.02 | 0.1421 | 70 | 58 | 35 | 3414970570529
754945 | VLN-а БЕЛ Накл DND 2М | Valena ALLURE MyHome.Лицевая панель для механизмов BUS/SCS.С символом "Не беспокоить".2 модуля.Белая | Legrand | Автоматизация Legrand | 217 | Управляющие устройства для освещения и жалюзи MYHOME (LEGRAND) | PL3 | 1 | ШТ | Под заказ Т1 | Сертифицировано | 2024-12-12 | 681.95 | 818.34 | 818.34 |  |  | 0.025 | 0.1421 | 70 | 58 | 35 | 3414970570550
754946 | VLN-а СЛК Накл DND 2М | Valena ALLURE MyHome.Лицевая панель для механизмов BUS/SCS.С символом "Не беспокоить".2 модуля.Слоновая кость | Legrand | Автоматизация Legrand | 217 | Управляющие устройства для освещения и жалюзи MYHOME (LEGRAND) | PL3 | 1 | ШТ | Под заказ Т2 | Сертифицировано | 2024-12-12 | 681.95 | 818.34 | 818.34 |  |  | 0.025 | 0.1421 | 70 | 58 | 35 | 3414970570581
754947 | VLN-а АЛЮ Накл DND 2М | Valena ALLURE MyHome.Лицевая панель для механизмов BUS/SCS.С символом "Не беспокоить".2 модуля.Алюминий | Legrand | Автоматизация Legrand | 217 | Управляющие устройства для освещения и жалюзи MYHOME (LEGRAND) | PL3 | 1 | ШТ | Под заказ Т1 | Сертифицировано | 2024-12-12 | 701.28 | 841.54 | 841.54 |  |  | 0.025 | 0.1421 | 70 | 58 | 35 | 3414970570611
754948 | VLN-а АЛЮ Накл DND-MUR 2М | Valena ALLURE MyHome.Лицевая панель двойная для механизмов BUS/SCS.С символами "Не беспокоить" и "Убрать номер".2 модуля.Алюминий | Legrand | Автоматизация Legrand | 217 | Управляющие устройства для освещения и жалюзи MYHOME (LEGRAND) | PL3 | 1 | ШТ | Под заказ Т1 | Сертифицировано | 2024-12-12 | 701.28 | 841.54 | 841.54 |  |  | 0.026 | 0.1421 | 70 | 58 | 35 | 3414970570642
754950 | VLN-l БЕЛ Накл.Роз 2х2К+З | Valena LIFE.Лицевая панель для двойной силовой розетки 2х2К+З.Белая | Legrand | Valena Life/Allure | 596 | VALENA LIFE/ALLURE электроустановочное оборудование | PL2 | 5 | ШТ | На складе | Сертифицировано | 2024-12-02 | 120.28 | 144.34 | 144.34 |  |  | 0.14 | 1.386 | 250 | 72 | 77 | 3414970456205
754951 | VLN-l СЛК Накл.Роз 2х2К+З | Valena LIFE.Лицевая панель для двойной силовой розетки 2х2К+З.Слоновая кость | Legrand | Valena Life/Allure | 596 | VALENA LIFE/ALLURE электроустановочное оборудование | PL2 | 5 | ШТ | На складе | Сертифицировано | 2024-12-02 | 120.28 | 144.34 | 144.34 |  |  | 0.14 | 1.1642 | 210 | 72 | 77 | 3414970456236
754952 | VLN-l АЛЮ Накл.Роз 2х2К+З | Valena LIFE.Лицевая панель для двойной силовой розетки 2х2К+З.Алюминий | Legrand | Valena Life/Allure | 596 | VALENA LIFE/ALLURE электроустановочное оборудование | PL2 | 5 | ШТ | На складе | Сертифицировано | 2024-12-02 | 300.7 | 360.84 | 360.84 |  |  | 0.139 | 1.386 | 250 | 72 | 77 | 3414970456267
754955 | VLN-a БЕЛ Накл.Роз 2х2К+З | Valena ALLURE.Лицевая панель для двойной силовой розетки 2х2К+З.Белая | Legrand | Valena Life/Allure | 596 | VALENA LIFE/ALLURE электроустановочное оборудование | PL2 | 1 | ШТ | На складе | Сертифицировано | 2024-12-02 | 120.28 | 144.34 | 144.34 |  |  | 0.069 | 0.79307 | 146 | 97 | 56 | 3414970480941
754956 | VLN-a СЛК Накл.Роз 2х2К+З | Valena ALLURE.Лицевая панель для двойной силовой розетки 2х2К+З.Слоновая кость | Legrand | Valena Life/Allure | 596 | VALENA LIFE/ALLURE электроустановочное оборудование | PL2 | 1 | ШТ | На складе | Сертифицировано | 2024-12-02 | 120.28 | 144.34 | 144.34 |  |  | 0.068 | 0.79307 | 146 | 97 | 56 | 3414970480965
754957 | VLN-a АЛЮ Накл.Роз 2х2К+З | Valena ALLURE.Лицевая панель для двойной силовой розетки 2х2К+З.Алюминий | Legrand | Valena Life/Allure | 596 | VALENA LIFE/ALLURE электроустановочное оборудование | PL2 | 1 | ШТ | На складе | Сертифицировано | 2024-12-02 | 300.7 | 360.84 | 360.84 |  |  | 0.068 | 0.79307 | 146 | 97 | 56 | 3414970480989
754958 | VLN-a АНТ Накл.Роз 2х2К+З | Valena ALLURE.Лицевая панель для двойной силовой розетки 2х2К+З.Антрацит | Legrand | Valena Life/Allure | 596 | VALENA LIFE/ALLURE электроустановочное оборудование | PL2 | 1 | ШТ | На складе | Сертифицировано | 2024-12-02 | 300.7 | 360.84 | 360.84 |  |  | 0.069 | 0.79307 | 146 | 97 | 56 | 3414970481009
754959 | VLN-a ЖЕМ Накл.Роз 2х2К+З | Valena ALLURE.Лицевая панель для двойной силовой розетки 2х2К+З.Жемчуг | Legrand | Valena Life/Allure | 596 | VALENA LIFE/ALLURE электроустановочное оборудование | PL2 | 1 | ШТ | На складе | Сертифицировано | 2024-12-02 | 300.7 | 360.84 | 360.84 |  |  | 0.058 | 0.79307 | 146 | 97 | 56 | 3414970481023
754965 | Vln-a БЕЛ Зарядка USB A-C | Valena ALLURE.Зарядное устройство с двумя USB-разьемами тип А-тип С 240В/5В 3000мА.С лицевой панелью.Цвет Белый | Legrand | Valena Life/Allure | 596 | VALENA LIFE/ALLURE электроустановочное оборудование | PL2 | 1 | ШТ | На складе | Сертифицировано | 2023-06-24 | 2928.45 | 3514.14 | 3514.14 |  | Дата запуска - 11.03.19 | 0.125 | 0.53631 | 97 | 97 | 57 | 3414971253377
754966 | Vln-a СЛК Зарядка USB A-C | Valena ALLURE.Зарядное устройство с двумя USB-разьемами тип А-тип С 240В/5В 3000мА.С лицевой панелью.Цвет Слоновая кость | Legrand | Valena Life/Allure | 596 | VALENA LIFE/ALLURE электроустановочное оборудование | PL2 | 1 | ШТ | На складе | Сертифицировано | 2023-06-24 | 2928.45 | 3514.14 | 3514.14 |  | Дата запуска - 11.03.19 | 0.125 | 0.53631 | 97 | 97 | 57 | 3414971253391
754967 | Vln-a АЛЮ Зарядка USB A-C | Valena ALLURE.Зарядное устройство с двумя USB-разьемами тип А-тип С 240В/5В 3000мА.С лицевой панелью.Цвет Алюминий | Legrand | Valena Life/Allure | 596 | VALENA LIFE/ALLURE электроустановочное оборудование | PL2 | 1 | ШТ | На складе | Сертифицировано | 2023-06-24 | 3806.98 | 4568.38 | 4568.38 |  | Дата запуска - 11.03.19 | 0.129 | 0.53631 | 97 | 97 | 57 | 3414971253414
754968 | Vln-a АНТ Зарядка USB A-C | Valena ALLURE.Зарядное устройство с двумя USB-разьемами тип А-тип С 240В/5В 3000мА.С лицевой панелью.Цвет Антрацит | Legrand | Valena Life/Allure | 596 | VALENA LIFE/ALLURE электроустановочное оборудование | PL2 | 1 | ШТ | Под заказ Т1 | Сертифицировано | 2023-06-24 | 3806.98 | 4568.38 | 4568.38 |  | Дата запуска - 01.07.19 | 0.125 | 0.53631 | 97 | 97 | 57 | 3414971504936
754969 | Vln-a ЖЕМ Зарядка USB A-C | Valena ALLURE.Зарядное устройство с двумя USB-разьемами тип А-тип С 240В/5В 3000мА.С лицевой панелью.Цвет Жемчуг | Legrand | Valena Life/Allure | 596 | VALENA LIFE/ALLURE электроустановочное оборудование | PL2 | 1 | ШТ | Под заказ Т1 | Сертифицировано | 2023-06-24 | 3806.98 | 4568.38 | 4568.38 |  | Дата запуска - 01.07.19 | 0.125 | 0.53631 | 97 | 97 | 57 | 3414971504950
754970 | VLN-l БЕЛ Накл Роз 2К | Valena LIFE. Лицевая панель силовой розетки 2К. Белая | Legrand | Valena Life/Allure | 596 | VALENA LIFE/ALLURE электроустановочное оборудование | PL2 | 10 | ШТ | На складе | Сертифицировано | 2024-12-02 | 60.14 | 72.17 | 72.17 |  |  | 0.124 | 1.1642 | 210 | 72 | 77 | 3414970457769
754971 | VLN-l СЛК Накл Роз 2К | Valena LIFE. Лицевая панель силовой розетки 2К. Слоновая кость | Legrand | Valena Life/Allure | 596 | VALENA LIFE/ALLURE электроустановочное оборудование | PL2 | 10 | ШТ | На складе | Сертифицировано | 2024-12-02 | 60.14 | 72.17 | 72.17 |  |  | 0.123 | 1.1642 | 210 | 72 | 77 | 3414970457790
754972 | VLN-l АЛЮ Накл Роз 2К | Valena LIFE. Лицевая панель силовой розетки 2К. Алюминий | Legrand | Valena Life/Allure | 596 | VALENA LIFE/ALLURE электроустановочное оборудование | PL2 | 5 | ШТ | На складе | Сертифицировано | 2024-12-02 | 150.35 | 180.42 | 180.42 |  |  | 0.073 | 0.693 | 125 | 72 | 77 | 3414970457820
754975 | VLN-a БЕЛ Накл Роз 2К | Valena ALLURE.Лицевая панель силовой розетки 2К. Белая | Legrand | Valena Life/Allure | 596 | VALENA LIFE/ALLURE электроустановочное оборудование | PL2 | 5 | ШТ | На складе | Сертифицировано | 2024-12-02 | 60.14 | 72.17 | 72.17 |  |  | 0.068 | 0.693 | 125 | 72 | 77 | 3414970508812
754976 | VLN-a СЛК Накл Роз 2К | Valena ALLURE. Лицевая панель силовой розетки 2К. Слоновая кость | Legrand | Valena Life/Allure | 596 | VALENA LIFE/ALLURE электроустановочное оборудование | PL2 | 5 | ШТ | На складе | Сертифицировано | 2024-12-02 | 60.14 | 72.17 | 72.17 |  |  | 0.068 | 0.693 | 125 | 72 | 77 | 3414970508904
754977 | VLN-a АЛЮ Накл Роз 2К | Valena ALLURE. Лицевая панель силовой розетки 2К. Алюминий | Legrand | Valena Life/Allure | 596 | VALENA LIFE/ALLURE электроустановочное оборудование | PL2 | 5 | ШТ | На складе | Сертифицировано | 2024-12-02 | 150.35 | 180.42 | 180.42 |  |  | 0.067 | 0.693 | 125 | 72 | 77 | 3414970481146
754978 | VLN-a АНТ Накл Роз 2К | Valena ALLURE. Лицевая панель силовой розетки 2К. Антрацит | Legrand | Valena Life/Allure | 596 | VALENA LIFE/ALLURE электроустановочное оборудование | PL2 | 5 | ШТ | На складе | Сертифицировано | 2024-12-02 | 150.35 | 180.42 | 180.42 |  |  | 0.069 | 0.693 | 125 | 72 | 77 | 3414970481160
754979 | VLN-a ЖЕМ Накл Роз 2К | Valena ALLURE. Лицевая панель силовой розетки 2К. Жемчуг | Legrand | Valena Life/Allure | 596 | VALENA LIFE/ALLURE электроустановочное оборудование | PL2 | 5 | ШТ | На складе | Сертифицировано | 2024-12-02 | 150.35 | 180.42 | 180.42 |  |  | 0.096 | 0.693 | 125 | 72 | 77 | 3414970481184
754980 | VLN-a КРСН Розетка 2К+З с/штор | Valena ALLURE.Силовая розетка 2К+З 16А 250В с защитными шторками.Безвинтовые зажимы.С лицевой панелью.Красная | Legrand | Valena Life/Allure | 596 | VALENA LIFE/ALLURE электроустановочное оборудование | PL2 | 1 | ШТ | На складе | Сертифицировано | 2024-11-25 | 436.17 | 523.4 | 523.4 |  |  | 0.098 | 0.53631 | 97 | 97 | 57 | 3414970510679
754981 | VLN-a ОРНЖ Розет 2К+З с/штор | Valena ALLURE.Силовая розетка 2К+З 16А 250В с защитными шторками.Безвинтовые зажимы.С лицевой панелью.Оранжевая | Legrand | Valena Life/Allure | 596 | VALENA LIFE/ALLURE электроустановочное оборудование | PL2 | 1 | ШТ | Под заказ Т2 | Сертифицировано | 2024-11-25 | 436.17 | 523.4 | 523.4 |  |  | 0.112 | 0.53631 | 97 | 97 | 57 | 3414970481207
754982 | VLN-a ЗЕЛ Розетка 2К+З с/штор | Valena ALLURE.Силовая розетка 2К+З 16А 250В с защитными шторками.Безвинтовые зажимы.С лицевой панелью.Зеленая. | Legrand | Valena Life/Allure | 596 | VALENA LIFE/ALLURE электроустановочное оборудование | PL2 | 1 | ШТ | Под заказ Т2 | Сертифицировано | 2024-11-25 | 567.02 | 680.42 | 680.42 |  |  | 0.112 | 0.53631 | 97 | 97 | 57 | 3414970481221
754995 | VLN-a Бел Роз 2хUSB зарядка | Valena ALLURE.Зарядное устройство с двумя USB-разьемами 240В/5В 1500мА.С лицевой панелью.Белое | Legrand | Valena Life/Allure | 596 | VALENA LIFE/ALLURE электроустановочное оборудование | PL2 | 1 | ШТ | На складе | Сертифицировано | 2024-04-25 | 2471.62 | 2965.94 | 2965.94 |  |  | 0.125 | 0.53631 | 97 | 97 | 57 | 3414970509611
754996 | VLN-a СЛК Роз 2хUSB зарядка | Valena ALLURE.Зарядное устройство с двумя USB-разьемами 240В/5В 1500мА.С лицевой панелью.Слоновая кость | Legrand | Valena Life/Allure | 596 | VALENA LIFE/ALLURE электроустановочное оборудование | PL2 | 1 | ШТ | На складе | Сертифицировано | 2024-04-25 | 2471.62 | 2965.94 | 2965.94 |  |  | 0.125 | 0.53631 | 97 | 97 | 57 | 3414970481337
754997 | VLN-a АЛЮ Роз 2хUSB зарядка | Valena ALLURE.Зарядное устройство с двумя USB-разьемами 240В/5В 1500мА.С лицевой панелью.Алюминий | Legrand | Valena Life/Allure | 596 | VALENA LIFE/ALLURE электроустановочное оборудование | PL2 | 1 | ШТ | На складе | Сертифицировано | 2024-04-25 | 3213.11 | 3855.73 | 3855.73 |  |  | 0.124 | 0.53631 | 97 | 97 | 57 | 3414970509635
754998 | VLN-a АНТ Роз 2хUSB зарядка | Valena ALLURE.Зарядное устройство с двумя USB-разьемами 240В/5В 1500мА.С лицевой панелью.Антрацит | Legrand | Valena Life/Allure | 596 | VALENA LIFE/ALLURE электроустановочное оборудование | PL2 | 1 | ШТ | На складе | Сертифицировано | 2024-04-25 | 3213.11 | 3855.73 | 3855.73 |  |  | 0.123 | 0.53631 | 97 | 97 | 57 | 3414970481351
754999 | VLN-a ЖЕМ Роз 2хUSB зарядка | Valena ALLURE.Зарядное устройство с двумя USB-разьемами 240В/5В 1500мА.С лицевой панелью.Жемчуг | Legrand | Valena Life/Allure | 596 | VALENA LIFE/ALLURE электроустановочное оборудование | PL2 | 1 | ШТ | На складе | Сертифицировано | 2024-04-25 | 3213.11 | 3855.73 | 3855.73 |  |  | 0.123 | 0.53631 | 97 | 97 | 57 | 3414970481375
755000 | VLN-l БЕЛ Клав Выкл | Valena LIFE.Лицевая панель для выключателей одноклавишных.Белая | Legrand | Valena Life/Allure | 596 | VALENA LIFE/ALLURE электроустановочное оборудование | PL2 | 10 | ШТ | На складе | Сертифицировано | 2024-12-12 | 60.14 | 72.17 | 72.17 |  |  | 0.085 | 0.693 | 125 | 72 | 77 | 3414970460790
755001 | VLN-l СЛК Клав Выкл | Valena LIFE.Лицевая панель для выключателей одноклавишных.Слоновая кость | Legrand | Valena Life/Allure | 596 | VALENA LIFE/ALLURE электроустановочное оборудование | PL2 | 10 | ШТ | На складе | Сертифицировано | 2024-12-12 | 60.14 | 72.17 | 72.17 |  |  | 0.085 | 0.693 | 125 | 72 | 77 | 3414970460912
755002 | VLN-l АЛЮ Клав Выкл | Valena LIFE.Лицевая панель для выключателей одноклавишных.Алюминий | Legrand | Valena Life/Allure | 596 | VALENA LIFE/ALLURE электроустановочное оборудование | PL2 | 10 | ШТ | На складе | Сертифицировано | 2024-12-12 | 150.35 | 180.42 | 180.42 |  |  | 0.085 | 0.693 | 125 | 72 | 77 | 3414970460769
755005 | VLN-a БЕЛ Клав Выкл | Valena ALLURE.Лицевая панель для выключателей одноклавишных.Белая | Legrand | Valena Life/Allure | 596 | VALENA LIFE/ALLURE электроустановочное оборудование | PL2 | 10 | ШТ | На складе | Сертифицировано | 2024-12-12 | 60.14 | 72.17 | 72.17 |  |  | 0.169 | 0.693 | 125 | 72 | 77 | 3414970481399
755006 | VLN-a СЛК Клав Выкл | Valena ALLURE.Лицевая панель для выключателей одноклавишных.Слоновая кость | Legrand | Valena Life/Allure | 596 | VALENA LIFE/ALLURE электроустановочное оборудование | PL2 | 10 | ШТ | На складе | Сертифицировано | 2024-12-12 | 60.14 | 72.17 | 72.17 |  |  | 0.12 | 0.693 | 125 | 72 | 77 | 3414970481429
755007 | VLN-a АЛЮ Клав Выкл | Valena ALLURE.Лицевая панель для выключателей одноклавишных.Алюминий | Legrand | Valena Life/Allure | 596 | VALENA LIFE/ALLURE электроустановочное оборудование | PL2 | 10 | ШТ | На складе | Сертифицировано | 2024-12-12 | 150.35 | 180.42 | 180.42 |  |  | 0.12 | 0.693 | 125 | 72 | 77 | 3414970481450
755008 | VLN-a АНТ Клав Выкл | Valena ALLURE.Лицевая панель для выключателей одноклавишных.Антрацит | Legrand | Valena Life/Allure | 596 | VALENA LIFE/ALLURE электроустановочное оборудование | PL2 | 10 | ШТ | На складе | Сертифицировано | 2024-12-12 | 150.35 | 180.42 | 180.42 |  |  | 0.122 | 0.693 | 125 | 72 | 77 | 3414970481481
755009 | VLN-a ЖЕМ Клав Выкл | Valena ALLURE.Лицевая панель для выключателей одноклавишных.Жемчуг | Legrand | Valena Life/Allure | 596 | VALENA LIFE/ALLURE электроустановочное оборудование | PL2 | 5 | ШТ | На складе | Сертифицировано | 2024-12-12 | 150.35 | 180.42 | 180.42 |  |  | 0.06 | 0.32155 | 72 | 58 | 77 | 3414970481511
755010 | VLN-l БЕЛ Клав "звонок" | Valena LIFE.Лицевая панель для кнопочного выключателя, с символом "звонок".Белая | Legrand | Valena Life/Allure | 596 | VALENA LIFE/ALLURE электроустановочное оборудование | PL2 | 1 | ШТ | Под заказ Т2 | Сертифицировано | 2024-12-12 | 90.22 | 108.26 | 108.26 |  |  | 0.014 | 0.1421 | 70 | 58 | 35 | 3414970461476
755011 | VLN-l СЛК Клав "звонок" | Valena LIFE.Лицевая панель для кнопочного выключателя, с символом "звонок".Слоновая кость | Legrand | Valena Life/Allure | 596 | VALENA LIFE/ALLURE электроустановочное оборудование | PL2 | 1 | ШТ | Под заказ Т2 | Сертифицировано | 2024-12-12 | 90.22 | 108.26 | 108.26 |  |  | 0.014 | 0.1421 | 70 | 58 | 35 | 3414970461490
755012 | VLN-l АЛЮ Клав "звонок" | Valena LIFE.Лицевая панель для кнопочного выключателя, с символом "звонок".Алюминий | Legrand | Valena Life/Allure | 596 | VALENA LIFE/ALLURE электроустановочное оборудование | PL2 | 1 | ШТ | Под заказ Т1 | Сертифицировано | 2024-12-12 | 225.53 | 270.64 | 270.64 |  |  | 0.014 | 0.1421 | 70 | 58 | 35 | 3414970461452
755015 | VLN-a БЕЛ Клав "звонок" | Valena ALLURE.Лицевая панель для кнопочного выключателя, с символом "звонок".Белая | Legrand | Valena Life/Allure | 596 | VALENA LIFE/ALLURE электроустановочное оборудование | PL2 | 1 | ШТ | Под заказ Т2 | Сертифицировано | 2024-12-12 | 90.22 | 108.26 | 108.26 |  |  | 0.026 | 0.1421 | 70 | 58 | 35 | 3414970481535
755016 | VLN-a СЛК Клав подсв "звонок" | Valena ALLURE.Лицевая панель для кнопочного выключателя, с символом "звонок".Слоновая кость | Legrand | Valena Life/Allure | 596 | VALENA LIFE/ALLURE электроустановочное оборудование | PL2 | 1 | ШТ | Под заказ Т2 | Сертифицировано | 2024-12-12 | 90.22 | 108.26 | 108.26 |  |  | 0.018 | 0.1421 | 70 | 58 | 35 | 3414970481559
755017 | VLN-a АЛЮ Клав с подсв звонок | Valena ALLURE.Лицевая панель для кнопочного выключателя, с символом "звонок".Алюминий | Legrand | Valena Life/Allure | 596 | VALENA LIFE/ALLURE электроустановочное оборудование | PL2 | 1 | ШТ | Под заказ Т1 | Сертифицировано | 2024-12-12 | 225.53 | 270.64 | 270.64 |  |  | 0.016 | 0.1421 | 70 | 58 | 35 | 3414970481573
755018 | VLN-a АНТ Клав с подсв звонок | Valena ALLURE.Лицевая панель для кнопочного выключателя, с символом "звонок".Антрацит | Legrand | Valena Life/Allure | 596 | VALENA LIFE/ALLURE электроустановочное оборудование | PL2 | 1 | ШТ | Под заказ Т2 | Сертифицировано | 2024-12-12 | 225.53 | 270.64 | 270.64 |  |  | 0.018 | 0.1421 | 70 | 58 | 35 | 3414970481597
755019 | VLN-a ЖЕМ Клав "звонок" | Valena ALLURE.Лицевая панель для кнопочного выключателя, с символом "звонок".Жемчуг | Legrand | Valena Life/Allure | 596 | VALENA LIFE/ALLURE электроустановочное оборудование | PL2 | 1 | ШТ | Под заказ Т2 | Сертифицировано | 2024-12-12 | 225.53 | 270.64 | 270.64 |  |  | 0.017 | 0.1421 | 70 | 58 | 35 | 3414970481610
755020 | VLN-l БЕЛ Клав Выкл 2-клавишн. | Valena LIFE.Лицевая панель для двухклавишного выключателя.Белая | Legrand | Valena Life/Allure | 596 | VALENA LIFE/ALLURE электроустановочное оборудование | PL2 | 10 | ШТ | На складе | Сертифицировано | 2024-12-12 | 120.28 | 144.34 | 144.34 |  |  | 0.151 | 0.693 | 125 | 72 | 77 | 3414970460851
755021 | VLN-l СЛК Клав Выкл 2-клавишн. | Valena LIFE.Лицевая панель для двухклавишного выключателя.Слоновая кость | Legrand | Valena Life/Allure | 596 | VALENA LIFE/ALLURE электроустановочное оборудование | PL2 | 10 | ШТ | На складе | Сертифицировано | 2024-12-12 | 120.28 | 144.34 | 144.34 |  |  | 0.087 | 0.693 | 125 | 72 | 77 | 3414970460882
755022 | VLN-l АЛЮ Клав Выкл 2-клавишн. | Valena LIFE.Лицевая панель для двухклавишного выключателя.Алюминий | Legrand | Valena Life/Allure | 596 | VALENA LIFE/ALLURE электроустановочное оборудование | PL2 | 5 | ШТ | На складе | Сертифицировано | 2024-12-12 | 300.7 | 360.84 | 360.84 |  |  | 0.049 | 0.32155 | 72 | 58 | 77 | 3414970460820
755025 | VLN-a БЕЛ Клав Выкл 2-клавишн. | Valena ALLURE.Лицевая панель для двухклавишного выключателя.Белая | Legrand | Valena Life/Allure | 596 | VALENA LIFE/ALLURE электроустановочное оборудование | PL2 | 10 | ШТ | На складе | Сертифицировано | 2024-12-12 | 120.28 | 144.34 | 144.34 |  |  | 0.118 | 0.53107 | 97 | 73 | 75 | 3414970481634
755026 | VLN-a СЛК Клав Выкл 2-клавишн. | Valena ALLURE.Лицевая панель для двухклавишного выключателя.Слоновая кость | Legrand | Valena Life/Allure | 596 | VALENA LIFE/ALLURE электроустановочное оборудование | PL2 | 10 | ШТ | На складе | Сертифицировано | 2024-12-12 | 120.28 | 144.34 | 144.34 |  |  | 0.119 | 0.53107 | 97 | 73 | 75 | 3414970481665
755027 | VLN-a АЛЮ Клав Выкл 2-клавишн. | Valena ALLURE.Лицевая панель для двухклавишного выключателя.Алюминий | Legrand | Valena Life/Allure | 596 | VALENA LIFE/ALLURE электроустановочное оборудование | PL2 | 5 | ШТ | На складе | Сертифицировано | 2024-12-12 | 300.7 | 360.84 | 360.84 |  |  | 0.063 | 0.32155 | 72 | 58 | 77 | 3414970481696
755028 | VLN-a АНТ Клав Выкл 2-кл. | Valena ALLURE.Лицевая панель для двухклавишного выключателя.Антрацит | Legrand | Valena Life/Allure | 596 | VALENA LIFE/ALLURE электроустановочное оборудование | PL2 | 5 | ШТ | На складе | Сертифицировано | 2024-12-12 | 300.7 | 360.84 | 360.84 |  |  | 0.064 | 0.32155 | 72 | 58 | 77 | 3414970481719
755029 | VLN-a ЖЕМ Клав Выкл 2-клав. | Valena ALLURE.Лицевая панель для двухклавишного выключателя.Жемчуг | Legrand | Valena Life/Allure | 596 | VALENA LIFE/ALLURE электроустановочное оборудование | PL2 | 5 | ШТ | На складе | Сертифицировано | 2024-12-12 | 300.7 | 360.84 | 360.84 |  |  | 0.066 | 0.32155 | 72 | 58 | 77 | 3414970481733
755030 | VLN-l БЕЛ Клав Выкл 3-клавишн. | Valena LIFE.Лицевая панель для выключателя трехклавишного.Белая | Legrand | Valena Life/Allure | 596 | VALENA LIFE/ALLURE электроустановочное оборудование | PL2 | 5 | ШТ | На складе | Сертифицировано | 2024-12-12 | 180.42 | 216.5 | 216.5 |  |  | 0.054 | 0.32155 | 72 | 58 | 77 | 3414970461230
755031 | VLN-l СЛК Клав Выкл 3-клавишн. | Valena LIFE.Лицевая панель для выключателя трехклавишного.Слоновая кость | Legrand | Valena Life/Allure | 596 | VALENA LIFE/ALLURE электроустановочное оборудование | PL2 | 5 | ШТ | На складе | Сертифицировано | 2024-12-12 | 180.42 | 216.5 | 216.5 |  |  | 0.055 | 0.32155 | 72 | 58 | 77 | 3414970461254
755032 | VLN-l АЛЮ Клав Выкл 3-клавишн. | Valena LIFE.Лицевая панель для выключателя трехклавишного.Алюминий | Legrand | Valena Life/Allure | 596 | VALENA LIFE/ALLURE электроустановочное оборудование | PL2 | 5 | ШТ | На складе | Сертифицировано | 2024-12-12 | 451.07 | 541.28 | 541.28 |  |  | 0.052 | 0.32155 | 72 | 58 | 77 | 3414970461216
755035 | VLN-a БЕЛ Клав Выкл 3-клавишн. | Valena ALLURE.Лицевая панель для выключателя трехклавишного.Белая | Legrand | Valena Life/Allure | 596 | VALENA LIFE/ALLURE электроустановочное оборудование | PL2 | 5 | ШТ | На складе | Сертифицировано | 2024-12-12 | 180.42 | 216.5 | 216.5 |  |  | 0.071 | 0.32155 | 72 | 58 | 77 | 3414970481757
755036 | VLN-a СЛК Клав Выкл 3-клавишн. | Valena ALLURE.Лицевая панель для выключателя трехклавишного.Слоновая кость | Legrand | Valena Life/Allure | 596 | VALENA LIFE/ALLURE электроустановочное оборудование | PL2 | 5 | ШТ | На складе | Сертифицировано | 2024-12-12 | 180.42 | 216.5 | 216.5 |  |  | 0.071 | 0.32155 | 72 | 58 | 77 | 3414970481771
755037 | VLN-a АЛЮ Клав Выкл 3-клавишн. | Valena ALLURE.Лицевая панель для выключателя трехклавишного.Алюминий | Legrand | Valena Life/Allure | 596 | VALENA LIFE/ALLURE электроустановочное оборудование | PL2 | 1 | ШТ | На складе | Сертифицировано | 2024-12-12 | 451.07 | 541.28 | 541.28 |  |  | 0.016 | 0.1421 | 70 | 58 | 35 | 3414970481795
755038 | VLN-a АНТ Клав Выкл 3-клав. | Valena ALLURE.Лицевая панель для выключателя трехклавишного.Антрацит | Legrand | Valena Life/Allure | 596 | VALENA LIFE/ALLURE электроустановочное оборудование | PL2 | 1 | ШТ | На складе | Не подлежит сертификации | 2020-12-31 | 451.07 | 541.28 | 541.28 |  |  | 0.02 | 0.1421 | 70 | 58 | 35 | 3414970481818
755039 | VLN-a ЖЕМ Клав Выкл 3-клав. | Valena ALLURE.Лицевая панель для выключателя трехклавишного.Жемчуг | Legrand | Valena Life/Allure | 596 | VALENA LIFE/ALLURE электроустановочное оборудование | PL2 | 1 | ШТ | На складе | Сертифицировано | 2024-12-12 | 451.07 | 541.28 | 541.28 |  |  | 0.023 | 0.1421 | 70 | 58 | 35 | 3414970481832
755050 | VLN-l БЕЛ Клав с подсв звонок | Valena LIFE.Лицевая панель для кнопочного выключателя, с символом "звонок",c линзой для подсветки.Белая | Legrand | Valena Life/Allure | 596 | VALENA LIFE/ALLURE электроустановочное оборудование | PL2 | 1 | ШТ | Под заказ Т2 | Сертифицировано | 2024-12-12 | 240.57 | 288.68 | 288.68 |  |  | 0.02 | 0.1421 | 70 | 58 | 35 | 3414970461537
755051 | VLN-l СЛК Клав с подсв звонок | Valena LIFE.Лицевая панель для кнопочного выключателя, с символом "звонок",c линзой для подсветки.Слоновая кость | Legrand | Valena Life/Allure | 596 | VALENA LIFE/ALLURE электроустановочное оборудование | PL2 | 1 | ШТ | Под заказ Т2 | Сертифицировано | 2024-12-12 | 240.57 | 288.68 | 288.68 |  |  | 0.02 | 0.1421 | 70 | 58 | 35 | 3414970461551
755052 | VLN-l АЛЮ Клав с подсв звонок | Valena LIFE.Лицевая панель для кнопочного выключателя, с символом "звонок",c линзой для подсветки.Алюминий | Legrand | Valena Life/Allure | 596 | VALENA LIFE/ALLURE электроустановочное оборудование | PL2 | 1 | ШТ | Под заказ Т1 | Сертифицировано | 2024-12-12 | 601.42 | 721.7 | 721.7 |  |  | 0.015 | 0.1421 | 70 | 58 | 35 | 3414970461513
755055 | VLN-a БЕЛ Накл.каб.вывода | Valena ALLURE.Лицевая панель для вывода кабеля.Белая | Legrand | Valena Life/Allure | 596 | VALENA LIFE/ALLURE электроустановочное оборудование | PL2 | 5 | ШТ | На складе | Сертифицировано | 2024-12-02 | 60.14 | 72.17 | 72.17 |  |  | 0.065 | 0.88704 | 160 | 72 | 77 | 3414970481955
755056 | VLN-a СЛК Накл.каб.вывода | Valena ALLURE.Лицевая панель для вывода кабеля.Слоновая кость | Legrand | Valena Life/Allure | 596 | VALENA LIFE/ALLURE электроустановочное оборудование | PL2 | 5 | ШТ | На складе | Сертифицировано | 2024-12-02 | 60.14 | 72.17 | 72.17 |  |  | 0.066 | 0.924 | 160 | 75 | 77 | 3414970481979
755057 | VLN-a АЛЮ Накл.каб.вывода | Valena ALLURE.Лицевая панель для вывода кабеля.Алюминий | Legrand | Valena Life/Allure | 596 | VALENA LIFE/ALLURE электроустановочное оборудование | PL2 | 5 | ШТ | На складе | Сертифицировано | 2024-12-02 | 150.35 | 180.42 | 180.42 |  |  | 0.067 | 0.88704 | 160 | 72 | 77 | 3414970481993
755060 | VLN-l БЕЛ Накл 2М | Valena LIFE MyHome.Лицевая панель для механизмов BUS/SCS.Без маркировки.2 модуля.Белая | Legrand | Автоматизация Legrand | 217 | Управляющие устройства для освещения и жалюзи MYHOME (LEGRAND) | PL3 | 1 | ШТ | Под заказ Т2 | Сертифицировано | 2024-12-12 | 533.46 | 640.15 | 640.15 |  |  | 0.015 | 0.1421 | 70 | 58 | 35 | 3414970570673
755061 | VLN-l СЛК Накл 2М | Valena LIFE MyHome.Лицевая панель для механизмов BUS/SCS.Без маркировки.2 модуля.Слоновая кость | Legrand | Автоматизация Legrand | 217 | Управляющие устройства для освещения и жалюзи MYHOME (LEGRAND) | PL3 | 1 | ШТ | Под заказ Т1 | Сертифицировано | 2024-12-12 | 533.46 | 640.15 | 640.15 |  |  | 0.01 | 0.1421 | 70 | 58 | 35 | 3414970570703
755062 | VLN-l АЛЮ Накл 2М | Valena LIFE MyHome.Лицевая панель для механизмов BUS/SCS.Без маркировки.2 модуля.Алюминий | Legrand | Автоматизация Legrand | 217 | Управляющие устройства для освещения и жалюзи MYHOME (LEGRAND) | PL3 | 1 | ШТ | Под заказ Т1 | Сертифицировано | 2024-12-12 | 696.77 | 836.12 | 836.12 |  |  | 0.01 | 0.1421 | 70 | 58 | 35 | 3414970570734
755080 | VLN-l БЕЛ Накл On-Off-Gen 2М | Valena LIFE MyHome.Лицевая панель для механизмов BUS/SCS.С символом "GEN-On-Off".2 модуля.Белая | Legrand | Автоматизация Legrand | 217 | Управляющие устройства для освещения и жалюзи MYHOME (LEGRAND) | PL3 | 5 | ШТ | Под заказ Т1 | Сертифицировано | 2024-12-12 | 597.18 | 716.62 | 716.62 | [7 empty] | 3414970570765
755081 | VLN-l СЛК Накл On-Off-Gen 2М | Valena LIFE MyHome.Лицевая панель для механизмов BUS/SCS.С символом "GEN-On-Off".2 модуля.Слоновая кость | Legrand | Автоматизация Legrand | 217 | Управляющие устройства для освещения и жалюзи MYHOME (LEGRAND) | PL3 | 1 | ШТ | Под заказ Т1 | Сертифицировано | 2024-12-12 | 597.18 | 716.62 | 716.62 |  |  | 0.01 | 0.1421 | 70 | 58 | 35 | 3414970570796
755082 | VLN-l АЛЮ Накл On-Off-Gen 2М | Valena LIFE MyHome.Лицевая панель для механизмов BUS/SCS.С символом "GEN-On-Off".2 модуля.Алюминий | Legrand | Автоматизация Legrand | 217 | Управляющие устройства для освещения и жалюзи MYHOME (LEGRAND) | PL3 | 1 | ШТ | Под заказ Т1 | Сертифицировано | 2024-12-12 | 783.76 | 940.51 | 940.51 |  |  | 0.01 | 0.1421 | 70 | 58 | 35 | 3414970570826
755085 | VLN-a БЕЛ Накл.выкл.с индик | Valena ALLURE.Лицевая панель для выключателя одноклавишного с подсветкой/индикацией.Белая | Legrand | Valena Life/Allure | 596 | VALENA LIFE/ALLURE электроустановочное оборудование | PL2 | 5 | ШТ | На складе | Сертифицировано | 2024-12-12 | 78.18 | 93.82 | 93.82 |  |  | 0.061 | 0.32155 | 72 | 58 | 77 | 3414970482211
755086 | VLN-a СЛК Накл.выкл.с индик | Valena ALLURE.Лицевая панель для выключателя одноклавишного с подсветкой/индикацией.Слоновая кость | Legrand | Valena Life/Allure | 596 | VALENA LIFE/ALLURE электроустановочное оборудование | PL2 | 5 | ШТ | На складе | Сертифицировано | 2024-12-12 | 78.18 | 93.82 | 93.82 |  |  | 0.062 | 0.32155 | 72 | 58 | 77 | 3414970482235
755087 | VLN-a АЛЮ Накл.выкл.с индик | Valena ALLURE.Лицевая панель для выключателя одноклавишного с подсветкой/индикацией.Алюминий | Legrand | Valena Life/Allure | 596 | VALENA LIFE/ALLURE электроустановочное оборудование | PL2 | 5 | ШТ | На складе | Сертифицировано | 2024-12-12 | 195.46 | 234.55 | 234.55 |  |  | 0.062 | 0.32155 | 72 | 58 | 77 | 3414970482259
755088 | VLN-a АНТ Накл.выкл.с индик | Valena ALLURE.Лицевая панель для выключателя одноклавишного с подсветкой/индикацией.Антрацит | Legrand | Valena Life/Allure | 596 | VALENA LIFE/ALLURE электроустановочное оборудование | PL2 | 5 | ШТ | На складе | Сертифицировано | 2024-12-12 | 195.46 | 234.55 | 234.55 |  |  | 0.05 | 0.32155 | 72 | 58 | 77 | 3414970482273
755089 | VLN-a ЖЕМ Накл.выкл.с индик | Valena ALLURE.Лицевая панель для выключателя одноклавишного с подсветкой/индикацией.Жемчуг | Legrand | Valena Life/Allure | 596 | VALENA LIFE/ALLURE электроустановочное оборудование | PL2 | 5 | ШТ | На складе | Сертифицировано | 2024-12-12 | 195.46 | 234.55 | 234.55 |  |  | 0.062 | 0.32155 | 72 | 58 | 77 | 3414970482297
755090 | VLN-a БЕЛ Н.кноп.с пдсв звон | Valena ALLURE.Лицевая панель для кнопочного выключателя, с символом "звонок",c линзой для подсветки.Белая | Legrand | Valena Life/Allure | 596 | VALENA LIFE/ALLURE электроустановочное оборудование | PL2 | 1 | ШТ | Под заказ Т2 | Сертифицировано | 2024-12-12 | 240.57 | 288.68 | 288.68 |  |  | 0.027 | 0.1421 | 70 | 58 | 35 | 3414970720436
755091 | VLN-a СЛК Н.кноп.с пдсв звон | Valena ALLURE.Лицевая панель для кнопочного выключателя, с символом "звонок",c линзой для подсветки.Слоновая кость | Legrand | Valena Life/Allure | 596 | VALENA LIFE/ALLURE электроустановочное оборудование | PL2 | 1 | ШТ | Под заказ Т2 | Сертифицировано | 2024-12-12 | 240.57 | 288.68 | 288.68 |  |  | 0.027 | 0.1421 | 70 | 58 | 35 | 3414970720450
755092 | VLN-a АЛЮ Н.кноп.с пдсв звон | Valena ALLURE.Лицевая панель для кнопочного выключателя, с символом "звонок",c линзой для подсветки.Алюминий | Legrand | Valena Life/Allure | 596 | VALENA LIFE/ALLURE электроустановочное оборудование | PL2 | 1 | ШТ | Под заказ Т1 | Сертифицировано | 2024-12-12 | 601.42 | 721.7 | 721.7 |  |  | 0.027 | 0.1421 | 70 | 58 | 35 | 3414970720474
755093 | VLN-a АНТ Н.кноп.с пдсв звон | Valena ALLURE.Лицевая панель для кнопочного выключателя, с символом "звонок",c линзой для подсветки.Антрацит | Legrand | Valena Life/Allure | 596 | VALENA LIFE/ALLURE электроустановочное оборудование | PL2 | 1 | ШТ | Под заказ Т1 | Сертифицировано | 2024-12-12 | 601.42 | 721.7 | 721.7 |  |  | 0.027 | 0.1421 | 70 | 58 | 35 | 3414970720498
755094 | VLN-a ЖЕМ Н.кноп.с пдсв звон | Valena ALLURE.Лицевая панель для кнопочного выключателя, с символом "звонок",c линзой для подсветки.Жемчуг | Legrand | Valena Life/Allure | 596 | VALENA LIFE/ALLURE электроустановочное оборудование | PL2 | 1 | ШТ | Под заказ Т1 | Сертифицировано | 2024-12-12 | 601.42 | 721.7 | 721.7 |  |  | 0.027 | 0.1421 | 70 | 58 | 35 | 3414970720511
755100 | VLN-l БЕЛ Клав выкл. с подсвет | Valena LIFE.Лицевая панель для выключателя одноклавишного с подсветкой/индикацией .Белая | Legrand | Valena Life/Allure | 596 | VALENA LIFE/ALLURE электроустановочное оборудование | PL2 | 10 | ШТ | На складе | Сертифицировано | 2024-12-12 | 78.18 | 93.82 | 93.82 |  |  | 0.094 | 0.693 | 125 | 72 | 77 | 3414970460233
755101 | VLN-l СЛК Клав выкл. с подсвет | Valena LIFE.Лицевая панель для выключателя одноклавишного с подсветкой/индикацией.Слоновая кость | Legrand | Valena Life/Allure | 596 | VALENA LIFE/ALLURE электроустановочное оборудование | PL2 | 10 | ШТ | На складе | Сертифицировано | 2024-12-12 | 78.18 | 93.82 | 93.82 |  |  | 0.092 | 0.693 | 125 | 72 | 77 | 3414970460257
755102 | VLN-l АЛЮ Клав выкл. с подсвет | Valena LIFE.Лицевая панель для выключателя одноклавишного с подсветкой/индикацией.Алюминий | Legrand | Valena Life/Allure | 596 | VALENA LIFE/ALLURE электроустановочное оборудование | PL2 | 5 | ШТ | На складе | Сертифицировано | 2024-12-12 | 195.46 | 234.55 | 234.55 |  |  | 0.047 | 0.32155 | 72 | 58 | 77 | 3414970460219
755110 | VLN-l 3цв Клав подсв.д/текста | Valena LIFE.Лицевая панель для кнопочного выключателя с держателем маркировки,с подсветкой.Прозрачная,с 3 вставками (белая,сл.кость,алюминий) в комплекте | Legrand | Valena Life/Allure | 596 | VALENA LIFE/ALLURE электроустановочное оборудование | PL2 | 1 | ШТ | Под заказ Т2 | Не подлежит сертификации | 2020-12-31 | 541.27 | 649.52 | 649.52 |  |  | 0.023 | 0.1421 | 70 | 58 | 35 | 3414970462442
755114 | Vln-a Модуль б/пр зарядки Qi | Valena Allure.Беспроводное зарядное устройство Qi 1А с дополнительным разьемом USB A 5В 2,4А. | Legrand | Valena Life/Allure | 596 | VALENA LIFE/ALLURE электроустановочное оборудование | PL2 | 1 | ШТ | На складе | Сертифицировано | 2023-10-11 | 7413.36 | 8896.03 | 8896.03 |  | Дата запуска - 01.04.19 | 0.286 | 1.5163 | 180 | 104 | 81 | 3414970865045
755115 | VLN-a 3цв Клав подсв. д/текста | Valena ALLURE.Лицевая панель для кнопочного выключателя с держателем маркировки,с подсветкой.Прозрачная,с 3 вставками (белая,сл.кость,алюминий) в комплекте | Legrand | Valena Life/Allure | 596 | VALENA LIFE/ALLURE электроустановочное оборудование | PL2 | 1 | ШТ | Под заказ Т2 | Сертифицировано | 2024-12-12 | 541.27 | 649.52 | 649.52 |  |  | 0.023 | 0.1421 | 70 | 58 | 35 | 3414970482457
755120 | VLN-l БЕЛ Клав Выкл 2-полюсн. | Valena LIFE.Лицевая панель для выключателя двухполюсного.Белая | Legrand | Valena Life/Allure | 596 | VALENA LIFE/ALLURE электроустановочное оборудование | PL2 | 5 | ШТ | Под заказ Т2 | Сертифицировано | 2024-12-12 | 60.14 | 72.17 | 72.17 |  |  | 0.051 | 0.32155 | 72 | 58 | 77 | 3414970460462
755121 | VLN-l СЛК Клав Выкл 2-полюсн. | Valena LIFE.Лицевая панель для выключателя двухполюсного.Слоновая кость | Legrand | Valena Life/Allure | 596 | VALENA LIFE/ALLURE электроустановочное оборудование | PL2 | 5 | ШТ | Под заказ Т2 | Сертифицировано | 2024-12-12 | 60.14 | 72.17 | 72.17 |  |  | 0.052 | 0.32155 | 72 | 58 | 77 | 3414970460554
755122 | VLN-l АЛЮ Клав Выкл 2-полюсн. | Valena LIFE.Лицевая панель для выключателя двухполюсного.Алюминий | Legrand | Valena Life/Allure | 596 | VALENA LIFE/ALLURE электроустановочное оборудование | PL2 | 5 | ШТ | Под заказ Т1 | Сертифицировано | 2024-12-12 | 150.35 | 180.42 | 180.42 |  |  | 0.051 | 0.32155 | 72 | 58 | 77 | 3414970460431
755125 | VLN-a БЕЛ Клав Выкл 2-полюсн. | Valena ALLURE.Лицевая панель для выключателя двухполюсного.Белая | Legrand | Valena Life/Allure | 596 | VALENA LIFE/ALLURE электроустановочное оборудование | PL2 | 1 | ШТ | Под заказ Т2 | Сертифицировано | 2024-12-12 | 60.14 | 72.17 | 72.17 |  |  | 0.016 | 0.1421 | 70 | 58 | 35 | 3414970482471
755126 | VLN-a СЛК Клав Выкл 2-полюсн. | Valena ALLURE.Лицевая панель для выключателя двухполюсного.Слоновая кость | Legrand | Valena Life/Allure | 596 | VALENA LIFE/ALLURE электроустановочное оборудование | PL2 | 1 | ШТ | Под заказ Т2 | Сертифицировано | 2024-12-12 | 60.14 | 72.17 | 72.17 |  |  | 0.016 | 0.1421 | 70 | 58 | 35 | 3414970482495
755127 | VLN-a АЛЮ Клав Выкл 2-полюсн. | Valena ALLURE.Лицевая панель для выключателя двухполюсного.Алюминий | Legrand | Valena Life/Allure | 596 | VALENA LIFE/ALLURE электроустановочное оборудование | PL2 | 1 | ШТ | Под заказ Т2 | Сертифицировано | 2024-12-12 | 150.35 | 180.42 | 180.42 |  |  | 0.016 | 0.1421 | 70 | 58 | 35 | 3414970482518
755128 | VLN-a АНТ Клав Выкл 2-полюсн. | Valena ALLURE.Лицевая панель для выключателя двухполюсного.Антрацит | Legrand | Valena Life/Allure | 596 | VALENA LIFE/ALLURE электроустановочное оборудование | PL2 | 1 | ШТ | Под заказ Т2 | Сертифицировано | 2024-12-12 | 150.35 | 180.42 | 180.42 |  |  | 0.016 | 0.1421 | 70 | 58 | 35 | 3414970482532
755129 | VLN-a ЖЕМ Клав Выкл 2-полюсн. | Valena ALLURE.Лицевая панель для выключателя двухполюсного.Жемчуг | Legrand | Valena Life/Allure | 596 | VALENA LIFE/ALLURE электроустановочное оборудование | PL2 | 1 | ШТ | Под заказ Т2 | Сертифицировано | 2024-12-12 | 150.35 | 180.42 | 180.42 |  |  | 0.016 | 0.1421 | 70 | 58 | 35 | 3414970482556
755140 | VLN-l БЕЛ Клав Выкл для жалюзи | Valena LIFE.Лицевая панель для выключателя жалюзи и рольставней.Белая | Legrand | Valena Life/Allure | 596 | VALENA LIFE/ALLURE электроустановочное оборудование | PL2 | 1 | ШТ | На складе | Сертифицировано | 2024-12-12 | 180.42 | 216.5 | 216.5 |  |  | 0.014 | 0.1421 | 70 | 58 | 35 | 3414970462381
755141 | VLN-l СЛК Клав Выкл для жалюзи | Valena LIFE.Лицевая панель для выключателя жалюзи и рольставней.Слоновая кость | Legrand | Valena Life/Allure | 596 | VALENA LIFE/ALLURE электроустановочное оборудование | PL2 | 1 | ШТ | На складе | Сертифицировано | 2024-12-12 | 180.42 | 216.5 | 216.5 |  |  | 0.016 | 0.1421 | 70 | 58 | 35 | 3414970462411
755142 | VLN-l АЛЮ Клав Выкл для жалюзи | Valena LIFE.Лицевая панель для выключателя жалюзи и рольставней.Алюминий | Legrand | Valena Life/Allure | 596 | VALENA LIFE/ALLURE электроустановочное оборудование | PL2 | 1 | ШТ | На складе | Сертифицировано | 2024-12-12 | 451.07 | 541.28 | 541.28 |  |  | 0.014 | 0.1421 | 70 | 58 | 35 | 3414970462350
755145 | VLN-a БЕЛ Клав Выкл для жалюзи | Valena ALLURE.Лицевая панель для выключателя жалюзи и рольставней.Белая | Legrand | Valena Life/Allure | 596 | VALENA LIFE/ALLURE электроустановочное оборудование | PL2 | 1 | ШТ | На складе | Сертифицировано | 2024-12-12 | 180.42 | 216.5 | 216.5 |  |  | 0.018 | 0.1421 | 70 | 58 | 35 | 3414970482679
755146 | VLN-a СЛК Клав Выкл для жалюзи | Valena ALLURE.Лицевая панель для выключателя жалюзи и рольставней.Слоновая кость | Legrand | Valena Life/Allure | 596 | VALENA LIFE/ALLURE электроустановочное оборудование | PL2 | 1 | ШТ | На складе | Сертифицировано | 2024-12-12 | 180.42 | 216.5 | 216.5 |  |  | 0.018 | 0.1421 | 70 | 58 | 35 | 3414970482693
755147 | VLN-a АЛЮ Клав Выкл для жалюзи | Valena ALLURE.Лицевая панель для выключателя жалюзи и рольставней.Алюминий | Legrand | Valena Life/Allure | 596 | VALENA LIFE/ALLURE электроустановочное оборудование | PL2 | 1 | ШТ | На складе | Сертифицировано | 2024-12-12 | 451.07 | 541.28 | 541.28 |  |  | 0.017 | 0.1421 | 70 | 58 | 35 | 3414970482716
755148 | VLN-a АНТ Клав Выкл для жалюзи | Valena ALLURE.Лицевая панель для выключателя жалюзи и рольставней.Антрацит | Legrand | Valena Life/Allure | 596 | VALENA LIFE/ALLURE электроустановочное оборудование | PL2 | 1 | ШТ | На складе | Сертифицировано | 2024-12-12 | 451.07 | 541.28 | 541.28 |  |  | 0.018 | 0.1421 | 70 | 58 | 35 | 3414970482730
755149 | VLN-a ЖЕМ Клав Выкл для жалюзи | Valena ALLURE.Лицевая панель для выключателя жалюзи и рольставней.Жемчуг | Legrand | Valena Life/Allure | 596 | VALENA LIFE/ALLURE электроустановочное оборудование | PL2 | 1 | ШТ | На складе | Сертифицировано | 2024-12-12 | 451.07 | 541.28 | 541.28 |  |  | 0.018 | 0.1421 | 70 | 58 | 35 | 3414970482754
755160 | VLN-l БЕЛ Клав Выкл карточного | Valena LIFE/ALLURE.Лицевая панель для выключателя электронного с ключом-картой.Белая | Legrand | Valena Life/Allure | 596 | VALENA LIFE/ALLURE электроустановочное оборудование | PL2 | 1 | ШТ | На складе | Сертифицировано | 2024-12-12 | 319.35 | 383.22 | 383.22 |  |  | 0.02 | 0.1421 | 70 | 58 | 35 | 3414970460394
755161 | VLN-l СЛК Клав Выкл карточного | Valena LIFE/ALLURE.Лицевая панель для выключателя электронного с ключом-картой.Слоновая кость | Legrand | Valena Life/Allure | 596 | VALENA LIFE/ALLURE электроустановочное оборудование | PL2 | 1 | ШТ | На складе | Сертифицировано | 2024-12-12 | 319.35 | 383.22 | 383.22 |  |  | 0.019 | 0.1421 | 70 | 58 | 35 | 3414970460417
755162 | VLN-l АЛЮ Клав Выкл карточного | Valena LIFE/ALLURE.Лицевая панель для выключателя электронного с ключом-картой.Алюминий | Legrand | Valena Life/Allure | 596 | VALENA LIFE/ALLURE электроустановочное оборудование | PL2 | 1 | ШТ | На складе | Сертифицировано | 2024-12-12 | 798.38 | 958.06 | 958.06 |  |  | 0.019 | 0.1421 | 70 | 58 | 35 | 3414970460370
755165 | VLN-a БЕЛ Роз HDMI с разьемом | Valena ALLURE. Розетка HDMI с предварительно подключенным разьемом. С лицевой панелью. Цвет Белый | Legrand | Valena Life/Allure | 479 | Коннекторы аудио-видео Legrand | PL8 | 1 | ШТ | На складе | Сертифицировано | 2021-12-31 | 6164.13 | 7396.96 | 7396.96 |  |  | 0.106 | 0.6768 | 100 | 94 | 72 | 3414971064737
755166 | VLN-a СЛК Роз HDMI с разьемом | Valena ALLURE. Розетка HDMI с предварительно подключенным разьемом. С лицевой панелью. Цвет Слоновая кость | Legrand | Valena Life/Allure | 479 | Коннекторы аудио-видео Legrand | PL8 | 1 | ШТ | На складе | Сертифицировано | 2021-12-31 | 6164.13 | 7396.96 | 7396.96 |  |  | 0.107 | 0.6768 | 100 | 94 | 72 | 3414971064751
755167 | VLN-a АЛЮ Роз HDMI с разьемом | Valena ALLURE. Розетка HDMI с предварительно подключенным разьемом. С лицевой панелью. Цвет Алюминий | Legrand | Valena Life/Allure | 479 | Коннекторы аудио-видео Legrand | PL8 | 1 | ШТ | На складе | Сертифицировано | 2021-12-31 | 8013.37 | 9616.04 | 9616.04 |  |  | 0.105 | 0.6768 | 100 | 94 | 72 | 3414971064775
755168 | VLN-a АНТ Клав Выкл карточ | Valena ALLURE.Лицевая панель для выключателя электронного с ключом-картой.Антрацит | Legrand | Valena Life/Allure | 596 | VALENA LIFE/ALLURE электроустановочное оборудование | PL2 | 1 | ШТ | На складе | Сертифицировано | 2024-12-12 | 798.38 | 958.06 | 958.06 |  |  | 0.026 | 0.1421 | 70 | 58 | 35 | 3414970482938
755169 | VLN-a ЖЕМ Клав Выкл карточн | Valena ALLURE.Лицевая панель для выключателя электронного с ключом-картой.Жемчуг | Legrand | Valena Life/Allure | 596 | VALENA LIFE/ALLURE электроустановочное оборудование | PL2 | 1 | ШТ | На складе | Сертифицировано | 2024-12-12 | 798.38 | 958.06 | 958.06 |  |  | 0.026 | 0.1421 | 70 | 58 | 35 | 3414970482952
755170 | VLN-l БЕЛ Накл On-Off 2М | Valena LIFE MyHome.Лицевая панель для механизмов BUS/SCS.С символом "On-Off".2 модуля.Белая | Legrand | Автоматизация Legrand | 217 | Управляющие устройства для освещения и жалюзи MYHOME (LEGRAND) | PL3 | 1 | ШТ | Под заказ Т1 | Сертифицировано | 2024-12-12 | 624.34 | 749.21 | 749.21 |  |  | 0.016 | 0.1421 | 70 | 58 | 35 | 3414970570857
755171 | VLN-l СЛК Накл On-Off 2М | Valena LIFE MyHome.Лицевая панель для механизмов BUS/SCS.С символом "On-Off".2 модуля.Слоновая кость | Legrand | Автоматизация Legrand | 217 | Управляющие устройства для освещения и жалюзи MYHOME (LEGRAND) | PL3 | 1 | ШТ | Под заказ Т1 | Сертифицировано | 2024-12-12 | 624.34 | 749.21 | 749.21 |  |  | 0.01 | 0.1421 | 70 | 58 | 35 | 3414970570888
755172 | VLN-l АЛЮ Накл On-Off 2М | Valena LIFE MyHome.Лицевая панель для механизмов BUS/SCS.С символом "On-Off".2 модуля.Алюминий | Legrand | Автоматизация Legrand | 217 | Управляющие устройства для освещения и жалюзи MYHOME (LEGRAND) | PL3 | 1 | ШТ | Под заказ Т1 | Сертифицировано | 2024-12-12 | 783.76 | 940.51 | 940.51 |  |  | 0.01 | 0.1421 | 70 | 58 | 35 | 3414970570918
755175 | VLN-a БЕЛ Перекл скор.вент | Valena ALLURE.Выключатель вентилятора 4-позиционный.С лицевой панелью.Винтовые зажимы.Белый | Legrand | Valena Life/Allure | 596 | VALENA LIFE/ALLURE электроустановочное оборудование | PL2 | 1 | ШТ | Под заказ Т2 | Сертифицировано | 2024-10-21 | 4160.2 | 4992.24 | 4992.24 |  |  | 0.159 | 0.6768 | 100 | 94 | 72 | 3414970482976
755176 | VLN-a СЛК Перекл скор.вент | Valena ALLURE.Выключатель вентилятора 4-позиционный.С лицевой панелью.Винтовые зажимы.Слоновая кость | Legrand | Valena Life/Allure | 596 | VALENA LIFE/ALLURE электроустановочное оборудование | PL2 | 1 | ШТ | Под заказ Т2 | Сертифицировано | 2024-10-21 | 4160.2 | 4992.24 | 4992.24 |  |  | 0.159 | 0.6768 | 100 | 94 | 72 | 3414970482990
755177 | VLN-a АЛЮ Перекл скор.вент | Valena ALLURE.Выключатель вентилятора 4-позиционный.С лицевой панелью.Винтовые зажимы.Алюминий | Legrand | Valena Life/Allure | 596 | VALENA LIFE/ALLURE электроустановочное оборудование | PL2 | 1 | ШТ | Под заказ Т1 | Сертифицировано | 2024-10-21 | 10400.5 | 12480.6 | 12480.6 |  |  | 0.159 | 0.6768 | 100 | 94 | 72 | 3414970483010
755178 | VLN-a АНТ Перекл скор.вент | Valena ALLURE.Выключатель вентилятора 4-позиционный.С лицевой панелью.Винтовые зажимы.Антрацит | Legrand | Valena Life/Allure | 596 | VALENA LIFE/ALLURE электроустановочное оборудование | PL2 | 1 | ШТ | Под заказ Т2 | Сертифицировано | 2024-10-21 | 10400.5 | 12480.6 | 12480.6 |  |  | 0.159 | 0.6768 | 100 | 94 | 72 | 3414970483034
755179 | VLN-a ЖЕМ Перекл скор.вент | Valena ALLURE.Выключатель вентилятора 4-позиционный.С лицевой панелью.Винтовые зажимы.Жемчуг | Legrand | Valena Life/Allure | 596 | VALENA LIFE/ALLURE электроустановочное оборудование | PL2 | 1 | ШТ | Под заказ Т1 | Сертифицировано | 2024-10-21 | 10400.5 | 12480.6 | 12480.6 |  |  | 0.159 | 0.6768 | 100 | 94 | 72 | 3414970483058
755180 | VLN-l БЕЛ Заглушка | Valena LIFE.Заглушка с суппортом.С лицевой панелью.Белая | Legrand | Valena Life/Allure | 596 | VALENA LIFE/ALLURE электроустановочное оборудование | PL2 | 1 | ШТ | На складе | Сертифицировано | 2024-11-25 | 360.85 | 433.02 | 433.02 |  |  | 0.074 | 0.53631 | 97 | 97 | 57 | 3414970455468
755181 | VLN-l СЛК Заглушка | Valena LIFE.Заглушка с суппортом.С лицевой панелью.Слоновая кость | Legrand | Valena Life/Allure | 596 | VALENA LIFE/ALLURE электроустановочное оборудование | PL2 | 1 | ШТ | На складе | Сертифицировано | 2024-11-25 | 360.85 | 433.02 | 433.02 |  |  | 0.075 | 0.53631 | 97 | 97 | 57 | 3414970455482
755182 | VLN-l АЛЮ Заглушка | Valena LIFE.Заглушка с суппортом.С лицевой панелью.Алюминий | Legrand | Valena Life/Allure | 596 | VALENA LIFE/ALLURE электроустановочное оборудование | PL2 | 1 | ШТ | На складе | Сертифицировано | 2024-11-25 | 902.12 | 1082.54 | 1082.54 |  |  | 0.071 | 0.53631 | 97 | 97 | 57 | 3414970455505
755185 | VLN-a БЕЛ Заглушка | Valena ALLURE.Заглушка с суппортом.С лицевой панелью.Белая | Legrand | Valena Life/Allure | 596 | VALENA LIFE/ALLURE электроустановочное оборудование | PL2 | 1 | ШТ | На складе | Сертифицировано | 2024-11-25 | 360.85 | 433.02 | 433.02 |  |  | 0.07 | 0.53631 | 97 | 97 | 57 | 3414970483072
755186 | VLN-a СЛК Заглушка | Valena ALLURE.Заглушка с суппортом.С лицевой панелью.Слоновая кость | Legrand | Valena Life/Allure | 596 | VALENA LIFE/ALLURE электроустановочное оборудование | PL2 | 1 | ШТ | На складе | Сертифицировано | 2024-11-25 | 360.85 | 433.02 | 433.02 |  |  | 0.071 | 0.53631 | 97 | 97 | 57 | 3414970483096
755187 | VLN-a АЛЮ Заглушка | Valena ALLURE.Заглушка с суппортом.С лицевой панелью.Алюминий | Legrand | Valena Life/Allure | 596 | VALENA LIFE/ALLURE электроустановочное оборудование | PL2 | 1 | ШТ | На складе | Сертифицировано | 2024-11-25 | 902.12 | 1082.54 | 1082.54 |  |  | 0.071 | 0.53631 | 97 | 97 | 57 | 3414970483119
755200 | VLN-l БЕЛ Накл Роз 2К+З | Valena LIFE.Лицевая панель розетки 2К+З.Белая | Legrand | Valena Life/Allure | 596 | VALENA LIFE/ALLURE электроустановочное оборудование | PL2 | 10 | ШТ | На складе | Сертифицировано | 2024-12-02 | 60.14 | 72.17 | 72.17 |  |  | 0.139 | 1.1642 | 210 | 72 | 77 | 3414970457707
755201 | VLN-l СЛК Накл Роз 2К+З | Valena LIFE.Лицевая панель розетки 2К+З.Слоновая кость | Legrand | Valena Life/Allure | 596 | VALENA LIFE/ALLURE электроустановочное оборудование | PL2 | 10 | ШТ | На складе | Сертифицировано | 2024-12-02 | 60.14 | 72.17 | 72.17 |  |  | 0.139 | 1.1642 | 210 | 72 | 77 | 3414970457738
755202 | VLN-l АЛЮ Накл Роз 2К+З | Valena LIFE.Лицевая панель розетки 2К+З.Алюминий | Legrand | Valena Life/Allure | 596 | VALENA LIFE/ALLURE электроустановочное оборудование | PL2 | 10 | ШТ | На складе | Сертифицировано | 2024-12-02 | 150.35 | 180.42 | 180.42 |  |  | 0.137 | 1.1642 | 210 | 72 | 77 | 3414970457677
755204 | VLN-a БЕЛ Роз 2К+З с/штор IP44 | Valena ALLURE IP44.Розетка силовая 2К+З, с защитными шторками и откидной крышкой.Белая | Legrand | Valena Life/Allure | 596 | VALENA LIFE/ALLURE электроустановочное оборудование | PL2 | 5 | ШТ | На складе | Сертифицировано | 2024-12-22 | 429 | 514.8 | 514.8 |  |  | 0.462 | 1.8878 | 228 | 90 | 92 | 3414970510655
755205 | VLN-a БЕЛ Накл Роз 2К+З | Valena ALLURE.Лицевая панель розетки 2К+З.Белая | Legrand | Valena Life/Allure | 596 | VALENA LIFE/ALLURE электроустановочное оборудование | PL2 | 10 | ШТ | На складе | Сертифицировано | 2024-12-02 | 60.14 | 72.17 | 72.17 |  |  | 0.129 | 1.1642 | 210 | 72 | 77 | 3414970508836
755206 | VLN-a СЛК Накл Роз 2К+З | Valena ALLURE.Лицевая панель розетки 2К+З.Слоновая кость | Legrand | Valena Life/Allure | 596 | VALENA LIFE/ALLURE электроустановочное оборудование | PL2 | 10 | ШТ | На складе | Сертифицировано | 2024-12-02 | 60.14 | 72.17 | 72.17 |  |  | 0.129 | 1.1642 | 210 | 72 | 77 | 3414970508928
755207 | VLN-a АЛЮ Накл Роз 2К+З | Valena ALLURE.Лицевая панель розетки 2К+З.Алюминий | Legrand | Valena Life/Allure | 596 | VALENA LIFE/ALLURE электроустановочное оборудование | PL2 | 10 | ШТ | На складе | Сертифицировано | 2024-12-02 | 150.35 | 180.42 | 180.42 |  |  | 0.129 | 1.1642 | 210 | 72 | 77 | 3414970509079
755208 | VLN-a АНТ Накл Роз 2К+З | Valena ALLURE.Лицевая панель розетки 2К+З.Антрацит | Legrand | Valena Life/Allure | 596 | VALENA LIFE/ALLURE электроустановочное оборудование | PL2 | 10 | ШТ | На складе | Сертифицировано | 2024-12-02 | 150.35 | 180.42 | 180.42 |  |  | 0.13 | 1.1642 | 210 | 72 | 77 | 3414970509147
755209 | VLN-a ЖЕМ Накл Роз 2К+З | Valena ALLURE.Лицевая панель розетки 2К+З.Жемчуг | Legrand | Valena Life/Allure | 596 | VALENA LIFE/ALLURE электроустановочное оборудование | PL2 | 5 | ШТ | На складе | Сертифицировано | 2024-12-02 | 150.35 | 180.42 | 180.42 |  |  | 0.073 | 0.693 | 125 | 72 | 77 | 3414970509208
755210 | VLN-l БЕЛ Клав выкл осв/вент | Valena LIFE.Лицевая панель для выключателя с выдержкой времени 2-канального.Белая | Legrand | Valena Life/Allure | 596 | VALENA LIFE/ALLURE электроустановочное оборудование | PL2 | 1 | ШТ | На складе | Сертифицировано | 2024-12-02 | 150.35 | 180.42 | 180.42 |  |  | 0.015 | 0.1421 | 70 | 58 | 35 | 3414970541109
755211 | VLN-l СЛК Клав выкл. осв/вент | Valena LIFE.Лицевая панель для выключателя с выдержкой времени 2-канального.Слоновая кость | Legrand | Valena Life/Allure | 596 | VALENA LIFE/ALLURE электроустановочное оборудование | PL2 | 1 | ШТ | На складе | Сертифицировано | 2024-12-02 | 150.35 | 180.42 | 180.42 |  |  | 0.016 | 0.1421 | 70 | 58 | 35 | 3414970541123
755212 | VLN-l АЛЮ Клав выкл. осв/вент | Valena LIFE.Лицевая панель для выключателя с выдержкой времени 2-канального.Алюминий | Legrand | Valena Life/Allure | 596 | VALENA LIFE/ALLURE электроустановочное оборудование | PL2 | 1 | ШТ | Под заказ Т1 | Сертифицировано | 2024-12-02 | 375.88 | 451.06 | 451.06 |  |  | 0.015 | 0.1421 | 70 | 58 | 35 | 3414970541147
755215 | VLN-a БЕЛ Клав выкл.осв/вент | Valena ALLURE.Лицевая панель для выключателя с выдержкой времени 2-канального.Белая | Legrand | Valena Life/Allure | 596 | VALENA LIFE/ALLURE электроустановочное оборудование | PL2 | 1 | ШТ | На складе | Сертифицировано | 2024-12-02 | 150.35 | 180.42 | 180.42 |  |  | 0.018 | 0.1421 | 70 | 58 | 35 | 3414970483218
755216 | VLN-a СЛК Клав выкл.осв/вент | Valena ALLURE.Лицевая панель для выключателя с выдержкой времени 2-канального.Слоновая кость | Legrand | Valena Life/Allure | 596 | VALENA LIFE/ALLURE электроустановочное оборудование | PL2 | 1 | ШТ | На складе | Сертифицировано | 2024-12-02 | 150.35 | 180.42 | 180.42 |  |  | 0.024 | 0.1421 | 70 | 58 | 35 | 3414970483232
755217 | VLN-a АЛЮ Клав выкл. осв/вент | Valena ALLURE.Лицевая панель для выключателя с выдержкой времени 2-канального.Алюминий | Legrand | Valena Life/Allure | 596 | VALENA LIFE/ALLURE электроустановочное оборудование | PL2 | 1 | ШТ | Под заказ Т2 | Сертифицировано | 2024-12-02 | 375.88 | 451.06 | 451.06 |  |  | 0.024 | 0.1421 | 70 | 58 | 35 | 3414970483256
755218 | VLN-a АНТ Клав выкл осв/вент | Valena ALLURE.Лицевая панель для выключателя с выдержкой времени 2-канального.Антрацит | Legrand | Valena Life/Allure | 596 | VALENA LIFE/ALLURE электроустановочное оборудование | PL2 | 1 | ШТ | Под заказ Т2 | Сертифицировано | 2024-12-02 | 375.88 | 451.06 | 451.06 |  |  | 0.024 | 0.1421 | 70 | 58 | 35 | 3414970541161
755219 | VLN-a ЖЕМ Накл.выкл.осв/вент | Valena ALLURE.Лицевая панель для выключателя с выдержкой времени 2-канального.Жемчуг | Legrand | Valena Life/Allure | 596 | VALENA LIFE/ALLURE электроустановочное оборудование | PL2 | 1 | ШТ | Под заказ Т2 | Сертифицировано | 2024-12-02 | 375.88 | 451.06 | 451.06 |  |  | 0.024 | 0.1421 | 70 | 58 | 35 | 3414970483270
755220 | VLN-l БЕЛ Клав выкл.2-кл.подсв | Valena LIFE.Лицевая панель для выключателя двухклавишного с подсветкой .Белая | Legrand | Valena Life/Allure | 596 | VALENA LIFE/ALLURE электроустановочное оборудование | PL2 | 5 | ШТ | На складе | Сертифицировано | 2024-12-12 | 180.42 | 216.5 | 216.5 |  |  | 0.051 | 0.32155 | 72 | 58 | 77 | 3414970460967
755221 | VLN-l СЛК Клав выкл.2-кл.подсв | Valena LIFE.Лицевая панель для выключателя двухклавишного с подсветкой.Слоновая кость | Legrand | Valena Life/Allure | 596 | VALENA LIFE/ALLURE электроустановочное оборудование | PL2 | 5 | ШТ | На складе | Сертифицировано | 2024-12-12 | 180.42 | 216.5 | 216.5 |  |  | 0.051 | 0.32155 | 72 | 58 | 77 | 3414970460981
755222 | VLN-l АЛЮ Клав выкл.2-кл.подсв | Valena LIFE.Лицевая панель для выключателя двухклавишного с подсветкой.Алюминий | Legrand | Valena Life/Allure | 596 | VALENA LIFE/ALLURE электроустановочное оборудование | PL2 | 5 | ШТ | На складе | Сертифицировано | 2024-12-12 | 451.07 | 541.28 | 541.28 |  |  | 0.05 | 0.32155 | 72 | 58 | 77 | 3414970460943
755225 | VLN-а БЕЛ Клав выкл.2-кл.подсв | Valena ALLURE.Лицевая панель для выключателя двухклавишного с подсветкой .Белая | Legrand | Valena Life/Allure | 596 | VALENA LIFE/ALLURE электроустановочное оборудование | PL2 | 5 | ШТ | На складе | Сертифицировано | 2024-12-12 | 180.42 | 216.5 | 216.5 |  |  | 0.065 | 0.32155 | 72 | 58 | 77 | 3414970483294
755226 | VLN-а СЛК Клав выкл.2-кл.подсв | Valena ALLURE.Лицевая панель для выключателя двухклавишного с подсветкой.Слоновая кость | Legrand | Valena Life/Allure | 596 | VALENA LIFE/ALLURE электроустановочное оборудование | PL2 | 5 | ШТ | На складе | Сертифицировано | 2024-12-12 | 180.42 | 216.5 | 216.5 |  |  | 0.065 | 0.32155 | 72 | 58 | 77 | 3414970483317
755227 | VLN-а АЛЮ Клав выкл.2-кл.подсв | Valena ALLURE.Лицевая панель для выключателя двухклавишного с подсветкой.Алюминий | Legrand | Valena Life/Allure | 596 | VALENA LIFE/ALLURE электроустановочное оборудование | PL2 | 5 | ШТ | На складе | Сертифицировано | 2024-12-12 | 451.07 | 541.28 | 541.28 |  |  | 0.092 | 0.32155 | 72 | 58 | 77 | 3414970483331
755228 | VLN-а АНТ Клав выкл.2-кл.подсв | Valena ALLURE.Лицевая панель для выключателя двухклавишного с подсветкой.Антрацит | Legrand | Valena Life/Allure | 596 | VALENA LIFE/ALLURE электроустановочное оборудование | PL2 | 5 | ШТ | На складе | Сертифицировано | 2024-12-12 | 451.07 | 541.28 | 541.28 |  |  | 0.092 | 0.32155 | 72 | 58 | 77 | 3414970483355
755229 | VLN-а ЖЕМ Клав выкл.2-кл.подсв | Valena ALLURE.Лицевая панель для выключателя двухклавишного с подсветкой.Жемчуг | Legrand | Valena Life/Allure | 596 | VALENA LIFE/ALLURE электроустановочное оборудование | PL2 | 5 | ШТ | На складе | Сертифицировано | 2024-12-12 | 451.07 | 541.28 | 541.28 |  |  | 0.092 | 0.32155 | 72 | 58 | 77 | 3414970483379
755230 | VLN-l БЕЛ Накл Light 2М | Valena LIFE MyHome.Лицевая панель для механизмов BUS/SCS.С символом "Освещение".2 модуля.Белая | Legrand | Автоматизация Legrand | 217 | Управляющие устройства для освещения и жалюзи MYHOME (LEGRAND) | PL3 | 1 | ШТ | Под заказ Т1 | Сертифицировано | 2024-12-12 | 597.18 | 716.62 | 716.62 |  |  | 0.014 | 0.1421 | 70 | 58 | 35 | 3414970570949
755231 | VLN-l СЛК Накл Light 2М | Valena LIFE MyHome.Лицевая панель для механизмов BUS/SCS.С символом "Освещение".2 модуля.Слоновая кость | Legrand | Автоматизация Legrand | 217 | Управляющие устройства для освещения и жалюзи MYHOME (LEGRAND) | PL3 | 1 | ШТ | Под заказ Т2 | Сертифицировано | 2024-12-12 | 597.18 | 716.62 | 716.62 |  |  | 0.018 | 0.1421 | 70 | 58 | 35 | 3414970570970
755232 | VLN-l АЛЮ Накл Light 2М | Valena LIFE MyHome.Лицевая панель для механизмов BUS/SCS.С символом "Освещение".2 модуля.Алюминий | Legrand | Автоматизация Legrand | 217 | Управляющие устройства для освещения и жалюзи MYHOME (LEGRAND) | PL3 | 1 | ШТ | Под заказ Т2 | Сертифицировано | 2024-12-12 | 783.76 | 940.51 | 940.51 |  |  | 0.01 | 0.1421 | 70 | 58 | 35 | 3414970571007
755235 | VLN-a БЕЛ Выкл ключом 2 поз | Valena ALLURE.Выключатель с ключом,2 положения.10А 230В.С лицевой панелью.Белый | Legrand | Valena Life/Allure | 596 | VALENA LIFE/ALLURE электроустановочное оборудование | PL2 | 1 | ШТ | Под заказ Т2 | Сертифицировано | 2024-10-21 | 4198.11 | 5037.73 | 5037.73 |  |  | 0.138 | 0.6768 | 100 | 94 | 72 | 3414970483393
755236 | VLN-a СЛК Выкл ключом 2 поз | Valena ALLURE.Выключатель с ключом,2 положения.10А 230В.С лицевой панелью.Слоновая кость | Legrand | Valena Life/Allure | 596 | VALENA LIFE/ALLURE электроустановочное оборудование | PL2 | 1 | ШТ | Под заказ Т2 | Сертифицировано | 2024-10-21 | 4198.11 | 5037.73 | 5037.73 |  |  | 0.138 | 0.6768 | 100 | 94 | 72 | 3414970483416
755237 | VLN-a АЛЮ Выкл ключом 2 поз | Valena ALLURE.Выключатель с ключом,2 положения.10А 230В.С лицевой панелью.Алюминий | Legrand | Valena Life/Allure | 596 | VALENA LIFE/ALLURE электроустановочное оборудование | PL2 | 1 | ШТ | Под заказ Т1 | Сертифицировано | 2024-10-21 | 5457.55 | 6549.06 | 6549.06 |  |  | 0.138 | 0.6768 | 100 | 94 | 72 | 3414970483430
755238 | VLN-a АНТ Выкл ключом 2 поз | Valena ALLURE.Выключатель с ключом,2 положения.10А 230В.С лицевой панелью.Антрацит | Legrand | Valena Life/Allure | 596 | VALENA LIFE/ALLURE электроустановочное оборудование | PL2 | 1 | ШТ | Под заказ Т2 | Сертифицировано | 2024-10-21 | 5457.55 | 6549.06 | 6549.06 |  |  | 0.138 | 0.6768 | 100 | 94 | 72 | 3414970483454
755240 | VLN-l БЕЛ Накл Gen 2М | Valena LIFE MyHome.Лицевая панель для механизмов BUS/SCS.С символом "GEN".2 модуля.Белая | Legrand | Автоматизация Legrand | 217 | Управляющие устройства для освещения и жалюзи MYHOME (LEGRAND) | PL3 | 1 | ШТ | Под заказ Т1 | Сертифицировано | 2024-12-12 | 597.18 | 716.62 | 716.62 |  |  | 0.015 | 0.1421 | 70 | 58 | 35 | 3414970571038
755241 | VLN-l СЛК Накл Gen 2М | Valena LIFE MyHome.Лицевая панель для механизмов BUS/SCS.С символом "GEN".2 модуля.Слоновая кость | Legrand | Автоматизация Legrand | 217 | Управляющие устройства для освещения и жалюзи MYHOME (LEGRAND) | PL3 | 1 | ШТ | Под заказ Т1 | Сертифицировано | 2024-12-12 | 597.18 | 716.62 | 716.62 |  |  | 0.01 | 0.1421 | 70 | 58 | 35 | 3414970571069
755242 | VLN-l АЛЮ Накл Gen 2М | Valena LIFE MyHome.Лицевая панель для механизмов BUS/SCS.С символом "GEN".2 модуля.Алюминий | Legrand | Автоматизация Legrand | 217 | Управляющие устройства для освещения и жалюзи MYHOME (LEGRAND) | PL3 | 1 | ШТ | Под заказ Т1 | Сертифицировано | 2024-12-12 | 783.76 | 940.51 | 940.51 |  |  | 0.01 | 0.1421 | 70 | 58 | 35 | 3414970571090
755250 | VLN-l БЕЛ Накл.Роз 2К+З 6мм | Valena LIFE.Лицевая панель для силовой розетки 2К+З с зажимами 6кв.мм.Белая | Legrand | Valena Life/Allure | 596 | VALENA LIFE/ALLURE электроустановочное оборудование | PL2 | 5 | ШТ | На складе | Сертифицировано | 2024-12-02 | 60.14 | 72.17 | 72.17 |  |  | 0.071 | 0.693 | 125 | 72 | 77 | 3414970458483
755251 | VLN-l СЛК Накл.Роз 2К+З 6мм | Valena LIFE.Лицевая панель для силовой розетки 2К+З с зажимами 6кв.мм.Слоновая кость | Legrand | Valena Life/Allure | 596 | VALENA LIFE/ALLURE электроустановочное оборудование | PL2 | 5 | ШТ | На складе | Сертифицировано | 2024-12-02 | 60.14 | 72.17 | 72.17 |  |  | 0.072 | 0.693 | 125 | 72 | 77 | 3414970458506
755252 | VLN-l АЛЮ Накл.Роз 2К+З 6мм | Valena LIFE.Лицевая панель для силовой розетки 2К+З с зажимами 6кв.мм.Алюминий | Legrand | Valena Life/Allure | 596 | VALENA LIFE/ALLURE электроустановочное оборудование | PL2 | 5 | ШТ | На складе | Сертифицировано | 2024-12-02 | 150.35 | 180.42 | 180.42 |  |  | 0.071 | 0.693 | 125 | 72 | 77 | 3414970458520
755255 | VLN-a БЕЛ Накл.Роз 2К+З 6мм | Valena ALLURE.Лицевая панель для силовой розетки 2К+З с зажимами 6кв.мм.Белая | Legrand | Valena Life/Allure | 596 | VALENA LIFE/ALLURE электроустановочное оборудование | PL2 | 5 | ШТ | На складе | Сертифицировано | 2024-12-02 | 60.14 | 72.17 | 72.17 |  |  | 0.098 | 0.693 | 125 | 72 | 77 | 3414970483553
755256 | VLN-a СЛК Накл.Роз 2К+З 6мм | Valena ALLURE.Лицевая панель для силовой розетки 2К+З с зажимами 6кв.мм.Слоновая кость | Legrand | Valena Life/Allure | 596 | VALENA LIFE/ALLURE электроустановочное оборудование | PL2 | 5 | ШТ | На складе | Сертифицировано | 2024-12-02 | 60.14 | 72.17 | 72.17 |  |  | 0.098 | 0.693 | 125 | 72 | 77 | 3414970486424
755257 | VLN-a АЛЮ Накл.Роз 2К+З 6мм | Valena ALLURE.Лицевая панель для силовой розетки 2К+З с зажимами 6кв.мм.Алюминий | Legrand | Valena Life/Allure | 596 | VALENA LIFE/ALLURE электроустановочное оборудование | PL2 | 5 | ШТ | На складе | Сертифицировано | 2024-12-02 | 150.35 | 180.42 | 180.42 |  |  | 0.098 | 0.693 | 125 | 72 | 77 | 3414970486448
755258 | VLN-a АНТ Накл.Роз 2К+З 6мм | Valena ALLURE.Лицевая панель для силовой розетки 2К+З с зажимами 6кв.мм.Антрацит | Legrand | Valena Life/Allure | 596 | VALENA LIFE/ALLURE электроустановочное оборудование | PL2 | 5 | ШТ | На складе | Сертифицировано | 2024-12-02 | 150.35 | 180.42 | 180.42 |  |  | 0.098 | 0.693 | 125 | 72 | 77 | 3414970486462
755259 | VLN-a ЖЕМ Накл.Роз 2К+З 6мм | Valena ALLURE.Лицевая панель для силовой розетки 2К+З с зажимами 6кв.мм.Жемчуг | Legrand | Valena Life/Allure | 596 | VALENA LIFE/ALLURE электроустановочное оборудование | PL2 | 5 | ШТ | На складе | Сертифицировано | 2024-12-02 | 150.35 | 180.42 | 180.42 |  |  | 0.098 | 0.693 | 125 | 72 | 77 | 3414970483577
755260 | VLN-l БЕЛ Накл Dimmer 2М | Valena LIFE MyHome.Лицевая панель для механизмов BUS/SCS.С символом "Светорегулятор".2 модуля.Белая | Legrand | Автоматизация Legrand | 217 | Управляющие устройства для освещения и жалюзи MYHOME (LEGRAND) | PL3 | 1 | ШТ | Под заказ Т1 | Сертифицировано | 2024-12-12 | 597.18 | 716.62 | 716.62 |  |  | 0.01 | 0.1421 | 70 | 58 | 35 | 3414970571120
755261 | VLN-l СЛК Накл Dimmer 2М | Valena LIFE MyHome.Лицевая панель для механизмов BUS/SCS.С символом "Светорегулятор".2 модуля.Слоновая кость | Legrand | Автоматизация Legrand | 217 | Управляющие устройства для освещения и жалюзи MYHOME (LEGRAND) | PL3 | 1 | ШТ | Под заказ Т1 | Сертифицировано | 2024-12-12 | 597.18 | 716.62 | 716.62 |  |  | 0.01 | 0.1421 | 70 | 58 | 35 | 3414970571151
755262 | VLN-l АЛЮ Накл Dimmer 2М | Valena LIFE MyHome.Лицевая панель для механизмов BUS/SCS.С символом "Светорегулятор".2 модуля.Алюминий | Legrand | Автоматизация Legrand | 217 | Управляющие устройства для освещения и жалюзи MYHOME (LEGRAND) | PL3 | 1 | ШТ | Под заказ Т1 | Сертифицировано | 2024-12-12 | 783.76 | 940.51 | 940.51 |  |  | 0.01 | 0.1421 | 70 | 58 | 35 | 3414970571182
755265 | VLN-l БЕЛ Накл Light правая | Valena LIFE MyHome.Лицевая панель для механизмов BUS/SCS.С символом "Освещение".1 модуль.Установка справа.Белая | Legrand | Автоматизация Legrand | 217 | Управляющие устройства для освещения и жалюзи MYHOME (LEGRAND) | PL3 | 1 | ШТ | Под заказ Т1 | Сертифицировано | 2024-12-12 | 778.69 | 934.43 | 934.43 |  |  | 0.013 | 0.1421 | 70 | 58 | 35 | 3414970571212
755266 | VLN-l СЛК Накл Light правая | Valena LIFE MyHome.Лицевая панель для механизмов BUS/SCS.С символом "Освещение".1 модуль.Установка справа.Слоновая кость | Legrand | Автоматизация Legrand | 217 | Управляющие устройства для освещения и жалюзи MYHOME (LEGRAND) | PL3 | 1 | ШТ | Под заказ Т2 | Сертифицировано | 2024-12-12 | 778.69 | 934.43 | 934.43 |  |  | 0.013 | 0.1421 | 70 | 58 | 35 | 3414970571243
755267 | VLN-l АЛЮ Накл Light правая | Valena LIFE MyHome.Лицевая панель для механизмов BUS/SCS.С символом "Освещение".1 модуль.Установка справа.Алюминий | Legrand | Автоматизация Legrand | 217 | Управляющие устройства для освещения и жалюзи MYHOME (LEGRAND) | PL3 | 1 | ШТ | Под заказ Т1 | Сертифицировано | 2024-12-12 | 920.23 | 1104.28 | 1104.28 |  |  | 0.01 | 0.1421 | 70 | 58 | 35 | 3414970571274
755280 | VLN-l БЕЛ Накл аудиоРоз Banana | Valena LIFE.Лицевая панель для аудиорозетки "банан" одиночной.Белая | Legrand | Valena Life/Allure | 596 | VALENA LIFE/ALLURE электроустановочное оборудование | PL2 | 1 | ШТ | Под заказ Т2 | Сертифицировано | 2024-12-02 | 150.35 | 180.42 | 180.42 |  |  | 0.02 | 0.1421 | 70 | 58 | 35 | 3414970460318
755282 | VLN-l АЛЮ Накл аудиоРоз Banana | Valena LIFE.Лицевая панель для аудиорозетки "банан" одиночной.Алюминий | Legrand | Valena Life/Allure | 596 | VALENA LIFE/ALLURE электроустановочное оборудование | PL2 | 1 | ШТ | Под заказ Т2 | Сертифицировано | 2024-12-02 | 375.88 | 451.06 | 451.06 |  |  | 0.02 | 0.1421 | 70 | 58 | 35 | 3414970460295
755285 | VLN-a БЕЛ Накл аудиоРоз Banana | Valena ALLURE.Лицевая панель для аудиорозетки "банан" одиночной.Белая | Legrand | Valena Life/Allure | 596 | VALENA LIFE/ALLURE электроустановочное оборудование | PL2 | 1 | ШТ | Под заказ Т2 | Сертифицировано | 2024-12-02 | 150.35 | 180.42 | 180.42 |  |  | 0.014 | 0.1421 | 70 | 58 | 35 | 3414970483690
755287 | VLN-a АЛЮ Накл аудиоРоз Banana | Valena ALLURE.Лицевая панель для аудиорозетки "банан" одиночной.Алюминий | Legrand | Valena Life/Allure | 596 | VALENA LIFE/ALLURE электроустановочное оборудование | PL2 | 1 | ШТ | Под заказ Т2 | Сертифицировано | 2024-12-02 | 375.88 | 451.06 | 451.06 |  |  | 0.02 | 0.1421 | 70 | 58 | 35 | 3414970483713
755290 | VLN-l БЕЛ Накл а/роз Banana 2х | Valena LIFE.Лицевая панель для аудиорозетки "банан" двойной.Белая | Legrand | Valena Life/Allure | 596 | VALENA LIFE/ALLURE электроустановочное оборудование | PL2 | 1 | ШТ | Под заказ Т2 | Сертифицировано | 2024-12-02 | 90.22 | 108.26 | 108.26 |  |  | 0.014 | 0.1421 | 70 | 58 | 35 | 3414970459657
755292 | VLN-l АЛЮ Накл а/роз Banana 2х | Valena LIFE.Лицевая панель для аудиорозетки "банан" двойной.Алюминий | Legrand | Valena Life/Allure | 596 | VALENA LIFE/ALLURE электроустановочное оборудование | PL2 | 1 | ШТ | Под заказ Т1 | Сертифицировано | 2024-12-02 | 225.53 | 270.64 | 270.64 |  |  | 0.02 | 0.1421 | 70 | 58 | 35 | 3414970459633
755295 | VLN-a БЕЛ Накл а/роз Banana 2х | Valena ALLURE.Лицевая панель для аудиорозетки "банан" двойной.Белая | Legrand | Valena Life/Allure | 596 | VALENA LIFE/ALLURE электроустановочное оборудование | PL2 | 1 | ШТ | Под заказ Т2 | Сертифицировано | 2024-12-02 | 90.22 | 108.26 | 108.26 |  |  | 0.013 | 0.1421 | 70 | 58 | 35 | 3414970483737
755297 | VLN-a АЛЮ Накл а/роз Banana 2х | Valena ALLURE.Лицевая панель для аудиорозетки "банан" двойной.Алюминий | Legrand | Valena Life/Allure | 596 | VALENA LIFE/ALLURE электроустановочное оборудование | PL2 | 1 | ШТ | Под заказ Т2 | Сертифицировано | 2024-12-02 | 225.53 | 270.64 | 270.64 |  |  | 0.019 | 0.1421 | 70 | 58 | 35 | 3414970483751
755310 | VLN-l БЕЛ Накл Up-Down 2М | Valena LIFE MyHome.Лицевая панель для механизмов BUS/SCS.С символом "Вверх-вниз".2 модуля.Белая | Legrand | Автоматизация Legrand | 217 | Управляющие устройства для освещения и жалюзи MYHOME (LEGRAND) | PL3 | 1 | ШТ | Под заказ Т1 | Сертифицировано | 2024-12-12 | 597.18 | 716.62 | 716.62 |  |  | 0.016 | 0.1421 | 70 | 58 | 35 | 3414970571304
755311 | VLN-l СЛК Накл Up-Down 2М | Valena LIFE MyHome.Лицевая панель для механизмов BUS/SCS.С символом "Вверх-вниз".2 модуля.Слоновая кость | Legrand | Автоматизация Legrand | 217 | Управляющие устройства для освещения и жалюзи MYHOME (LEGRAND) | PL3 | 1 | ШТ | Под заказ Т1 | Сертифицировано | 2024-12-12 | 597.18 | 716.62 | 716.62 |  |  | 0.016 | 0.1421 | 70 | 58 | 35 | 3414970571335
755312 | VLN-l АЛЮ Накл Up-Down 2М | Valena LIFE MyHome.Лицевая панель для механизмов BUS/SCS.С символом "Вверх-вниз".2 модуля.Алюминий | Legrand | Автоматизация Legrand | 217 | Управляющие устройства для освещения и жалюзи MYHOME (LEGRAND) | PL3 | 1 | ШТ | Под заказ Т1 | Сертифицировано | 2024-12-12 | 783.76 | 940.51 | 940.51 |  |  | 0.016 | 0.1421 | 70 | 58 | 35 | 3414970571366
755313 | VLN-l БЕЛ Накл Light-Sound лев | Valena LIFE MyHome.Лицевая панель для механизмов BUS/SCS.С символом "Освещение-звук".1 модуль.Установка слева.Белая | Legrand | Автоматизация Legrand | 217 | Управляющие устройства для освещения и жалюзи MYHOME (LEGRAND) | PL3 | 1 | ШТ | Под заказ Т1 | Сертифицировано | 2024-12-12 | 778.69 | 934.43 | 934.43 |  |  | 0.01 | 0.1421 | 70 | 58 | 35 | 3414970571397
755314 | VLN-l СЛК Накл Light-Sound лев | Valena LIFE MyHome.Лицевая панель для механизмов BUS/SCS.С символом "Освещение-звук".1 модуль.Установка слева.Слоновая кость | Legrand | Автоматизация Legrand | 217 | Управляющие устройства для освещения и жалюзи MYHOME (LEGRAND) | PL3 | 1 | ШТ | Под заказ Т1 | Сертифицировано | 2024-12-12 | 778.69 | 934.43 | 934.43 |  |  | 0.01 | 0.1421 | 70 | 58 | 35 | 3414970571427
755315 | VLN-a БЕЛ Накл комн термостат | Valena ALLURE.Лицевая панель комнатного электронного термостата.Белая | Legrand | Valena Life/Allure | 596 | VALENA LIFE/ALLURE электроустановочное оборудование | PL2 | 1 | ШТ | Под заказ Т2 | Сертифицировано | 2024-12-02 | 1872.09 | 2246.51 | 2246.51 |  |  | 0.013 | 0.1421 | 70 | 58 | 35 | 3414970483850
755316 | VLN-a СЛК Накл комн термостат | Valena ALLURE.Лицевая панель комнатного электронного термостата.Слоновая кость | Legrand | Valena Life/Allure | 596 | VALENA LIFE/ALLURE электроустановочное оборудование | PL2 | 1 | ШТ | Под заказ Т2 | Сертифицировано | 2024-12-02 | 1872.09 | 2246.51 | 2246.51 |  |  | 0.019 | 0.1421 | 70 | 58 | 35 | 3414970483874
755317 | VLN-a АЛЮ Накл комн термостат | Valena ALLURE.Лицевая панель комнатного электронного термостата.Алюминий | Legrand | Valena Life/Allure | 596 | VALENA LIFE/ALLURE электроустановочное оборудование | PL2 | 1 | ШТ | Под заказ Т2 | Сертифицировано | 2024-12-02 | 4680.23 | 5616.28 | 5616.28 |  |  | 0.014 | 0.1421 | 70 | 58 | 35 | 3414970483898
755318 | VLN-a АНТ Накл комн термостат | Valena ALLURE.Лицевая панель комнатного электронного термостата.Антрацит | Legrand | Valena Life/Allure | 596 | VALENA LIFE/ALLURE электроустановочное оборудование | PL2 | 1 | ШТ | Под заказ Т2 | Сертифицировано | 2024-12-02 | 4680.23 | 5616.28 | 5616.28 |  |  | 0.015 | 0.1421 | 70 | 58 | 35 | 3414970541024
755319 | VLN-a ЖЕМ Накл комн термостат | Valena ALLURE.Лицевая панель комнатного электронного термостата.Жемчуг | Legrand | Valena Life/Allure | 596 | VALENA LIFE/ALLURE электроустановочное оборудование | PL2 | 1 | ШТ | Под заказ Т2 | Сертифицировано | 2024-12-02 | 4680.23 | 5616.28 | 5616.28 |  |  | 0.019 | 0.1421 | 70 | 58 | 35 | 3414970483911
755320 | VLN-l БЕЛ Накл Light-Dim 2М | Valena LIFE MyHome.Лицевая панель для механизмов BUS/SCS.С символом "Светорегулятор On-Off".2 модуля.Белая | Legrand | Автоматизация Legrand | 217 | Управляющие устройства для освещения и жалюзи MYHOME (LEGRAND) | PL3 | 1 | ШТ | Под заказ Т1 | Сертифицировано | 2024-12-12 | 597.18 | 716.62 | 716.62 |  |  | 0.016 | 0.1421 | 70 | 58 | 35 | 3414970571458
755321 | VLN-l СЛК Накл Light-Dim 2М | Valena LIFE MyHome.Лицевая панель для механизмов BUS/SCS.С символом "Светорегулятор On-Off".2 модуля.Слоновая кость | Legrand | Автоматизация Legrand | 217 | Управляющие устройства для освещения и жалюзи MYHOME (LEGRAND) | PL3 | 1 | ШТ | Под заказ Т1 | Сертифицировано | 2024-12-12 | 597.18 | 716.62 | 716.62 |  |  | 0.01 | 0.1421 | 70 | 58 | 35 | 3414970571489
755322 | VLN-l АЛЮ Накл Light-Dim 2М | Valena LIFE MyHome.Лицевая панель для механизмов BUS/SCS.С символом "Светорегулятор On-Off".2 модуля.Алюминий | Legrand | Автоматизация Legrand | 217 | Управляющие устройства для освещения и жалюзи MYHOME (LEGRAND) | PL3 | 1 | ШТ | Под заказ Т1 | Сертифицировано | 2024-12-12 | 783.76 | 940.51 | 940.51 |  |  | 0.01 | 0.1421 | 70 | 58 | 35 | 3414970571519
755323 | VLN-l АЛЮ Накл Light-Sound лев | Valena LIFE MyHome.Лицевая панель для механизмов BUS/SCS.С символом "Освещение-звук".1 модуль.Установка слева.Алюминий | Legrand | Автоматизация Legrand | 217 | Управляющие устройства для освещения и жалюзи MYHOME (LEGRAND) | PL3 | 1 | ШТ | Под заказ Т1 | Сертифицировано | 2024-12-12 | 920.23 | 1104.28 | 1104.28 |  |  | 0.01 | 0.1421 | 70 | 58 | 35 | 3414970571540
755324 | VLN-a БЕЛ Накл 1М | Valena ALLURE MyHome.Лицевая панель для механизмов BUS/SCS.Без маркировки.1 модуль.Установка слева или справа.Белая | Legrand | Автоматизация Legrand | 217 | Управляющие устройства для освещения и жалюзи MYHOME (LEGRAND) | PL3 | 1 | ШТ | Под заказ Т1 | Сертифицировано | 2024-12-12 | 813.13 | 975.76 | 975.76 |  |  | 0.02 | 0.1421 | 70 | 58 | 35 | 3414970571571
755325 | VLN-a БЕЛ Нкл термост тепл.пол | Valena ALLURE.Лицевая панель для термостата для теплых полов.Белая | Legrand | Valena Life/Allure | 596 | VALENA LIFE/ALLURE электроустановочное оборудование | PL2 | 1 | ШТ | На складе | Сертифицировано | 2024-12-02 | 2080.1 | 2496.12 | 2496.12 |  |  | 0.019 | 0.1421 | 70 | 58 | 35 | 3414970483935
755326 | VLN-a СЛК Нкл термост тепл.пол | Valena ALLURE.Лицевая панель для термостата для теплых полов.Слоновая кость | Legrand | Valena Life/Allure | 596 | VALENA LIFE/ALLURE электроустановочное оборудование | PL2 | 1 | ШТ | На складе | Сертифицировано | 2024-12-02 | 2080.1 | 2496.12 | 2496.12 |  |  | 0.019 | 0.1421 | 70 | 58 | 35 | 3414970483959
755327 | VLN-a АЛЮ Нкл термост тепл.пол | Valena ALLURE.Лицевая панель для термостата для теплых полов.Алюминий | Legrand | Valena Life/Allure | 596 | VALENA LIFE/ALLURE электроустановочное оборудование | PL2 | 1 | ШТ | На складе | Сертифицировано | 2024-12-02 | 5200.25 | 6240.3 | 6240.3 |  |  | 0.019 | 0.1421 | 70 | 58 | 35 | 3414970483973
755328 | VLN-a АНТ Нкл термост теп.пол | Valena ALLURE.Лицевая панель для термостата для теплых полов.Антрацит | Legrand | Valena Life/Allure | 596 | VALENA LIFE/ALLURE электроустановочное оборудование | PL2 | 1 | ШТ | На складе | Сертифицировано | 2024-12-02 | 5200.25 | 6240.3 | 6240.3 |  |  | 0.019 | 0.1421 | 70 | 58 | 35 | 3414970617972
755329 | VLN-a ЖЕМ Накл.терм.т.пола | Valena ALLURE.Лицевая панель для термостата для теплых полов.Жемчуг | Legrand | Valena Life/Allure | 596 | VALENA LIFE/ALLURE электроустановочное оборудование | PL2 | 1 | ШТ | На складе | Сертифицировано | 2024-12-02 | 5200.25 | 6240.3 | 6240.3 |  |  | 0.019 | 0.1421 | 70 | 58 | 35 | 3414970483997
755330 | VLN-l БЕЛ Накл 1М | Valena LIFE MyHome.Лицевая панель для механизмов BUS/SCS.Без маркировки.1 модуль.Установка слева или справа.Белая | Legrand | Автоматизация Legrand | 217 | Управляющие устройства для освещения и жалюзи MYHOME (LEGRAND) | PL3 | 1 | ШТ | Под заказ Т2 | Сертифицировано | 2024-12-12 | 813.13 | 975.76 | 975.76 |  |  | 0.01 | 0.1421 | 70 | 58 | 35 | 3414970571601
755331 | VLN-l СЛК Накл 1М | Valena LIFE MyHome.Лицевая панель для механизмов BUS/SCS.Без маркировки.1 модуль.Установка слева или справа.Слоновая кость | Legrand | Автоматизация Legrand | 217 | Управляющие устройства для освещения и жалюзи MYHOME (LEGRAND) | PL3 | 1 | ШТ | Под заказ Т1 | Сертифицировано | 2024-12-12 | 813.13 | 975.76 | 975.76 |  |  | 0.01 | 0.1421 | 70 | 58 | 35 | 3414970571632
755332 | VLN-l АЛЮ Накл 1М | Valena LIFE MyHome.Лицевая панель для механизмов BUS/SCS.Без маркировки.1 модуль.Установка слева или справа.Алюминий | Legrand | Автоматизация Legrand | 217 | Управляющие устройства для освещения и жалюзи MYHOME (LEGRAND) | PL3 | 1 | ШТ | Под заказ Т2 | Сертифицировано | 2024-12-12 | 853.5 | 1024.2 | 1024.2 |  |  | 0.01 | 0.1421 | 70 | 58 | 35 | 3414970571663
755333 | VLN-a СЛК Накл 1М | Valena ALLURE MyHome.Лицевая панель для механизмов BUS/SCS.Без маркировки.1 модуль.Установка слева или справа.Слоновая кость | Legrand | Автоматизация Legrand | 217 | Управляющие устройства для освещения и жалюзи MYHOME (LEGRAND) | PL3 | 1 | ШТ | Под заказ Т1 | Сертифицировано | 2024-12-12 | 813.13 | 975.76 | 975.76 |  |  | 0.02 | 0.1421 | 70 | 58 | 35 | 3414970571694
755334 | VLN-a АЛЮ Накл 1М | Valena ALLURE MyHome.Лицевая панель для механизмов BUS/SCS.Без маркировки.1 модуль.Установка слева или справа.Алюминий | Legrand | Автоматизация Legrand | 217 | Управляющие устройства для освещения и жалюзи MYHOME (LEGRAND) | PL3 | 1 | ШТ | Под заказ Т2 | Сертифицировано | 2024-12-12 | 853.5 | 1024.2 | 1024.2 |  |  | 0.02 | 0.1421 | 70 | 58 | 35 | 3414970571724
755340 | VLN-l БЕЛ Накл Stop | Valena LIFE MyHome.Лицевая панель для механизмов BUS/SCS.С символом "Стоп".1 модуль.Установка справа или слева.Белая | Legrand | Автоматизация Legrand | 217 | Управляющие устройства для освещения и жалюзи MYHOME (LEGRAND) | PL3 | 1 | ШТ | Под заказ Т1 | Сертифицировано | 2024-12-12 | 778.69 | 934.43 | 934.43 |  |  | 0.01 | 0.1421 | 70 | 58 | 35 | 3414970571755
755341 | VLN-l СЛК Накл Stop | Valena LIFE MyHome.Лицевая панель для механизмов BUS/SCS.С символом "Стоп".1 модуль.Установка справа или слева.Слоновая кость | Legrand | Автоматизация Legrand | 217 | Управляющие устройства для освещения и жалюзи MYHOME (LEGRAND) | PL3 | 1 | ШТ | Под заказ Т1 | Сертифицировано | 2024-12-12 | 778.69 | 934.43 | 934.43 |  |  | 0.01 | 0.1421 | 70 | 58 | 35 | 3414970571786
755342 | VLN-l АЛЮ Накл Stop | Valena LIFE MyHome.Лицевая панель для механизмов BUS/SCS.С символом "Стоп".1 модуль.Установка справа или слева.Алюминий | Legrand | Автоматизация Legrand | 217 | Управляющие устройства для освещения и жалюзи MYHOME (LEGRAND) | PL3 | 1 | ШТ | Под заказ Т1 | Сертифицировано | 2024-12-12 | 920.23 | 1104.28 | 1104.28 |  |  | 0.01 | 0.1421 | 70 | 58 | 35 | 3414970571816
755343 | VLN-a БЕЛ Накл 2М | Valena ALLURE MyHome.Лицевая панель для механизмов BUS/SCS.Без маркировки.2 модуля.Белая | Legrand | Автоматизация Legrand | 217 | Управляющие устройства для освещения и жалюзи MYHOME (LEGRAND) | PL3 | 1 | ШТ | Под заказ Т1 | Сертифицировано | 2024-12-12 | 533.46 | 640.15 | 640.15 |  |  | 0.428 | 0.1421 | 70 | 58 | 35 | 3414970571847
755344 | VLN-a СЛК Накл 2М | Valena ALLURE MyHome.Лицевая панель для механизмов BUS/SCS.Без маркировки.2 модуля.Слоновая кость | Legrand | Автоматизация Legrand | 217 | Управляющие устройства для освещения и жалюзи MYHOME (LEGRAND) | PL3 | 1 | ШТ | Под заказ Т1 | Сертифицировано | 2024-12-12 | 533.46 | 640.15 | 640.15 |  |  | 0.025 | 0.1421 | 70 | 58 | 35 | 3414970571878
755345 | Vln-a БЕЛ Зарядка USB C-C | Valena ALLURE.Зарядное устройство с двумя USB-разьемами тип С-тип С 240В/5В 3000мА.С лицевой панелью.Цвет Белый | Legrand | Valena Life/Allure | 596 | VALENA LIFE/ALLURE электроустановочное оборудование | PL2 | 1 | ШТ | На складе | Сертифицировано | 2023-06-24 | 3162.73 | 3795.28 | 3795.28 |  | Дата запуска - 11.03.19 | 0.125 | 0.53631 | 97 | 97 | 57 | 3414971253438
755346 | Vln-a СЛК Зарядка USB C-C | Valena ALLURE.Зарядное устройство с двумя USB-разьемами тип С-тип С 240В/5В 3000мА.С лицевой панелью.Цвет Слоновая кость | Legrand | Valena Life/Allure | 596 | VALENA LIFE/ALLURE электроустановочное оборудование | PL2 | 1 | ШТ | На складе | Сертифицировано | 2023-06-24 | 3162.73 | 3795.28 | 3795.28 |  | Дата запуска - 11.03.19 | 0.125 | 0.53631 | 97 | 97 | 57 | 3414971253452
755347 | Vln-a АЛЮ Зарядка USB C-C | Valena ALLURE.Зарядное устройство с двумя USB-разьемами тип С-тип С 240В/5В 3000мА.С лицевой панелью.Цвет Алюминий | Legrand | Valena Life/Allure | 596 | VALENA LIFE/ALLURE электроустановочное оборудование | PL2 | 1 | ШТ | На складе | Сертифицировано | 2023-06-24 | 4111.54 | 4933.85 | 4933.85 |  | Дата запуска - 11.03.19 | 0.125 | 0.53631 | 97 | 97 | 57 | 3414971253476
755348 | Vln-a АНТ Зарядка USB C-C | Valena ALLURE.Зарядное устройство с двумя USB-разьемами тип C-тип С 240В/5В 3000мА.С лицевой панелью.Цвет Антрацит | Legrand | Valena Life/Allure | 596 | VALENA LIFE/ALLURE электроустановочное оборудование | PL2 | 1 | ШТ | Под заказ Т1 | Сертифицировано | 2023-06-24 | 4111.54 | 4933.85 | 4933.85 |  | Дата запуска - 01.07.19 | 0.125 | 0.53631 | 97 | 97 | 57 | 3414971504974
755349 | Vln-a ЖЕМ Зарядка USB C-C | Valena ALLURE.Зарядное устройство с двумя USB-разьемами тип C-тип С 240В/5В 3000мА.С лицевой панелью.Цвет Жемчуг | Legrand | Valena Life/Allure | 596 | VALENA LIFE/ALLURE электроустановочное оборудование | PL2 | 1 | ШТ | Под заказ Т1 | Сертифицировано | 2023-06-24 | 4111.54 | 4933.85 | 4933.85 |  | Дата запуска - 01.07.19 | 0.125 | 0.53631 | 97 | 97 | 57 | 3414971504998
755360 | VLN-l БЕЛ Накл аудио роз | Valena LIFE.Лицевая панель для аудиорозетки с пружинными зажимами одиночной.Белая | Legrand | Valena Life/Allure | 596 | VALENA LIFE/ALLURE электроустановочное оборудование | PL2 | 1 | ШТ | На складе | Сертифицировано | 2024-12-02 | 90.22 | 108.26 | 108.26 |  |  | 0.014 | 0.1421 | 70 | 58 | 35 | 3414970460332
755361 | VLN-l СЛК Накл аудио роз | Valena LIFE.Лицевая панель для аудиорозетки с пружинными зажимами одиночной.Слоновая кость | Legrand | Valena Life/Allure | 596 | VALENA LIFE/ALLURE электроустановочное оборудование | PL2 | 1 | ШТ | На складе | Сертифицировано | 2024-12-02 | 90.22 | 108.26 | 108.26 |  |  | 0.014 | 0.1421 | 70 | 58 | 35 | 3414970460356
755362 | VLN-l АЛЮ Накл аудио роз | Valena LIFE.Лицевая панель для аудиорозетки с пружинными зажимами одиночной.Алюминий | Legrand | Valena Life/Allure | 596 | VALENA LIFE/ALLURE электроустановочное оборудование | PL2 | 1 | ШТ | На складе | Сертифицировано | 2024-12-02 | 225.53 | 270.64 | 270.64 |  |  | 0.014 | 0.1421 | 70 | 58 | 35 | 3414970460271
755363 | VLN-a АЛЮ Накл 2М | Valena ALLURE MyHome.Лицевая панель для механизмов BUS/SCS.Без маркировки.2 модуля.Алюминий | Legrand | Автоматизация Legrand | 217 | Управляющие устройства для освещения и жалюзи MYHOME (LEGRAND) | PL3 | 1 | ШТ | Под заказ Т2 | Сертифицировано | 2024-12-12 | 696.77 | 836.12 | 836.12 |  |  | 0.025 | 0.1421 | 70 | 58 | 35 | 3414970571908
755364 | VLN-а БЕЛ Накл On-Off-Gen 2М | Valena ALLURE MyHome.Лицевая панель для механизмов BUS/SCS.С символом "GEN-On-Off".2 модуля.Белая | Legrand | Автоматизация Legrand | 217 | Управляющие устройства для освещения и жалюзи MYHOME (LEGRAND) | PL3 | 1 | ШТ | Под заказ Т1 | Сертифицировано | 2024-12-12 | 597.18 | 716.62 | 716.62 |  |  | 0.025 | 0.1421 | 70 | 58 | 35 | 3414970571939
755365 | VLN-a БЕЛ Накл аудио роз | Valena ALLURE.Лицевая панель для аудиорозетки с пружинными зажимами одиночной.Белая | Legrand | Valena Life/Allure | 596 | VALENA LIFE/ALLURE электроустановочное оборудование | PL2 | 1 | ШТ | На складе | Сертифицировано | 2024-12-02 | 90.22 | 108.26 | 108.26 |  |  | 0.013 | 0.1421 | 70 | 58 | 35 | 3414970484314
755366 | VLN-a СЛК Накл аудио роз | Valena ALLURE.Лицевая панель для аудиорозетки с пружинными зажимами одиночной.Слоновая кость | Legrand | Valena Life/Allure | 596 | VALENA LIFE/ALLURE электроустановочное оборудование | PL2 | 1 | ШТ | На складе | Сертифицировано | 2024-12-02 | 90.22 | 108.26 | 108.26 |  |  | 0.021 | 0.147 | 70 | 60 | 35 | 3414970484338
755367 | VLN-a АЛЮ Накл аудио роз | Valena ALLURE.Лицевая панель для аудиорозетки с пружинными зажимами одиночной.Алюминий | Legrand | Valena Life/Allure | 596 | VALENA LIFE/ALLURE электроустановочное оборудование | PL2 | 1 | ШТ | На складе | Сертифицировано | 2024-12-02 | 225.53 | 270.64 | 270.64 |  |  | 0.016 | 0.1421 | 70 | 58 | 35 | 3414970484352
755368 | VLN-а СЛК Накл On-Off-Gen 2М | Valena ALLURE MyHome.Лицевая панель для механизмов BUS/SCS.С символом "GEN-On-Off".2 модуля.Слоновая кость | Legrand | Автоматизация Legrand | 217 | Управляющие устройства для освещения и жалюзи MYHOME (LEGRAND) | PL3 | 1 | ШТ | Под заказ Т1 | Сертифицировано | 2024-12-12 | 597.18 | 716.62 | 716.62 |  |  | 0.025 | 0.1421 | 70 | 58 | 35 | 3414970571960
755369 | VLN-а АЛЮ Накл On-Off-Gen 2М | Valena ALLURE MyHome.Лицевая панель для механизмов BUS/SCS.С символом "GEN-On-Off".2 модуля.Алюминий | Legrand | Автоматизация Legrand | 217 | Управляющие устройства для освещения и жалюзи MYHOME (LEGRAND) | PL3 | 1 | ШТ | Под заказ Т1 | Сертифицировано | 2024-12-12 | 783.76 | 940.51 | 940.51 |  |  | 0.025 | 0.1421 | 70 | 58 | 35 | 3414970571991
755370 | VLN-l БЕЛ Накл аудио роз 2х | Valena LIFE.Лицевая панель для аудиорозетки с пружинными зажимами двойной.Белая | Legrand | Valena Life/Allure | 596 | VALENA LIFE/ALLURE электроустановочное оборудование | PL2 | 1 | ШТ | На складе | Сертифицировано | 2024-12-02 | 90.22 | 108.26 | 108.26 |  |  | 0.014 | 0.1421 | 70 | 58 | 35 | 3414970459695
755371 | VLN-l СЛК Накл аудио роз 2х | Valena LIFE.Лицевая панель для аудиорозетки с пружинными зажимами двойной.Слоновая кость | Legrand | Valena Life/Allure | 596 | VALENA LIFE/ALLURE электроустановочное оборудование | PL2 | 1 | ШТ | На складе | Сертифицировано | 2024-12-02 | 90.22 | 108.26 | 108.26 |  |  | 0.014 | 0.1421 | 70 | 58 | 35 | 3414970459718
755372 | VLN-l АЛЮ Накл аудио роз 2х | Valena LIFE.Лицевая панель для аудиорозетки с пружинными зажимами двойной.Алюминий | Legrand | Valena Life/Allure | 596 | VALENA LIFE/ALLURE электроустановочное оборудование | PL2 | 1 | ШТ | Под заказ Т1 | Сертифицировано | 2024-12-02 | 225.53 | 270.64 | 270.64 |  |  | 0.013 | 0.1421 | 70 | 58 | 35 | 3414970484376
755373 | VLN-а БЕЛ Накл On-Off 2М | Valena ALLURE MyHome.Лицевая панель для механизмов BUS/SCS.С символом "On-Off".2 модуля.Белая | Legrand | Автоматизация Legrand | 217 | Управляющие устройства для освещения и жалюзи MYHOME (LEGRAND) | PL3 | 1 | ШТ | Под заказ Т1 | Сертифицировано | 2024-12-12 | 624.34 | 749.21 | 749.21 |  |  | 0.025 | 0.1421 | 70 | 58 | 35 | 3414970572028
755374 | VLN-а СЛК Накл On-Off 2М | Valena ALLURE MyHome.Лицевая панель для механизмов BUS/SCS.С символом "On-Off".2 модуля.Слоновая кость | Legrand | Автоматизация Legrand | 217 | Управляющие устройства для освещения и жалюзи MYHOME (LEGRAND) | PL3 | 1 | ШТ | Под заказ Т1 | Сертифицировано | 2024-12-12 | 624.34 | 749.21 | 749.21 |  |  | 0.025 | 0.1421 | 70 | 58 | 35 | 3414970572059
755375 | VLN-a БЕЛ Накл аудио роз 2х | Valena ALLURE.Лицевая панель для аудиорозетки с пружинными зажимами двойной.Белая | Legrand | Valena Life/Allure | 596 | VALENA LIFE/ALLURE электроустановочное оборудование | PL2 | 1 | ШТ | На складе | Сертифицировано | 2024-12-02 | 90.22 | 108.26 | 108.26 |  |  | 0.014 | 0.1421 | 70 | 58 | 35 | 3414970484390
755376 | VLN-a СЛК Накл аудио роз 2х | Valena ALLURE.Лицевая панель для аудиорозетки с пружинными зажимами двойной.Слоновая кость | Legrand | Valena Life/Allure | 596 | VALENA LIFE/ALLURE электроустановочное оборудование | PL2 | 1 | ШТ | На складе | Сертифицировано | 2024-12-02 | 90.22 | 108.26 | 108.26 |  |  | 0.014 | 0.1421 | 70 | 58 | 35 | 3414970484413
755377 | VLN-a АЛЮ Накл аудио роз 2х | Valena ALLURE.Лицевая панель для аудиорозетки с пружинными зажимами двойной.Алюминий | Legrand | Valena Life/Allure | 596 | VALENA LIFE/ALLURE электроустановочное оборудование | PL2 | 1 | ШТ | На складе | Сертифицировано | 2024-12-02 | 225.53 | 270.64 | 270.64 |  |  | 0.014 | 0.1421 | 70 | 58 | 35 | 3414970459671
755378 | VLN-а АЛЮ Накл On-Off 2М | Valena ALLURE MyHome.Лицевая панель для механизмов BUS/SCS.С символом "On-Off".2 модуля.Алюминий | Legrand | Автоматизация Legrand | 217 | Управляющие устройства для освещения и жалюзи MYHOME (LEGRAND) | PL3 | 1 | ШТ | Под заказ Т1 | Сертифицировано | 2024-12-12 | 783.76 | 940.51 | 940.51 |  |  | 0.025 | 0.1421 | 70 | 58 | 35 | 3414970572080
755379 | VLN-а БЕЛ Накл Light 2М | Valena ALLURE MyHome.Лицевая панель для механизмов BUS/SCS.С символом "Освещение".2 модуля.Белая | Legrand | Автоматизация Legrand | 217 | Управляющие устройства для освещения и жалюзи MYHOME (LEGRAND) | PL3 | 1 | ШТ | Под заказ Т1 | Сертифицировано | 2024-12-12 | 597.18 | 716.62 | 716.62 |  |  | 0.025 | 0.1421 | 70 | 58 | 35 | 3414970572110
755380 | VLN-l БЕЛ Нкл.2хRJ45 RUTENBECK | Valena LIFE.Лицевая панель для информационных розеток Rutenbeck двойная.Белая | Legrand | Valena Life/Allure | 596 | VALENA LIFE/ALLURE электроустановочное оборудование | PL2 | 1 | ШТ | Под заказ Т2 | Сертифицировано | 2024-12-02 | 180.42 | 216.5 | 216.5 |  |  | 0.016 | 0.1421 | 70 | 58 | 35 | 3414970459930
755381 | VLN-l СЛК Нкл.2хRJ45 RUTENBECK | Valena LIFE.Лицевая панель для информационных розеток Rutenbeck двойная.Слоновая кость | Legrand | Valena Life/Allure | 596 | VALENA LIFE/ALLURE электроустановочное оборудование | PL2 | 1 | ШТ | Под заказ Т2 | Сертифицировано | 2024-12-02 | 180.42 | 216.5 | 216.5 |  |  | 0.016 | 0.1421 | 70 | 58 | 35 | 3414970459954
755382 | VLN-l АЛЮ Нкл.2хRJ45 RUTENBECK | Valena LIFE.Лицевая панель для информационных розеток Rutenbeck двойная.Алюминий | Legrand | Valena Life/Allure | 596 | VALENA LIFE/ALLURE электроустановочное оборудование | PL2 | 1 | ШТ | Под заказ Т2 | Сертифицировано | 2024-12-02 | 451.07 | 541.28 | 541.28 |  |  | 0.016 | 0.1421 | 70 | 58 | 35 | 3414970459916
755383 | VLN-а СЛК Накл Light 2М | Valena ALLURE MyHome.Лицевая панель для механизмов BUS/SCS.С символом "Освещение".2 модуля.Слоновая кость | Legrand | Автоматизация Legrand | 217 | Управляющие устройства для освещения и жалюзи MYHOME (LEGRAND) | PL3 | 1 | ШТ | Под заказ Т1 | Сертифицировано | 2024-12-12 | 597.18 | 716.62 | 716.62 |  |  | 0.025 | 0.1421 | 70 | 58 | 35 | 3414970572141
755384 | VLN-а АЛЮ Накл Light 2М | Valena ALLURE MyHome.Лицевая панель для механизмов BUS/SCS.С символом "Освещение".2 модуля.Алюминий | Legrand | Автоматизация Legrand | 217 | Управляющие устройства для освещения и жалюзи MYHOME (LEGRAND) | PL3 | 1 | ШТ | Под заказ Т1 | Сертифицировано | 2024-12-12 | 783.76 | 940.51 | 940.51 |  |  | 0.025 | 0.1421 | 70 | 58 | 35 | 3414970572172
755388 | VLN-а БЕЛ Накл Gen 2М | Valena ALLURE MyHome.Лицевая панель для механизмов BUS/SCS.С символом "GEN".2 модуля.Белая | Legrand | Автоматизация Legrand | 217 | Управляющие устройства для освещения и жалюзи MYHOME (LEGRAND) | PL3 | 1 | ШТ | Под заказ Т1 | Сертифицировано | 2024-12-12 | 597.18 | 716.62 | 716.62 |  |  | 0.025 | 0.1421 | 70 | 58 | 35 | 3414970572202
755389 | VLN-а СЛК Накл Gen 2М | Valena ALLURE MyHome.Лицевая панель для механизмов BUS/SCS.С символом "GEN".2 модуля.Слоновая кость | Legrand | Автоматизация Legrand | 217 | Управляющие устройства для освещения и жалюзи MYHOME (LEGRAND) | PL3 | 1 | ШТ | Под заказ Т1 | Сертифицировано | 2024-12-12 | 597.18 | 716.62 | 716.62 |  |  | 0.025 | 0.1421 | 70 | 58 | 35 | 3414970572233
755390 | VLN-l БЕЛ Адаптер 2х KEYSTONE | Valena LIFE.Адаптер для разьемов Keystone двойной.С лицевой панелью.Белый | Legrand | Valena Life/Allure | 596 | VALENA LIFE/ALLURE электроустановочное оборудование | PL2 | 1 | ШТ | Под заказ Т1 | Сертифицировано | 2024-11-25 | 300.7 | 360.84 | 360.84 |  |  | 0.078 | 0.53631 | 97 | 97 | 57 | 3414970456366
755391 | VLN-а АЛЮ Накл Gen 2М | Valena ALLURE MyHome.Лицевая панель для механизмов BUS/SCS.С символом "GEN".2 модуля.Алюминий | Legrand | Автоматизация Legrand | 217 | Управляющие устройства для освещения и жалюзи MYHOME (LEGRAND) | PL3 | 1 | ШТ | Под заказ Т1 | Сертифицировано | 2024-12-12 | 783.76 | 940.51 | 940.51 |  |  | 0.025 | 0.1421 | 70 | 58 | 35 | 3414970572264
755392 | VLN-l АЛЮ Адаптер 2х KEYSTONE | Valena LIFE.Адаптер для разьемов Keystone двойной.С лицевой панелью.Алюминий | Legrand | Valena Life/Allure | 596 | VALENA LIFE/ALLURE электроустановочное оборудование | PL2 | 1 | ШТ | Под заказ Т2 | Сертифицировано | 2024-11-25 | 751.77 | 902.12 | 902.12 |  |  | 0.077 | 0.53631 | 97 | 97 | 57 | 3414970456380
755393 | VLN-а БЕЛ Накл Dimmer 2М | Valena ALLURE MyHome.Лицевая панель для механизмов BUS/SCS.С символом "Светорегулятор".2 модуля.Белая | Legrand | Автоматизация Legrand | 217 | Управляющие устройства для освещения и жалюзи MYHOME (LEGRAND) | PL3 | 1 | ШТ | Под заказ Т1 | Сертифицировано | 2024-12-12 | 597.18 | 716.62 | 716.62 |  |  | 0.025 | 0.1421 | 70 | 58 | 35 | 3414970572295
755394 | VLN-а СЛК Накл Dimmer 2М | Valena ALLURE Лицевая панель для механизмов BUS/SCS.С символом "Светорегулятор".2 модуля.Слоновая кость | Legrand | Автоматизация Legrand | 217 | Управляющие устройства для освещения и жалюзи MYHOME (LEGRAND) | PL3 | 1 | ШТ | Под заказ Т1 | Сертифицировано | 2024-12-12 | 597.18 | 716.62 | 716.62 |  |  | 0.025 | 0.1421 | 70 | 58 | 35 | 3414970572325
755400 | VLN-l БЕЛ Накл Up-Down | Valena LIFE MyHome.Лицевая панель для механизмов BUS/SCS.С символом "Вверх-вниз".1 модуль.Установка справа или слева.Белая | Legrand | Автоматизация Legrand | 217 | Управляющие устройства для освещения и жалюзи MYHOME (LEGRAND) | PL3 | 1 | ШТ | Под заказ Т2 | Сертифицировано | 2024-12-12 | 597.18 | 716.62 | 716.62 |  |  | 0.01 | 0.1421 | 70 | 58 | 35 | 3414970572356
755401 | VLN-l СЛК Накл Up-Down | Valena LIFE MyHome.Лицевая панель для механизмов BUS/SCS.С символом "Вверх-вниз".1 модуль.Установка справа или слева.Слоновая кость | Legrand | Автоматизация Legrand | 217 | Управляющие устройства для освещения и жалюзи MYHOME (LEGRAND) | PL3 | 1 | ШТ | Под заказ Т1 | Сертифицировано | 2024-12-12 | 597.18 | 716.62 | 716.62 |  |  | 0.013 | 0.1421 | 70 | 58 | 35 | 3414970572387
755402 | VLN-l АЛЮ Накл Up-Down | Valena LIFE MyHome.Лицевая панель для механизмов BUS/SCS.С символом "Вверх-вниз".1 модуль.Установка справа или слева.Алюминий | Legrand | Автоматизация Legrand | 217 | Управляющие устройства для освещения и жалюзи MYHOME (LEGRAND) | PL3 | 1 | ШТ | Под заказ Т1 | Сертифицировано | 2024-12-12 | 783.76 | 940.51 | 940.51 |  |  | 0.01 | 0.1421 | 70 | 58 | 35 | 3414970572417
755403 | VLN-а АЛЮ Накл Dimmer 2М | Valena ALLURE MyHome.Лицевая панель для механизмов BUS/SCS.С символом "Светорегулятор".2 модуля.Алюминий | Legrand | Автоматизация Legrand | 217 | Управляющие устройства для освещения и жалюзи MYHOME (LEGRAND) | PL3 | 1 | ШТ | Под заказ Т1 | Сертифицировано | 2024-12-12 | 783.76 | 940.51 | 940.51 |  |  | 0.025 | 0.1421 | 70 | 58 | 35 | 3414970572448
755404 | VLN-а БЕЛ Накл Up-Down 2М | Valena ALLURE MyHome.Лицевая панель для механизмов BUS/SCS.С символом "Вверх-вниз".2 модуля.Белая | Legrand | Автоматизация Legrand | 217 | Управляющие устройства для освещения и жалюзи MYHOME (LEGRAND) | PL3 | 1 | ШТ | Под заказ Т1 | Сертифицировано | 2024-12-12 | 597.18 | 716.62 | 716.62 |  |  | 0.025 | 0.1421 | 70 | 58 | 35 | 3414970572479
755410 | VLN-l БЕЛ Накл Роз RJ11,RJ45 | Valena LIFE.Лицевая панель для одиночных телефонных/информационных розеток.Белая | Legrand | Valena Life/Allure | 596 | VALENA LIFE/ALLURE электроустановочное оборудование | PL2 | 5 | ШТ | На складе | Сертифицировано | 2024-12-02 | 90.22 | 108.26 | 108.26 |  |  | 0.038 | 0.32155 | 72 | 58 | 77 | 3414970461391
755411 | VLN-l СЛК Накл Роз RJ11,RJ45 | Valena LIFE.Лицевая панель для одиночных телефонных/информационных розеток.Слоновая кость | Legrand | Valena Life/Allure | 596 | VALENA LIFE/ALLURE электроустановочное оборудование | PL2 | 5 | ШТ | На складе | Сертифицировано | 2024-12-02 | 90.22 | 108.26 | 108.26 |  |  | 0.037 | 0.32155 | 72 | 58 | 77 | 3414970461308
755412 | VLN-l АЛЮ Накл Роз RJ11,RJ45 | Valena LIFE.Лицевая панель для одиночных телефонных/информационных розеток.Алюминий | Legrand | Valena Life/Allure | 596 | VALENA LIFE/ALLURE электроустановочное оборудование | PL2 | 5 | ШТ | На складе | Сертифицировано | 2024-12-02 | 225.53 | 270.64 | 270.64 |  |  | 0.04 | 0.32155 | 72 | 58 | 77 | 3414970461278
755413 | VLN-а СЛК Накл Up-Down 2М | Valena ALLURE MyHome.Лицевая панель для механизмов BUS/SCS.С символом "Вверх-вниз".2 модуля.Слоновая кость | Legrand | Автоматизация Legrand | 217 | Управляющие устройства для освещения и жалюзи MYHOME (LEGRAND) | PL3 | 1 | ШТ | Под заказ Т1 | Сертифицировано | 2024-12-12 | 597.18 | 716.62 | 716.62 |  |  | 0.025 | 0.1421 | 70 | 58 | 35 | 3414970572509
755414 | VLN-а АЛЮ Накл Up-Down 2М | Valena ALLURE MyHome.Лицевая панель для механизмов BUS/SCS.С символом "Вверх-вниз".2 модуля.Алюминий | Legrand | Автоматизация Legrand | 217 | Управляющие устройства для освещения и жалюзи MYHOME (LEGRAND) | PL3 | 1 | ШТ | Под заказ Т2 | Сертифицировано | 2024-12-12 | 783.76 | 940.51 | 940.51 |  |  | 0.016 | 0.1421 | 70 | 58 | 35 | 3414970572530
755415 | VLN-a БЕЛ Накл Роз RJ11,RJ45 | Valena ALLURE.Лицевая панель для одиночных телефонных/информационных розеток.Белая | Legrand | Valena Life/Allure | 596 | VALENA LIFE/ALLURE электроустановочное оборудование | PL2 | 5 | ШТ | На складе | Сертифицировано | 2024-12-02 | 90.22 | 108.26 | 108.26 |  |  | 0.036 | 0.32155 | 72 | 58 | 77 | 3414970484673
755416 | VLN-a СЛК Накл Роз RJ11,RJ45 | Valena ALLURE.Лицевая панель для одиночных телефонных/информационных розеток.Слоновая кость | Legrand | Valena Life/Allure | 596 | VALENA LIFE/ALLURE электроустановочное оборудование | PL2 | 5 | ШТ | На складе | Сертифицировано | 2024-12-02 | 90.22 | 108.26 | 108.26 |  |  | 0.038 | 0.32155 | 72 | 58 | 77 | 3414970484703
755417 | VLN-a АЛЮ Накл Роз RJ11,RJ45 | Valena ALLURE.Лицевая панель для одиночных телефонных/информационных розеток.Алюминий | Legrand | Valena Life/Allure | 596 | VALENA LIFE/ALLURE электроустановочное оборудование | PL2 | 5 | ШТ | На складе | Сертифицировано | 2024-12-02 | 225.53 | 270.64 | 270.64 |  |  | 0.037 | 0.32155 | 72 | 58 | 77 | 3414970484734
755418 | VLN-a АНТ Накл Роз RJ11,RJ45 | Valena ALLURE.Лицевая панель для одиночных телефонных/информационных розеток.Антрацит | Legrand | Valena Life/Allure | 596 | VALENA LIFE/ALLURE электроустановочное оборудование | PL2 | 5 | ШТ | На складе | Сертифицировано | 2024-12-02 | 225.53 | 270.64 | 270.64 |  |  | 0.039 | 0.32155 | 72 | 58 | 77 | 3414970484765
755419 | VLN-a ЖЕМ Накл Роз RJ11,RJ45 | Valena ALLURE.Лицевая панель для одиночных телефонных/информационных розеток.Жемчуг | Legrand | Valena Life/Allure | 596 | VALENA LIFE/ALLURE электроустановочное оборудование | PL2 | 5 | ШТ | На складе | Сертифицировано | 2024-12-02 | 225.53 | 270.64 | 270.64 |  |  | 0.038 | 0.32155 | 72 | 58 | 77 | 3414970484796
755420 | VLN-l БЕЛ Накл рз.2х RJ11,RJ45 | Valena LIFE.Лицевая панель для двойных телефонных/информационных розеток.Белая | Legrand | Valena Life/Allure | 596 | VALENA LIFE/ALLURE электроустановочное оборудование | PL2 | 5 | ШТ | На складе | Сертифицировано | 2024-12-02 | 90.22 | 108.26 | 108.26 |  |  | 0.04 | 0.32155 | 72 | 58 | 77 | 3414970459602
755421 | VLN-l СЛК Накл рз.2х RJ11,RJ45 | Valena LIFE.Лицевая панель для двойных телефонных/информационных розеток.Слоновая кость | Legrand | Valena Life/Allure | 596 | VALENA LIFE/ALLURE электроустановочное оборудование | PL2 | 5 | ШТ | На складе | Сертифицировано | 2024-12-02 | 90.22 | 108.26 | 108.26 |  |  | 0.04 | 0.32155 | 72 | 58 | 77 | 3414970459824
755422 | VLN-l АЛЮ Накл Роз2х RJ11,RJ45 | Valena LIFE.Лицевая панель для двойных телефонных/информационных розеток.Алюминий | Legrand | Valena Life/Allure | 596 | VALENA LIFE/ALLURE электроустановочное оборудование | PL2 | 5 | ШТ | На складе | Сертифицировано | 2024-12-02 | 225.53 | 270.64 | 270.64 |  |  | 0.04 | 0.32155 | 72 | 58 | 77 | 3414970459794
755423 | VLN-а БЕЛ Накл Light-Dim 2М | Valena ALLURE MyHome.Лицевая панель для механизмов BUS/SCS.С символом "Светорегулятор On-Off".2 модуля.Белая | Legrand | Автоматизация Legrand | 217 | Управляющие устройства для освещения и жалюзи MYHOME (LEGRAND) | PL3 | 1 | ШТ | Под заказ Т1 | Сертифицировано | 2024-12-12 | 597.18 | 716.62 | 716.62 |  |  | 0.025 | 0.1421 | 70 | 58 | 35 | 3414970572561
755424 | VLN-а СЛК Накл Light-Dim 2М | Valena ALLURE MyHome.Лицевая панель для механизмов BUS/SCS.С символом "Светорегулятор On-Off".2 модуля.Слоновая кость | Legrand | Автоматизация Legrand | 217 | Управляющие устройства для освещения и жалюзи MYHOME (LEGRAND) | PL3 | 1 | ШТ | Под заказ Т1 | Сертифицировано | 2024-12-12 | 597.18 | 716.62 | 716.62 |  |  | 0.025 | 0.1421 | 70 | 58 | 35 | 3414970572592
755425 | VLN-a БЕЛ Накл Роз2х RJ11,RJ45 | Valena ALLURE.Лицевая панель для двойных телефонных/информационных розеток.Белая | Legrand | Valena Life/Allure | 596 | VALENA LIFE/ALLURE электроустановочное оборудование | PL2 | 5 | ШТ | На складе | Сертифицировано | 2024-12-02 | 90.22 | 108.26 | 108.26 |  |  | 0.039 | 0.32155 | 72 | 58 | 77 | 3414970484826
755426 | VLN-a СЛК Накл Роз2х RJ11,RJ45 | Valena ALLURE.Лицевая панель для двойных телефонных/информационных розеток.Слоновая кость | Legrand | Valena Life/Allure | 596 | VALENA LIFE/ALLURE электроустановочное оборудование | PL2 | 5 | ШТ | На складе | Сертифицировано | 2024-12-02 | 90.22 | 108.26 | 108.26 |  |  | 0.039 | 0.32155 | 72 | 58 | 77 | 3414970484857
755427 | VLN-a АЛЮ Накл Роз2х RJ11,RJ45 | Valena ALLURE.Лицевая панель для двойных телефонных/информационных розеток.Алюминий | Legrand | Valena Life/Allure | 596 | VALENA LIFE/ALLURE электроустановочное оборудование | PL2 | 5 | ШТ | На складе | Сертифицировано | 2024-12-02 | 225.53 | 270.64 | 270.64 |  |  | 0.094 | 0.32155 | 72 | 58 | 77 | 3414970484888
755428 | VLN-a АНТ Накл рз2х RJ11,RJ45 | Valena ALLURE.Лицевая панель для двойных телефонных/информационных розеток.Антрацит | Legrand | Valena Life/Allure | 596 | VALENA LIFE/ALLURE электроустановочное оборудование | PL2 | 5 | ШТ | На складе | Сертифицировано | 2024-12-02 | 225.53 | 270.64 | 270.64 |  |  | 0.04 | 0.32155 | 72 | 58 | 77 | 3414970484918
755429 | VLN-a ЖЕМ Накл рз2х RJ11,RJ45 | Valena ALLURE.Лицевая панель для двойных телефонных/информационных розеток.Жемчуг | Legrand | Valena Life/Allure | 596 | VALENA LIFE/ALLURE электроустановочное оборудование | PL2 | 5 | ШТ | На складе | Сертифицировано | 2024-12-02 | 225.53 | 270.64 | 270.64 |  |  | 0.039 | 0.32155 | 72 | 58 | 77 | 3414970484949
755430 | VLN-l БЕЛ Накл модуляBluetooth | Valena LIFE.Лицевая панель для модуля Bluetooth.Белая | Legrand | Valena Life/Allure | 596 | VALENA LIFE/ALLURE электроустановочное оборудование | PL2 | 1 | ШТ | Под заказ Т2 | Сертифицировано | 2024-12-02 | 133.48 | 160.18 | 160.18 |  |  | 0.015 | 0.1421 | 70 | 58 | 35 | 3414970484970
755431 | VLN-l СЛК Накл модуляBluetooth | Valena LIFE.Лицевая панель для модуля Bluetooth.Слоновая кость | Legrand | Valena Life/Allure | 596 | VALENA LIFE/ALLURE электроустановочное оборудование | PL2 | 1 | ШТ | Под заказ Т1 | Сертифицировано | 2024-12-02 | 133.48 | 160.18 | 160.18 |  |  | 0.02 | 0.1421 | 70 | 58 | 35 | 3414970484994
755432 | VLN-l АЛЮ Накл модуляBluetooth | Valena LIFE.Лицевая панель для модуля Bluetooth.Алюминий | Legrand | Valena Life/Allure | 596 | VALENA LIFE/ALLURE электроустановочное оборудование | PL2 | 1 | ШТ | Под заказ Т1 | Сертифицировано | 2024-12-02 | 333.69 | 400.43 | 400.43 |  |  | 0.015 | 0.1421 | 70 | 58 | 35 | 3414970485014
755433 | VLN-а АЛЮ Накл Light-Dim 2М | Valena ALLURE MyHome.Лицевая панель для механизмов BUS/SCS.С символом "Светорегулятор On-Off".2 модуля.Алюминий | Legrand | Автоматизация Legrand | 217 | Управляющие устройства для освещения и жалюзи MYHOME (LEGRAND) | PL3 | 1 | ШТ | Под заказ Т1 | Сертифицировано | 2024-12-12 | 783.76 | 940.51 | 940.51 |  |  | 0.025 | 0.1421 | 70 | 58 | 35 | 3414970572622
755434 | VLN-а БЕЛ Накл Stop | Valena ALLURE MyHome.Лицевая панель для механизмов BUS/SCS.С символом "Стоп".1 модуль.Установка справа или слева.Белая | Legrand | Автоматизация Legrand | 217 | Управляющие устройства для освещения и жалюзи MYHOME (LEGRAND) | PL3 | 1 | ШТ | Под заказ Т1 | Сертифицировано | 2024-12-12 | 778.69 | 934.43 | 934.43 |  |  | 0.02 | 0.1421 | 70 | 58 | 35 | 3414970572653
755435 | VLN-a БЕЛ Накл модуляBluetooth | Valena ALLURE.Лицевая панель для модуля Bluetooth.Белая | Legrand | Valena Life/Allure | 596 | VALENA LIFE/ALLURE электроустановочное оборудование | PL2 | 1 | ШТ | Под заказ Т2 | Сертифицировано | 2024-12-02 | 133.48 | 160.18 | 160.18 |  |  | 0.013 | 0.1421 | 70 | 58 | 35 | 3414970485038
755436 | VLN-a СЛК Накл модуляBluetooth | Valena ALLURE.Лицевая панель для модуля Bluetooth.Слоновая кость | Legrand | Valena Life/Allure | 596 | VALENA LIFE/ALLURE электроустановочное оборудование | PL2 | 1 | ШТ | Под заказ Т1 | Сертифицировано | 2024-12-02 | 133.48 | 160.18 | 160.18 |  |  | 0.02 | 0.1421 | 70 | 58 | 35 | 3414970485052
755437 | VLN-a АЛЮ Накл модуляBluetooth | Valena ALLURE.Лицевая панель для модуля Bluetooth.Алюминий | Legrand | Valena Life/Allure | 596 | VALENA LIFE/ALLURE электроустановочное оборудование | PL2 | 1 | ШТ | Под заказ Т1 | Сертифицировано | 2024-12-02 | 333.69 | 400.43 | 400.43 |  |  | 0.02 | 0.1421 | 70 | 58 | 35 | 3414970485076
755438 | VLN-a АНТ Накл модулBluetooth | Valena ALLURE.Лицевая панель для модуля Bluetooth.Антрацит | Legrand | Valena Life/Allure | 596 | VALENA LIFE/ALLURE электроустановочное оборудование | PL2 | 1 | ШТ | Под заказ Т1 | Сертифицировано | 2024-12-02 | 333.69 | 400.43 | 400.43 |  |  | 0.02 | 0.1421 | 70 | 58 | 35 | 3414970485090
755439 | VLN-a ЖЕМ Накл модуляBluetooth | Valena ALLURE.Лицевая панель для модуля Bluetooth.Жемчуг | Legrand | Valena Life/Allure | 596 | VALENA LIFE/ALLURE электроустановочное оборудование | PL2 | 1 | ШТ | Под заказ Т1 | Сертифицировано | 2024-12-02 | 333.69 | 400.43 | 400.43 |  |  | 0.02 | 0.1421 | 70 | 58 | 35 | 3414970485113
755440 | VLN-l БЕЛ Накл л.модуля контр | Valena LIFE.Лицевая панель локального модуля управления звуковой трансляции.Белая | Legrand | Valena Life/Allure | 596 | VALENA LIFE/ALLURE электроустановочное оборудование | PL2 | 1 | ШТ | Под заказ Т1 | Сертифицировано | 2024-12-02 | 180.42 | 216.5 | 216.5 |  |  | 0.013 | 0.1421 | 70 | 58 | 35 | 3414970459992
755441 | VLN-l СЛК Накл л.модуля контр | Valena LIFE.Лицевая панель локального модуля управления звуковой трансляции.Слоновая кость | Legrand | Valena Life/Allure | 596 | VALENA LIFE/ALLURE электроустановочное оборудование | PL2 | 1 | ШТ | Под заказ Т2 | Сертифицировано | 2024-12-02 | 180.42 | 216.5 | 216.5 |  |  | 0.013 | 0.1421 | 70 | 58 | 35 | 3414970460011
755442 | VLN-l АЛЮ Накл л.модуля контр | Valena LIFE.Лицевая панель локального модуля управления звуковой трансляции.Алюминий | Legrand | Valena Life/Allure | 596 | VALENA LIFE/ALLURE электроустановочное оборудование | PL2 | 1 | ШТ | Под заказ Т1 | Сертифицировано | 2024-12-02 | 451.07 | 541.28 | 541.28 |  |  | 0.02 | 0.1421 | 70 | 58 | 35 | 3414970459978
755443 | VLN-а АЛЮ Накл Stop | Valena ALLURE MyHome.Лицевая панель для механизмов BUS/SCS.С символом "Стоп".1 модуль.Установка справа или слева.Алюминий | Legrand | Автоматизация Legrand | 217 | Управляющие устройства для освещения и жалюзи MYHOME (LEGRAND) | PL3 | 1 | ШТ | Под заказ Т1 | Сертифицировано | 2024-12-12 | 920.23 | 1104.28 | 1104.28 |  |  | 0.02 | 0.1421 | 70 | 58 | 35 | 3414970572684
755444 | VLN-а СЛК Накл Stop | Valena ALLURE MyHome.Лицевая панель для механизмов BUS/SCS.С символом "Стоп".1 модуль.Установка справа или слева.Слоновая кость | Legrand | Автоматизация Legrand | 217 | Управляющие устройства для освещения и жалюзи MYHOME (LEGRAND) | PL3 | 1 | ШТ | Под заказ Т1 | Сертифицировано | 2024-12-12 | 778.69 | 934.43 | 934.43 |  |  | 0.02 | 0.1421 | 70 | 58 | 35 | 3414970592897
755445 | VLN-a БЕЛ Накл л.модуля контр | Valena ALLURE.Лицевая панель локального модуля управления звуковой трансляции.Белая | Legrand | Valena Life/Allure | 596 | VALENA LIFE/ALLURE электроустановочное оборудование | PL2 | 1 | ШТ | Под заказ Т1 | Сертифицировано | 2024-12-02 | 180.42 | 216.5 | 216.5 |  |  | 0.018 | 0.1421 | 70 | 58 | 35 | 3414970485137
755446 | VLN-a СЛК Накл л.модуля контр | Valena ALLURE.Лицевая панель локального модуля управления звуковой трансляции.Слоновая кость | Legrand | Valena Life/Allure | 596 | VALENA LIFE/ALLURE электроустановочное оборудование | PL2 | 1 | ШТ | Под заказ Т1 | Сертифицировано | 2024-12-02 | 180.42 | 216.5 | 216.5 |  |  | 0.018 | 0.1421 | 70 | 58 | 35 | 3414970485151
755447 | VLN-a АЛЮ Накл л.модуля контр | Valena ALLURE.Лицевая панель локального модуля управления звуковой трансляции.Алюминий | Legrand | Valena Life/Allure | 596 | VALENA LIFE/ALLURE электроустановочное оборудование | PL2 | 1 | ШТ | Под заказ Т1 | Сертифицировано | 2024-12-02 | 451.07 | 541.28 | 541.28 |  |  | 0.018 | 0.1421 | 70 | 58 | 35 | 3414970485175
755448 | VLN-a АНТ Накл л.модуля контр | Valena ALLURE.Лицевая панель локального модуля управления звуковой трансляции.Антрацит | Legrand | Valena Life/Allure | 596 | VALENA LIFE/ALLURE электроустановочное оборудование | PL2 | 1 | ШТ | Под заказ Т1 | Сертифицировано | 2024-12-02 | 451.07 | 541.28 | 541.28 |  |  | 0.018 | 0.1421 | 70 | 58 | 35 | 3414970485199
755449 | VLN-a ЖЕМ Накл л.модуля контр | Valena ALLURE.Лицевая панель локального модуля управления звуковой трансляции.Жемчуг | Legrand | Valena Life/Allure | 596 | VALENA LIFE/ALLURE электроустановочное оборудование | PL2 | 1 | ШТ | Под заказ Т1 | Сертифицировано | 2024-12-02 | 451.07 | 541.28 | 541.28 |  |  | 0.018 | 0.1421 | 70 | 58 | 35 | 3414970485212
755450 | VLN-l БЕЛ накл.ист.зв/блок пит | Valena LIFE.Лицевая панель для аудио-входа.Белая | Legrand | Valena Life/Allure | 596 | VALENA LIFE/ALLURE электроустановочное оборудование | PL2 | 1 | ШТ | Под заказ Т1 | Сертифицировано | 2024-12-02 | 180.42 | 216.5 | 216.5 |  |  | 0.02 | 0.1421 | 70 | 58 | 35 | 3414970460110
755451 | VLN-l СЛК накл.ист.зв/блок пит | Valena LIFE.Лицевая панель для аудио-входа.Слоновая кость | Legrand | Valena Life/Allure | 596 | VALENA LIFE/ALLURE электроустановочное оборудование | PL2 | 1 | ШТ | Под заказ Т2 | Сертифицировано | 2024-12-02 | 180.42 | 216.5 | 216.5 |  |  | 0.02 | 0.1421 | 70 | 58 | 35 | 3414970460134
755452 | VLN-l AЛЮ накл.ист.зв/блок пит | Valena LIFE.Лицевая панель для аудио-входа.Алюминий | Legrand | Valena Life/Allure | 596 | VALENA LIFE/ALLURE электроустановочное оборудование | PL2 | 1 | ШТ | Под заказ Т1 | Сертифицировано | 2024-12-02 | 451.07 | 541.28 | 541.28 |  |  | 0.02 | 0.1421 | 70 | 58 | 35 | 3414970460097
755453 | VLN-а БЕЛ Накл Up-Down | Valena ALLURE MyHome.Лицевая панель для механизмов BUS/SCS.С символом "Вверх-вниз".1 модуль.Установка справа или слева.Белая | Legrand | Автоматизация Legrand | 217 | Управляющие устройства для освещения и жалюзи MYHOME (LEGRAND) | PL3 | 1 | ШТ | Под заказ Т1 | Сертифицировано | 2024-12-12 | 597.18 | 716.62 | 716.62 |  |  | 0.02 | 0.1421 | 70 | 58 | 35 | 3414970572714
755454 | VLN-а СЛК Накл Up-Down | Valena ALLURE MyHome.Лицевая панель для механизмов BUS/SCS.С символом "Вверх-вниз".1 модуль.Установка справа или слева.Слоновая кость | Legrand | Автоматизация Legrand | 217 | Управляющие устройства для освещения и жалюзи MYHOME (LEGRAND) | PL3 | 1 | ШТ | Под заказ Т1 | Сертифицировано | 2024-12-12 | 597.18 | 716.62 | 716.62 |  |  | 0.02 | 0.1421 | 70 | 58 | 35 | 3414970572745
755455 | VLN-a БЕЛ накл.ист.зв/блок пит | Valena ALLURE.Лицевая панель для аудио-входа.Белая | Legrand | Valena Life/Allure | 596 | VALENA LIFE/ALLURE электроустановочное оборудование | PL2 | 1 | ШТ | Под заказ Т1 | Сертифицировано | 2024-12-02 | 180.42 | 216.5 | 216.5 |  |  | 0.019 | 0.1421 | 70 | 58 | 35 | 3414970485236
755456 | VLN-a СЛК накл.ист.зв/блок пит | Valena ALLURE.Лицевая панель для аудио-входа.Слоновая кость | Legrand | Valena Life/Allure | 596 | VALENA LIFE/ALLURE электроустановочное оборудование | PL2 | 1 | ШТ | Под заказ Т1 | Сертифицировано | 2024-12-02 | 180.42 | 216.5 | 216.5 |  |  | 0.019 | 0.1421 | 70 | 58 | 35 | 3414970485250
755457 | VLN-a АЛЮ накл.ист.зв/блок пит | Valena ALLURE.Лицевая панель для аудио-входа.Алюминий | Legrand | Valena Life/Allure | 596 | VALENA LIFE/ALLURE электроустановочное оборудование | PL2 | 1 | ШТ | Под заказ Т1 | Сертифицировано | 2024-12-02 | 451.07 | 541.28 | 541.28 |  |  | 0.019 | 0.1421 | 70 | 58 | 35 | 3414970485274
755458 | VLN-a АНТ накл.ист.зв/блк пит | Valena ALLURE.Лицевая панель для аудио-входа.Антрацит | Legrand | Valena Life/Allure | 596 | VALENA LIFE/ALLURE электроустановочное оборудование | PL2 | 1 | ШТ | Под заказ Т1 | Сертифицировано | 2024-12-02 | 451.07 | 541.28 | 541.28 |  |  | 0.019 | 0.1421 | 70 | 58 | 35 | 3414970485298
755459 | VLN-a ЖЕМ накл.ист.зв/блок пит | Valena ALLURE.Лицевая панель для аудио-входа.Жемчуг | Legrand | Valena Life/Allure | 596 | VALENA LIFE/ALLURE электроустановочное оборудование | PL2 | 1 | ШТ | Под заказ Т1 | Сертифицировано | 2024-12-02 | 451.07 | 541.28 | 541.28 |  |  | 0.019 | 0.1421 | 70 | 58 | 35 | 3414970485311
755460 | VLN-l БЕЛ Накл м. расш тюнера | Valena LIFE.Лицевая панель для модуля расширения тюнера FM.Белая | Legrand | Valena Life/Allure | 596 | VALENA LIFE/ALLURE электроустановочное оборудование | PL2 | 1 | ШТ | Под заказ Т2 | Сертифицировано | 2024-12-02 | 184.14 | 220.97 | 220.97 |  |  | 0.013 | 0.1421 | 70 | 58 | 35 | 3414970460172
755461 | VLN-l СЛК Накл м. расш тюнера | Valena LIFE.Лицевая панель для модуля расширения тюнера FM.Слоновая кость | Legrand | Valena Life/Allure | 596 | VALENA LIFE/ALLURE электроустановочное оборудование | PL2 | 1 | ШТ | Под заказ Т2 | Сертифицировано | 2024-12-02 | 184.14 | 220.97 | 220.97 |  |  | 0.013 | 0.1421 | 70 | 58 | 35 | 3414970460196
755462 | VLN-l АЛЮ Накл м. расш тюнера | Valena LIFE.Лицевая панель для модуля расширения тюнера FM.Алюминий | Legrand | Valena Life/Allure | 596 | VALENA LIFE/ALLURE электроустановочное оборудование | PL2 | 1 | ШТ | Под заказ Т1 | Сертифицировано | 2024-12-02 | 460.35 | 552.42 | 552.42 |  |  | 0.019 | 0.1421 | 70 | 58 | 35 | 3414970460158
755463 | VLN-а АЛЮ Накл Up-Down | Valena ALLURE MyHome.Лицевая панель для механизмов BUS/SCS.С символом "Вверх-вниз".1 модуль.Установка справа или слева.Алюминий | Legrand | Автоматизация Legrand | 217 | Управляющие устройства для освещения и жалюзи MYHOME (LEGRAND) | PL3 | 1 | ШТ | Под заказ Т1 | Сертифицировано | 2024-12-12 | 783.76 | 940.51 | 940.51 |  |  | 0.02 | 0.1421 | 70 | 58 | 35 | 3414970572776
755464 | VLN-а БЕЛ Накл Dimmer прав.бел | Valena ALLURE MyHome.Лицевая панель для механизмов BUS/SCS.С символом "Светорегулятор".1 модуль.Установка справа.Белая | Legrand | Автоматизация Legrand | 217 | Управляющие устройства для освещения и жалюзи MYHOME (LEGRAND) | PL3 | 1 | ШТ | Под заказ Т1 | Сертифицировано | 2024-12-12 | 778.69 | 934.43 | 934.43 |  |  | 0.02 | 0.1421 | 70 | 58 | 35 | 3414970572806
755465 | VLN-a БЕЛ Накл м. расш тюнера | Valena ALLURE.Лицевая панель для модуля расширения тюнера FM.Белая | Legrand | Valena Life/Allure | 596 | VALENA LIFE/ALLURE электроустановочное оборудование | PL2 | 1 | ШТ | Под заказ Т1 | Сертифицировано | 2024-12-02 | 184.14 | 220.97 | 220.97 |  |  | 0.019 | 0.1421 | 70 | 58 | 35 | 3414970485335
755466 | VLN-a СЛК Накл м. расш тюнера | Valena ALLURE.Лицевая панель для модуля расширения тюнера FM.Слоновая кость | Legrand | Valena Life/Allure | 596 | VALENA LIFE/ALLURE электроустановочное оборудование | PL2 | 1 | ШТ | Под заказ Т1 | Сертифицировано | 2024-12-02 | 184.14 | 220.97 | 220.97 |  |  | 0.019 | 0.1421 | 70 | 58 | 35 | 3414970485359
755467 | VLN-a АЛЮ Накл м. расш тюнера | Valena ALLURE.Лицевая панель для модуля расширения тюнера FM.Алюминий | Legrand | Valena Life/Allure | 596 | VALENA LIFE/ALLURE электроустановочное оборудование | PL2 | 1 | ШТ | Под заказ Т1 | Сертифицировано | 2024-12-02 | 460.35 | 552.42 | 552.42 |  |  | 0.019 | 0.1421 | 70 | 58 | 35 | 3414970485373
755468 | VLN-a АНТ Накл м. расш тюнера | Valena ALLURE.Лицевая панель для модуля расширения тюнера FM.Антрацит | Legrand | Valena Life/Allure | 596 | VALENA LIFE/ALLURE электроустановочное оборудование | PL2 | 1 | ШТ | Под заказ Т1 | Сертифицировано | 2024-12-02 | 460.35 | 552.42 | 552.42 |  |  | 0.019 | 0.1421 | 70 | 58 | 35 | 3414970485397
755469 | VLN-a ЖЕМ Накл м. расш тюнера | Valena ALLURE.Лицевая панель для модуля расширения тюнера FM.Жемчуг | Legrand | Valena Life/Allure | 596 | VALENA LIFE/ALLURE электроустановочное оборудование | PL2 | 1 | ШТ | Под заказ Т1 | Сертифицировано | 2024-12-02 | 460.35 | 552.42 | 552.42 |  |  | 0.019 | 0.1421 | 70 | 58 | 35 | 3414970485410
755470 | VLN-l БЕЛ Накл RJ11,RJ45 ткст | Valena LIFE.Лицевая панель для одиночных розеток телефонных/информационных с держателем маркировки.Белая | Legrand | Valena Life/Allure | 596 | VALENA LIFE/ALLURE электроустановочное оборудование | PL2 | 5 | ШТ | На складе | Сертифицировано | 2024-12-02 | 89.32 | 107.18 | 107.18 |  |  | 0.046 | 0.32155 | 72 | 58 | 77 | 3414970461360
755471 | VLN-l СЛК Накл RJ11,RJ45 ткст | Valena LIFE.Лицевая панель для одиночных розеток телефонных/информационных с держателем маркировки.Слоновая кость | Legrand | Valena Life/Allure | 596 | VALENA LIFE/ALLURE электроустановочное оборудование | PL2 | 5 | ШТ | На складе | Сертифицировано | 2024-12-02 | 89.32 | 107.18 | 107.18 |  |  | 0.046 | 0.32155 | 72 | 58 | 77 | 3414970461421
755472 | VLN-l АЛЮ Накл RJ11,RJ45 текст | Valena LIFE.Лицевая панель для одиночных розеток телефонных/информационных с держателем маркировки.Алюминий | Legrand | Valena Life/Allure | 596 | VALENA LIFE/ALLURE электроустановочное оборудование | PL2 | 5 | ШТ | Под заказ Т2 | Сертифицировано | 2024-12-02 | 263.9 | 316.68 | 316.68 |  |  | 0.049 | 0.32155 | 72 | 58 | 77 | 3414970461339
755473 | VLN-а СЛК Накл Dimmer прав.слк | Valena ALLURE MyHome.Лицевая панель для механизмов BUS/SCS.С символом "Светорегулятор".1 модуль.Установка справа.Слоновая кость | Legrand | Автоматизация Legrand | 217 | Управляющие устройства для освещения и жалюзи MYHOME (LEGRAND) | PL3 | 1 | ШТ | Под заказ Т1 | Сертифицировано | 2024-12-12 | 778.69 | 934.43 | 934.43 |  |  | 0.02 | 0.1421 | 70 | 58 | 35 | 3414970572837
755474 | VLN-а АЛЮ Накл Dimmer прав.алю | Valena ALLURE MyHome.Лицевая панель для механизмов BUS/SCS.С символом "Светорегулятор".1 модуль.Установка справа.Алюминий | Legrand | Автоматизация Legrand | 217 | Управляющие устройства для освещения и жалюзи MYHOME (LEGRAND) | PL3 | 1 | ШТ | Под заказ Т1 | Сертифицировано | 2024-12-12 | 920.23 | 1104.28 | 1104.28 |  |  | 0.02 | 0.1421 | 70 | 58 | 35 | 3414970572868
755475 | VLN-a БЕЛ Накл RJ11,RJ45 текст | Valena ALLURE.Лицевая панель для одиночных розеток телефонных/информационных с держателем маркировки.Белая | Legrand | Valena Life/Allure | 596 | VALENA LIFE/ALLURE электроустановочное оборудование | PL2 | 1 | ШТ | Под заказ Т2 | Сертифицировано | 2024-12-02 | 105.56 | 126.67 | 126.67 |  |  | 0.015 | 0.1421 | 70 | 58 | 35 | 3414970485434
755476 | VLN-a СЛК Накл RJ11,RJ45 текст | Valena ALLURE.Лицевая панель для одиночных розеток телефонных/информационных с держателем маркировки.Слоновая кость | Legrand | Valena Life/Allure | 596 | VALENA LIFE/ALLURE электроустановочное оборудование | PL2 | 1 | ШТ | Под заказ Т2 | Сертифицировано | 2024-12-02 | 105.56 | 126.67 | 126.67 |  |  | 0.013 | 0.1421 | 70 | 58 | 35 | 3414970485465
755477 | VLN-a АЛЮ Накл RJ11,RJ45 ткст | Valena ALLURE.Лицевая панель для одиночных розеток телефонных/информационных с держателем маркировки.Алюминий | Legrand | Valena Life/Allure | 596 | VALENA LIFE/ALLURE электроустановочное оборудование | PL2 | 1 | ШТ | Под заказ Т2 | Сертифицировано | 2024-12-02 | 345.1 | 414.12 | 414.12 |  |  | 0.013 | 0.1421 | 70 | 58 | 35 | 3414970485496
755478 | VLN-a АНТ Накл RJ11,RJ45 ткст | Valena ALLURE.Лицевая панель для одиночных розеток телефонных/информационных с держателем маркировки.Антрацит | Legrand | Valena Life/Allure | 596 | VALENA LIFE/ALLURE электроустановочное оборудование | PL2 | 1 | ШТ | Под заказ Т2 | Сертифицировано | 2024-12-02 | 345.1 | 414.12 | 414.12 |  |  | 0.013 | 0.1421 | 70 | 58 | 35 | 3414970485526
755479 | VLN-a ЖЕМ Накл RJ11,RJ45 ткст | Valena ALLURE.Лицевая панель для одиночных розеток телефонных/информационных с держателем маркировки.Жемчуг | Legrand | Valena Life/Allure | 596 | VALENA LIFE/ALLURE электроустановочное оборудование | PL2 | 1 | ШТ | Под заказ Т2 | Сертифицировано | 2024-12-02 | 345.1 | 414.12 | 414.12 |  |  | 0.013 | 0.1421 | 70 | 58 | 35 | 3414970485557
755480 | VLN-l БЕЛ Нкл2х RJ11,RJ45 надп | Valena LIFE.Лицевая панель для двойных розеток телефонных/информационных с держателем маркировки.Белая | Legrand | Valena Life/Allure | 596 | VALENA LIFE/ALLURE электроустановочное оборудование | PL2 | 5 | ШТ | Под заказ Т2 | Сертифицировано | 2024-12-02 | 89.32 | 107.18 | 107.18 |  |  | 0.047 | 0.32155 | 72 | 58 | 77 | 3414970459879
755481 | VLN-l СЛК Нкл2х RJ11,RJ45 надп | Valena LIFE.Лицевая панель для двойных розеток телефонных/информационных с держателем маркировки.Слоновая кость | Legrand | Valena Life/Allure | 596 | VALENA LIFE/ALLURE электроустановочное оборудование | PL2 | 5 | ШТ | Под заказ Т2 | Сертифицировано | 2024-12-02 | 89.32 | 107.18 | 107.18 |  |  | 0.05 | 0.32155 | 72 | 58 | 77 | 3414970459893
755482 | VLN-l АЛЮ Накл2х RJ11,RJ45 ндп | Valena LIFE.Лицевая панель для двойных розеток телефонных/информационных с держателем маркировки.Алюминий | Legrand | Valena Life/Allure | 596 | VALENA LIFE/ALLURE электроустановочное оборудование | PL2 | 5 | ШТ | Под заказ Т2 | Сертифицировано | 2024-12-02 | 263.9 | 316.68 | 316.68 |  |  | 0.052 | 0.32155 | 72 | 58 | 77 | 3414970459855
755483 | VLN-а БЕЛ Накл Dimmer лев.бел | Valena ALLURE MyHome.Лицевая панель для механизмов BUS/SCS.С символом "Светорегулятор".1 модуль.Установка слева.Белая | Legrand | Автоматизация Legrand | 217 | Управляющие устройства для освещения и жалюзи MYHOME (LEGRAND) | PL3 | 1 | ШТ | Под заказ Т1 | Сертифицировано | 2024-12-12 | 778.69 | 934.43 | 934.43 |  |  | 0.02 | 0.1421 | 70 | 58 | 35 | 3414970572899
755484 | VLN-а СЛК Накл Dimmer лев.слк | Valena ALLURE MyHome.Лицевая панель для механизмов BUS/SCS.С символом "Светорегулятор".1 модуль.Установка слева.Слоновая кость | Legrand | Автоматизация Legrand | 217 | Управляющие устройства для освещения и жалюзи MYHOME (LEGRAND) | PL3 | 1 | ШТ | Под заказ Т1 | Сертифицировано | 2024-12-12 | 778.69 | 934.43 | 934.43 |  |  | 0.02 | 0.1421 | 70 | 58 | 35 | 3414970572929
755485 | VLN-a БЕЛ Нкл 2х RJ11,RJ45 ндп | Valena ALLURE.Лицевая панель для двойных розеток телефонных/информационных с держателем маркировки.Белая | Legrand | Valena Life/Allure | 596 | VALENA LIFE/ALLURE электроустановочное оборудование | PL2 | 1 | ШТ | Под заказ Т2 | Сертифицировано | 2024-12-02 | 105.56 | 126.67 | 126.67 |  |  | 0.015 | 0.1421 | 70 | 58 | 35 | 3414970485588
755486 | VLN-a СЛК Накл2х RJ11,RJ45 ндп | Valena ALLURE.Лицевая панель для двойных розеток телефонных/информационных с держателем маркировки.Слоновая кость | Legrand | Valena Life/Allure | 596 | VALENA LIFE/ALLURE электроустановочное оборудование | PL2 | 1 | ШТ | Под заказ Т2 | Сертифицировано | 2024-12-02 | 105.56 | 126.67 | 126.67 |  |  | 0.013 | 0.1421 | 70 | 58 | 35 | 3414970485601
755487 | VLN-a АЛЮ Нкл2х RJ11,RJ45 ндп | Valena ALLURE.Лицевая панель для двойных розеток телефонных/информационных с держателем маркировки.Алюминий | Legrand | Valena Life/Allure | 596 | VALENA LIFE/ALLURE электроустановочное оборудование | PL2 | 1 | ШТ | Под заказ Т2 | Сертифицировано | 2024-12-02 | 345.1 | 414.12 | 414.12 |  |  | 0.014 | 0.1421 | 70 | 58 | 35 | 3414970485625
755488 | VLN-a АНТ Нкл2х RJ11,RJ45 ндп | Valena ALLURE.Лицевая панель для двойных розеток телефонных/информационных с держателем маркировки.Антрацит | Legrand | Valena Life/Allure | 596 | VALENA LIFE/ALLURE электроустановочное оборудование | PL2 | 1 | ШТ | Под заказ Т2 | Сертифицировано | 2024-12-02 | 345.1 | 414.12 | 414.12 |  |  | 0.016 | 0.1421 | 70 | 58 | 35 | 3414970485649
755489 | VLN-a ЖЕМ Нкл2х RJ11,RJ45 ндп | Valena ALLURE.Лицевая панель для двойных розеток телефонных/информационных с держателем маркировки.Жемчуг | Legrand | Valena Life/Allure | 596 | VALENA LIFE/ALLURE электроустановочное оборудование | PL2 | 1 | ШТ | Под заказ Т2 | Сертифицировано | 2024-12-02 | 345.1 | 414.12 | 414.12 |  |  | 0.016 | 0.1421 | 70 | 58 | 35 | 3414970485663
755493 | VLN-а АЛЮ Накл Dimmer лев.алю | Valena ALLURE MyHome.Лицевая панель для механизмов BUS/SCS.С символом "Светорегулятор".1 модуль.Установка слева.Алюминий | Legrand | Автоматизация Legrand | 217 | Управляющие устройства для освещения и жалюзи MYHOME (LEGRAND) | PL3 | 1 | ШТ | Под заказ Т1 | Сертифицировано | 2024-12-12 | 920.23 | 1104.28 | 1104.28 |  |  | 0.02 | 0.1421 | 70 | 58 | 35 | 3414970572950
755494 | VLN-а БЕЛ Накл Light правая | Valena ALLURE MyHome.Лицевая панель для механизмов BUS/SCS.С символом "Освещение".1 модуль.Установка справа.Белая | Legrand | Автоматизация Legrand | 217 | Управляющие устройства для освещения и жалюзи MYHOME (LEGRAND) | PL3 | 1 | ШТ | Под заказ Т1 | Сертифицировано | 2024-12-12 | 778.69 | 934.43 | 934.43 |  |  | 0.02 | 0.1421 | 70 | 58 | 35 | 3414970572981
755500 | VLN-а СЛК Накл Light правая | Valena ALLURE MyHome.Лицевая панель для механизмов BUS/SCS.С символом "Освещение".1 модуль.Установка справа.Слоновая кость | Legrand | Автоматизация Legrand | 217 | Управляющие устройства для освещения и жалюзи MYHOME (LEGRAND) | PL3 | 1 | ШТ | Под заказ Т1 | Сертифицировано | 2024-12-12 | 778.69 | 934.43 | 934.43 |  |  | 0.02 | 0.1421 | 70 | 58 | 35 | 3414970573018
755521 | VLN-a Дворцов мрамор Рамка 1П | Valena ALLURE.Рамка "Дворцовый мрамор".1-постовая универсальная | Legrand | Valena Life/Allure | 596 | VALENA LIFE/ALLURE электроустановочное оборудование | PL2 | 1 | ШТ | Под заказ Т1 | Сертифицировано | 2024-11-25 | 4813.1 | 5775.72 | 5775.72 |  |  | 0.079 | 0.30912 | 115 | 14 | 192 | 3414970485984
755522 | VLN-a Дворцов мрамор Рамка 2П | Valena ALLURE.Рамка "Дворцовый мрамор".2-постовая универсальная | Legrand | Valena Life/Allure | 596 | VALENA LIFE/ALLURE электроустановочное оборудование | PL2 | 1 | ШТ | Под заказ Т2 | Сертифицировано | 2024-11-25 | 9144.9 | 10973.88 | 10973.88 |  |  | 0.121 | 0.35742 | 115 | 14 | 222 | 3414970486004
755523 | VLN-a Дворцов мрамор Рамка 3П | Valena ALLURE.Рамка "Дворцовый мрамор".3-постовая универсальная | Legrand | Valena Life/Allure | 596 | VALENA LIFE/ALLURE электроустановочное оборудование | PL2 | 1 | ШТ | Под заказ Т2 | Сертифицировано | 2024-11-25 | 14198.67 | 17038.4 | 17038.4 |  |  | 0.171 | 0.47173 | 115 | 14 | 293 | 3414970486028
755524 | VLN-а АЛЮ Накл Light правая | Valena ALLURE MyHome.Лицевая панель для механизмов BUS/SCS.С символом "Освещение".1 модуль.Установка справа.Алюминий | Legrand | Автоматизация Legrand | 217 | Управляющие устройства для освещения и жалюзи MYHOME (LEGRAND) | PL3 | 1 | ШТ | Под заказ Т1 | Сертифицировано | 2024-12-12 | 920.23 | 1104.28 | 1104.28 |  |  | 0.02 | 0.1421 | 70 | 58 | 35 | 3414970573049
755525 | VLN-l БЕЛ Накл Light левая | Valena LIFE MyHome.Лицевая панель для механизмов BUS/SCS.С символом "Освещение".1 модуль.Установка слева.Белая | Legrand | Автоматизация Legrand | 217 | Управляющие устройства для освещения и жалюзи MYHOME (LEGRAND) | PL3 | 1 | ШТ | Под заказ Т2 | Сертифицировано | 2024-12-12 | 778.69 | 934.43 | 934.43 |  |  | 0.01 | 0.1421 | 70 | 58 | 35 | 3414970573070
755526 | VLN-l СЛК Накл Light левая | Valena LIFE MyHome.Лицевая панель для механизмов BUS/SCS.С символом "Освещение".1 модуль.Установка слева.Слоновая кость | Legrand | Автоматизация Legrand | 217 | Управляющие устройства для освещения и жалюзи MYHOME (LEGRAND) | PL3 | 1 | ШТ | Под заказ Т2 | Сертифицировано | 2024-12-12 | 778.69 | 934.43 | 934.43 |  |  | 0.012 | 0.1421 | 70 | 58 | 35 | 3414970573100
755527 | VLN-l АЛЮ Накл Light левая | Valena LIFE LIFE MyHome.Лицевая панель для механизмов BUS/SCS.С символом "Освещение".1 модуль.Установка слева.Алюминий | Legrand | Автоматизация Legrand | 217 | Управляющие устройства для освещения и жалюзи MYHOME (LEGRAND) | PL3 | 1 | ШТ | Под заказ Т1 | Сертифицировано | 2024-12-12 | 920.23 | 1104.28 | 1104.28 |  |  | 0.01 | 0.1421 | 70 | 58 | 35 | 3414970573131
755528 | VLN-а БЕЛ Накл Light левая | Valena ALLURE MyHome.Лицевая панель для механизмов BUS/SCS.С символом "Освещение".1 модуль.Установка слева.Белая | Legrand | Автоматизация Legrand | 217 | Управляющие устройства для освещения и жалюзи MYHOME (LEGRAND) | PL3 | 1 | ШТ | Под заказ Т1 | Сертифицировано | 2024-12-12 | 778.69 | 934.43 | 934.43 |  |  | 0.02 | 0.1421 | 70 | 58 | 35 | 3414970573162
755529 | VLN-а СЛК Накл Light левая | Valena ALLURE MyHome.Лицевая панель для механизмов BUS/SCS.С символом "Освещение".1 модуль.Установка слева.Слоновая кость | Legrand | Автоматизация Legrand | 217 | Управляющие устройства для освещения и жалюзи MYHOME (LEGRAND) | PL3 | 1 | ШТ | Под заказ Т1 | Сертифицировано | 2024-12-12 | 778.69 | 934.43 | 934.43 |  |  | 0.02 | 0.1421 | 70 | 58 | 35 | 3414970573193
755530 | VLN-а АЛЮ Накл Light левая | Valena ALLURE MyHome.Лицевая панель для механизмов BUS/SCS.С символом "Освещение".1 модуль.Установка слева.Алюминий | Legrand | Автоматизация Legrand | 217 | Управляющие устройства для освещения и жалюзи MYHOME (LEGRAND) | PL3 | 1 | ШТ | Под заказ Т1 | Сертифицировано | 2024-12-12 | 920.23 | 1104.28 | 1104.28 |  |  | 0.02 | 0.1421 | 70 | 58 | 35 | 3414970573223
755536 | VLN-а БЕЛ Накл On-Off-Gen прав | Valena ALLURE MyHome.Лицевая панель для механизмов BUS/SCS.С символом "GEN-On-Off".1 модуль.Установка справа.Белая | Legrand | Автоматизация Legrand | 217 | Управляющие устройства для освещения и жалюзи MYHOME (LEGRAND) | PL3 | 1 | ШТ | Под заказ Т1 | Сертифицировано | 2024-12-12 | 778.69 | 934.43 | 934.43 |  |  | 0.02 | 0.1421 | 70 | 58 | 35 | 3414970573254
755537 | VLN-а СЛК Накл On-Off-Gen прав | Valena ALLURE MyHome.Лицевая панель для механизмов BUS/SCS.С символом "GEN-On-Off".1 модуль.Установка справа.Слоновая кость | Legrand | Автоматизация Legrand | 217 | Управляющие устройства для освещения и жалюзи MYHOME (LEGRAND) | PL3 | 1 | ШТ | Под заказ Т1 | Сертифицировано | 2024-12-12 | 778.69 | 934.43 | 934.43 |  |  | 0.02 | 0.1421 | 70 | 58 | 35 | 3414970573285
755538 | VLN-а АЛЮ Накл On-Off-Gen прав | Valena ALLURE MyHome.Лицевая панель для механизмов BUS/SCS.С символом "GEN-On-Off".1 модуль.Установка справа.Алюминий | Legrand | Автоматизация Legrand | 217 | Управляющие устройства для освещения и жалюзи MYHOME (LEGRAND) | PL3 | 1 | ШТ | Под заказ Т1 | Сертифицировано | 2024-12-12 | 920.23 | 1104.28 | 1104.28 |  |  | 0.02 | 0.1421 | 70 | 58 | 35 | 3414970573315
755539 | VLN-а БЕЛ Накл On-Off-Gen лев | Valena ALLURE MyHome.Лицевая панель для механизмов BUS/SCS.С символом "GEN-On-Off".1 модуль.Установка слева.Белая | Legrand | Автоматизация Legrand | 217 | Управляющие устройства для освещения и жалюзи MYHOME (LEGRAND) | PL3 | 1 | ШТ | Под заказ Т1 | Сертифицировано | 2024-12-12 | 778.69 | 934.43 | 934.43 |  |  | 0.02 | 0.1421 | 70 | 58 | 35 | 3414970573346
755540 | VLN-а СЛК Накл On-Off-Gen лев | Valena ALLURE MyHome.Лицевая панель для механизмов BUS/SCS.С символом "GEN-On-Off".1 модуль.Установка слева.Слоновая кость | Legrand | Автоматизация Legrand | 217 | Управляющие устройства для освещения и жалюзи MYHOME (LEGRAND) | PL3 | 1 | ШТ | Под заказ Т1 | Сертифицировано | 2024-12-12 | 778.69 | 934.43 | 934.43 |  |  | 0.02 | 0.1421 | 70 | 58 | 35 | 3414970573377
755541 | VLN-a Белое стекло Рамка 1П | Valena ALLURE.Рамка "Белое стекло".1-постовая универсальная | Legrand | Valena Life/Allure | 596 | VALENA LIFE/ALLURE электроустановочное оборудование | PL2 | 1 | ШТ | На складе | Сертифицировано | 2024-11-25 | 4412.02 | 5294.42 | 5294.42 |  |  | 0.09 | 0.30912 | 115 | 14 | 192 | 3414970486141
755542 | VLN-a Белое стекло Рамка 2П | Valena ALLURE.Рамка "Белое стекло".2-постовая универсальная | Legrand | Valena Life/Allure | 596 | VALENA LIFE/ALLURE электроустановочное оборудование | PL2 | 1 | ШТ | На складе | Сертифицировано | 2024-11-25 | 8382.83 | 10059.4 | 10059.4 |  |  | 0.142 | 0.35742 | 115 | 14 | 222 | 3414970486165
755543 | VLN-a Белое стекло Рамка 3П | Valena ALLURE.Рамка "Белое стекло".3-постовая универсальная | Legrand | Valena Life/Allure | 596 | VALENA LIFE/ALLURE электроустановочное оборудование | PL2 | 1 | ШТ | Под заказ Т1 | Сертифицировано | 2024-11-25 | 13015.45 | 15618.54 | 15618.54 |  |  | 0.205 | 0.47173 | 115 | 14 | 293 | 3414970486189
755544 | VLN-a Белое стекло Рамка 4П | Valena ALLURE.Рамка "Белое стекло".4-постовая универсальная | Legrand | Valena Life/Allure | 596 | VALENA LIFE/ALLURE электроустановочное оборудование | PL2 | 1 | ШТ | Под заказ Т2 | Сертифицировано | 2024-11-25 | 22942.48 | 27530.98 | 27530.98 |  |  | 0.258 | 0.58604 | 115 | 14 | 364 | 3414970486202
755545 | VLN-a Белое стекло Рамка 5П | Valena ALLURE.Рамка "Белое стекло".5-постовая универсальная | Legrand | Valena Life/Allure | 596 | VALENA LIFE/ALLURE электроустановочное оборудование | PL2 | 1 | ШТ | Под заказ Т2 | Сертифицировано | 2024-11-25 | 39708.14 | 47649.77 | 47649.77 |  |  | 0.32 | 0.70035 | 115 | 14 | 435 | 3414970486226
755546 | VLN-а АЛЮ Накл On-Off-Gen лев | Valena ALLURE MyHome.Лицевая панель для механизмов BUS/SCS.С символом "GEN-On-Off".1 модуль.Установка слева.Алюминий | Legrand | Автоматизация Legrand | 217 | Управляющие устройства для освещения и жалюзи MYHOME (LEGRAND) | PL3 | 1 | ШТ | Под заказ Т1 | Сертифицировано | 2024-12-12 | 920.23 | 1104.28 | 1104.28 |  |  | 0.02 | 0.1421 | 70 | 58 | 35 | 3414970573407
755547 | VLN-а БЕЛ Накл On-Off прав | Valena ALLURE MyHome.Лицевая панель для механизмов BUS/SCS.С символом "On-Off".1 модуль.Установка справа.Белая | Legrand | Автоматизация Legrand | 217 | Управляющие устройства для освещения и жалюзи MYHOME (LEGRAND) | PL3 | 1 | ШТ | Под заказ Т1 | Сертифицировано | 2024-12-12 | 778.69 | 934.43 | 934.43 |  |  | 0.02 | 0.1421 | 70 | 58 | 35 | 3414970573438
755548 | VLN-а СЛК Накл On-Off прав | Valena ALLURE MyHome.Лицевая панель для механизмов BUS/SCS.С символом "On-Off".1 модуль.Установка справа.Слоновая кость | Legrand | Автоматизация Legrand | 217 | Управляющие устройства для освещения и жалюзи MYHOME (LEGRAND) | PL3 | 1 | ШТ | Под заказ Т1 | Сертифицировано | 2024-12-12 | 778.69 | 934.43 | 934.43 |  |  | 0.02 | 0.1421 | 70 | 58 | 35 | 3414970573469
755549 | VLN-а АЛЮ Накл On-Off прав | Valena ALLURE MyHome.Лицевая панель для механизмов BUS/SCS.С символом "On-Off".1 модуль.Установка справа.Алюминий | Legrand | Автоматизация Legrand | 217 | Управляющие устройства для освещения и жалюзи MYHOME (LEGRAND) | PL3 | 1 | ШТ | Под заказ Т1 | Сертифицировано | 2024-12-12 | 920.23 | 1104.28 | 1104.28 |  |  | 0.02 | 0.1421 | 70 | 58 | 35 | 3414970573490
755551 | VLN-a БЕЛ Коробка накл.монтж1п | Valena ALLURE.Коробка для накладного монтажа.1-постовая.Белая | Legrand | Valena Life/Allure | 596 | VALENA LIFE/ALLURE электроустановочное оборудование | PL2 | 10 | ШТ | На складе | Сертифицировано | 2024-11-25 | 300.25 | 360.3 | 360.3 |  |  | 0.693 | 6.5723 | 345 | 150 | 127 | 3414970486240
755552 | VLN-a БЕЛ Коробка нкл.монтж 2п | Valena ALLURE.Коробка для накладного монтажа.2-постовая.Белая | Legrand | Valena Life/Allure | 596 | VALENA LIFE/ALLURE электроустановочное оборудование | PL2 | 5 | ШТ | На складе | Сертифицировано | 2024-11-25 | 555.47 | 666.56 | 666.56 |  |  | 0.6 | 6.5723 | 345 | 150 | 127 | 3414970486271
755555 | VLN-l БЕЛ Накл On-Off-Gen прав | Valena LIFE MyHome.Лицевая панель для механизмов BUS/SCS.С символом "GEN-On-Off".1 модуль.Установка справа.Белая | Legrand | Автоматизация Legrand | 217 | Управляющие устройства для освещения и жалюзи MYHOME (LEGRAND) | PL3 | 1 | ШТ | Под заказ Т1 | Сертифицировано | 2024-12-12 | 778.69 | 934.43 | 934.43 |  |  | 0.01 | 0.1421 | 70 | 58 | 35 | 3414970573520
755556 | VLN-l СЛК Накл On-Off-Gen прав | Valena LIFE MyHome.Лицевая панель для механизмов BUS/SCS.С символом "GEN-On-Off".1 модуль.Установка справа.Слоновая кость | Legrand | Автоматизация Legrand | 217 | Управляющие устройства для освещения и жалюзи MYHOME (LEGRAND) | PL3 | 1 | ШТ | Под заказ Т1 | Сертифицировано | 2024-12-12 | 778.69 | 934.43 | 934.43 |  |  | 0.01 | 0.1421 | 70 | 58 | 35 | 3414970573551
755557 | VLN-l АЛЮ Накл On-Off-Gen прав | Valena LIFE MyHome.Лицевая панель для механизмов BUS/SCS.С символом "GEN-On-Off".1 модуль.Установка справа.Алюминий | Legrand | Автоматизация Legrand | 217 | Управляющие устройства для освещения и жалюзи MYHOME (LEGRAND) | PL3 | 1 | ШТ | Под заказ Т1 | Сертифицировано | 2024-12-12 | 920.23 | 1104.28 | 1104.28 |  |  | 0.01 | 0.1421 | 70 | 58 | 35 | 3414970573582
755558 | VLN-а БЕЛ Накл On-Off лев | Valena ALLURE MyHome.Лицевая панель для механизмов BUS/SCS.С символом "On-Off".1 модуль.Установка слева.Белая | Legrand | Автоматизация Legrand | 217 | Управляющие устройства для освещения и жалюзи MYHOME (LEGRAND) | PL3 | 1 | ШТ | Под заказ Т1 | Сертифицировано | 2024-12-12 | 778.69 | 934.43 | 934.43 |  |  | 0.02 | 0.1421 | 70 | 58 | 35 | 3414970573612
755559 | VLN-а СЛК Накл On-Off лев | Valena ALLURE MyHome.Лицевая панель для механизмов BUS/SCS.С символом "On-Off".1 модуль.Установка слева.Слоновая кость | Legrand | Автоматизация Legrand | 217 | Управляющие устройства для освещения и жалюзи MYHOME (LEGRAND) | PL3 | 1 | ШТ | Под заказ Т1 | Сертифицировано | 2024-12-12 | 778.69 | 934.43 | 934.43 |  |  | 0.02 | 0.1421 | 70 | 58 | 35 | 3414970573643
755560 | VLN-а АЛЮ Накл On-Off лев | Valena ALLURE MyHome.Лицевая панель для механизмов BUS/SCS.С символом "On-Off".1 модуль.Установка слева.Алюминий | Legrand | Автоматизация Legrand | 217 | Управляющие устройства для освещения и жалюзи MYHOME (LEGRAND) | PL3 | 1 | ШТ | Под заказ Т1 | Сертифицировано | 2024-12-12 | 920.23 | 1104.28 | 1104.28 |  |  | 0.02 | 0.1421 | 70 | 58 | 35 | 3414970573674
755561 | VLN-a СЛК Коробка накл.монтж1п | Valena ALLURE.Коробка для накладного монтажа.1-постовая.Слоновая кость | Legrand | Valena Life/Allure | 596 | VALENA LIFE/ALLURE электроустановочное оборудование | PL2 | 10 | ШТ | На складе | Сертифицировано | 2024-11-25 | 300.25 | 360.3 | 360.3 |  |  | 0.696 | 6.5723 | 345 | 150 | 127 | 3414970486301
755562 | VLN-a СЛК Коробка нкл.монтж 2п | Valena ALLURE.Коробка для накладного монтажа.2-постовая.Слоновая кость | Legrand | Valena Life/Allure | 596 | VALENA LIFE/ALLURE электроустановочное оборудование | PL2 | 5 | ШТ | На складе | Сертифицировано | 2024-11-25 | 555.47 | 666.56 | 666.56 |  |  | 0.6 | 6.5723 | 345 | 150 | 127 | 3414970486332
755565 | VLN-l БЕЛ Накл On-Off-Gen лев | Valena LIFE MyHome.Лицевая панель для механизмов BUS/SCS.С символом "GEN-On-Off".1 модуль.Установка слева.Белая | Legrand | Автоматизация Legrand | 217 | Управляющие устройства для освещения и жалюзи MYHOME (LEGRAND) | PL3 | 1 | ШТ | Под заказ Т1 | Сертифицировано | 2024-12-12 | 778.69 | 934.43 | 934.43 |  |  | 0.01 | 0.1421 | 70 | 58 | 35 | 3414970573704
755566 | VLN-l СЛК Накл On-Off-Gen лев | Valena LIFE MyHome.Лицевая панель для механизмов BUS/SCS.С символом "GEN-On-Off".1 модуль.Установка слева.Слоновая кость | Legrand | Автоматизация Legrand | 217 | Управляющие устройства для освещения и жалюзи MYHOME (LEGRAND) | PL3 | 1 | ШТ | Под заказ Т1 | Сертифицировано | 2024-12-12 | 778.69 | 934.43 | 934.43 |  |  | 0.012 | 0.1421 | 70 | 58 | 35 | 3414970573735
755567 | VLN-l АЛЮ Накл On-Off-Gen лев | Valena LIFE MyHome.Лицевая панель для механизмов BUS/SCS.С символом "GEN-On-Off".1 модуль.Установка слева.Алюминий | Legrand | Автоматизация Legrand | 217 | Управляющие устройства для освещения и жалюзи MYHOME (LEGRAND) | PL3 | 1 | ШТ | Под заказ Т1 | Сертифицировано | 2024-12-12 | 920.23 | 1104.28 | 1104.28 |  |  | 0.01 | 0.1421 | 70 | 58 | 35 | 3414970573766
755568 | VLN-а БЕЛ Накл Light-Sound пр | Valena ALLURE MyHome.Лицевая панель для механизмов BUS/SCS.С символом "Освещение-звук".1 модуль.Установка справа.Белая | Legrand | Автоматизация Legrand | 217 | Управляющие устройства для освещения и жалюзи MYHOME (LEGRAND) | PL3 | 1 | ШТ | Под заказ Т1 | Сертифицировано | 2024-12-12 | 778.69 | 934.43 | 934.43 |  |  | 0.02 | 0.1421 | 70 | 58 | 35 | 3414970573797
755569 | VLN-а СЛК Накл Light-Sound пр | Valena ALLURE MyHome.Лицевая панель для механизмов BUS/SCS.С символом "Освещение-звук".1 модуль.Установка справа.Слоновая кость | Legrand | Автоматизация Legrand | 217 | Управляющие устройства для освещения и жалюзи MYHOME (LEGRAND) | PL3 | 1 | ШТ | Под заказ Т1 | Сертифицировано | 2024-12-12 | 778.69 | 934.43 | 934.43 |  |  | 0.02 | 0.1421 | 70 | 58 | 35 | 3414970573827
755570 | VLN-а АЛЮ Накл Light-Sound пр | Valena ALLURE MyHome.Лицевая панель для механизмов BUS/SCS.С символом "Освещение-звук".1 модуль.Установка справа.Алюминий | Legrand | Автоматизация Legrand | 217 | Управляющие устройства для освещения и жалюзи MYHOME (LEGRAND) | PL3 | 1 | ШТ | Под заказ Т1 | Сертифицировано | 2024-12-12 | 920.23 | 1104.28 | 1104.28 |  |  | 0.02 | 0.1421 | 70 | 58 | 35 | 3414970573858
755571 | VLN-a АЛЮ Коробка нкл.монтж 1п | Valena ALLURE.Коробка для накладного монтажа.1-постовая.Алюминий | Legrand | Valena Life/Allure | 596 | VALENA LIFE/ALLURE электроустановочное оборудование | PL2 | 10 | ШТ | Под заказ Т2 | Сертифицировано | 2024-11-25 | 1201.01 | 1441.21 | 1441.21 |  |  | 0.7 | 6.5723 | 345 | 150 | 127 | 3414970486363
755572 | VLN-a АЛЮ Коробка нкл.монтж 2п | Valena ALLURE.Коробка для накладного монтажа.2-постовая.Алюминий | Legrand | Valena Life/Allure | 596 | VALENA LIFE/ALLURE электроустановочное оборудование | PL2 | 5 | ШТ | Под заказ Т2 | Сертифицировано | 2024-11-25 | 2221.88 | 2666.26 | 2666.26 |  |  | 0.6 | 6.5723 | 345 | 150 | 127 | 3414970486394
755573 | VLN-а БЕЛ Накл Light-Sound лев | Valena ALLURE MyHome.Лицевая панель для механизмов BUS/SCS.С символом "Освещение-звук".1 модуль.Установка слева.Белая | Legrand | Автоматизация Legrand | 217 | Управляющие устройства для освещения и жалюзи MYHOME (LEGRAND) | PL3 | 1 | ШТ | Под заказ Т1 | Сертифицировано | 2024-12-12 | 778.69 | 934.43 | 934.43 |  |  | 0.02 | 0.1421 | 70 | 58 | 35 | 3414970573889
755574 | VLN-а СЛК Накл Light-Sound лев | Valena ALLURE MyHome.Лицевая панель для механизмов BUS/SCS.С символом "Освещение-звук".1 модуль.Установка слева.Слоновая кость | Legrand | Автоматизация Legrand | 217 | Управляющие устройства для освещения и жалюзи MYHOME (LEGRAND) | PL3 | 1 | ШТ | Под заказ Т1 | Сертифицировано | 2024-12-12 | 778.69 | 934.43 | 934.43 |  |  | 0.02 | 0.1421 | 70 | 58 | 35 | 3414970573919
755575 | VLN-l БЕЛ Накл Light-Sound прав | Valena LIFE MyHome.Лицевая панель для механизмов BUS/SCS.С символом "On-Off".1 модуль.Установка справа.Белая | Legrand | Автоматизация Legrand | 217 | Управляющие устройства для освещения и жалюзи MYHOME (LEGRAND) | PL3 | 1 | ШТ | Под заказ Т1 | Сертифицировано | 2024-12-12 | 778.69 | 934.43 | 934.43 |  |  | 0.013 | 0.1421 | 70 | 58 | 35 | 3414970573940
755576 | VLN-l СЛК Накл On-Off прав | Valena LIFE MyHome.Лицевая панель для механизмов BUS/SCS.С символом "On-Off".1 модуль.Установка справа.Слоновая кость | Legrand | Автоматизация Legrand | 217 | Управляющие устройства для освещения и жалюзи MYHOME (LEGRAND) | PL3 | 1 | ШТ | Под заказ Т1 | Сертифицировано | 2024-12-12 | 778.69 | 934.43 | 934.43 |  |  | 0.01 | 0.1421 | 70 | 58 | 35 | 3414970573971
755577 | VLN-l АЛЮ Накл On-Off прав | Valena LIFE MyHome.Лицевая панель для механизмов BUS/SCS.С символом "On-Off".1 модуль.Установка справа.Алюминий | Legrand | Автоматизация Legrand | 217 | Управляющие устройства для освещения и жалюзи MYHOME (LEGRAND) | PL3 | 1 | ШТ | Под заказ Т1 | Сертифицировано | 2024-12-12 | 920.23 | 1104.28 | 1104.28 |  |  | 0.01 | 0.1421 | 70 | 58 | 35 | 3414970574008
755578 | VLN-а АЛЮ Накл LightSound прав | Valena ALLURE MyHome.Лицевая панель для механизмов BUS/SCS.С символом "Освещение-звук".1 модуль.Установка слева.Алюминий | Legrand | Автоматизация Legrand | 217 | Управляющие устройства для освещения и жалюзи MYHOME (LEGRAND) | PL3 | 1 | ШТ | Под заказ Т1 | Сертифицировано | 2024-12-12 | 920.23 | 1104.28 | 1104.28 |  |  | 0.02 | 0.1421 | 70 | 58 | 35 | 3414970574039
755580 | VLN-l БЕЛ Накл Dimmer прав.бел | Valena LIFE MyHome.Лицевая панель для механизмов BUS/SCS.С символом "Светорегулятор".1 модуль.Установка справа.Белая | Legrand | Автоматизация Legrand | 217 | Управляющие устройства для освещения и жалюзи MYHOME (LEGRAND) | PL3 | 1 | ШТ | Под заказ Т1 | Сертифицировано | 2024-12-12 | 778.69 | 934.43 | 934.43 |  |  | 0.013 | 0.1421 | 70 | 58 | 35 | 3414970574060
755581 | VLN-l СЛК Накл Dimmer прав.слк | Valena LIFE MyHome.Лицевая панель для механизмов BUS/SCS.С символом "Светорегулятор".1 модуль.Установка справа.Слоновая кость | Legrand | Автоматизация Legrand | 217 | Управляющие устройства для освещения и жалюзи MYHOME (LEGRAND) | PL3 | 1 | ШТ | Под заказ Т1 | Сертифицировано | 2024-12-12 | 778.69 | 934.43 | 934.43 |  |  | 0.01 | 0.1421 | 70 | 58 | 35 | 3414970574091
755582 | VLN-l АЛЮ Накл Dimmer прав.алю | Valena LIFE MyHome.Лицевая панель для механизмов BUS/SCS.С символом "Светорегулятор".1 модуль.Установка справа.Алюминий | Legrand | Автоматизация Legrand | 217 | Управляющие устройства для освещения и жалюзи MYHOME (LEGRAND) | PL3 | 1 | ШТ | Под заказ Т1 | Сертифицировано | 2024-12-12 | 920.23 | 1104.28 | 1104.28 |  |  | 0.01 | 0.1421 | 70 | 58 | 35 | 3414970574121
755585 | VLN-l БЕЛ Накл On-Off лев | Valena LIFE MyHome.Лицевая панель для механизмов BUS/SCS.С символом "On-Off".1 модуль.Установка слева.Белая | Legrand | Автоматизация Legrand | 217 | Управляющие устройства для освещения и жалюзи MYHOME (LEGRAND) | PL3 | 1 | ШТ | Под заказ Т1 | Сертифицировано | 2024-12-12 | 778.69 | 934.43 | 934.43 |  |  | 0.013 | 0.1421 | 70 | 58 | 35 | 3414970574152
755586 | VLN-l СЛК Накл On-Off лев | Valena LIFE MyHome.Лицевая панель для механизмов BUS/SCS.С символом "On-Off".1 модуль.Установка слева.Слоновая кость | Legrand | Автоматизация Legrand | 217 | Управляющие устройства для освещения и жалюзи MYHOME (LEGRAND) | PL3 | 1 | ШТ | Под заказ Т1 | Сертифицировано | 2024-12-12 | 778.69 | 934.43 | 934.43 |  |  | 0.01 | 0.1421 | 70 | 58 | 35 | 3414970574183
755587 | VLN-l АЛЮ Накл On-Off лев | Valena LIFE MyHome.Лицевая панель для механизмов BUS/SCS.С символом "On-Off".1 модуль.Установка слева.Алюминий | Legrand | Автоматизация Legrand | 217 | Управляющие устройства для освещения и жалюзи MYHOME (LEGRAND) | PL3 | 1 | ШТ | Под заказ Т1 | Сертифицировано | 2024-12-12 | 920.23 | 1104.28 | 1104.28 |  |  | 0.01 | 0.1421 | 70 | 58 | 35 | 3414970574213
755590 | VLN-l БЕЛ Накл Dimmer лев.бел | Valena LIFE MyHome.Лицевая панель для механизмов BUS/SCS.С символом "Светорегулятор".1 модуль.Установка слева.Белая | Legrand | Автоматизация Legrand | 217 | Управляющие устройства для освещения и жалюзи MYHOME (LEGRAND) | PL3 | 1 | ШТ | Под заказ Т1 | Сертифицировано | 2024-12-12 | 778.69 | 934.43 | 934.43 |  |  | 0.013 | 0.1421 | 70 | 58 | 35 | 3414970574244
755591 | VLN-l СЛК Накл Dimmer лев.слк | Valena LIFE MyHome.Лицевая панель для механизмов BUS/SCS.С символом "Светорегулятор".1 модуль.Установка слева.Слоновая кость | Legrand | Автоматизация Legrand | 217 | Управляющие устройства для освещения и жалюзи MYHOME (LEGRAND) | PL3 | 1 | ШТ | Под заказ Т1 | Сертифицировано | 2024-12-12 | 778.69 | 934.43 | 934.43 |  |  | 0.01 | 0.1421 | 70 | 58 | 35 | 3414970574275
755592 | VLN-l АЛЮ Накл Dimmer лев.алю | Valena LIFE MyHome.Лицевая панель для механизмов BUS/SCS.С символом "Светорегулятор".1 модуль.Установка слева.Алюминий | Legrand | Автоматизация Legrand | 217 | Управляющие устройства для освещения и жалюзи MYHOME (LEGRAND) | PL3 | 1 | ШТ | Под заказ Т1 | Сертифицировано | 2024-12-12 | 920.23 | 1104.28 | 1104.28 |  |  | 0.01 | 0.1421 | 70 | 58 | 35 | 3414970574305
755595 | VLN-l БЕЛ Накл Light-Sound пр | Valena LIFE MyHome.Лицевая панель для механизмов BUS/SCS.С символом "Освещение-звук".1 модуль.Установка справа.Белая | Legrand | Автоматизация Legrand | 217 | Управляющие устройства для освещения и жалюзи MYHOME (LEGRAND) | PL3 | 1 | ШТ | Под заказ Т1 | Сертифицировано | 2024-12-12 | 778.69 | 934.43 | 934.43 |  |  | 0.01 | 0.1421 | 70 | 58 | 35 | 3414970574336
755596 | VLN-l СЛК Накл Light-Sound пр | Valena LIFE MyHome.Лицевая панель для механизмов BUS/SCS.С символом "Освещение-звук".1 модуль.Установка справа.Слоновая кость | Legrand | Автоматизация Legrand | 217 | Управляющие устройства для освещения и жалюзи MYHOME (LEGRAND) | PL3 | 1 | ШТ | Под заказ Т1 | Сертифицировано | 2024-12-12 | 778.69 | 934.43 | 934.43 |  |  | 0.014 | 0.1421 | 70 | 58 | 35 | 3414970574367
755597 | VLN-l АЛЮ Накл Light-Sound пр | Valena LIFE MyHome.Лицевая панель для механизмов BUS/SCS.С символом "Освещение-звук".1 модуль.Установка справа.Алюминий | Legrand | Автоматизация Legrand | 217 | Управляющие устройства для освещения и жалюзи MYHOME (LEGRAND) | PL3 | 1 | ШТ | Под заказ Т1 | Сертифицировано | 2024-12-12 | 920.23 | 1104.28 | 1104.28 |  |  | 0.01 | 0.1421 | 70 | 58 | 35 | 3414970574398
764526 | Лампа LED подсветки 220В ETIKA | Лампа светодиодная универсальная, для подсветки 220В 0,125 мА - Etika | Legrand | Retail/PRO | 587 | NILOE | PL2 | 10 | ШТ | На складе | Сертифицировано | 2022-05-30 | 63.91 | 76.69 | 76.69 |  |  | 0.038 | 0.58032 | 93 | 80 | 78 | 3414971119475
770020 | Рамка 1п зол барокко VLN | Рамка - Valena - 1 пост - золото барокко | Legrand | Valena Classic | 571 | Valena электроустановочное оборудование | PL2 | 10 | ШТ | На складе | Сертифицировано | 2024-11-25 | 263.8 | 326.06 | 326.06 |  |  | 0.178 | 1.08 | 120 | 100 | 90 | 3414970329530
770060 | Светорегулятор повор 1000Вт БЕЛ VLN | Поворотный светорегулятор -Valena - 100-1000 Вт/1000 ВА - белый | Legrand | Valena Classic | 571 | Valena электроустановочное оборудование | PL2 | 1 | ШТ | На складе | Сертифицировано | 2023-12-13 | 8797.64 | 10873.88 | 10873.88 | Будет удален |  | 0.26 | 0.86936 | 114 | 93 | 82 | 3245067700600
770061 | Светорегулятор повор 400Вт БЕЛ VLN | Регулирование и управление поворотом рукоятки - Valena - 40-400 Вт/40-400 ВА - белый | Legrand | Valena Classic | 571 | Valena электроустановочное оборудование | PL2 | 1 | ШТ | На складе | Сертифицировано | 2023-12-10 | 2965.26 | 3665.06 | 3665.06 |  |  | 0.116 | 0.86936 | 114 | 93 | 82 | 3245067700617
770072 | ValenaRJ45 STP 10 GIGA 1в бел | Valena RJ45 STP 10 GIGA 1в бел | Legrand | Valena Classic | 442 | Розетки RJ 45 Legrand | PL8 | 10 | ШТ | Под заказ Т2 | Сертифицировано | 2024-12-02 | 1563.48 | 1932.46 | 1932.46 |  |  | 0.778 | 2.6937 | 292 | 123 | 75 | 3245067700723
770073 | ValenaRJ45 STP 10 GIGA 2в бел | Valena RJ45 STP 10 GIGA 2в Бел | Legrand | Valena Classic | 442 | Розетки RJ 45 Legrand | PL8 | 10 | ШТ | Под заказ Т2 | Сертифицировано | 2024-12-02 | 2082.89 | 2574.45 | 2574.45 |  |  | 1.032 | 2.6937 | 292 | 123 | 75 | 3245067700730
770074 | Светорегулятор 4кноп 600Вт БЕЛ VLN | Кнопочный светорегулятор - Valena - 40-600 Вт/40-600 ВА - белый | Legrand | Valena Classic | 571 | Valena электроустановочное оборудование | PL2 | 1 | ШТ | На складе | Сертифицировано | 2023-12-10 | 4233.06 | 5232.06 | 5232.06 |  |  | 0.116 | 0.86936 | 114 | 93 | 82 | 3245067700747
770080 | ValenaRJ11/RJ45 UTP кат5е бел | Двойная розетка RJ45 Cat. 5е/6 UTP + RJ11 - Valena - White | Legrand | Valena Classic | 442 | Розетки RJ 45 Legrand | PL8 | 10 | ШТ | На складе | Сертифицировано | 2024-12-02 | 1860.08 | 2299.06 | 2299.06 |  |  | 0.58 | 3.8019 | 395 | 175 | 55 | 3245067700808
770082 | Розетка HD15+Jack 3.5 БЕЛ VLN | Розетка HD 15 + гнездо диам. 3,5 мм - Valena - белый | Legrand | Valena Classic | 479 | Коннекторы аудио-видео Legrand | PL8 | 1 | ШТ | Под заказ Т2 | Сертифицировано | 2025-01-30 | 7700.57 | 9517.9 | 9517.9 |  |  | 0.107 | 0.6768 | 100 | 94 | 72 | 3245067700822
770083 | Розетка HD15 БЕЛ VLN | Розетка HD 15 для видеоустройств - Valena - белый | Legrand | Valena Classic | 479 | Коннекторы аудио-видео Legrand | PL8 | 1 | ШТ | Под заказ Т2 | Сертифицировано | 2025-01-30 | 4928.36 | 6091.45 | 6091.45 |  |  | 0.105 | 0.6768 | 100 | 94 | 72 | 3245067700839
770084 | Розетка 3 RCA БЕЛ VLN | Тройная розетка RCA - Valena - белый | Legrand | Valena Classic | 479 | Коннекторы аудио-видео Legrand | PL8 | 1 | ШТ | Под заказ Т2 | Сертифицировано | 2024-12-01 | 7392.54 | 9137.18 | 9137.18 |  |  | 0.095 | 0.6768 | 100 | 94 | 72 | 3245067700846
770085 | Розетка HDMI БЕЛ VLN | Розетка HDMI для аудио/видеоустройств - Valena - белый | Legrand | Valena Classic | 479 | Коннекторы аудио-видео Legrand | PL8 | 1 | ШТ | На складе | Сертифицировано | 2021-12-31 | 5236.38 | 6472.17 | 6472.17 |  |  | 0.093 | 0.6768 | 100 | 94 | 72 | 3245067700853
770091 | Термостат тепл.пола БЕЛ VLN | Термостат - Valena - для систем тёплых полов - White | Legrand | Valena Classic | 571 | Valena электроустановочное оборудование | PL2 | 1 | ШТ | На складе | Сертифицировано | 2024-07-10 | 8495.69 | 10500.67 | 10500.67 |  |  | 0.3 | 1.08 | 120 | 100 | 90 | 3245067700914
770092 | Выключатель 2пол 10A IP44 БЕЛ VLN | Выключатель двухполюсный - Valena - IP 44 - 10 A - 250 В~ - White | Legrand | Valena Classic | 571 | Valena электроустановочное оборудование | PL2 | 10 | ШТ | Под заказ Т2 | Сертифицировано | 2024-01-30 | 774.41 | 957.17 | 957.17 |  |  | 0.838 | 3.8019 | 395 | 175 | 55 | 3245067700921
770093 | Датчик для теплого пола 4 м | Запасной датчик для теплого пола - Etika - длина 4 м | Legrand | Valena Classic | 571 | Valena электроустановочное оборудование | PL2 | 1 | ШТ | Под заказ Т2 | Не подлежит сертификации | 2022-03-08 | 5118.45 | 6326.4 | 6326.4 |  |  | 0.15 | 0.29688 | 125 | 95 | 25 | 3414970330116
770097 | Переключатель пром 10A IP44 БЕЛ VLN | Переключатель промежуточный - Valena - IP 44 - 10 A - 250 В~ - White | Legrand | Valena Classic | 571 | Valena электроустановочное оборудование | PL2 | 10 | ШТ | Под заказ Т1 | Сертифицировано | 2024-01-30 | 953.85 | 1178.96 | 1178.96 |  |  | 0.838 | 3.8019 | 395 | 175 | 55 | 3245067700976
770098 | Переключатель 2напр 2клав 10A IP44 БЕЛ VLN | Переключатель на два направления двухклавишный - Valena - IP 44 - 10 A - 250 В~ - White | Legrand | Valena Classic | 571 | Valena электроустановочное оборудование | PL2 | 10 | ШТ | Под заказ Т1 | Сертифицировано | 2024-01-30 | 771.98 | 954.17 | 954.17 |  |  | 0.877 | 3.8019 | 395 | 175 | 55 | 3245067700983
770099 | Кнопка звонка IP44 БЕЛ VLN | Выключатель без фиксации с символом звонка - Valena - IP 44 - 10 A - 250 В~ - White | Legrand | Valena Classic | 571 | Valena электроустановочное оборудование | PL2 | 10 | ШТ | Под заказ Т2 | Сертифицировано | 2024-01-30 | 485.72 | 600.35 | 600.35 |  |  | 0.783 | 3.8019 | 395 | 175 | 55 | 3245067700990
770100 | Розетка 2X2К+З в сборе АЛМ VLN | Розеточный блок - Valena - немецкий стандарт - 2х2К+3 - укомплектованный - 16 А - 230/250 В~ - алюминий | Legrand | Valena Classic | 571 | Valena электроустановочное оборудование | PL2 | 5 | ШТ | На складе | Сертифицировано | 2023-04-17 | 682.9 | 844.06 | 844.06 |  |  | 0.66 | 4.0255 | 226 | 146 | 122 | 3245067701003
770101 | Выключатель 10A АЛМ VLN | Выключатель одноклавишный - Valena - 10 A - 250 В~ - алюминий | Legrand | Valena Classic | 571 | Valena электроустановочное оборудование | PL2 | 10 | ШТ | На складе | Сертифицировано | 2024-01-30 | 291.35 | 360.11 | 360.11 |  |  | 0.767 | 3.8019 | 395 | 175 | 55 | 3245067701010
770102 | Выключатель 2пол 10A АЛМ VLN | Выключатель двухполюсный - Valena - 10 A - 250 В~ - алюминий | Legrand | Valena Classic | 571 | Valena электроустановочное оборудование | PL2 | 10 | ШТ | Под заказ Т2 | Сертифицировано | 2024-01-30 | 810.51 | 1001.79 | 1001.79 |  |  | 0.815 | 3.8019 | 395 | 175 | 55 | 3245067701027
770103 | Выключатель 3пол 10A АЛМ VLN | Трехполюсный переключатель - Valena - для люминесцентных ламп - 10 А - 400 В~ - алюминий | Legrand | Valena Classic | 571 | Valena электроустановочное оборудование | PL2 | 10 | ШТ | Под заказ Т2 | Сертифицировано | 2024-12-12 | 1347.77 | 1665.84 | 1665.84 |  |  | 1.038 | 3.8019 | 395 | 175 | 55 | 3245067701034
770104 | Выключатель рольст АЛМ VLN | Переключатель с механической блокировкой - Valena - 10 А - 250 В~ - алюминий | Legrand | Valena Classic | 571 | Valena электроустановочное оборудование | PL2 | 1 | ШТ | На складе | Сертифицировано | 2024-01-30 | 1360.15 | 1681.15 | 1681.15 |  |  | 0.093 | 0.6768 | 100 | 94 | 72 | 3245067701041
770105 | Выключатель 2клав 10A АЛМ VLN | Выключатель двухклавишный - Valena - 10 A - 250 В~ - алюминий | Legrand | Valena Classic | 571 | Valena электроустановочное оборудование | PL2 | 10 | ШТ | На складе | Сертифицировано | 2024-01-30 | 510.13 | 630.52 | 630.52 |  |  | 0.806 | 3.8019 | 395 | 175 | 55 | 3245067701058
770106 | Переключатель 2напр 10A АЛМ VLN | Переключатель на два направления - Valena - 10 A - 250 В~ - алюминий | Legrand | Valena Classic | 571 | Valena электроустановочное оборудование | PL2 | 10 | ШТ | На складе | Сертифицировано | 2024-01-30 | 391.46 | 483.84 | 483.84 |  |  | 0.785 | 3.8019 | 395 | 175 | 55 | 3245067701065
770107 | Переключатель пром 10A АЛМ VLN | Переключатель промежуточный - Valena - 10 A - 250 В~ - алюминий | Legrand | Valena Classic | 571 | Valena электроустановочное оборудование | PL2 | 10 | ШТ | На складе | Сертифицировано | 2024-01-30 | 773.24 | 955.72 | 955.72 |  |  | 0.817 | 3.8019 | 395 | 175 | 55 | 3245067701072
770108 | Переключатель 2напр 2клав 10A АЛМ VLN | Переключатель на два направления двухклавишный - Valena - 10 A - 250 В~ - алюминий | Legrand | Valena Classic | 571 | Valena электроустановочное оборудование | PL2 | 10 | ШТ | На складе | Сертифицировано | 2024-01-30 | 652.13 | 806.03 | 806.03 |  |  | 0.853 | 3.8019 | 395 | 175 | 55 | 3245067701089
770110 | Выключатель 10A подсв АЛМ VLN | Выключатель с подсветкой - Valena - 10 A - 250 В~ - алюминий | Legrand | Valena Classic | 571 | Valena электроустановочное оборудование | PL2 | 10 | ШТ | На складе | Сертифицировано | 2024-01-30 | 745.29 | 921.18 | 921.18 |  |  | 0.786 | 3.8019 | 395 | 175 | 55 | 3245067701102
770111 | Кнопка АЛМ VLN | Выключатель без фиксации - Valena - 10 A - 250 В~ - алюминий | Legrand | Valena Classic | 571 | Valena электроустановочное оборудование | PL2 | 10 | ШТ | На складе | Сертифицировано | 2024-01-30 | 335.38 | 414.53 | 414.53 |  |  | 0.769 | 3.8019 | 395 | 175 | 55 | 3245067701119
770112 | Кнопка пикт.лампы АЛМ VLN | Выключатель без фиксации с символом лампы - Valena - 10 A - 250 В~ - алюминий | Legrand | Valena Classic | 571 | Valena электроустановочное оборудование | PL2 | 10 | ШТ | Под заказ Т2 | Сертифицировано | 2024-01-30 | 372.65 | 460.6 | 460.6 |  |  | 0.763 | 3.8019 | 395 | 175 | 55 | 3245067701126
770113 | Кнопка подсв пикт.лампы АЛМ VLN | Выключатель без фиксации с подсветкой с символом лампы - Valena - 10 A - 250 В~ - алюминий | Legrand | Valena Classic | 571 | Valena электроустановочное оборудование | PL2 | 10 | ШТ | Под заказ Т2 | Сертифицировано | 2024-01-30 | 673.89 | 832.93 | 832.93 |  |  | 0.787 | 3.8019 | 395 | 175 | 55 | 3245067701133
770114 | Кнопка д/упр.рольст АЛМ VLN | Выключатель без фиксации с электрической блокировкой - Valena - 10 А - 250 В~ - алюминий | Legrand | Valena Classic | 571 | Valena электроустановочное оборудование | PL2 | 1 | ШТ | Под заказ Т1 | Сертифицировано | 2024-01-30 | 1051.57 | 1299.74 | 1299.74 |  |  | 0.095 | 0.6768 | 100 | 94 | 72 | 3245067701140
770115 | Кнопка 12В подсв пикт.звонка АЛМ VLN | Выключатель без фиксации с подсветкой с символом звонка - Valena - 10 A - 12 В~ - алюминий | Legrand | Valena Classic | 571 | Valena электроустановочное оборудование | PL2 | 10 | ШТ | Под заказ Т2 | Сертифицировано | 2024-12-12 | 673.89 | 832.93 | 832.93 |  |  | 0.791 | 3.8019 | 395 | 175 | 55 | 3245067701157
770116 | Розетка 2К АЛМ VLN | Силовая розетка - Valena - 2К - на винтах - 10/16 А - 230/250 В~ - алюминий | Legrand | Valena Classic | 571 | Valena электроустановочное оборудование | PL2 | 10 | ШТ | На складе | Сертифицировано | 2024-07-02 | 291.5 | 360.29 | 360.29 | Будет удален |  | 0.771 | 3.8019 | 395 | 175 | 55 | 3245067701164
770119 | Кнопка перекидн. с/шнур АЛМ VLN | Выключатель без фиксации перекидной - Valena - со шнуром - 10 A - 250 В~ - слоновая кость | Legrand | Valena Classic | 571 | Valena электроустановочное оборудование | PL2 | 1 | ШТ | Под заказ Т2 | Сертифицировано | 2024-01-30 | 931.62 | 1151.48 | 1151.48 |  |  | 0.098 | 0.6768 | 100 | 94 | 72 | 3245067701195
770120 | Розетка 2К+З АЛМ VLN | Силовая розетка - Valena - 2К+3 - на винтах - 10/16 А - 230/250 В~ - алюминий | Legrand | Valena Classic | 571 | Valena электроустановочное оборудование | PL2 | 10 | ШТ | На складе | Сертифицировано | 2024-07-02 | 315.39 | 389.82 | 389.82 | Будет удален |  | 0.793 | 3.8019 | 395 | 175 | 55 | 3245067701201
770121 | Розетка 2К+З шт АЛМ VLN | Силовая розетка - Valena - 2К+3 - с защитными шторками - на винтах - 10/16 А - 230/250 В~ - алюминий | Legrand | Valena Classic | 571 | Valena электроустановочное оборудование | PL2 | 10 | ШТ | На складе | Сертифицировано | 2024-07-02 | 480.7 | 594.15 | 594.15 |  |  | 0.825 | 3.8019 | 395 | 175 | 55 | 3245067701218
770122 | Розетка 2К+З кр АЛМ VLN | Силовая розетка - Valena - 2К+3 - с откидной крышкой - на винтах - 10/16 А - 230/250 В~ - алюминий | Legrand | Valena Classic | 571 | Valena электроустановочное оборудование | PL2 | 10 | ШТ | На складе | Сертифицировано | 2024-07-02 | 475.14 | 587.27 | 587.27 |  |  | 0.894 | 3.8019 | 395 | 175 | 55 | 3245067701225
770123 | Розетка 2К+З в сборе АЛМ VLN | Силовая розетка - Valena - 2К+3 - укоплектованная - на винтах - 10/16 А - 230/250 В~ - алюминий | Legrand | Valena Classic | 571 | Valena электроустановочное оборудование | PL2 | 10 | ШТ | Под заказ Т2 | Сертифицировано | 2024-07-02 | 428.54 | 529.68 | 529.68 |  |  | 1.013 | 4.7644 | 175 | 495 | 55 | 3245067701232
770124 | Розетка для динамиков АЛМ VLN | Розетка для колонок - Valena - двойная - алюминий | Legrand | Valena Classic | 571 | Valena электроустановочное оборудование | PL2 | 10 | ШТ | На складе | Не подлежит сертификации | 2021-12-31 | 1900.48 | 2348.99 | 2348.99 |  |  | 0.736 | 3.8019 | 395 | 175 | 55 | 3245067701249
770125 | Переключатель 2напр 10A инд АЛМ VLN | Переключатель на два направления с индикацией - Valena - 10 A - 250 В~ - алюминий | Legrand | Valena Classic | 571 | Valena электроустановочное оборудование | PL2 | 10 | ШТ | Под заказ Т2 | Сертифицировано | 2024-01-30 | 875.73 | 1082.4 | 1082.4 |  |  | 0.818 | 3.8019 | 395 | 175 | 55 | 3245067701256
770126 | Переключатель 2напр 10A подсв АЛМ VLN | Переключатель на два направления с подсветкой - Valena - 10 A - 250 В~ - алюминий | Legrand | Valena Classic | 571 | Valena электроустановочное оборудование | PL2 | 10 | ШТ | На складе | Сертифицировано | 2024-01-30 | 838.46 | 1036.34 | 1036.34 |  |  | 0.806 | 3.8019 | 395 | 175 | 55 | 3245067701263
770127 | Розетка 2X2К+З в сборе шт АЛМ VLN | Розеточный блок - Valena - немецкий стандарт - 2х2К+3 - защит. шторки - укомплектованный - 16 А - 230/250 В~ - алюминий | Legrand | Valena Classic | 571 | Valena электроустановочное оборудование | PL2 | 5 | ШТ | На складе | Сертифицировано | 2023-04-17 | 670.75 | 829.05 | 829.05 |  |  | 0.69 | 4.0255 | 226 | 146 | 122 | 3245067701270
770128 | Выключатель 2клав 10A подсв АЛМ VLN | Выключатель 2-клавишный с подсветкой - Valena - 10 A - 250 В~ - алюминий | Legrand | Valena Classic | 571 | Valena электроустановочное оборудование | PL2 | 10 | ШТ | На складе | Сертифицировано | 2024-01-30 | 909.25 | 1123.83 | 1123.83 |  |  | 0.843 | 3.8019 | 395 | 175 | 55 | 3245067701287
770129 | Розетка TV 1.5dB звезда АЛМ VLN | ТВ розетка - Valena - звезда - 1.5 дБ - 2400 МГц - алюминий | Legrand | Valena Classic | 571 | Valena электроустановочное оборудование | PL2 | 10 | ШТ | На складе | Сертифицировано | 2024-12-01 | 704.3 | 870.51 | 870.51 | Будет удален |  | 0.836 | 3.8019 | 395 | 175 | 55 | 3245067701294
770130 | Розетка TV 10dB окон АЛМ VLN | ТВ розетка - Valena - оконечная - 10 дБ - 2400 МГц - алюминий | Legrand | Valena Classic | 571 | Valena электроустановочное оборудование | PL2 | 10 | ШТ | На складе | Сертифицировано | 2024-12-01 | 1089.78 | 1346.97 | 1346.97 |  |  | 0.969 | 3.8019 | 395 | 175 | 55 | 3245067701300
770131 | Розетка TV 14dB прох АЛМ VLN | ТВ розетка - Valena - проходная - 14 дБ - 2400 МГц - алюминий | Legrand | Valena Classic | 571 | Valena электроустановочное оборудование | PL2 | 10 | ШТ | На складе | Сертифицировано | 2024-12-01 | 1170.83 | 1447.15 | 1447.15 |  |  | 0.976 | 3.8019 | 395 | 175 | 55 | 3245067701317
770132 | Розетка TV-FM 1.5dB звезда АЛМ VLN | Розетка TV-FM - Valena - звезда - 1.5 дБ - 862 МГц - алюминий | Legrand | Valena Classic | 571 | Valena электроустановочное оборудование | PL2 | 10 | ШТ | Под заказ Т2 | Сертифицировано | 2024-12-01 | 1455.71 | 1799.26 | 1799.26 |  |  | 1.186 | 3.8019 | 395 | 175 | 55 | 3245067701324
770133 | Розетка TV-FM 10dB окон АЛМ VLN | Розетка TV-FM - Valena - оконечная - 10 дБ - 862 МГц - алюминий | Legrand | Valena Classic | 571 | Valena электроустановочное оборудование | PL2 | 10 | ШТ | Под заказ Т2 | Сертифицировано | 2024-12-01 | 1455.71 | 1799.26 | 1799.26 |  |  | 1.183 | 3.8019 | 395 | 175 | 55 | 3245067701331
770134 | Розетка TV-FM 14dB прох АЛМ VLN | Розетка TV-FM - Valena - проходная - 14 дБ - 862 МГц - алюминий | Legrand | Valena Classic | 571 | Valena электроустановочное оборудование | PL2 | 10 | ШТ | Под заказ Т2 | Сертифицировано | 2024-12-01 | 1455.71 | 1799.26 | 1799.26 |  |  | 1.128 | 3.8019 | 395 | 175 | 55 | 3245067701348
770135 | Розетка TV-FM-SAT 1.5dB звезда АЛМ VLN | Розетка TV-FM-SAT - Valena - звезда - 1.5 дБ - 2400 МГц - алюминий | Legrand | Valena Classic | 571 | Valena электроустановочное оборудование | PL2 | 10 | ШТ | На складе | Сертифицировано | 2024-12-01 | 1639.27 | 2026.14 | 2026.14 |  |  | 1.206 | 3.8019 | 395 | 175 | 55 | 3245067701355
770136 | Розетка TV-FM-SAT 10dB окон АЛМ VLN | Розетка TV-FM-SAT - Valena - оконечная - 10 дБ - 2400 МГц - алюминий | Legrand | Valena Classic | 571 | Valena электроустановочное оборудование | PL2 | 10 | ШТ | На складе | Сертифицировано | 2024-12-01 | 1639.27 | 2026.14 | 2026.14 |  |  | 1.207 | 3.8019 | 395 | 175 | 55 | 3245067701362
770137 | Розетка TV-FM-SAT 14dB прох АЛМ VLN | Розетка TV-FM-SAT - Valena - проходная - 14 дБ - 2400 МГц - алюминий | Legrand | Valena Classic | 571 | Valena электроустановочное оборудование | PL2 | 10 | ШТ | Под заказ Т2 | Сертифицировано | 2024-12-01 | 1639.27 | 2026.14 | 2026.14 |  |  | 1.212 | 3.8019 | 395 | 175 | 55 | 3245067701379
770138 | Розетка RJ11 АЛМ VLN | Телефонная розетка - Valena - RJ11 - 4 контакта - 1 выход - алюминий | Legrand | Valena Classic | 571 | Valena электроустановочное оборудование | PL2 | 10 | ШТ | На складе | Сертифицировано | 2024-12-02 | 465.81 | 575.74 | 575.74 |  |  | 0.576 | 3.8019 | 395 | 175 | 55 | 3245067701386
770139 | Розетка 2XRJ11 АЛМ VLN | Телефонная розетка - Valena - RJ11 - 4 контакта - 2 выхода - алюминий | Legrand | Valena Classic | 571 | Valena электроустановочное оборудование | PL2 | 10 | ШТ | На складе | Сертифицировано | 2024-12-02 | 1056.07 | 1305.3 | 1305.3 |  |  | 0.634 | 3.8019 | 395 | 175 | 55 | 3245067701393
770141 | Розетка RJ45 ISDN АЛМ VLN | Телефонная розетка - Valena - RJ45 - ISDN / Интернет - 8 контактов - 1 выход - алюминий | Legrand | Valena Classic | 442 | Розетки RJ 45 Legrand | PL8 | 1 | ШТ | На складе | Сертифицировано | 2024-12-02 | 2058.27 | 2544.02 | 2544.02 |  |  | 0.081 | 0.6768 | 100 | 94 | 72 | 3245067701416
770142 | Лицевая пан.выкл.TV-FM(Алюм) | Лицевая панель для розетки TV-R - Valena - алюминий | Legrand | Valena Classic | 571 | Valena электроустановочное оборудование | PL2 | 10 | ШТ | Под заказ Т2 | Не подлежит сертификации | 2021-12-31 | 280.73 | 346.98 | 346.98 |  |  | 0.152 | 1.0575 | 235 | 75 | 60 | 3245067701423
770145 | Выключатель 2клав 10A инд АЛМ VLN | Выключатель двухклавишный с индикацией - Valena - 10 A - 250 В~ - алюминий | Legrand | Valena Classic | 571 | Valena электроустановочное оборудование | PL2 | 10 | ШТ | Под заказ Т2 | Сертифицировано | 2024-01-30 | 1155.19 | 1427.81 | 1427.81 |  |  | 0.84 | 3.8019 | 395 | 175 | 55 | 3245067701454
770146 | Заглушка Valena (Алюм) | Заглушка - Valena - алюминий | Legrand | Valena Classic | 571 | Valena электроустановочное оборудование | PL2 | 10 | ШТ | На складе | Не подлежит сертификации | 2020-12-31 | 599.83 | 741.39 | 741.39 |  |  | 0.345 | 1.4535 | 190 | 90 | 85 | 3245067701461
770147 | Вывод кабеля АЛМ VLN | Вывод кабеля - Valena - алюминий | Legrand | Valena Classic | 571 | Valena электроустановочное оборудование | PL2 | 10 | ШТ | На складе | Не подлежит сертификации | 2020-12-31 | 763.91 | 944.19 | 944.19 |  |  | 0.635 | 3.8019 | 395 | 175 | 55 | 3245067701478
770148 | Переключатель пром 10A подсв АЛМ VLN | Переключатель промежуточный с подсветкой - Valena - 10 A - 250 В~ - алюминий | Legrand | Valena Classic | 571 | Valena электроустановочное оборудование | PL2 | 10 | ШТ | Под заказ Т2 | Сертифицировано | 2024-01-30 | 1304.26 | 1612.07 | 1612.07 |  |  | 0.839 | 3.8019 | 395 | 175 | 55 | 3245067701485
770149 | Выключатель 2пол 10A инд АЛМ VLN | Выключатель двухполюсный с индикацией - Valena - 10 A - 250 В~ - алюминий | Legrand | Valena Classic | 571 | Valena электроустановочное оборудование | PL2 | 10 | ШТ | Под заказ Т2 | Сертифицировано | 2024-01-30 | 1123.16 | 1388.23 | 1388.23 |  |  | 0.841 | 3.8019 | 395 | 175 | 55 | 3245067701492
770150 | Рамка 1п Алюминий IP44 Valena | Влагозащищённая рамка - Valena - IP 44 - с крышкой - алюминий | Legrand | Valena Classic | 571 | Valena электроустановочное оборудование | PL2 | 10 | ШТ | На складе | Сертифицировано | 2024-11-25 | 862.96 | 1066.62 | 1066.62 |  |  | 0.427 | 2.8462 | 225 | 110 | 115 | 3245067701508
770151 | Рамка 1п Алюминий Valena | Рамка - Valena - 1 пост - алюминий | Legrand | Valena Classic | 571 | Valena электроустановочное оборудование | PL2 | 10 | ШТ | На складе | Сертифицировано | 2024-11-25 | 263.8 | 326.06 | 326.06 |  |  | 0.178 | 1.08 | 120 | 100 | 90 | 3245067701515
770152 | Рамка 2п гор Алюминий Valena | Рамка - Valena - 2 поста - горизонтальный монтаж - алюминий | Legrand | Valena Classic | 571 | Valena электроустановочное оборудование | PL2 | 10 | ШТ | На складе | Сертифицировано | 2024-11-25 | 421.5 | 520.97 | 520.97 |  |  | 0.344 | 1.938 | 170 | 120 | 95 | 3245067701522
770153 | Рамка 3п гор Алюминий Valena | Рамка - Valena - 3 поста - горизонтальный монтаж - алюминий | Legrand | Valena Classic | 571 | Valena электроустановочное оборудование | PL2 | 2 | ШТ | На складе | Сертифицировано | 2024-11-25 | 658.24 | 813.58 | 813.58 |  |  | 0.108 | 0.456 | 240 | 95 | 20 | 3245067701539
770154 | Рамка 4п гор Алюминий Valena | Рамка - Valena - 4 поста - горизонтальный монтаж - алюминий | Legrand | Valena Classic | 571 | Valena электроустановочное оборудование | PL2 | 1 | ШТ | На складе | Сертифицировано | 2024-11-25 | 1080.8 | 1335.87 | 1335.87 |  |  | 0.084 | 0.74025 | 315 | 94 | 25 | 3245067701546
770155 | Рамка 5п гор Алюминий Valena | Рамка - Valena - 5 постов - горизонтальный монтаж - алюминий | Legrand | Valena Classic | 571 | Valena электроустановочное оборудование | PL2 | 1 | ШТ | На складе | Сертифицировано | 2024-11-25 | 1773.02 | 2191.45 | 2191.45 |  |  | 0.107 | 0.75042 | 379 | 99 | 20 | 3245067701553
770180 | Накладка универсальная Алюм | Универсальная лицевая панель - Valena - 46.5 мм - алюминий | Legrand | Valena Classic | 571 | Valena электроустановочное оборудование | PL2 | 10 | ШТ | Под заказ Т2 | Сертифицировано | 2024-12-12 | 172.08 | 212.69 | 212.69 |  |  | 0.075 | 1.0575 | 235 | 75 | 60 | 3245067701805
770183 | Розетка 2К+З авт АЛМ VLN | Valena Роз. 2К+З автоматический клеммы | Legrand | Valena Classic | 571 | Valena электроустановочное оборудование | PL2 | 10 | ШТ | Под заказ Т2 | Сертифицировано | 2024-07-02 | 493.75 | 610.28 | 610.28 |  |  | 0.889 | 3.8019 | 395 | 175 | 55 | 3245067701836
770186 | Накладка TV-FM-SaT алюм | Накладка TV-FM-SAT алюминий | Legrand | Valena Classic | 571 | Valena электроустановочное оборудование | PL2 | 10 | ШТ | Под заказ Т2 | Сертифицировано | 2024-12-01 | 388.51 | 480.2 | 480.2 |  |  | 0.151 | 1.0575 | 235 | 75 | 60 | 3245067701867
770203 | Переключатель 2напр 16A подсв АЛМ VLN | Переключатель на два направления с подсветкой - Valena - 16 A - 250 В~ - алюминий | Legrand | Valena Classic | 571 | Valena электроустановочное оборудование | PL2 | 10 | ШТ | Под заказ Т2 | Сертифицировано | 2024-01-30 | 870.13 | 1075.48 | 1075.48 |  |  | 0.819 | 3.8019 | 395 | 175 | 55 | 3245067702031
770204 | Выключатель 2пол 16A АЛМ VLN | Выключатель двухполюсный - Valena - 16 A - 250 В~ - алюминий | Legrand | Valena Classic | 571 | Valena электроустановочное оборудование | PL2 | 10 | ШТ | Под заказ Т2 | Сертифицировано | 2024-01-30 | 954.68 | 1179.98 | 1179.98 |  |  | 0.812 | 3.8019 | 395 | 175 | 55 | 3245067702048
770205 | Переключатель 2напр 16A АЛМ VLN | Переключатель на два направления - Valena - 16 A - 250 В~ - алюминий | Legrand | Valena Classic | 571 | Valena электроустановочное оборудование | PL2 | 10 | ШТ | Под заказ Т2 | Сертифицировано | 2024-01-30 | 421.41 | 520.86 | 520.86 |  |  | 0.791 | 3.8019 | 395 | 175 | 55 | 3245067702055
770211 | Розетка 2К+З авт шт АЛМ VLN | Силовая розетка - Valena - 2К+3 с защитными шторками - автоматические клеммы - 10/16 А - 230/250 В~ - алюминий | Legrand | Valena Classic | 571 | Valena электроустановочное оборудование | PL2 | 10 | ШТ | На складе | Сертифицировано | 2024-07-02 | 371.89 | 459.66 | 459.66 |  |  | 0.895 | 3.8019 | 395 | 175 | 55 | 3245067702116
770212 | Переключатель 2напр 2клав 10A подсв АЛМ VLN | Переключатель на два направления двойной с подсветкой - Valena - 10 A - 250 В~ - алюминий | Legrand | Valena Classic | 571 | Valena электроустановочное оборудование | PL2 | 10 | ШТ | Под заказ Т2 | Сертифицировано | 2024-01-30 | 931.62 | 1151.48 | 1151.48 |  |  | 0.896 | 3.8019 | 395 | 175 | 55 | 3245067702123
770213 | Выключатель 2клав 10A 2инд АЛМ VLN | Выключатель двойной с двумя индикаторами - Valena - 10 A - 250 В~ - алюминий | Legrand | Valena Classic | 571 | Valena электроустановочное оборудование | PL2 | 10 | ШТ | На складе | Сертифицировано | 2024-01-30 | 931.62 | 1151.48 | 1151.48 |  |  | 0.856 | 3.8019 | 395 | 175 | 55 | 3245067702130
770215 | Кнопка подсв пикт.звонка АЛМ VLN | Выключатель без фиксации с подсветкой с символом звонка - Valena - 10 A - 250 В~ - алюминий | Legrand | Valena Classic | 571 | Valena электроустановочное оборудование | PL2 | 10 | ШТ | Под заказ Т2 | Сертифицировано | 2024-01-30 | 1229.72 | 1519.93 | 1519.93 |  |  | 0.79 | 3.8019 | 395 | 175 | 55 | 3245067702154
770216 | Кнопка пикт.звонка АЛМ VLN | Выключатель без фиксации с символом звонка - Valena - 10 A - 250 В~ - алюминий | Legrand | Valena Classic | 571 | Valena электроустановочное оборудование | PL2 | 10 | ШТ | Под заказ Т2 | Сертифицировано | 2024-01-30 | 348.17 | 430.34 | 430.34 |  |  | 0.764 | 3.8019 | 395 | 175 | 55 | 3245067702161
770217 | Кнопка 12В с/держ.эт АЛМ VLN | Выключатель без фиксации с подсветкой с держателем этикетки - Valena - 10 A - 12 В~ - алюминий | Legrand | Valena Classic | 571 | Valena электроустановочное оборудование | PL2 | 10 | ШТ | Под заказ Т2 | Сертифицировано | 2024-12-12 | 1266.99 | 1566 | 1566 |  |  | 0.852 | 3.8019 | 395 | 175 | 55 | 3245067702178
770218 | Кнопка перекл. пром 2клав АЛМ VLN | Выключатель без фиксации перекидной двухклавишный - Valena - 10 A - 250 В~ - алюминий | Legrand | Valena Classic | 571 | Valena электроустановочное оборудование | PL2 | 1 | ШТ | Под заказ Т2 | Сертифицировано | 2024-01-30 | 858.58 | 1061.2 | 1061.2 |  |  | 0.096 | 0.6768 | 100 | 94 | 72 | 3245067702185
770223 | Розетка акустич. АЛМ VLN | Розетка для колонок - Valena - одиночная - алюминий | Legrand | Valena Classic | 571 | Valena электроустановочное оборудование | PL2 | 10 | ШТ | Под заказ Т2 | Не подлежит сертификации | 2021-12-31 | 1397.43 | 1727.22 | 1727.22 |  |  | 0.668 | 3.8019 | 395 | 175 | 55 | 3245067702239
770226 | Термостат стандарт АЛМ VLN | Термостат - Valena - стандарт - алюминий | Legrand | Valena Classic | 571 | Valena электроустановочное оборудование | PL2 | 1 | ШТ | Под заказ Т2 | Сертифицировано | 2024-07-10 | 9387.74 | 11603.25 | 11603.25 |  |  | 0.115 | 1.08 | 120 | 100 | 90 | 3245067702260
770227 | Термостат комф с выкл АЛМ VLN | Термостат - Valena - комфорт с выключателем - алюминий | Legrand | Valena Classic | 571 | Valena электроустановочное оборудование | PL2 | 1 | ШТ | Под заказ Т2 | Сертифицировано | 2024-07-10 | 15012.87 | 18555.91 | 18555.91 |  |  | 0.116 | 1.08 | 120 | 100 | 90 | 3245067702277
770230 | ValenaRJ45 UTP кат5е 1в ал зх | Информационная розетка - Valena - RJ45 - категория 5e - UTP - 1 выход - с захватами - алюминий | Legrand | Valena Classic | 442 | Розетки RJ 45 Legrand | PL8 | 10 | ШТ | На складе | Сертифицировано | 2024-12-02 | 883.53 | 1092.04 | 1092.04 |  |  | 0.588 | 3.8019 | 395 | 175 | 55 | 3245067702307
770231 | ValenaRJ45 UTP кат5е 2в ал зх | Информационная розетка - Valena - RJ45 - категория 5e - UTP - 2 выхода - с захватами - алюминий | Legrand | Valena Classic | 442 | Розетки RJ 45 Legrand | PL8 | 10 | ШТ | На складе | Сертифицировано | 2024-12-02 | 1320.64 | 1632.31 | 1632.31 |  |  | 0.65 | 3.8019 | 395 | 175 | 55 | 3245067702314
770232 | 1ХRJ 45, FTP, Алюм. Valena | Информационная розетка - Valena - RJ45 - категория 6 - FTP - 1 выход - на винтах - алюминий | Legrand | Valena Classic | 442 | Розетки RJ 45 Legrand | PL8 | 10 | ШТ | Под заказ Т2 | Сертифицировано | 2024-12-02 | 1255.54 | 1551.85 | 1551.85 |  |  | 0.535 | 3.8019 | 395 | 175 | 55 | 3245067702321
770233 | 2ХRJ 45, FTP, Алюм. Valena | Информационная розетка - Valena - RJ45 - категория 6 - FTP - 2 выхода - на винтах - алюминий | Legrand | Valena Classic | 442 | Розетки RJ 45 Legrand | PL8 | 10 | ШТ | Под заказ Т2 | Сертифицировано | 2024-12-02 | 1697.32 | 2097.89 | 2097.89 |  |  | 0.62 | 3.8019 | 395 | 175 | 55 | 3245067702338
770234 | Выключатель ключ-карта 10A АЛМ VLN | Выключатель для гостиничных номеров - стандарт - Valena - алюминий | Legrand | Valena Classic | 571 | Valena электроустановочное оборудование | PL2 | 10 | ШТ | Под заказ Т2 | Сертифицировано | 2024-01-30 | 3130.78 | 3869.64 | 3869.64 |  |  | 0.951 | 3.8019 | 395 | 175 | 55 | 3245067702345
770235 | Выключатель ключ-карта выд.вр. 10A АЛМ VLN | Выключатель для гостиничных номеров - с выдержкой времени - Valena - алюминий | Legrand | Valena Classic | 571 | Valena электроустановочное оборудование | PL2 | 1 | ШТ | Под заказ Т2 | Сертифицировано | 2023-10-01 | 5533.76 | 6839.73 | 6839.73 |  |  | 0.096 | 0.86936 | 114 | 93 | 82 | 3245067702352
770237 | Заглушка, грифы Valena (Алюм) | Valena Заглушка, Грифы (Алюминий) | Legrand | Valena Classic | 571 | Valena электроустановочное оборудование | PL2 | 10 | ШТ | Под заказ Т2 | Не подлежит сертификации | 2020-12-31 | 388.11 | 479.7 | 479.7 |  |  | 0.529 | 3.8019 | 395 | 175 | 55 | 3245067702376
770238 | ValenaRJ45 UTP кат5е 1в ал вн | Информационная розетка - Valena - RJ45 - категория 5e - UTP - 1 выход - на винтах - алюминий | Legrand | Valena Classic | 442 | Розетки RJ 45 Legrand | PL8 | 10 | ШТ | На складе | Сертифицировано | 2024-12-02 | 898.68 | 1110.77 | 1110.77 |  |  | 0.545 | 3.8019 | 395 | 175 | 55 | 3245067702383
770239 | ValenaRJ45 UTP кат5е 2в ал зх | Информационная розетка - Valena - RJ45 - категория 5e - UTP - 2 выхода - на винтах - алюминий | Legrand | Valena Classic | 442 | Розетки RJ 45 Legrand | PL8 | 10 | ШТ | На складе | Сертифицировано | 2024-12-02 | 1348.56 | 1666.82 | 1666.82 |  |  | 0.587 | 3.8019 | 395 | 175 | 55 | 3245067702390
770242 | ValenaRJ45 UTP кат6 1в ал вн | Информационная розетка Valena - RJ45 - Cat. 6 - UTP - 1 выход - монтаж на винтах - алюминий | Legrand | Valena Classic | 442 | Розетки RJ 45 Legrand | PL8 | 10 | ШТ | На складе | Сертифицировано | 2024-12-02 | 1185.79 | 1465.64 | 1465.64 |  |  | 0.521 | 3.8019 | 395 | 175 | 55 | 3245067702420
770243 | ValenaRJ45 UTP кат6 2в ал вн | Информационная розетка - Valena - RJ45 - категория 6 - UTP - 2 выхода - на винтах - алюминий | Legrand | Valena Classic | 442 | Розетки RJ 45 Legrand | PL8 | 10 | ШТ | На складе | Сертифицировано | 2024-12-02 | 1557.8 | 1925.44 | 1925.44 |  |  | 0.583 | 3.8019 | 395 | 175 | 55 | 3245067702437
770244 | ValenaRJ45 STP кат6 1в ал | Информационная розетка - Valena - RJ45 - категория 6 - STP - 1 выход - на винтах - алюминий | Legrand | Valena Classic | 442 | Розетки RJ 45 Legrand | PL8 | 10 | ШТ | Под заказ Т2 | Сертифицировано | 2024-12-02 | 1602.38 | 1980.54 | 1980.54 |  |  | 0.785 | 2.6937 | 292 | 123 | 75 | 3245067702444
770245 | ValenaRJ45 STP кат6 2в ал | Информационная розетка - Valena - RJ45 - категория 6 - STP - 2 выхода - на винтах - алюминий | Legrand | Valena Classic | 442 | Розетки RJ 45 Legrand | PL8 | 10 | ШТ | Под заказ Т2 | Сертифицировано | 2024-12-02 | 2309.33 | 2854.33 | 2854.33 |  |  | 1.099 | 2.6937 | 292 | 123 | 75 | 3245067702451
770246 | ValenaRJ45 UTP кат6 1в ал зх | Информационная розетка - Valena - RJ45 - категория 6 - UTP - 1 выход - на захватах - алюминий | Legrand | Valena Classic | 442 | Розетки RJ 45 Legrand | PL8 | 10 | ШТ | Под заказ Т2 | Сертифицировано | 2024-12-02 | 1441.53 | 1781.73 | 1781.73 |  |  | 0.587 | 3.8019 | 395 | 175 | 55 | 3245067702468
770247 | ValenaRJ45 UTP кат6 2в ал зх | Информационная розетка - Valena - RJ45 - категория 6 - UTP - 2 выхода - на захватах - алюминий | Legrand | Valena Classic | 442 | Розетки RJ 45 Legrand | PL8 | 10 | ШТ | Под заказ Т2 | Сертифицировано | 2024-12-02 | 2145.32 | 2651.62 | 2651.62 |  |  | 0.665 | 3.8019 | 395 | 175 | 55 | 3245067702475
770248 | Розетка 2X2К+З в сборе шт безвинт АЛМ VLN | Valena Розетка 2X2К+З в сборе, со шторками, безвинт. | Legrand | Valena Classic | 571 | Valena электроустановочное оборудование | PL2 | 5 | ШТ | Под заказ Т2 | Сертифицировано | 2024-07-02 | 1211.74 | 1497.71 | 1497.71 |  |  | 0.723 | 4.0255 | 226 | 146 | 122 | 3245067702482
770251 | Лиц панель выкл. АЛМ VLN | Лицевая панель - для одиночной нагрузки - Valena - алюминий | Legrand | Valena Classic | 571 | Valena электроустановочное оборудование | PL2 | 10 | ШТ | На складе | Не подлежит сертификации | 2020-12-31 | 73.69 | 91.08 | 91.08 |  |  | 0.125 | 0.9675 | 215 | 75 | 60 | 3414970329158
770252 | Лиц панель 2-выкл. АЛМ VLN | Лицевая панель - для двойной нагрузки - Valena - алюминий | Legrand | Valena Classic | 571 | Valena электроустановочное оборудование | PL2 | 10 | ШТ | На складе | Не подлежит сертификации | 2020-12-31 | 73.69 | 91.08 | 91.08 |  |  | 0.134 | 0.9675 | 215 | 75 | 60 | 3414970329332
770253 | Лиц панель роз. АЛМ VLN | Лицевая панель - для розетки 2К+З - немецкий стандарт - Valena - алюминий | Legrand | Valena Classic | 571 | Valena электроустановочное оборудование | PL2 | 10 | ШТ | На складе | Не подлежит сертификации | 2020-12-31 | 73.69 | 91.08 | 91.08 |  |  | 0.159 | 1.0575 | 235 | 75 | 60 | 3414970328908
770255 | Лиц панель RJ45 АЛМ VLN | Лицевая панель - для одиночных розеток RJ45 - Valena - алюминий | Legrand | Valena Classic | 571 | Valena электроустановочное оборудование | PL2 | 5 | ШТ | На складе | Не подлежит сертификации | 2020-12-31 | 73.69 | 91.08 | 91.08 |  |  | 0.065 | 0.6768 | 100 | 94 | 72 | 3414970329653
770256 | Лиц панель роз TV АЛМ VLN | Лицевая панель - для одиночных TV розеток - Valena - алюминий | Legrand | Valena Classic | 571 | Valena электроустановочное оборудование | PL2 | 5 | ШТ | На складе | Не подлежит сертификации | 2020-12-31 | 73.69 | 91.08 | 91.08 |  |  | 0.063 | 0.6768 | 100 | 94 | 72 | 3414970329035
770257 | Лиц панель роз. шт АЛМ VLN | Лицевая панель - для розетки 2К+З с защитными шторками - немецкий стандарт - Valena - алюминий | Legrand | Valena Classic | 571 | Valena электроустановочное оборудование | PL2 | 10 | ШТ | На складе | Не подлежит сертификации | 2020-12-31 | 73.69 | 91.08 | 91.08 |  |  | 0.181 | 1.0575 | 235 | 75 | 60 | 3414970329981
770260 | Светорегулятор повор 1000Вт АЛМ VLN | Поворотный светорегулятор -Valena - 100-1000 Вт/1000 ВА - алюминий | Legrand | Valena Classic | 571 | Valena электроустановочное оборудование | PL2 | 1 | ШТ | На складе | Сертифицировано | 2023-12-13 | 9875.06 | 12205.57 | 12205.57 |  |  | 0.26 | 0.86936 | 114 | 93 | 82 | 3245067702604
770261 | Светорегулятор повор 400Вт АЛМ VLN | Регулирование и управление поворотом рукоятки - Valena - 40-400 Вт/40-400 ВА - алюминий | Legrand | Valena Classic | 571 | Valena электроустановочное оборудование | PL2 | 1 | ШТ | На складе | Сертифицировано | 2023-12-10 | 3837.07 | 4742.62 | 4742.62 |  |  | 0.116 | 0.86936 | 114 | 93 | 82 | 3245067702611
770263 | VLN-c АЛЮ Диммер LED 300Вт | Valena Classic. Светорегулятор поворотный универсальный 2-проводный 5-300 Вт. Цвет Алюминий | Legrand | Valena Classic | 571 | Valena электроустановочное оборудование | PL2 | 1 | ШТ | На складе | Сертифицировано | 2023-08-15 | 3922.08 | 4706.5 | 4706.5 |  | Дата запуска - 22.05.19 | 0.148 | 0.6768 | 100 | 94 | 72 | 3414971504660
770265 | Накладка TV-FM алюм | Накладка TV-FM Алюминий | Legrand | Valena Classic | 571 | Valena электроустановочное оборудование | PL2 | 10 | ШТ | Под заказ Т2 | Сертифицировано | 2024-12-01 | 388.51 | 480.2 | 480.2 |  |  | 0.138 | 1.0575 | 235 | 75 | 60 | 3245067702659
770270 | 2-pозетка USB АЛМ VLN | Зарядное устройство с 2-мя коннекторами USB - Valena - 1500 мА - алюминий | Legrand | Valena Classic | 571 | Valena электроустановочное оборудование | PL2 | 1 | ШТ | На складе | Сертифицировано | 2024-04-25 | 2922.82 | 3612.61 | 3612.61 |  |  | 0.115 | 0.6768 | 100 | 94 | 72 | 3414970330093
770272 | ValenaRJ45 STP 10 GIGA 1в ал | Valena RJ45 STP 10 GIGA 1в Алюминий | Legrand | Valena Classic | 442 | Розетки RJ 45 Legrand | PL8 | 10 | ШТ | Под заказ Т2 | Сертифицировано | 2024-12-02 | 1563.48 | 1932.46 | 1932.46 |  |  | 0.776 | 2.6937 | 292 | 123 | 75 | 3245067702727
770273 | ValenaRJ45 STP 10 GIGA 2в ал | Valena RJ45 STP 10 GIGA 2в Алюминий | Legrand | Valena Classic | 442 | Розетки RJ 45 Legrand | PL8 | 10 | ШТ | Под заказ Т2 | Сертифицировано | 2024-12-02 | 2082.89 | 2574.45 | 2574.45 |  |  | 1.049 | 2.6937 | 292 | 123 | 75 | 3245067702734
770274 | Светорегулятор 4кноп 600Вт АЛМ VLN | Кнопочный светорегулятор - Valena - 40-600 Вт/40-600 ВА - алюминий | Legrand | Valena Classic | 571 | Valena электроустановочное оборудование | PL2 | 1 | ШТ | На складе | Сертифицировано | 2023-12-10 | 5349.66 | 6612.18 | 6612.18 |  |  | 0.116 | 0.86936 | 114 | 93 | 82 | 3245067702741
770280 | ValenaRJ11/RJ45 UTP кат.6 ал | Двойная розетка RJ45 Cat. 5е/6 UTP + RJ11 - Valena - алюминий | Legrand | Valena Classic | 442 | Розетки RJ 45 Legrand | PL8 | 10 | ШТ | На складе | Сертифицировано | 2024-12-02 | 1348.56 | 1666.82 | 1666.82 |  |  | 0.576 | 3.8019 | 395 | 175 | 55 | 3245067702802
770282 | Розетка HD15+Jack 3.5 АЛМ VLN | Розетка HD 15 + гнездо диам. 3,5 мм - Valena - алюминий | Legrand | Valena Classic | 479 | Коннекторы аудио-видео Legrand | PL8 | 1 | ШТ | Под заказ Т2 | Сертифицировано | 2025-01-30 | 8855.64 | 10945.57 | 10945.57 |  |  | 0.108 | 0.6768 | 100 | 94 | 72 | 3245067702826
770283 | Розетка HD15 АЛМ VLN | Розетка HD 15 для видеоустройств - Valena - алюминий | Legrand | Valena Classic | 479 | Коннекторы аудио-видео Legrand | PL8 | 1 | ШТ | Под заказ Т2 | Сертифицировано | 2025-01-30 | 6406.87 | 7918.89 | 7918.89 |  |  | 0.104 | 0.6768 | 100 | 94 | 72 | 3245067702833
770284 | Розетка 3 RCA АЛМ VLN | Тройная розетка RCA - Valena - алюминий | Legrand | Valena Classic | 479 | Коннекторы аудио-видео Legrand | PL8 | 1 | ШТ | Под заказ Т2 | Сертифицировано | 2024-12-01 | 9610.31 | 11878.34 | 11878.34 |  |  | 0.094 | 0.6768 | 100 | 94 | 72 | 3245067702840
770285 | Розетка HDMI АЛМ VLN | Розетка HDMI для аудио/видеоустройств - Valena - алюминий | Legrand | Valena Classic | 479 | Коннекторы аудио-видео Legrand | PL8 | 1 | ШТ | Под заказ Т1 | Сертифицировано | 2025-01-30 | 6807.3 | 8413.82 | 8413.82 |  |  | 0.098 | 0.6768 | 100 | 94 | 72 | 3245067702857
770291 | Термостат тепл.пола АЛМ VLN | Термостат - Valena - для систем тёплых полов - алюминий | Legrand | Valena Classic | 571 | Valena электроустановочное оборудование | PL2 | 1 | ШТ | На складе | Сертифицировано | 2024-07-10 | 11044.39 | 13650.87 | 13650.87 |  |  | 0.284 | 1.08 | 120 | 100 | 90 | 3245067702918
770301 | Рамка 1п мат золото VLN | Рамка - Valena - 1 пост - матовое золото | Legrand | Valena Classic | 571 | Valena электроустановочное оборудование | PL2 | 10 | ШТ | На складе | Сертифицировано | 2024-11-25 | 285.26 | 352.58 | 352.58 |  |  | 0.205 | 1.1506 | 120 | 102 | 94 | 3414970329622
770302 | Рамка 2п гориз мат золото VLN | Рамка - Valena - 2 поста - матовое золото | Legrand | Valena Classic | 571 | Valena электроустановочное оборудование | PL2 | 10 | ШТ | На складе | Сертифицировано | 2024-11-25 | 546.06 | 674.93 | 674.93 |  |  | 0.343 | 1.938 | 170 | 120 | 95 | 3414970329561
770303 | Рамка 3п гориз мат золото VLN | Рамка - Valena - 3 поста - матовое золото | Legrand | Valena Classic | 571 | Valena электроустановочное оборудование | PL2 | 2 | ШТ | На складе | Сертифицировано | 2024-11-25 | 815.02 | 1007.36 | 1007.36 |  |  | 0.109 | 0.456 | 240 | 95 | 20 | 3414970329301
770304 | Рамка 4п гориз мат золото VLN | Рамка - Valena - 4 поста - матовое золото | Legrand | Valena Classic | 571 | Valena электроустановочное оборудование | PL2 | 1 | ШТ | На складе | Сертифицировано | 2024-11-25 | 1083.98 | 1339.8 | 1339.8 |  |  | 0.083 | 0.74025 | 315 | 94 | 25 | 3414970329912
770305 | Рамка 5п гориз мат золото VLN | Рамка - Valena - 5 постов - матовое золото | Legrand | Valena Classic | 571 | Valena электроустановочное оборудование | PL2 | 1 | ШТ | На складе | Сертифицировано | 2024-11-25 | 1361.09 | 1682.31 | 1682.31 |  |  | 0.109 | 0.75042 | 379 | 99 | 20 | 3414970329066
770311 | Рамка 1п тонир. дерево VLN | Рамка - Valena - 1 пост - тонированное дерево | Legrand | Valena Classic | 571 | Valena электроустановочное оборудование | PL2 | 10 | ШТ | На складе | Сертифицировано | 2024-11-25 | 440.12 | 543.99 | 543.99 |  |  | 0.205 | 1.08 | 120 | 100 | 90 | 3414970329080
770312 | Рамка 2п гориз тон. дерево VLN | Рамка - Valena - 2 поста - тонированное дерево | Legrand | Valena Classic | 571 | Valena электроустановочное оборудование | PL2 | 10 | ШТ | На складе | Сертифицировано | 2024-11-25 | 831.32 | 1027.51 | 1027.51 |  |  | 0.347 | 1.938 | 170 | 120 | 95 | 3414970329738
770313 | Рамка 3п гориз тон. дерево VLN | Рамка - Valena - 3 поста - тонированное дерево | Legrand | Valena Classic | 571 | Valena электроустановочное оборудование | PL2 | 2 | ШТ | На складе | Сертифицировано | 2024-11-25 | 1246.98 | 1541.27 | 1541.27 |  |  | 0.109 | 0.456 | 240 | 95 | 20 | 3414970328939
770314 | Рамка 4п гориз тон. дерево VLN | Рамка - Valena - 4 поста - тонированное дерево | Legrand | Valena Classic | 571 | Valena электроустановочное оборудование | PL2 | 1 | ШТ | На складе | Сертифицировано | 2024-11-25 | 1662.64 | 2055.02 | 2055.02 |  |  | 0.081 | 0.74025 | 315 | 94 | 25 | 3414970330017
770315 | Рамка 5п гориз тон. дерево VLN | Рамка - Valena - 5 постов - тонированное дерево | Legrand | Valena Classic | 571 | Valena электроустановочное оборудование | PL2 | 1 | ШТ | На складе | Сертифицировано | 2024-11-25 | 2192.41 | 2709.82 | 2709.82 |  |  | 0.113 | 0.75042 | 379 | 99 | 20 | 3414970329899
770331 | Рамка 1п АЛМ матовый VLN | Рамка - Valena - 1 пост - алюминий матовый | Legrand | Valena Classic | 571 | Valena электроустановочное оборудование | PL2 | 10 | ШТ | На складе | Сертифицировано | 2024-11-25 | 285.26 | 352.58 | 352.58 |  |  | 0.203 | 1.08 | 120 | 100 | 90 | 3414970329509
770332 | Рамка 2п гориз АЛМ матовый VLN | Рамка - Valena - 2 поста - алюминий матовый | Legrand | Valena Classic | 571 | Valena электроустановочное оборудование | PL2 | 10 | ШТ | На складе | Сертифицировано | 2024-11-25 | 546.06 | 674.93 | 674.93 |  |  | 0.344 | 1.938 | 170 | 120 | 95 | 3414970329394
770333 | Рамка 3п гориз АЛМ матовый VLN | Рамка - Valena - 3 поста - алюминий матовый | Legrand | Valena Classic | 571 | Valena электроустановочное оборудование | PL2 | 2 | ШТ | На складе | Сертифицировано | 2024-11-25 | 815.02 | 1007.36 | 1007.36 |  |  | 0.107 | 0.456 | 240 | 95 | 20 | 3414970329189
770334 | Рамка 4п гориз АЛМ матовый VLN | Рамка - Valena - 4 поста - алюминий матовый | Legrand | Valena Classic | 571 | Valena электроустановочное оборудование | PL2 | 1 | ШТ | На складе | Сертифицировано | 2024-11-25 | 1083.98 | 1339.8 | 1339.8 |  |  | 0.084 | 0.74025 | 315 | 94 | 25 | 3414970329769
770335 | Рамка 5п гориз АЛМ матовый VLN | Рамка - Valena - 5 постов - алюминий матовый | Legrand | Valena Classic | 571 | Valena электроустановочное оборудование | PL2 | 1 | ШТ | На складе | Сертифицировано | 2024-11-25 | 1361.09 | 1682.31 | 1682.31 |  |  | 0.111 | 0.75042 | 379 | 99 | 20 | 3414970328885
770341 | Рамка 1пост АЛМ модерн VLN | Рамка - Valena - 1 пост - алюминий модерн | Legrand | Valena Classic | 571 | Valena электроустановочное оборудование | PL2 | 10 | ШТ | На складе | Сертифицировано | 2024-11-25 | 263.8 | 326.06 | 326.06 |  |  | 0.203 | 1.08 | 120 | 100 | 90 | 3414970329868
770342 | Рамка 2п гориз АЛМ модерн VLN | Рамка - Valena - 2 поста - алюминий модерн | Legrand | Valena Classic | 571 | Valena электроустановочное оборудование | PL2 | 10 | ШТ | На складе | Сертифицировано | 2024-11-25 | 421.5 | 520.97 | 520.97 |  |  | 0.347 | 1.938 | 170 | 120 | 95 | 3414970328854
770343 | Рамка 3п гориз АЛМ модерн VLN | Рамка - Valena - 3 поста - алюминий модерн | Legrand | Valena Classic | 571 | Valena электроустановочное оборудование | PL2 | 2 | ШТ | На складе | Сертифицировано | 2024-11-25 | 658.24 | 813.58 | 813.58 |  |  | 0.109 | 0.456 | 240 | 95 | 20 | 3414970329936
770344 | Рамка 4п гориз АЛМ модерн VLN | Рамка - Valena - 4 поста - алюминий модерн | Legrand | Valena Classic | 571 | Valena электроустановочное оборудование | PL2 | 1 | ШТ | На складе | Сертифицировано | 2024-11-25 | 1080.8 | 1335.87 | 1335.87 |  |  | 0.086 | 0.74025 | 315 | 94 | 25 | 3414970329134
770345 | Рамка 5п гориз АЛМ модерн VLN | Рамка - Valena - 5 постов - алюминий модерн | Legrand | Valena Classic | 571 | Valena электроустановочное оборудование | PL2 | 1 | ШТ | На складе | Сертифицировано | 2024-11-25 | 1773.02 | 2191.45 | 2191.45 |  |  | 0.111 | 0.75042 | 379 | 99 | 20 | 3414970329714
770351 | Рамка 1п Алюм/Серебр VLN | Рамка - Valena - 1 пост -алюминий/серебряный штрих | Legrand | Valena Classic | 571 | Valena электроустановочное оборудование | PL2 | 10 | ШТ | На складе | Сертифицировано | 2024-11-25 | 285.26 | 352.58 | 352.58 |  |  | 0.201 | 1.08 | 120 | 100 | 90 | 3245067703519
770352 | Рамка 2п гор Алюм/Серебр VLN | Рамка - Valena - 2 поста - алюминий/серебряный штрих | Legrand | Valena Classic | 571 | Valena электроустановочное оборудование | PL2 | 10 | ШТ | На складе | Сертифицировано | 2024-11-25 | 546.06 | 674.93 | 674.93 |  |  | 0.344 | 1.938 | 170 | 120 | 95 | 3245067703526
770353 | Рамка 3п гор Алюм/Серебр VLN | Рамка - Valena - 3 поста - алюминий/серебряный штрих | Legrand | Valena Classic | 571 | Valena электроустановочное оборудование | PL2 | 2 | ШТ | На складе | Сертифицировано | 2024-11-25 | 815.02 | 1007.36 | 1007.36 |  |  | 0.108 | 0.5926 | 236 | 93 | 27 | 3245067703533
770354 | Рамка 4п гор Алюм/Серебр VLN | Рамка - Valena - 4 поста - алюминий/серебряный штрих | Legrand | Valena Classic | 571 | Valena электроустановочное оборудование | PL2 | 1 | ШТ | На складе | Сертифицировано | 2024-11-25 | 1083.98 | 1339.8 | 1339.8 |  |  | 0.084 | 0.74025 | 315 | 94 | 25 | 3245067703540
770355 | Рамка 5п гор Алюм/Серебр VLN | Рамка - Valena - 5 постов - алюминий/серебряный штрих | Legrand | Valena Classic | 571 | Valena электроустановочное оборудование | PL2 | 1 | ШТ | На складе | Сертифицировано | 2024-11-25 | 1361.09 | 1682.31 | 1682.31 |  |  | 0.112 | 0.75042 | 379 | 99 | 20 | 3245067703557
770371 | Рамка 1п ТемнДер/Сереб VLN | Рамка - Valena - 1 пост - темное дерево/серебряный штрих | Legrand | Valena Classic | 571 | Valena электроустановочное оборудование | PL2 | 10 | ШТ | На складе | Сертифицировано | 2024-11-25 | 440.12 | 543.99 | 543.99 |  |  | 0.202 | 1.08 | 120 | 100 | 90 | 3245067703717
770372 | Рамка 2п гор ТемнДер/Сереб VLN | Рамка - Valena - 2 поста - горизонтальный монтаж - темное дерево/серебряный штрих | Legrand | Valena Classic | 571 | Valena электроустановочное оборудование | PL2 | 10 | ШТ | На складе | Сертифицировано | 2024-11-25 | 831.32 | 1027.51 | 1027.51 |  |  | 0.345 | 1.938 | 170 | 120 | 95 | 3245067703724
770373 | Рамка 3п гор ТемнДер/Сереб VLN | Рамка - Valena - 3 поста - горизонтальный монтаж - темное дерево/серебряный штрих | Legrand | Valena Classic | 571 | Valena электроустановочное оборудование | PL2 | 2 | ШТ | На складе | Сертифицировано | 2024-11-25 | 1246.98 | 1541.27 | 1541.27 |  |  | 0.109 | 0.456 | 240 | 95 | 20 | 3245067703731
770374 | Рамка 4п гор ТемнДер/Сереб VLN | Рамка - Valena - 4 поста - горизонтальный монтаж - темное дерево/серебряный штрих | Legrand | Valena Classic | 571 | Valena электроустановочное оборудование | PL2 | 1 | ШТ | На складе | Сертифицировано | 2024-11-25 | 1662.64 | 2055.02 | 2055.02 |  |  | 0.083 | 0.74025 | 315 | 94 | 25 | 3245067703748
770375 | Рамка 5п гор ТемнДер/Сереб VLN | Рамка - Valena - 5 постов - горизонтальный монтаж - темное дерево/серебряный штрих | Legrand | Valena Classic | 571 | Valena электроустановочное оборудование | PL2 | 1 | ШТ | На складе | Сертифицировано | 2024-11-25 | 2192.41 | 2709.82 | 2709.82 |  |  | 0.11 | 0.75042 | 379 | 99 | 20 | 3245067703755
770391 | Рамка 1п Ноктюрн/Сереб VLN | Рамка - Valena - 1 пост - ноктюрн/серебряный штрих | Legrand | Valena Classic | 571 | Valena электроустановочное оборудование | PL2 | 10 | ШТ | На складе | Сертифицировано | 2024-11-25 | 399.37 | 493.62 | 493.62 |  |  | 0.209 | 1.08 | 120 | 100 | 90 | 3245067703915
770392 | Рамка 2п гор Ноктюрн/Сереб VLN | Рамка - Valena - 2 поста - горизонтальный монтаж - ноктюрн/серебряный штрих | Legrand | Valena Classic | 571 | Valena электроустановочное оборудование | PL2 | 10 | ШТ | На складе | Сертифицировано | 2024-11-25 | 749.82 | 926.78 | 926.78 |  |  | 0.343 | 1.938 | 170 | 120 | 95 | 3245067703922
770393 | Рамка 3п гор Ноктюрн/Сереб VLN | Рамка - Valena - 3 поста - горизонтальный монтаж - ноктюрн/серебряный штрих | Legrand | Valena Classic | 571 | Valena электроустановочное оборудование | PL2 | 2 | ШТ | На складе | Сертифицировано | 2024-11-25 | 1116.57 | 1380.08 | 1380.08 |  |  | 0.107 | 0.456 | 240 | 95 | 20 | 3245067703939
770394 | Рамка 4п гор Ноктюрн/Сереб VLN | Рамка - Valena - 4 поста - горизонтальный монтаж - ноктюрн/серебряный штрих | Legrand | Valena Classic | 571 | Valena электроустановочное оборудование | PL2 | 1 | ШТ | На складе | Сертифицировано | 2024-11-25 | 1491.49 | 1843.48 | 1843.48 |  |  | 0.083 | 0.74025 | 315 | 94 | 25 | 3245067703946
770395 | Рамка 5п гор Ноктюрн/Сереб VLN | Рамка - Valena - 5 постов - горизонтальный монтаж - ноктюрн/серебряный штрих | Legrand | Valena Classic | 571 | Valena электроустановочное оборудование | PL2 | 1 | ШТ | На складе | Сертифицировано | 2024-11-25 | 1866.4 | 2306.87 | 2306.87 |  |  | 0.11 | 0.75042 | 379 | 99 | 20 | 3245067703953
770420 | Рамка 1п Гусиные лапки VLN | Рамка - Valena - 1 пост - гусиные лапки | Legrand | Valena Classic | 571 | Valena электроустановочное оборудование | PL2 | 10 | ШТ | На складе | Сертифицировано | 2024-11-25 | 285.26 | 352.58 | 352.58 |  |  | 0.206 | 1.08 | 120 | 100 | 90 | 3414970329011
770470 | 2-pозетка USB БЕЛ VLN | Зарядное устройство с 2-мя коннекторами USB - Valena - 1500 мА - белый | Legrand | Valena Classic | 571 | Valena электроустановочное оборудование | PL2 | 1 | ШТ | На складе | Сертифицировано | 2024-04-25 | 2045.97 | 2528.82 | 2528.82 |  |  | 0.115 | 0.6768 | 100 | 94 | 72 | 3414970329455
770471 | Рамка 1п Жемчужный VLN | Рамка - Valena - 1 пост - жемчужный | Legrand | Valena Classic | 571 | Valena электроустановочное оборудование | PL2 | 10 | ШТ | На складе | Сертифицировано | 2024-11-25 | 285.26 | 352.58 | 352.58 |  |  | 0.175 | 1.08 | 120 | 100 | 90 | 3414970329592
770472 | Рамка 2п гор Жемчужный VLN | Рамка - Valena - 2 поста - вертикальный и горизонтальный монтаж - жемчужный | Legrand | Valena Classic | 571 | Valena электроустановочное оборудование | PL2 | 10 | ШТ | На складе | Сертифицировано | 2024-11-25 | 546.06 | 674.93 | 674.93 |  |  | 0.343 | 1.938 | 170 | 120 | 95 | 3414970329813
770473 | Рамка 3п гор Жемчужный VLN | Рамка - Valena - 3 поста - вертикальный и горизонтальный монтаж - жемчужный | Legrand | Valena Classic | 571 | Valena электроустановочное оборудование | PL2 | 2 | ШТ | На складе | Сертифицировано | 2024-11-25 | 815.02 | 1007.36 | 1007.36 |  |  | 0.11 | 0.456 | 240 | 95 | 20 | 3414970329240
770474 | Рамка 4п гор Жемчужный VLN | Рамка - Valena - 4 поста - вертикальный и горизонтальный - жемчужный | Legrand | Valena Classic | 571 | Valena электроустановочное оборудование | PL2 | 1 | ШТ | На складе | Сертифицировано | 2024-11-25 | 1083.98 | 1339.8 | 1339.8 |  |  | 0.078 | 0.74025 | 315 | 94 | 25 | 3414970329844
770475 | Рамка 5п гор Жемчужный VLN | Рамка - Valena - 5 постов - вертикальный и горизонтальный - жемчужный | Legrand | Valena Classic | 571 | Valena электроустановочное оборудование | PL2 | 1 | ШТ | На складе | Сертифицировано | 2024-11-25 | 1361.09 | 1682.31 | 1682.31 |  |  | 0.112 | 0.75042 | 379 | 99 | 20 | 3414970328991
770491 | Рамка 1п Белый/Серебр VLN | Рамка - Valena - 1 пост - белый/серебряный штрих | Legrand | Valena Classic | 571 | Valena электроустановочное оборудование | PL2 | 10 | ШТ | На складе | Сертифицировано | 2024-11-25 | 298.95 | 369.5 | 369.5 |  |  | 0.204 | 1.08 | 120 | 100 | 90 | 3245067704912
770492 | Рамка 2п гор Белый/Серебр VLN | Рамка - Valena - 2 поста - горизонтальный монтаж - белый/серебряный штрих | Legrand | Valena Classic | 571 | Valena электроустановочное оборудование | PL2 | 10 | ШТ | На складе | Сертифицировано | 2024-11-25 | 589.36 | 728.45 | 728.45 |  |  | 0.342 | 1.938 | 170 | 120 | 95 | 3245067704929
770493 | Рамка 3п гор Белый/Серебр VLN | Рамка - Valena - 3 поста - горизонтальный монтаж - белый/серебряный штрих | Legrand | Valena Classic | 571 | Valena электроустановочное оборудование | PL2 | 2 | ШТ | На складе | Сертифицировано | 2024-11-25 | 879.77 | 1087.4 | 1087.4 |  |  | 0.107 | 0.456 | 240 | 95 | 20 | 3245067704936
770494 | Рамка 4п гор Белый/Серебр VLN | Рамка - Valena - 4 поста - горизонтальный монтаж - белый/серебряный штрих | Legrand | Valena Classic | 571 | Valena электроустановочное оборудование | PL2 | 1 | ШТ | На складе | Сертифицировано | 2024-11-25 | 1178.72 | 1456.9 | 1456.9 |  |  | 0.083 | 0.74025 | 315 | 94 | 25 | 3245067704943
770495 | Рамка 5п гор Белый/Серебр VLN | Рамка - Valena - 5 постов - горизонтальный монтаж - белый/серебряный штрих | Legrand | Valena Classic | 571 | Valena электроустановочное оборудование | PL2 | 1 | ШТ | На складе | Сертифицировано | 2024-11-25 | 1469.13 | 1815.84 | 1815.84 |  |  | 0.109 | 0.75042 | 379 | 99 | 20 | 3245067704950
771000 | Val.Л.п. пр. роз.колонки,white | Лицевая панель - Galea Life - для одиночной розетки для колонок - Кат. № 7 757 85 - White | Legrand | ЭУИ Luxe | 572 | Pro 21 / Galea электроустановочное оборудование | PL2 | 10 | ШТ | Под заказ Т2 | Не подлежит сертификации | 2021-12-31 | 549.85 | 659.82 | 659.82 |  |  | 0.173 | 1.0575 | 235 | 75 | 60 | 3245067710005
771001 | Рамка 1п Белая GL | Рамка - Galea Life - 1 пост - White | Legrand | ЭУИ Luxe | 572 | Pro 21 / Galea электроустановочное оборудование | PL2 | 10 | ШТ | На складе | Сертифицировано | 2024-11-25 | 294.87 | 353.84 | 353.84 |  |  | 0.3 | 1.08 | 120 | 100 | 90 | 3245067710012
771002 | Рамка 2п гор Белая GL | Рамка - Galea Life - 2 поста - горизонтальный монтаж - White | Legrand | ЭУИ Luxe | 572 | Pro 21 / Galea электроустановочное оборудование | PL2 | 10 | ШТ | На складе | Сертифицировано | 2024-11-25 | 561.1 | 673.32 | 673.32 |  |  | 0.454 | 1.938 | 170 | 120 | 95 | 3245067710029
771003 | Рамка 3п гор Белая GL | Рамка - Galea Life - 3 поста - горизонтальный монтаж - White | Legrand | ЭУИ Luxe | 572 | Pro 21 / Galea электроустановочное оборудование | PL2 | 2 | ШТ | На складе | Сертифицировано | 2024-11-25 | 901.05 | 1081.26 | 1081.26 |  |  | 0.139 | 0.456 | 240 | 95 | 20 | 3245067710036
771004 | Рамка 4п гор Белая GL | Рамка - Galea Life - 4 поста - горизонтальный монтаж - White | Legrand | ЭУИ Luxe | 572 | Pro 21 / Galea электроустановочное оборудование | PL2 | 1 | ШТ | На складе | Сертифицировано | 2024-11-25 | 1466.28 | 1759.54 | 1759.54 |  |  | 0.107 | 0.6138 | 310 | 99 | 20 | 3245067710043
771005 | Рамка 5п гор Белая GL | Рамка - Galea Life - 5 постов - горизонтальный монтаж - White | Legrand | ЭУИ Luxe | 572 | Pro 21 / Galea электроустановочное оборудование | PL2 | 1 | ШТ | На складе | Сертифицировано | 2024-11-25 | 2047.84 | 2457.41 | 2457.41 |  |  | 0.124 | 0.75042 | 379 | 99 | 20 | 3245067710050
771006 | Рамка 2п вер Белая GL | Рамка - Galea Life - 2 поста - вертикальный монтаж - White | Legrand | ЭУИ Luxe | 572 | Pro 21 / Galea электроустановочное оборудование | PL2 | 10 | ШТ | На складе | Сертифицировано | 2024-11-25 | 561.1 | 673.32 | 673.32 |  |  | 0.523 | 1.938 | 170 | 120 | 95 | 3245067710067
771007 | Рамка 3п вер Белая GL | Рамка - Galea Life - 3 поста - вертикальный монтаж - White | Legrand | ЭУИ Luxe | 572 | Pro 21 / Galea электроустановочное оборудование | PL2 | 2 | ШТ | На складе | Сертифицировано | 2024-11-25 | 901.05 | 1081.26 | 1081.26 |  |  | 0.162 | 0.456 | 240 | 95 | 20 | 3245067710074
771008 | Рамка 4п вер Белая GL | Рамка - Galea Life - 4 поста - вертикальный монтаж - White | Legrand | ЭУИ Luxe | 572 | Pro 21 / Galea электроустановочное оборудование | PL2 | 1 | ШТ | Под заказ Т2 | Сертифицировано | 2024-11-25 | 1466.28 | 1759.54 | 1759.54 |  |  | 0.127 | 0.6138 | 310 | 99 | 20 | 3245067710081
771009 | Рамка 5п вер Белая GL | Рамка - Galea Life - 5 постов - вертикальный монтаж - White | Legrand | ЭУИ Luxe | 572 | Pro 21 / Galea электроустановочное оборудование | PL2 | 1 | ШТ | Под заказ Т2 | Сертифицировано | 2024-11-25 | 2047.84 | 2457.41 | 2457.41 |  |  | 0.156 | 0.75042 | 379 | 99 | 20 | 3245067710098
771010 | G.L.Л. п. с симв.лампы white | Клавиша - Galea Life - простая - с пиктограммой ''лампа'' - White | Legrand | ЭУИ Luxe | 572 | Pro 21 / Galea электроустановочное оборудование | PL2 | 10 | ШТ | Под заказ Т2 | Не подлежит сертификации | 2020-12-31 | 1115.58 | 1338.7 | 1338.7 |  |  | 0.243 | 0.9675 | 215 | 75 | 60 | 3245067710104
771011 | Gal.L.Л.П.с симв.'Дверь'white | Клавиша - Galea Life - простая - с пиктограммой ''ключ'' - White | Legrand | ЭУИ Luxe | 572 | Pro 21 / Galea электроустановочное оборудование | PL2 | 10 | ШТ | Под заказ Т2 | Сертифицировано | 2024-12-02 | 1095.29 | 1314.35 | 1314.35 |  |  | 0.243 | 0.9675 | 215 | 75 | 60 | 3245067710111
771012 | G.L.Л.п.с символ. жалюзи white | Клавиша - Galea Life - простая - с пиктограммой ''звонок'' - White | Legrand | ЭУИ Luxe | 572 | Pro 21 / Galea электроустановочное оборудование | PL2 | 10 | ШТ | Под заказ Т2 | Не подлежит сертификации | 2020-12-31 | 1095.29 | 1314.35 | 1314.35 |  |  | 0.243 | 0.9675 | 215 | 75 | 60 | 3245067710128
771013 | Рамка 1п с/держ.эт Бел GL | Рамка - Galea Life - 1 пост - с держателем этикеток - White | Legrand | ЭУИ Luxe | 572 | Pro 21 / Galea электроустановочное оборудование | PL2 | 5 | ШТ | Под заказ Т2 | Сертифицировано | 2024-11-25 | 604.23 | 725.08 | 725.08 |  |  | 0.107 | 0.6768 | 100 | 94 | 72 | 3245067710135
771014 | Рамка 2п гор с/держ.эт Бел GL | Рамка - Galea Life - 2 поста - горизонтальный монтаж - с держателем этикеток - White | Legrand | ЭУИ Luxe | 572 | Pro 21 / Galea электроустановочное оборудование | PL2 | 2 | ШТ | Под заказ Т2 | Сертифицировано | 2024-11-25 | 1006.61 | 1207.93 | 1207.93 |  |  | 0.071 | 0.42687 | 170 | 93 | 27 | 3245067710142
771015 | Рамка 3п гор с/держ.эт Бел GL | Рамка - Galea Life - 3 поста - горизонтальный монтаж - с держателем этикеток - White | Legrand | ЭУИ Luxe | 572 | Pro 21 / Galea электроустановочное оборудование | PL2 | 2 | ШТ | Под заказ Т2 | Сертифицировано | 2024-11-25 | 1496.97 | 1796.36 | 1796.36 |  |  | 0.092 | 0.5926 | 236 | 93 | 27 | 3245067710159
771018 | GaleaКлав.д/2х-пол.выкл.с инд. | Galea Клавишая для двухполюсных выключателей с индикацией | Legrand | ЭУИ Luxe | 572 | Pro 21 / Galea электроустановочное оборудование | PL2 | 10 | ШТ | Под заказ Т2 | Сертифицировано | 2024-12-12 | 1053.12 | 1263.74 | 1263.74 |  |  | 0.25 | 0.9675 | 215 | 75 | 60 | 3245067710180
771020 | G.L.Перекл.на 2 нап.IP44 накл. | Переключатель на 2 направления - Galea Life - IP 44 - белая лицевая панель | Legrand | ЭУИ Luxe | 572 | Pro 21 / Galea электроустановочное оборудование | PL2 | 10 | ШТ | Под заказ Т2 | Сертифицировано | 2024-02-21 | 1265.84 | 1519.01 | 1519.01 |  |  | 0.89 | 3.8019 | 395 | 175 | 55 | 3245067710203
771021 | G Life Выкл. двоиной IP 44 | Выключатель двухклавишный - Galea Life - IP 44 - белая лицевая панель | Legrand | ЭУИ Luxe | 572 | Pro 21 / Galea электроустановочное оборудование | PL2 | 10 | ШТ | На складе | Сертифицировано | 2024-02-21 | 1898.77 | 2278.52 | 2278.52 |  |  | 0.916 | 3.8019 | 395 | 175 | 55 | 3245067710210
771022 | G Life Перекл на 2 нап.дв.IP44 | Переключатель на 2 направления двухклавишный - Galea Life - IP 44 - белая лицевая панель | Legrand | ЭУИ Luxe | 572 | Pro 21 / Galea электроустановочное оборудование | PL2 | 10 | ШТ | Под заказ Т2 | Сертифицировано | 2024-02-21 | 1898.77 | 2278.52 | 2278.52 |  |  | 0.96 | 3.8019 | 395 | 175 | 55 | 3245067710227
771023 | G Life Кнопка IP44 | Выключатель без фиксации - Galea Life - IP 44 - белая лицевая панель | Legrand | ЭУИ Luxe | 572 | Pro 21 / Galea электроустановочное оборудование | PL2 | 10 | ШТ | Под заказ Т2 | Сертифицировано | 2024-02-21 | 1181.46 | 1417.75 | 1417.75 |  |  | 0.882 | 3.8019 | 395 | 175 | 55 | 3245067710234
771024 | G.Life Промеж.перекл.IP44 | Переключатель промежуточный - Galea Life - IP 44 - белая лицевая панель | Legrand | ЭУИ Luxe | 572 | Pro 21 / Galea электроустановочное оборудование | PL2 | 10 | ШТ | Под заказ Т2 | Сертифицировано | 2024-02-21 | 2742.64 | 3291.17 | 3291.17 |  |  | 0.935 | 3.8019 | 395 | 175 | 55 | 3245067710241
771025 | G LifeЛ.п.дв.роз.колонки,white | Лицевая панель - Galea Life - для двойной розетки для колонки - Кат. № 7 757 84 - White | Legrand | ЭУИ Luxe | 572 | Pro 21 / Galea электроустановочное оборудование | PL2 | 10 | ШТ | Под заказ Т2 | Не подлежит сертификации | 2021-12-31 | 549.85 | 659.82 | 659.82 |  |  | 0.169 | 1.0575 | 235 | 75 | 60 | 3245067710258
771027 | GL Розетка нем.ст.IP44 авт.кл. | Розетка - Galea Life - IP 44 - немецкий стандарт - 2К+3 - автоматические клеммы - White лицевая панель | Legrand | ЭУИ Luxe | 572 | Pro 21 / Galea электроустановочное оборудование | PL2 | 10 | ШТ | Под заказ Т2 | Сертифицировано | 2023-09-13 | 1140.01 | 1368.01 | 1368.01 |  |  | 1.092 | 3.8019 | 395 | 175 | 55 | 3245067710272
771029 | G Life Р.2К+З c бл,MAGIC RED | Розетка - Galea Life - немецкий стандарт - 2К+3 - с механической блокировкой - White лицевая панель - красный | Legrand | ЭУИ Luxe | 572 | Pro 21 / Galea электроустановочное оборудование | PL2 | 10 | ШТ | Под заказ Т2 | Сертифицировано | 2023-09-13 | 1774.15 | 2128.98 | 2128.98 |  |  | 0.864 | 3.8019 | 395 | 175 | 55 | 3245067710296
771030 | G.Life Роз. 2х2К+З, white | Двойная розетка - Galea Life - 2х2К+3 - винтовые клеммы - в сборе - white | Legrand | ЭУИ Luxe | 572 | Pro 21 / Galea электроустановочное оборудование | PL2 | 5 | ШТ | На складе | Сертифицировано | 2023-04-17 | 1054.89 | 1265.87 | 1265.87 |  |  | 0.65 | 3.1729 | 305 | 103 | 101 | 3245067710302
771031 | GL Р.2х2К+Знем.с.шт.whitePRO21 | Двойная розетка - Galea Life - 2х2К+3 - винтовые клеммы - с защитными шторками - в сборе - white | Legrand | ЭУИ Luxe | 572 | Pro 21 / Galea электроустановочное оборудование | PL2 | 5 | ШТ | Под заказ Т2 | Сертифицировано | 2023-04-17 | 1645.56 | 1974.67 | 1974.67 |  |  | 0.62 | 3.1729 | 305 | 103 | 101 | 3245067710319
771032 | G Life Л.п. д/роз. 2х2К white | Galea Life Лицевая Панель Для Роз. 2х2к | Legrand | ЭУИ Luxe | 572 | Pro 21 / Galea электроустановочное оборудование | PL2 | 5 | ШТ | Под заказ Т2 | Сертифицировано | 2024-12-02 | 527.75 | 633.3 | 633.3 |  |  | 0.235 | 2.0655 | 185 | 145 | 77 | 3245067710326
771033 | GL Р.2х2К+Зшт.ав.кл.whitePRO21 | Двойная розетка - Galea Life - 2х2К+3 - автоматические клеммы - с защитными шторками - в сборе - White | Legrand | ЭУИ Luxe | 572 | Pro 21 / Galea электроустановочное оборудование | PL2 | 5 | ШТ | Под заказ Т2 | Сертифицировано | 2023-04-17 | 1858.59 | 2230.31 | 2230.31 |  |  | 0.673 | 3.1729 | 305 | 103 | 101 | 3245067710333
771034 | G Life Л.п. д/вкл. с инд white | Клавиша - Galea Life - простая - с индикацией - White | Legrand | ЭУИ Luxe | 572 | Pro 21 / Galea электроустановочное оборудование | PL2 | 10 | ШТ | На складе | Не подлежит сертификации | 2020-12-31 | 579.26 | 695.11 | 695.11 |  |  | 0.233 | 0.9675 | 215 | 75 | 60 | 3245067710340
771035 | Galea Лиц.п.д/роз.2К+З фр.ст. | Galea Лиц. Панель Для Роз. 2х2К, Французский стандарт | Legrand | ЭУИ Luxe | 572 | Pro 21 / Galea электроустановочное оборудование | PL2 | 5 | ШТ | Под заказ Т2 | Сертифицировано | 2024-12-02 | 511.26 | 613.51 | 613.51 |  |  | 0.65 | 2.0655 | 185 | 145 | 77 | 3245067710357
771042 | Gal.Лиц.пан.д/тел роз.TАЕ | Galea Лиц. Панель Для Тел Роз. TAE | Legrand | ЭУИ Luxe | 572 | Pro 21 / Galea электроустановочное оборудование | PL2 | 10 | ШТ | Под заказ Т2 | Сертифицировано | 2024-12-02 | 842.51 | 1011.01 | 1011.01 |  |  | 0.143 | 1.0575 | 235 | 75 | 60 | 3245067710425
771048 | GL Роз.2К+З с подсв. | Розетка - Galea Life - немецкий стандарт - 2К+3 - с индикацией - с защитными шторками - White лицевая панель | Legrand | ЭУИ Luxe | 572 | Pro 21 / Galea электроустановочное оборудование | PL2 | 10 | ШТ | Под заказ Т2 | Сертифицировано | 2024-11-25 | 2378.68 | 2854.42 | 2854.42 |  |  | 0.865 | 3.8019 | 395 | 175 | 55 | 3245067710487
771058 | Gal.Лиц.пан.д/роз. VDI кат.5Е | Лицевая панель Для Роз. VDI Cat. 5е | Legrand | ЭУИ Luxe | 572 | Pro 21 / Galea электроустановочное оборудование | PL2 | 10 | ШТ | Под заказ Т2 | Сертифицировано | 2024-12-02 | 1313.19 | 1575.83 | 1575.83 |  |  | 0.142 | 1.0575 | 235 | 75 | 60 | 3245067710586
771062 | GLРоз.2К+З,white лиц. пан. | Розетка - Galea Life - немецкий стандарт - 2К+3 - белая лицевая панель | Legrand | ЭУИ Luxe | 572 | Pro 21 / Galea электроустановочное оборудование | PL2 | 10 | ШТ | Под заказ Т2 | Сертифицировано | 2023-09-13 | 803.95 | 964.74 | 964.74 |  |  | 1.01 | 3.8019 | 395 | 175 | 55 | 3245067710623
771063 | GLРоз.2К+З,white шт.лиц. пан. | Розетка - Galea Life - немецкий стандарт - 2К+3 - с защитными шторками - белая лицевая панель | Legrand | ЭУИ Luxe | 572 | Pro 21 / Galea электроустановочное оборудование | PL2 | 10 | ШТ | Под заказ Т2 | Сертифицировано | 2023-09-13 | 979.75 | 1175.7 | 1175.7 |  |  | 1.027 | 3.8019 | 395 | 175 | 55 | 3245067710630
771064 | GLРоз.2К+З,white шт.л.п.,с кр. | Розетка - Galea Life - немецкий стандарт - 2К+3 - с защитными шторками - с крышкой - White лицевая панель | Legrand | ЭУИ Luxe | 572 | Pro 21 / Galea электроустановочное оборудование | PL2 | 10 | ШТ | Под заказ Т2 | Сертифицировано | 2023-09-13 | 1171.7 | 1406.04 | 1406.04 |  |  | 1.047 | 3.8019 | 395 | 175 | 55 | 3245067710647
771067 | Адаптер 45x45мм Бел | Адаптер 45x45мм White | Legrand | ЭУИ Luxe | 572 | Pro 21 / Galea электроустановочное оборудование | PL2 | 1 | ШТ | Под заказ Т2 | Не подлежит сертификации | 2021-12-31 | 855.11 | 1026.13 | 1026.13 |  |  | 0.013 | 0.147 | 70 | 60 | 35 | 3245067710678
771068 | GL Л.п. д.пов.светор.white | Лицевая панель - Galea Life - для поворотных светорегуляторов 400 Вт, 600 Вт Кат. № 7 756 54 - White | Legrand | ЭУИ Luxe | 572 | Pro 21 / Galea электроустановочное оборудование | PL2 | 1 | ШТ | На складе | Сертифицировано | 2025-03-15 | 858.1 | 1029.72 | 1029.72 |  |  | 0.03 | 0.147 | 70 | 60 | 35 | 3245067710685
771072 | G.Life Л.п. TV-RD white | Лицевая панель - Galea Life - для розетки TV-FM Кат. № 7 757 86/87/88 - White | Legrand | ЭУИ Luxe | 572 | Pro 21 / Galea электроустановочное оборудование | PL2 | 10 | ШТ | Под заказ Т2 | Не подлежит сертификации | 2025-02-09 | 549.85 | 659.82 | 659.82 |  |  | 0.174 | 1.0575 | 235 | 75 | 60 | 3245067710722
771073 | G.Life Л.п. TV-RD-SAT white | Лицевая панель - Galea Life - для розетки TV-FM-SAT Кат. № 7 757 89/90/91 - White | Legrand | ЭУИ Luxe | 572 | Pro 21 / Galea электроустановочное оборудование | PL2 | 10 | ШТ | На складе | Не подлежит сертификации | 2025-02-09 | 549.85 | 659.82 | 659.82 |  |  | 0.175 | 1.0575 | 235 | 75 | 60 | 3245067710739
771079 | GL Л.п.д.дв.вкл. с инд white | Клавиша - Galea Life - двойная - с индикацией - White | Legrand | ЭУИ Luxe | 572 | Pro 21 / Galea электроустановочное оборудование | PL2 | 10 | ШТ | На складе | Не подлежит сертификации | 2020-12-31 | 763.71 | 916.45 | 916.45 |  |  | 0.243 | 0.9675 | 215 | 75 | 60 | 3245067710791
771086 | IN ONE - Л.П. д/диммера станд. white | Лицевая панель - Galea Life - для светорегуляторов Кат. № 7 756 52/53 - White | Legrand | ЭУИ Luxe | 572 | Pro 21 / Galea электроустановочное оборудование | PL2 | 1 | ШТ | На складе | Сертифицировано | 2024-12-12 | 874.3 | 1049.16 | 1049.16 |  |  | 0.021 | 0.147 | 70 | 60 | 35 | 3245067710869
771089 | G.LifeСпец.Л.п.TV-RD-SAT,white | Лицевая панель TV-RD-SAT, 3 Отв.,White | Legrand | ЭУИ Luxe | 572 | Pro 21 / Galea электроустановочное оборудование | PL2 | 10 | ШТ | Под заказ Т2 | Сертифицировано | 2025-02-09 | 858.41 | 1030.09 | 1030.09 |  |  | 0.153 | 1.0575 | 235 | 75 | 60 | 3245067710890
771096 | G.LifeКор.накл. 1 п.гор.white | Коробка накладного монтажа - Galea Life - 1 пост - горизонтальный монтаж | Legrand | ЭУИ Luxe | 572 | Pro 21 / Galea электроустановочное оборудование | PL2 | 10 | ШТ | На складе | Не подлежит сертификации | 2020-12-31 | 817.35 | 980.82 | 980.82 |  |  | 0.848 | 4.4145 | 222 | 205 | 97 | 3245067710968
771097 | G.LifeКор.накл. 2 п.гор.white | Коробка накладного монтажа - Galea Life - 2 поста - горизонтальный монтаж | Legrand | ЭУИ Luxe | 572 | Pro 21 / Galea электроустановочное оборудование | PL2 | 5 | ШТ | Под заказ Т2 | Не подлежит сертификации | 2020-12-31 | 1525.76 | 1830.91 | 1830.91 |  |  | 0.662 | 4.4145 | 222 | 205 | 97 | 3245067710975
771098 | G.LifeКор.накл. 3 п.гор.white | Коробка накладного монтажа - Galea Life - 3 поста - горизонтальный монтаж | Legrand | ЭУИ Luxe | 572 | Pro 21 / Galea электроустановочное оборудование | PL2 | 10 | ШТ | Под заказ Т2 | Не подлежит сертификации | 2020-12-31 | 2234.25 | 2681.1 | 2681.1 |  |  | 2.537 | 26.4908 | 396 | 296 | 226 | 3245067710982
771099 | G.LifeЛиц.пан.д/адаптера 50х50 | Galea Life Лицевая панель Для Адаптера 50х50 | Legrand | ЭУИ Luxe | 572 | Pro 21 / Galea электроустановочное оборудование | PL2 | 10 | ШТ | Под заказ Т2 | Сертифицировано | 2025-02-09 | 589.78 | 707.74 | 707.74 |  |  | 0.095 | 1.0575 | 235 | 75 | 60 | 3245067710999
771147 | G.L.Лиц.панель д/тел роз. TDO | Galea Life Лицевая панель Для Тел Роз. TDO | Legrand | ЭУИ Luxe | 572 | Pro 21 / Galea электроустановочное оборудование | PL2 | 10 | ШТ | Под заказ Т2 | Сертифицировано | 2025-02-09 | 859.19 | 1031.03 | 1031.03 |  |  | 0.138 | 1.0575 | 235 | 75 | 60 | 3245067711477
771150 | Galea Life Комплект IP44 для механизмов с подсветкой/индикацией | Комплект для защиты - IP 44 - Galea Life - для механизмов с подсветкой/индикацией | Legrand | ЭУИ Luxe | 572 | Pro 21 / Galea электроустановочное оборудование | PL2 | 10 | ШТ | Под заказ Т2 | Не подлежит сертификации | 2020-12-31 | 1021.21 | 1225.45 | 1225.45 |  |  | 0.257 | 1.938 | 170 | 120 | 95 | 3245067711507
771153 | Galea Life Комплект IP44 для выключателей рольставней | Комплект для защиты - IP 44 - Galea Life - для выключателей рольставней | Legrand | ЭУИ Luxe | 572 | Pro 21 / Galea электроустановочное оборудование | PL2 | 10 | ШТ | Под заказ Т2 | Не подлежит сертификации | 2020-12-31 | 1021.21 | 1225.45 | 1225.45 |  |  | 0.264 | 1.938 | 170 | 120 | 95 | 3245067711538
771166 | G.L.Л.п.Светор.пов.с подсв.WH. | Лицевая панель - Galea Life - для электронного потенциометра 1-10 В, с индикацией Кат. № 7 759 01 - White | Legrand | ЭУИ Luxe | 572 | Pro 21 / Galea электроустановочное оборудование | PL2 | 1 | ШТ | Под заказ Т2 | Не подлежит сертификации | 2025-02-09 | 1078.38 | 1294.06 | 1294.06 |  |  | 0.024 | 0.1421 | 70 | 58 | 35 | 3245067711668
771167 | G.L.ЛП Светор.пов.с подсв.D.BR. | Лицевая панель - Galea Life - для электронного потенциометра 1-10 В, с индикацией Кат. № 7 759 01 - Dark Bronze | Legrand | ЭУИ Luxe | 572 | Pro 21 / Galea электроустановочное оборудование | PL2 | 1 | ШТ | Под заказ Т2 | Не подлежит сертификации | 2025-02-09 | 1759.88 | 2111.86 | 2111.86 |  |  | 0.022 | 0.147 | 70 | 60 | 35 | 3245067711675
771168 | G.L.Л.п. Светор.пов.с подсв.AL. | Лицевая панель - Galea Life - для электронного потенциометра 1-10 В, с индикацией Кат. № 7 759 01 - Алюминий | Legrand | ЭУИ Luxe | 572 | Pro 21 / Galea электроустановочное оборудование | PL2 | 1 | ШТ | Под заказ Т2 | Не подлежит сертификации | 2025-02-09 | 1759.88 | 2111.86 | 2111.86 |  |  | 0.021 | 0.147 | 70 | 60 | 35 | 3245067711682
771169 | G.L.Л.п.Светор.пов.с подсв.TIT | Лицевая панель - Galea Life - для электронного потенциометра 1-10 В, с индикацией Кат. № 7 759 01 - Titanium | Legrand | ЭУИ Luxe | 572 | Pro 21 / Galea электроустановочное оборудование | PL2 | 1 | ШТ | Под заказ Т2 | Не подлежит сертификации | 2025-02-09 | 1759.88 | 2111.86 | 2111.86 |  |  | 0.02 | 0.147 | 70 | 60 | 35 | 3245067711699
771170 | GL ЛП Светор.пов.с подсв.PEARL | Лицевая панель - Galea Life - для электронного потенциометра 1-10 В, с индикацией Кат. № 7 759 01 - Pearl | Legrand | ЭУИ Luxe | 572 | Pro 21 / Galea электроустановочное оборудование | PL2 | 1 | ШТ | Под заказ Т2 | Не подлежит сертификации | 2021-12-31 | 1495.59 | 1794.71 | 1794.71 |  |  | 0.022 | 0.147 | 70 | 60 | 35 | 3245067711705
771200 | G.LifeЛ.п.пр.роз.колонки,D.BR. | Лицевая панель - Galea Life - для одиночной розетки для колонок - Кат. № 7 757 85 - Dark Bronze | Legrand | ЭУИ Luxe | 572 | Pro 21 / Galea электроустановочное оборудование | PL2 | 1 | ШТ | На складе | Не подлежит сертификации | 2021-12-31 | 960.7 | 1152.84 | 1152.84 |  |  | 0.022 | 0.147 | 70 | 60 | 35 | 3245067712009
771201 | Рамка 1п Dark Bronze GL | Рамка - Galea Life - 1 пост - Dark Bronze | Legrand | ЭУИ Luxe | 572 | Pro 21 / Galea электроустановочное оборудование | PL2 | 5 | ШТ | На складе | Сертифицировано | 2024-11-25 | 721.7 | 866.04 | 866.04 |  |  | 0.157 | 0.6768 | 100 | 94 | 72 | 3245067712016
771202 | Рамка 2п гор Dark Bronze GL | Рамка - Galea Life - 2 поста - горизонтальный монтаж - Dark Bronze | Legrand | ЭУИ Luxe | 572 | Pro 21 / Galea электроустановочное оборудование | PL2 | 2 | ШТ | На складе | Сертифицировано | 2024-11-25 | 1373.3 | 1647.96 | 1647.96 |  |  | 0.103 | 0.41563 | 175 | 95 | 25 | 3245067712023
771203 | Рамка 3п гор Dark Bronze GL | Рамка - Galea Life - 3 поста - горизонтальный монтаж - Dark Bronze | Legrand | ЭУИ Luxe | 572 | Pro 21 / Galea электроустановочное оборудование | PL2 | 2 | ШТ | На складе | Сертифицировано | 2024-11-25 | 2205.33 | 2646.4 | 2646.4 |  |  | 0.137 | 0.456 | 240 | 95 | 20 | 3245067712030
771204 | Рамка 4п гор Dark Bronze GL | Рамка - Galea Life - 4 поста - горизонтальный монтаж - Dark Bronze | Legrand | ЭУИ Luxe | 572 | Pro 21 / Galea электроустановочное оборудование | PL2 | 1 | ШТ | На складе | Сертифицировано | 2024-11-25 | 3588.62 | 4306.34 | 4306.34 |  |  | 0.109 | 0.6138 | 310 | 99 | 20 | 3245067712047
771205 | Рамка 5п гор Dark Bronze GL | Рамка - Galea Life - 5 постов - горизонтальный монтаж - Dark Bronze | Legrand | ЭУИ Luxe | 572 | Pro 21 / Galea электроустановочное оборудование | PL2 | 1 | ШТ | На складе | Сертифицировано | 2024-11-25 | 4594.36 | 5513.23 | 5513.23 |  |  | 0.125 | 0.75042 | 379 | 99 | 20 | 3245067712054
771206 | Рамка 2п вер Dark Bronze GL | Рамка - Galea Life - 2 поста - вертикальный монтаж - Dark Bronze | Legrand | ЭУИ Luxe | 572 | Pro 21 / Galea электроустановочное оборудование | PL2 | 2 | ШТ | На складе | Сертифицировано | 2024-11-25 | 1373.3 | 1647.96 | 1647.96 |  |  | 0.116 | 0.41563 | 175 | 95 | 25 | 3245067712061
771207 | Рамка 3п вер Dark Bronze GL | Рамка - Galea Life - 3 поста - вертикальный монтаж - Dark Bronze | Legrand | ЭУИ Luxe | 572 | Pro 21 / Galea электроустановочное оборудование | PL2 | 2 | ШТ | На складе | Сертифицировано | 2024-11-25 | 2205.33 | 2646.4 | 2646.4 |  |  | 0.169 | 0.456 | 240 | 95 | 20 | 3245067712078
771208 | Рамка 4п вер Dark Bronze GL | Рамка - Galea Life - 4 поста - вертикальный монтаж - Dark Bronze | Legrand | ЭУИ Luxe | 572 | Pro 21 / Galea электроустановочное оборудование | PL2 | 1 | ШТ | Под заказ Т2 | Сертифицировано | 2024-11-25 | 3588.62 | 4306.34 | 4306.34 |  |  | 0.125 | 0.6138 | 310 | 99 | 20 | 3245067712085
771209 | Рамка 5п вер Dark Bronze GL | Рамка - Galea Life - 5 постов - вертикальный монтаж - Dark Bronze | Legrand | ЭУИ Luxe | 572 | Pro 21 / Galea электроустановочное оборудование | PL2 | 1 | ШТ | Под заказ Т2 | Сертифицировано | 2024-11-25 | 4594.36 | 5513.23 | 5513.23 |  |  | 0.151 | 0.75042 | 379 | 99 | 20 | 3245067712092
771210 | G.Life Л. п. выкл. D.BRONZE | Клавиша - Galea Life - простая - Dark Bronze | Legrand | ЭУИ Luxe | 572 | Pro 21 / Galea электроустановочное оборудование | PL2 | 10 | ШТ | На складе | Сертифицировано | 2024-12-12 | 453.56 | 544.27 | 544.27 |  |  | 0.243 | 1.0575 | 235 | 75 | 60 | 3245067712108
771211 | G.Life Л.п. выкл. с инд. D.BR. | Клавиша - Galea Life - простая с индикацией, с информационной пиктограммой - Dark Bronze | Legrand | ЭУИ Luxe | 572 | Pro 21 / Galea электроустановочное оборудование | PL2 | 1 | ШТ | Под заказ Т2 | Не подлежит сертификации | 2020-12-31 | 966.17 | 1159.4 | 1159.4 |  |  | 0.028 | 0.147 | 70 | 60 | 35 | 3245067712115
771212 | G.LifeЛ.п.д.дв.выкл.D. BR. | Клавиша - Galea Life - двойная - Dark Bronze | Legrand | ЭУИ Luxe | 572 | Pro 21 / Galea электроустановочное оборудование | PL2 | 10 | ШТ | На складе | Сертифицировано | 2024-12-12 | 679.25 | 815.1 | 815.1 |  |  | 0.252 | 1.0575 | 235 | 75 | 60 | 3245067712122
771214 | G.LifeКлав.дв.д.упр.рольст. | Клавиша - Galea Life - двойная для механизмов управления рольставнями Кат. № 7 758 04/14 - Dark Bronze | Legrand | ЭУИ Luxe | 572 | Pro 21 / Galea электроустановочное оборудование | PL2 | 1 | ШТ | На складе | Не подлежит сертификации | 2020-12-31 | 1198.91 | 1438.69 | 1438.69 |  |  | 0.027 | 0.147 | 70 | 60 | 35 | 3245067712146
771215 | G.LifeКлав.д. двухп. выкл. | Клавиша - Galea Life - двухполюсная 0/1 - Dark Bronze | Legrand | ЭУИ Luxe | 572 | Pro 21 / Galea электроустановочное оборудование | PL2 | 1 | ШТ | Под заказ Т2 | Не подлежит сертификации | 2020-12-31 | 866.82 | 1040.18 | 1040.18 |  |  | 0.029 | 0.147 | 70 | 60 | 35 | 3245067712153
771217 | G.Life Кноп.с/этикеткой d.br. | Клавиша - Galea Life - с держателем этикеток - Dark Bronze | Legrand | ЭУИ Luxe | 572 | Pro 21 / Galea электроустановочное оборудование | PL2 | 1 | ШТ | Под заказ Т2 | Не подлежит сертификации | 2020-12-31 | 1773.35 | 2128.02 | 2128.02 |  |  | 0.028 | 0.147 | 70 | 60 | 35 | 3245067712177
771218 | G.LifeКлав.д.двухп.выкл.с инд. | Клавиша - Galea Life - двухполюсная с индикацией - Dark Bronze | Legrand | ЭУИ Luxe | 572 | Pro 21 / Galea электроустановочное оборудование | PL2 | 1 | ШТ | Под заказ Т2 | Не подлежит сертификации | 2020-12-31 | 1664.52 | 1997.42 | 1997.42 |  |  | 0.028 | 0.147 | 70 | 60 | 35 | 3245067712184
771219 | G.Life Лиц.п.универс.46,5D.BR. | Лицевая панель - Galea Life - универсальная - Dark Bronze | Legrand | ЭУИ Luxe | 572 | Pro 21 / Galea электроустановочное оборудование | PL2 | 10 | ШТ | На складе | Не подлежит сертификации | 2020-12-31 | 498.81 | 598.57 | 598.57 |  |  | 0.09 | 1.0575 | 235 | 75 | 60 | 3245067712191
771220 | Панель лицев роз 2К+З DBR GL | Лицевая панель - Galea Life - для розетки 2К+З - Dark Bronze | Legrand | ЭУИ Luxe | 572 | Pro 21 / Galea электроустановочное оборудование | PL2 | 10 | ШТ | На складе | Не подлежит сертификации | 2021-12-31 | 427.01 | 512.41 | 512.41 |  |  | 0.273 | 1.0575 | 235 | 75 | 60 | 3245067712207
771221 | G.Life Лиц. п.роз. 2К+З,шт | Лицевая панель - Galea Life - для розетки 2К+З - с защитными шторками - Dark Bronze | Legrand | ЭУИ Luxe | 572 | Pro 21 / Galea электроустановочное оборудование | PL2 | 1 | ШТ | На складе | Не подлежит сертификации | 2021-12-31 | 715.09 | 858.11 | 858.11 |  |  | 0.03 | 0.147 | 70 | 60 | 35 | 3245067712214
771222 | G.Life Л.п. д.роз. 2К+З,шт,кр. | Лицевая панель - Galea Life - для розетки 2К+З - с защитными шторками + крышка - Dark Bronze | Legrand | ЭУИ Luxe | 572 | Pro 21 / Galea электроустановочное оборудование | PL2 | 1 | ШТ | На складе | Не подлежит сертификации | 2021-12-31 | 986.62 | 1183.94 | 1183.94 |  |  | 0.033 | 0.147 | 70 | 60 | 35 | 3245067712221
771225 | G.Life Л.п.дв.роз.колонки,D.BR | Лицевая панель - Galea Life - для двойной розетки для колонки - Кат. № 7 757 84 - Dark Bronze | Legrand | ЭУИ Luxe | 572 | Pro 21 / Galea электроустановочное оборудование | PL2 | 1 | ШТ | На складе | Сертифицировано | 2024-12-12 | 960.7 | 1152.84 | 1152.84 |  |  | 0.021 | 0.147 | 70 | 60 | 35 | 3245067712252
771226 | G.Life Л. п. роз. 2К d. bronze | Лицевая панель - Galea Life - для розетки 2К - Dark Bronze | Legrand | ЭУИ Luxe | 572 | Pro 21 / Galea электроустановочное оборудование | PL2 | 10 | ШТ | Под заказ Т2 | Не подлежит сертификации | 2021-12-31 | 421.03 | 505.24 | 505.24 |  |  | 0.256 | 1.0575 | 235 | 75 | 60 | 3245067712269
771227 | G.L.Лиц.п.д/роз.2К+З фр.D.BR. | Лиц. Панель Для Роз. 2к+З, Фр. | Legrand | ЭУИ Luxe | 572 | Pro 21 / Galea электроустановочное оборудование | PL2 | 10 | ШТ | Под заказ Т2 | Сертифицировано | 2024-12-02 | 259.55 | 311.46 | 311.46 |  |  | 0.251 | 1.0575 | 235 | 75 | 60 | 3245067712276
771228 | Gal.Л.п.д/роз.2К+З шт.фр.D.BR. | Лиц. Пан. Для Роз. 2к+З,Шт,Фр. | Legrand | ЭУИ Luxe | 572 | Pro 21 / Galea электроустановочное оборудование | PL2 | 10 | ШТ | Под заказ Т2 | Сертифицировано | 2024-12-02 | 299.56 | 359.47 | 359.47 |  |  | 0.294 | 1.0575 | 235 | 75 | 60 | 3245067712283
771230 | G.Life Роз. 2х2К+З,DARK BRONZE | Двойная розетка - Galea Life - 2х2К+3 - винтовые клеммы - в сборе - Dark Bronze | Legrand | ЭУИ Luxe | 572 | Pro 21 / Galea электроустановочное оборудование | PL2 | 5 | ШТ | На складе | Сертифицировано | 2023-04-17 | 1577.67 | 1893.2 | 1893.2 |  |  | 0.6 | 3.1729 | 305 | 103 | 101 | 3245067712306
771231 | G.Life Роз.2х2К+З, D. br. Шт. | Двойная розетка - Galea Life - 2х2К+3 - винтовые клеммы - с защитными шторками - в сборе - Dark Bronze | Legrand | ЭУИ Luxe | 572 | Pro 21 / Galea электроустановочное оборудование | PL2 | 5 | ШТ | Под заказ Т2 | Сертифицировано | 2023-04-17 | 2510.54 | 3012.65 | 3012.65 |  |  | 0.611 | 3.1729 | 305 | 103 | 101 | 3245067712313
771232 | G.Life Л.п. д/роз. 2х2К DR.BR. | Лиц. Панель Для Роз. 2х2к | Legrand | ЭУИ Luxe | 572 | Pro 21 / Galea электроустановочное оборудование | PL2 | 5 | ШТ | Под заказ Т2 | Сертифицировано | 2024-12-02 | 1056.46 | 1267.75 | 1267.75 |  |  | 0.208 | 1.08 | 120 | 100 | 90 | 3245067712320
771233 | G.Life Р.2х2К+З,D.BR.шт.авт. | Двойная розетка - Galea Life - 2х2К+3 - автоматические клеммы - с защитными шторками - в сборе - Dark Bronze | Legrand | ЭУИ Luxe | 572 | Pro 21 / Galea электроустановочное оборудование | PL2 | 5 | ШТ | Под заказ Т2 | Сертифицировано | 2023-04-17 | 2738.5 | 3286.2 | 3286.2 |  |  | 0.672 | 3.2025 | 305 | 105 | 100 | 3245067712337
771234 | G.Life Л.п. д.вкл.с инд d.br. | Клавиша - Galea Life - простая - с индикацией - Dark Bronze | Legrand | ЭУИ Luxe | 572 | Pro 21 / Galea электроустановочное оборудование | PL2 | 1 | ШТ | На складе | Не подлежит сертификации | 2020-12-31 | 948.55 | 1138.26 | 1138.26 |  |  | 0.028 | 0.147 | 70 | 60 | 35 | 3245067712344
771235 | Лиц. панель для роз. 2х2К,фр. | Лиц. Панель Для Роз. 2х2к,Фр. | Legrand | ЭУИ Luxe | 572 | Pro 21 / Galea электроустановочное оборудование | PL2 | 5 | ШТ | Под заказ Т2 | Сертифицировано | 2024-12-02 | 867.7 | 1041.24 | 1041.24 |  |  | 0.221 | 1.08 | 120 | 100 | 90 | 3245067712351
771241 | G.Life Л.п.д.авт.светоук.D.BR | Лицевая панель - Galea Life - для блока аварийного освещения - Dark Bronze | Legrand | ЭУИ Luxe | 572 | Pro 21 / Galea электроустановочное оборудование | PL2 | 1 | ШТ | Под заказ Т2 | Не подлежит сертификации | 2021-12-31 | 1169.09 | 1402.91 | 1402.91 |  |  | 0.013 | 0.105 | 60 | 70 | 25 | 3245067712412
771242 | G.L.Лиц.п.д/тел роз. TАЕ D.BR. | Лиц. Панель Для Тел Роз. TAE | Legrand | ЭУИ Luxe | 572 | Pro 21 / Galea электроустановочное оборудование | PL2 | 10 | ШТ | Под заказ Т2 | Сертифицировано | 2024-12-02 | 1402.22 | 1682.66 | 1682.66 |  |  | 0.143 | 1.0575 | 235 | 75 | 60 | 3245067712429
771244 | G.LifeКлав.с пикт.Лампа DR.BR. | Клавиша - Galea Life - простая - с пиктограммой ''лампа'' - Dark Bronze | Legrand | ЭУИ Luxe | 572 | Pro 21 / Galea электроустановочное оборудование | PL2 | 10 | ШТ | Под заказ Т2 | Сертифицировано | 2024-12-02 | 461.95 | 554.34 | 554.34 |  |  | 0.242 | 1.0575 | 235 | 75 | 60 | 3245067712443
771246 | G.LifeКлав.с пикт.ЗвонокDR.BR. | Клавиша - Galea Life - простая - с пиктограммой ''звонок'' - Dark Bronze | Legrand | ЭУИ Luxe | 572 | Pro 21 / Galea электроустановочное оборудование | PL2 | 10 | ШТ | Под заказ Т2 | Сертифицировано | 2024-12-02 | 472.68 | 567.22 | 567.22 |  |  | 0.244 | 1.0575 | 235 | 75 | 60 | 3245067712467
771247 | G.L.Лиц.п.д/тел роз. TDO D.BR. | Лиц. Панель Для Тел Роз. Tdo | Legrand | ЭУИ Luxe | 572 | Pro 21 / Galea электроустановочное оборудование | PL2 | 10 | ШТ | Под заказ Т2 | Сертифицировано | 2024-12-02 | 1402.22 | 1682.66 | 1682.66 |  |  | 0.143 | 1.0575 | 235 | 75 | 60 | 3245067712474
771248 | GL Кл.прос.с пикт.'Лест.'D.BR. | Клавиша - Galea Life - простая - с пиктограммой ''лестница'' - Dark Bronze | Legrand | ЭУИ Luxe | 572 | Pro 21 / Galea электроустановочное оборудование | PL2 | 10 | ШТ | Под заказ Т2 | Сертифицировано | 2024-12-02 | 450.51 | 540.61 | 540.61 |  |  | 0.242 | 1.0575 | 235 | 75 | 60 | 3245067712481
771253 | G.LifeЛ.п.д/эл.термостатаD.BR | Лицевая панель - Galea Life - для электронного комнатного термостата Кат. № 7 758 68 - Dark Bronze | Legrand | ЭУИ Luxe | 572 | Pro 21 / Galea электроустановочное оборудование | PL2 | 1 | ШТ | Под заказ Т2 | Не подлежит сертификации | 2021-12-31 | 2110.95 | 2533.14 | 2533.14 |  |  | 0.023 | 0.147 | 70 | 60 | 35 | 3245067712535
771254 | G.L.Л.п.д/выкл.с кл.-карт.D.BR | Лицевая панель - Galea Life - для выключателя с ключом-картой - Dark Bronze | Legrand | ЭУИ Luxe | 572 | Pro 21 / Galea электроустановочное оборудование | PL2 | 1 | ШТ | Под заказ Т2 | Не подлежит сертификации | 2020-12-31 | 1022.63 | 1227.16 | 1227.16 |  |  | 0.022 | 0.147 | 70 | 60 | 35 | 3245067712542
771257 | G.L.Л.п.д/упр.вент/вык.зад.вр. | Лицевая панель - Galea Life - для управления вентиляцией и выключателя с задержкой срабатывания - Dark Bronze | Legrand | ЭУИ Luxe | 572 | Pro 21 / Galea электроустановочное оборудование | PL2 | 1 | ШТ | Под заказ Т2 | Не подлежит сертификации | 2020-12-31 | 1575.6 | 1890.72 | 1890.72 |  |  | 0.017 | 0.147 | 70 | 60 | 35 | 3245067712573
771258 | Gal.Лиц.п.д/роз.VDIкат.5Е D.BR | Лицевая панель Для Роз. VDI Cat. 5е | Legrand | ЭУИ Luxe | 572 | Pro 21 / Galea электроустановочное оборудование | PL2 | 1 | ШТ | Под заказ Т2 | Не подлежит сертификации | 2021-12-31 | 1732.76 | 2079.31 | 2079.31 |  |  | 0.019 | 0.147 | 70 | 60 | 35 | 3245067712580
771259 | G.LifeЛ.п.д.светор.1000ВтD.BR | Лицевая панель - Galea Life - для светорегулятора 1000 Вт Кат. № 7 759 10 - Dark Bronze | Legrand | ЭУИ Luxe | 572 | Pro 21 / Galea электроустановочное оборудование | PL2 | 1 | ШТ | Под заказ Т2 | Сертифицировано | 2024-12-12 | 4725.61 | 5670.73 | 5670.73 |  |  | 0.025 | 0.147 | 70 | 60 | 35 | 3245067712597
771260 | G.Life Л.п. светор. D. br. | Лицевая панель - Galea Life - для светорегулятора 420 Вт Кат. № 7 759 03 - Dark Bronze | Legrand | ЭУИ Luxe | 572 | Pro 21 / Galea электроустановочное оборудование | PL2 | 1 | ШТ | Под заказ Т2 | Не подлежит сертификации | 2021-12-31 | 954.81 | 1145.77 | 1145.77 |  |  | 0.027 | 0.147 | 70 | 60 | 35 | 3245067712603
771262 | GL Р.2К+З,D. BRONZE,л.п. | Розетка - Galea Life - немецкий стандарт - 2К+3 - лицевая панель Dark Bronze | Legrand | ЭУИ Luxe | 572 | Pro 21 / Galea электроустановочное оборудование | PL2 | 10 | ШТ | Под заказ Т2 | Сертифицировано | 2023-09-13 | 1174.12 | 1408.94 | 1408.94 |  |  | 1.029 | 3.8019 | 395 | 175 | 55 | 3245067712627
771263 | GL Р.2К+З,D. BR., шт.,лиц.пан. | Розетка - Galea Life - немецкий стандарт - 2К+3 - с защитными шторками - лицевая панель Dark Bronze | Legrand | ЭУИ Luxe | 572 | Pro 21 / Galea электроустановочное оборудование | PL2 | 10 | ШТ | Под заказ Т2 | Сертифицировано | 2023-09-13 | 1282.95 | 1539.54 | 1539.54 |  |  | 1.044 | 3.8019 | 395 | 175 | 55 | 3245067712634
771264 | GL Р.2К+З,DARK BR,шт.,с кр. | Розетка - Galea Life - немецкий стандарт - 2К+3 - с защитными шторками - с крышкой - лицевая панель Dark Bronze | Legrand | ЭУИ Luxe | 572 | Pro 21 / Galea электроустановочное оборудование | PL2 | 10 | ШТ | Под заказ Т2 | Сертифицировано | 2023-09-13 | 1678.75 | 2014.5 | 2014.5 |  |  | 1.056 | 3.8019 | 395 | 175 | 55 | 3245067712641
771266 | G.Life Л.п. д.роз.TVD. BR. | Лицевая панель - Galea Life - для простой розетки TV Кат. № 7 759 65/66/77 и 7 756 80 - Dark Bronze | Legrand | ЭУИ Luxe | 572 | Pro 21 / Galea электроустановочное оборудование | PL2 | 1 | ШТ | На складе | Не подлежит сертификации | 2021-12-31 | 569.61 | 683.53 | 683.53 |  |  | 0.025 | 0.147 | 70 | 60 | 35 | 3245067712665
771267 | Адаптер 45x45мм Dbronz | Адаптер 45x45мм Dbronz | Legrand | ЭУИ Luxe | 572 | Pro 21 / Galea электроустановочное оборудование | PL2 | 1 | ШТ | Под заказ Т2 | Сертифицировано | 2024-12-02 | 1522.69 | 1827.23 | 1827.23 |  |  | 0.012 | 0.147 | 70 | 60 | 35 | 3245067712672
771268 | G.Life Л. п. д.пов.светор.D.BR | Лицевая панель - Galea Life - для поворотных светорегуляторов 400 Вт, 600 Вт Кат. № 7 756 54 - Dark Bronze | Legrand | ЭУИ Luxe | 572 | Pro 21 / Galea электроустановочное оборудование | PL2 | 1 | ШТ | На складе | Сертифицировано | 2025-03-15 | 1428.19 | 1713.83 | 1713.83 |  |  | 0.029 | 0.147 | 70 | 60 | 35 | 3245067712689
771272 | G.Life Л.п. TV-RD DARK BRONZE | Лицевая панель - Galea Life - для розетки TV-FM Кат. № 7 757 86/87/88 - Dark Bronze | Legrand | ЭУИ Luxe | 572 | Pro 21 / Galea электроустановочное оборудование | PL2 | 1 | ШТ | Под заказ Т2 | Не подлежит сертификации | 2021-12-31 | 951.89 | 1142.27 | 1142.27 |  |  | 0.02 | 0.147 | 70 | 60 | 35 | 3245067712726
771273 | G.Life Л.п. TV-RD-SAT D. BR. | Лицевая панель - Galea Life - для розетки TV-FM-SAT Кат. № 7 757 89/90/91 - Dark Bronze | Legrand | ЭУИ Luxe | 572 | Pro 21 / Galea электроустановочное оборудование | PL2 | 1 | ШТ | На складе | Не подлежит сертификации | 2021-12-31 | 960.7 | 1152.84 | 1152.84 |  |  | 0.022 | 0.147 | 70 | 60 | 35 | 3245067712733
771275 | G.Life Л.п.д.телеф.и RJ D.BR. | Лицевая панель - Galea Life - с держателем этикеток для информационной розетки RJ45 1 или 2 выхода - Dark Bronze | Legrand | ЭУИ Luxe | 572 | Pro 21 / Galea электроустановочное оборудование | PL2 | 1 | ШТ | На складе | Не подлежит сертификации | 2021-12-31 | 1305.42 | 1566.5 | 1566.5 |  |  | 0.023 | 0.147 | 70 | 60 | 35 | 3245067712757
771276 | G.L.Л.п.д/роз.VDI вых.60°D.BR. | Лицевая панель - Galea Life - для розетки VDI выход - 60 град. - Dark Bronze | Legrand | ЭУИ Luxe | 572 | Pro 21 / Galea электроустановочное оборудование | PL2 | 1 | ШТ | Под заказ Т2 | Не подлежит сертификации | 2021-12-31 | 1516.85 | 1820.22 | 1820.22 |  |  | 0.022 | 0.147 | 70 | 60 | 35 | 3245067712764
771278 | G.Life Заглушка D.BR. | Заглушка - Galea Life - без фиксатора кабеля - лицевая панель - Dark Bronze | Legrand | ЭУИ Luxe | 572 | Pro 21 / Galea электроустановочное оборудование | PL2 | 1 | ШТ | На складе | Не подлежит сертификации | 2020-12-31 | 1880.82 | 2256.98 | 2256.98 |  |  | 0.092 | 0.6768 | 100 | 94 | 72 | 3245067712788
771279 | G.Life Л.п.д/дв.вкл.с индD.BR. | Клавиша - Galea Life - двойная - с индикацией - Dark Bronze | Legrand | ЭУИ Luxe | 572 | Pro 21 / Galea электроустановочное оборудование | PL2 | 1 | ШТ | На складе | Не подлежит сертификации | 2020-12-31 | 1252.73 | 1503.28 | 1503.28 |  |  | 0.029 | 0.147 | 70 | 60 | 35 | 3245067712795
771284 | G.Life Л.п. д.инф.Роз.D.BR | Лицевая панель - Galea Life - с выходом 60 град. для волоконно-оптической розетки с держателем этикеток - Dark Bronze | Legrand | ЭУИ Luxe | 572 | Pro 21 / Galea электроустановочное оборудование | PL2 | 1 | ШТ | Под заказ Т2 | Не подлежит сертификации | 2021-12-31 | 1404.64 | 1685.57 | 1685.57 |  |  | 0.019 | 0.147 | 70 | 60 | 35 | 3245067712849
771285 | G.Life Л.п.д.вывода каб.D.BR. | Лицевая панель - Galea Life - для вывода кабеля - Dark Bronze | Legrand | ЭУИ Luxe | 572 | Pro 21 / Galea электроустановочное оборудование | PL2 | 1 | ШТ | На складе | Не подлежит сертификации | 2020-12-31 | 782.78 | 939.34 | 939.34 |  |  | 0.022 | 0.147 | 70 | 60 | 35 | 3245067712856
771286 | IN ONE - диммер станд. D. br. | Лицевая панель - Galea Life - для светорегуляторов Кат. № 7 756 52/53 - Dark Bronze | Legrand | ЭУИ Luxe | 572 | Pro 21 / Galea электроустановочное оборудование | PL2 | 1 | ШТ | На складе | Не подлежит сертификации | 2021-12-31 | 1455.14 | 1746.17 | 1746.17 |  |  | 0.022 | 0.147 | 70 | 60 | 35 | 3245067712863
771289 | G.L.Л.п.TV-RD-SAT,3 отв.,D.BR. | Лиц.П. TV-RD-SAT,3 Отв.,Dark Bronze | Legrand | ЭУИ Luxe | 572 | Pro 21 / Galea электроустановочное оборудование | PL2 | 1 | ШТ | Под заказ Т2 | Не подлежит сертификации | 2021-12-31 | 1428.19 | 1713.83 | 1713.83 |  |  | 0.017 | 0.147 | 70 | 60 | 35 | 3245067712894
771295 | G.Life Л. п. тел розRJ12,d.br | Лицевая панель - Galea Life - для телефонной розетки RJ11 и RJ ISDN - Dark Bronze | Legrand | ЭУИ Luxe | 572 | Pro 21 / Galea электроустановочное оборудование | PL2 | 1 | ШТ | На складе | Сертифицировано | 2024-12-02 | 517.05 | 620.46 | 620.46 |  |  | 0.023 | 0.147 | 70 | 60 | 35 | 3245067712955
771296 | G.L.Накладка к мех.D.BR.PRO21 | Накладка К Мех-Му Pro21 | Legrand | ЭУИ Luxe | 572 | Pro 21 / Galea электроустановочное оборудование | PL2 | 1 | ШТ | Под заказ Т2 | Не подлежит сертификации | 2021-12-31 | 3505.58 | 4206.7 | 4206.7 |  |  | 0.016 | 0.147 | 70 | 60 | 35 | 3245067712962
771299 | G.L.Л.п.д/адаптера 50х50 D.BR | Лиц. Панель Для Адаптера 50х50 | Legrand | ЭУИ Luxe | 572 | Pro 21 / Galea электроустановочное оборудование | PL2 | 1 | ШТ | Под заказ Т2 | Сертифицировано | 2024-12-02 | 1000.1 | 1200.12 | 1200.12 |  |  | 0.014 | 0.147 | 70 | 60 | 35 | 3245067712993
771300 | G.Life Л.п.пр.роз.колонки,alum | Лицевая панель - Galea Life - для одиночной розетка для колонок - Кат. № 7 757 85 - Aluminium | Legrand | ЭУИ Luxe | 572 | Pro 21 / Galea электроустановочное оборудование | PL2 | 1 | ШТ | Под заказ Т2 | Не подлежит сертификации | 2021-12-31 | 960.7 | 1152.84 | 1152.84 |  |  | 0.022 | 0.147 | 70 | 60 | 35 | 3245067713006
771301 | Рамка 1п Aluminium GL | Рамка - Galea Life - 1 пост - Aluminium | Legrand | ЭУИ Luxe | 572 | Pro 21 / Galea электроустановочное оборудование | PL2 | 5 | ШТ | На складе | Сертифицировано | 2024-11-25 | 721.7 | 866.04 | 866.04 |  |  | 0.155 | 0.6768 | 100 | 94 | 72 | 3245067713013
771302 | Рамка 2п гор Aluminium GL | Рамка - Galea Life - 2 поста - горизонтальный монтаж - Aluminium | Legrand | ЭУИ Luxe | 572 | Pro 21 / Galea электроустановочное оборудование | PL2 | 2 | ШТ | На складе | Сертифицировано | 2024-11-25 | 1373.3 | 1647.96 | 1647.96 |  |  | 0.101 | 0.41563 | 175 | 95 | 25 | 3245067713020
771303 | Рамка 3п гор Aluminium GL | Рамка - Galea Life - 3 поста - горизонтальный монтаж - Aluminium | Legrand | ЭУИ Luxe | 572 | Pro 21 / Galea электроустановочное оборудование | PL2 | 2 | ШТ | На складе | Сертифицировано | 2024-11-25 | 2205.33 | 2646.4 | 2646.4 |  |  | 0.141 | 0.456 | 240 | 95 | 20 | 3245067713037
771304 | Рамка 4п гор Aluminium GL | Рамка - Galea Life - 4 поста - горизонтальный монтаж - Aluminium | Legrand | ЭУИ Luxe | 572 | Pro 21 / Galea электроустановочное оборудование | PL2 | 1 | ШТ | На складе | Сертифицировано | 2024-11-25 | 3588.62 | 4306.34 | 4306.34 |  |  | 0.107 | 0.6138 | 310 | 99 | 20 | 3245067713044
771305 | Рамка 5п гор Aluminium GL | Рамка - Galea Life - 5 постов - горизонтальный монтаж - Aluminium | Legrand | ЭУИ Luxe | 572 | Pro 21 / Galea электроустановочное оборудование | PL2 | 1 | ШТ | На складе | Сертифицировано | 2024-11-25 | 4594.36 | 5513.23 | 5513.23 |  |  | 0.126 | 0.75042 | 379 | 99 | 20 | 3245067713051
771306 | Рамка 2п вер Aluminium GL | Рамка - Galea Life - 2 поста - вертикальный монтаж - Aluminium | Legrand | ЭУИ Luxe | 572 | Pro 21 / Galea электроустановочное оборудование | PL2 | 2 | ШТ | На складе | Сертифицировано | 2024-11-25 | 1373.3 | 1647.96 | 1647.96 |  |  | 0.116 | 0.41563 | 175 | 95 | 25 | 3245067713068
771307 | Рамка 3п вер Aluminium GL | Рамка - Galea Life - 3 поста - вертикальный монтаж - Aluminium | Legrand | ЭУИ Luxe | 572 | Pro 21 / Galea электроустановочное оборудование | PL2 | 2 | ШТ | Под заказ Т2 | Сертифицировано | 2024-11-25 | 2205.33 | 2646.4 | 2646.4 |  |  | 0.165 | 0.456 | 240 | 95 | 20 | 3245067713075
771308 | Рамка 4п вер Aluminium GL | Рамка - Galea Life - 4 поста - вертикальный монтаж - Aluminium | Legrand | ЭУИ Luxe | 572 | Pro 21 / Galea электроустановочное оборудование | PL2 | 1 | ШТ | Под заказ Т2 | Сертифицировано | 2024-11-25 | 3588.62 | 4306.34 | 4306.34 |  |  | 0.124 | 0.6138 | 310 | 99 | 20 | 3245067713082
771309 | Рамка 5п вер Aluminium GL | Рамка - Galea Life - 5 постов - вертикальный монтаж - Aluminium | Legrand | ЭУИ Luxe | 572 | Pro 21 / Galea электроустановочное оборудование | PL2 | 1 | ШТ | Под заказ Т2 | Сертифицировано | 2024-11-25 | 4594.36 | 5513.23 | 5513.23 |  |  | 0.152 | 0.75042 | 379 | 99 | 20 | 3245067713099
771310 | G.Life Л. п. выкл. Aluminium | Клавиша - Galea Life - простая - Aluminium | Legrand | ЭУИ Luxe | 572 | Pro 21 / Galea электроустановочное оборудование | PL2 | 10 | ШТ | На складе | Сертифицировано | 2024-12-12 | 453 | 543.6 | 543.6 |  |  | 0.243 | 1.0575 | 235 | 75 | 60 | 3245067713105
771311 | G.Life Л.п.д/выкл.с инд.Alum. | Клавиша - Galea Life - простая с индикацией, с информационной пиктограммой - Aluminium | Legrand | ЭУИ Luxe | 572 | Pro 21 / Galea электроустановочное оборудование | PL2 | 1 | ШТ | Под заказ Т1 | Не подлежит сертификации | 2020-12-31 | 966.17 | 1159.4 | 1159.4 |  |  | 0.028 | 0.147 | 70 | 60 | 35 | 3245067713112
771312 | G.Life Л.п. Для дв выкл. Alum | Клавиша - Galea Life - двойная - Aluminium | Legrand | ЭУИ Luxe | 572 | Pro 21 / Galea электроустановочное оборудование | PL2 | 10 | ШТ | На складе | Не подлежит сертификации | 2020-12-31 | 679.25 | 815.1 | 815.1 |  |  | 0.248 | 1.0575 | 235 | 75 | 60 | 3245067713129
771314 | G.Life Л.п.дв.д.упр.рольст.AL. | Клавиша - Galea Life - двойная для механизмов управления рольставнями Кат. № 7 758 04/14 - Aluminium | Legrand | ЭУИ Luxe | 572 | Pro 21 / Galea электроустановочное оборудование | PL2 | 1 | ШТ | Под заказ Т2 | Не подлежит сертификации | 2020-12-31 | 1198.91 | 1438.69 | 1438.69 |  |  | 0.029 | 0.147 | 70 | 60 | 35 | 3245067713143
771315 | G.Life Клав.д/двухп.выкл.ALUM | Клавиша - Galea Life - двухполюсная 0/1 - Aluminium | Legrand | ЭУИ Luxe | 572 | Pro 21 / Galea электроустановочное оборудование | PL2 | 1 | ШТ | Под заказ Т2 | Не подлежит сертификации | 2020-12-31 | 882.86 | 1059.43 | 1059.43 |  |  | 0.027 | 0.147 | 70 | 60 | 35 | 3245067713150
771317 | G.L.Клав.с держ.эт.ALUM | Клавиша - Galea Life - с держателем этикеток - Aluminium | Legrand | ЭУИ Luxe | 572 | Pro 21 / Galea электроустановочное оборудование | PL2 | 1 | ШТ | Под заказ Т2 | Сертифицировано | 2024-12-02 | 1773.35 | 2128.02 | 2128.02 |  |  | 0.028 | 0.147 | 70 | 60 | 35 | 3245067713174
771318 | G.LifeКл.д/двухп.выкл.с инд.AL | Клавиша - Galea Life - двухполюсная с индикацией - Aluminium | Legrand | ЭУИ Luxe | 572 | Pro 21 / Galea электроустановочное оборудование | PL2 | 1 | ШТ | Под заказ Т2 | Сертифицировано | 2024-12-02 | 1695.35 | 2034.42 | 2034.42 |  |  | 0.028 | 0.147 | 70 | 60 | 35 | 3245067713181
771319 | G.Life Л.п. универс. 46,5ALUM | Лицевая панель - Galea Life - универсальная - Aluminium | Legrand | ЭУИ Luxe | 572 | Pro 21 / Galea электроустановочное оборудование | PL2 | 10 | ШТ | Под заказ Т2 | Не подлежит сертификации | 2020-12-31 | 498.81 | 598.57 | 598.57 |  |  | 0.089 | 1.0575 | 235 | 75 | 60 | 3245067713198
771320 | Панель лицев роз 2К+З ALM GL | Лицевая панель - Galea Life - для розетки 2К+З - Aluminium | Legrand | ЭУИ Luxe | 572 | Pro 21 / Galea электроустановочное оборудование | PL2 | 10 | ШТ | На складе | Не подлежит сертификации | 2021-12-31 | 368.44 | 442.13 | 442.13 | Будет удален |  | 0.265 | 1.0575 | 235 | 75 | 60 | 3245067713204
771321 | G.Life Л. п. роз.2К+З,шт Alum | Лицевая панель - Galea Life - для розетки 2К+З - с защитными шторками - Aluminium | Legrand | ЭУИ Luxe | 572 | Pro 21 / Galea электроустановочное оборудование | PL2 | 1 | ШТ | На складе | Не подлежит сертификации | 2021-12-31 | 684 | 820.8 | 820.8 |  |  | 0.03 | 0.147 | 70 | 60 | 35 | 3245067713211
771322 | G.Life Л.п.д.роз.2К+З,шт,кр.AL | Лицевая панель - Galea Life - для розетки 2К+З - с защитными шторками + крышка - Aluminium | Legrand | ЭУИ Luxe | 572 | Pro 21 / Galea электроустановочное оборудование | PL2 | 1 | ШТ | На складе | Не подлежит сертификации | 2021-12-31 | 986.62 | 1183.94 | 1183.94 |  |  | 0.033 | 0.147 | 70 | 60 | 35 | 3245067713228
771325 | G.Life Л.п.дв.роз.колонки,al. | Лицевая панель - Galea Life - для двойной розетки для колонки - Кат. № 7 757 84 - Aluminium | Legrand | ЭУИ Luxe | 572 | Pro 21 / Galea электроустановочное оборудование | PL2 | 1 | ШТ | Под заказ Т2 | Не подлежит сертификации | 2021-12-31 | 956.53 | 1147.84 | 1147.84 |  |  | 0.02 | 0.147 | 70 | 60 | 35 | 3245067713259
771326 | G.Life Л.п. роз. 2К, Alum | Лицевая панель - Galea Life - для розетки 2К - Aluminium | Legrand | ЭУИ Luxe | 572 | Pro 21 / Galea электроустановочное оборудование | PL2 | 10 | ШТ | Под заказ Т2 | Не подлежит сертификации | 2021-12-31 | 427.2 | 512.64 | 512.64 |  |  | 0.259 | 1.0575 | 235 | 75 | 60 | 3245067713266
771327 | G.L.Лиц.п.д/роз.2К+З фр.ALUM | Galea Life Лиц. Панель Для Роз. 2К+З, Фр. | Legrand | ЭУИ Luxe | 572 | Pro 21 / Galea электроустановочное оборудование | PL2 | 10 | ШТ | Под заказ Т2 | Сертифицировано | 2024-12-02 | 263.35 | 316.02 | 316.02 |  |  | 0.258 | 1.0575 | 235 | 75 | 60 | 3245067713273
771328 | Gal.Л.п.д/роз.2К+З шт.фр.ALUM | Galea Life Лицевая панель Для Роз. 2К+З,Шт,Фр. | Legrand | ЭУИ Luxe | 572 | Pro 21 / Galea электроустановочное оборудование | PL2 | 10 | ШТ | Под заказ Т2 | Сертифицировано | 2024-12-02 | 252.51 | 303.01 | 303.01 |  |  | 0.283 | 1.0575 | 235 | 75 | 60 | 3245067713280
771330 | G.Life Роз. 2х2К+З, alum. шт. | Двойная розетка - Galea Life - 2х2К+3 - винтовые клеммы - в сборе - aluminium | Legrand | ЭУИ Luxe | 572 | Pro 21 / Galea электроустановочное оборудование | PL2 | 5 | ШТ | На складе | Сертифицировано | 2023-04-17 | 1592.98 | 1911.58 | 1911.58 |  |  | 0.637 | 3.2025 | 305 | 105 | 100 | 3245067713303
771331 | G.Life Роз. 2х2К+З, alum. шт. | Двойная розетка - Galea Life - 2х2К+3 - винтовые клеммы - с защитными шторками - в сборе - aluminium | Legrand | ЭУИ Luxe | 572 | Pro 21 / Galea электроустановочное оборудование | PL2 | 5 | ШТ | Под заказ Т2 | Сертифицировано | 2023-04-17 | 2547.28 | 3056.74 | 3056.74 |  |  | 0.645 | 3.2025 | 305 | 105 | 100 | 3245067713310
771332 | G.Life Л.п. д.роз.2х2К Allum | Galea Life Лиц. Панель Для Роз. 2х2к | Legrand | ЭУИ Luxe | 572 | Pro 21 / Galea электроустановочное оборудование | PL2 | 5 | ШТ | Под заказ Т2 | Сертифицировано | 2024-12-02 | 1071.91 | 1286.29 | 1286.29 |  |  | 0.214 | 1.08 | 120 | 100 | 90 | 3245067713327
771333 | G.Life Р.2х2К+З,al.шт.,авт. | Двойная розетка - Galea Life - 2х2К+3 - автоматические клеммы - с защитными шторками - в сборе - Aluminium | Legrand | ЭУИ Luxe | 572 | Pro 21 / Galea электроустановочное оборудование | PL2 | 5 | ШТ | Под заказ Т2 | Сертифицировано | 2023-04-17 | 2644.86 | 3173.83 | 3173.83 |  |  | 0.661 | 3.1729 | 305 | 103 | 101 | 3245067713334
771334 | G.Life Л.п. д/вкл. с инд alum | Клавиша - Galea Life - простая - с индикацией - Aluminium | Legrand | ЭУИ Luxe | 572 | Pro 21 / Galea электроустановочное оборудование | PL2 | 1 | ШТ | На складе | Не подлежит сертификации | 2020-12-31 | 962.42 | 1154.9 | 1154.9 |  |  | 0.026 | 0.147 | 70 | 60 | 35 | 3245067713341
771335 | Лиц. панель для роз. 2х2К,фр. | Galea Life Лиц. Панель Для Роз. 2х2к,Фр. | Legrand | ЭУИ Luxe | 572 | Pro 21 / Galea электроустановочное оборудование | PL2 | 5 | ШТ | Под заказ Т2 | Сертифицировано | 2024-12-02 | 880.39 | 1056.47 | 1056.47 |  |  | 0.205 | 1.08 | 120 | 100 | 90 | 3245067713358
771341 | G.Life Л.п.д/авт.светоук.ALUM | Лицевая панель - Galea Life - для блока аварийного освещения - Aluminium | Legrand | ЭУИ Luxe | 572 | Pro 21 / Galea электроустановочное оборудование | PL2 | 1 | ШТ | Под заказ Т2 | Сертифицировано | 2024-12-02 | 1164.63 | 1397.56 | 1397.56 |  |  | 0.013 | 0.147 | 70 | 60 | 35 | 3245067713419
771342 | G.Life Л.п. для тел роз. TАЕ | Galea Life Лиц. Панель Для Тел Роз. TAE | Legrand | ЭУИ Luxe | 572 | Pro 21 / Galea электроустановочное оборудование | PL2 | 10 | ШТ | Под заказ Т2 | Сертифицировано | 2024-12-02 | 1422.74 | 1707.29 | 1707.29 |  |  | 0.143 | 1.0575 | 235 | 75 | 60 | 3245067713426
771344 | G.LifeКлав.с пикт.Лампа ALUM. | Клавиша - Galea Life - простая - с пиктограммой ''лампа'' - Aluminium | Legrand | ЭУИ Luxe | 572 | Pro 21 / Galea электроустановочное оборудование | PL2 | 10 | ШТ | Под заказ Т2 | Не подлежит сертификации | 2020-12-31 | 481.97 | 578.36 | 578.36 |  |  | 0.243 | 1.0575 | 235 | 75 | 60 | 3245067713440
771346 | G.LifeКлав.с пикт.ЗвонокALUM. | Клавиша - Galea Life - простая - с пиктограммой ''звонок'' - Aluminium | Legrand | ЭУИ Luxe | 572 | Pro 21 / Galea электроустановочное оборудование | PL2 | 10 | ШТ | Под заказ Т2 | Не подлежит сертификации | 2020-12-31 | 479.59 | 575.51 | 575.51 |  |  | 0.242 | 1.0575 | 235 | 75 | 60 | 3245067713464
771347 | G.L.Лиц.п.д/тел роз. TDO ALUM | Galea Life Лиц. Панель Для Тел Роз. TDO | Legrand | ЭУИ Luxe | 572 | Pro 21 / Galea электроустановочное оборудование | PL2 | 10 | ШТ | Под заказ Т2 | Сертифицировано | 2024-12-02 | 1422.74 | 1707.29 | 1707.29 |  |  | 0.14 | 1.0575 | 235 | 75 | 60 | 3245067713471
771348 | GL Кл.прос.с пикт.'Лест.'ALUM | Клавиша - Galea Life - простая - с пиктограммой ''лестница'' - Aluminium | Legrand | ЭУИ Luxe | 572 | Pro 21 / Galea электроустановочное оборудование | PL2 | 10 | ШТ | Под заказ Т2 | Сертифицировано | 2024-12-02 | 466.15 | 559.38 | 559.38 |  |  | 0.243 | 1.0575 | 235 | 75 | 60 | 3245067713488
771353 | G.Life Л.п.д.эл.термостатаALUM | Лицевая панель - Galea Life - для электронного комнатного термостата Кат. № 7 758 68 - Soft Aluminium | Legrand | ЭУИ Luxe | 572 | Pro 21 / Galea электроустановочное оборудование | PL2 | 1 | ШТ | Под заказ Т2 | Не подлежит сертификации | 2021-12-31 | 2072.57 | 2487.08 | 2487.08 |  |  | 0.025 | 0.147 | 70 | 60 | 35 | 3245067713532
771354 | G.Life Л.п.д.выкл.с баджемALUM | Лицевая панель - Galea Life - для выключателя с ключом-картой - Aluminium | Legrand | ЭУИ Luxe | 572 | Pro 21 / Galea электроустановочное оборудование | PL2 | 1 | ШТ | Под заказ Т2 | Не подлежит сертификации | 2020-12-31 | 1022.28 | 1226.74 | 1226.74 |  |  | 0.021 | 0.147 | 70 | 60 | 35 | 3245067713549
771357 | G.Life Л.п.унив. с кн.рег.ALUM | Лицевая панель - Galea Life - для управления вентиляцией и выключателя с задержкой срабатывания - Алюминий | Legrand | ЭУИ Luxe | 572 | Pro 21 / Galea электроустановочное оборудование | PL2 | 1 | ШТ | Под заказ Т2 | Не подлежит сертификации | 2020-12-31 | 1575.6 | 1890.72 | 1890.72 |  |  | 0.016 | 0.147 | 70 | 60 | 35 | 3245067713570
771358 | G.Life Л.п.д/роз.VDIкат.5ALUM | Galea Life Лицевая панель Для Роз. VDI Cat. 5е | Legrand | ЭУИ Luxe | 572 | Pro 21 / Galea электроустановочное оборудование | PL2 | 1 | ШТ | Под заказ Т2 | Не подлежит сертификации | 2021-12-31 | 1734.93 | 2081.92 | 2081.92 |  |  | 0.017 | 0.147 | 70 | 60 | 35 | 3245067713587
771360 | G.Life Л. п. для светор. Alum | Лицевая панель - Galea Life - для светорегулятора 420 Вт Кат. № 7 759 03 - Aluminium | Legrand | ЭУИ Luxe | 572 | Pro 21 / Galea электроустановочное оборудование | PL2 | 1 | ШТ | Под заказ Т2 | Сертифицировано | 2024-12-12 | 954.81 | 1145.77 | 1145.77 |  |  | 0.027 | 0.147 | 70 | 60 | 35 | 3245067713600
771362 | G.Life Роз. 2К+З,alum.,Л.п. | Розетка - Galea Life - немецкий стандарт - 2К+3 - лицевая панель Aluminium | Legrand | ЭУИ Luxe | 572 | Pro 21 / Galea электроустановочное оборудование | PL2 | 10 | ШТ | Под заказ Т2 | Сертифицировано | 2023-09-13 | 1179.85 | 1415.82 | 1415.82 |  |  | 1.03 | 3.8019 | 395 | 175 | 55 | 3245067713624
771363 | G.Life Роз.2К+З,alum.шт.,Л.п.. | Розетка - Galea Life - немецкий стандарт - 2К+3 - с защитными шторками - лицевая панель Aluminium | Legrand | ЭУИ Luxe | 572 | Pro 21 / Galea электроустановочное оборудование | PL2 | 10 | ШТ | Под заказ Т2 | Сертифицировано | 2023-09-13 | 1289.2 | 1547.04 | 1547.04 |  |  | 1.035 | 3.8019 | 395 | 175 | 55 | 3245067713631
771364 | G.Life Роз.2К+З,alum.шт.,с кр. | Розетка - Galea Life - немецкий стандарт - 2К+3 - с защитными шторками - с крышкой - лицевая панель Алюминий | Legrand | ЭУИ Luxe | 572 | Pro 21 / Galea электроустановочное оборудование | PL2 | 10 | ШТ | Под заказ Т2 | Сертифицировано | 2023-09-13 | 1678.75 | 2014.5 | 2014.5 |  |  | 1.074 | 3.8019 | 395 | 175 | 55 | 3245067713648
771366 | G.Life G.Life Л.п.роз.TV alum | Лицевая панель - Galea Life - для простой розетки TV Кат. № 7 759 65/66/77 и 7 756 80 - Aluminium | Legrand | ЭУИ Luxe | 572 | Pro 21 / Galea электроустановочное оборудование | PL2 | 1 | ШТ | На складе | Не подлежит сертификации | 2021-12-31 | 569.61 | 683.53 | 683.53 |  |  | 0.023 | 0.147 | 70 | 60 | 35 | 3245067713662
771367 | Адаптер 45x45мм Alum | Galea Life Адаптер 45x45мм Aluminium | Legrand | ЭУИ Luxe | 572 | Pro 21 / Galea электроустановочное оборудование | PL2 | 1 | ШТ | Под заказ Т2 | Не подлежит сертификации | 2021-12-31 | 1522.69 | 1827.23 | 1827.23 |  |  | 0.013 | 0.147 | 70 | 60 | 35 | 3245067713679
771368 | G.Life Л.п.д/пов.светор.,м.al. | Лицевая панель - Galea Life - для поворотных светорегуляторов 400 Вт, 600 Вт Кат. № 7 756 54 - Aluminium | Legrand | ЭУИ Luxe | 572 | Pro 21 / Galea электроустановочное оборудование | PL2 | 1 | ШТ | Под заказ Т2 | Сертифицировано | 2025-03-15 | 1428.19 | 1713.83 | 1713.83 |  |  | 0.03 | 0.147 | 70 | 60 | 35 | 3245067713686
771372 | G.Life Л.п. TV-RD alum. | Лицевая панель - Galea Life - для розетки TV-FM Кат. № 7 757 86/87/88 - Aluminium | Legrand | ЭУИ Luxe | 572 | Pro 21 / Galea электроустановочное оборудование | PL2 | 1 | ШТ | Под заказ Т1 | Не подлежит сертификации | 2021-12-31 | 951.89 | 1142.27 | 1142.27 |  |  | 0.021 | 0.147 | 70 | 60 | 35 | 3245067713723
771373 | G.Life Л.п.TV-RD-SAT aluminium | Лицевая панель - Galea Life - для розетки TV-FM-SAT Кат. № 7 757 89/90/91 - Aluminium | Legrand | ЭУИ Luxe | 572 | Pro 21 / Galea электроустановочное оборудование | PL2 | 1 | ШТ | На складе | Не подлежит сертификации | 2021-12-31 | 951.89 | 1142.27 | 1142.27 |  |  | 0.022 | 0.147 | 70 | 60 | 35 | 3245067713730
771375 | G.Life Л.п.д.телефон.И RJ ALUM | Лицевая панель - Galea Life - с держателем этикеток для информационной розетки RJ45 1 или 2 выхода - Алюминий | Legrand | ЭУИ Luxe | 572 | Pro 21 / Galea электроустановочное оборудование | PL2 | 1 | ШТ | На складе | Не подлежит сертификации | 2021-12-31 | 1293.1 | 1551.72 | 1551.72 |  |  | 0.023 | 0.147 | 70 | 60 | 35 | 3245067713754
771376 | Панель лицев роз RJ45 ALM GL | Лицевая панель - Galea Life - для розетки VDI выход - 60 град. - Aluminium | Legrand | ЭУИ Luxe | 572 | Pro 21 / Galea электроустановочное оборудование | PL2 | 1 | ШТ | Под заказ Т2 | Не подлежит сертификации | 2021-12-31 | 1544.94 | 1853.93 | 1853.93 |  |  | 0.023 | 0.147 | 70 | 60 | 35 | 3245067713761
771378 | G.Life Заглушка ALUM | Заглушка - Galea Life - без фиксатора кабеля - лицевая панель - aluminium | Legrand | ЭУИ Luxe | 572 | Pro 21 / Galea электроустановочное оборудование | PL2 | 1 | ШТ | На складе | Не подлежит сертификации | 2020-12-31 | 1880.82 | 2256.98 | 2256.98 |  |  | 0.095 | 0.6768 | 100 | 94 | 72 | 3245067713785
771379 | G.Life Л.п.д/дв.вкл.с инд alum | Клавиша - Galea Life - двойная - с индикацией - Aluminium | Legrand | ЭУИ Luxe | 572 | Pro 21 / Galea электроустановочное оборудование | PL2 | 1 | ШТ | На складе | Не подлежит сертификации | 2020-12-31 | 1252.73 | 1503.28 | 1503.28 |  |  | 0.029 | 0.147 | 70 | 60 | 35 | 3245067713792
771384 | G.Life Л.п. д.инф.Роз.ALUM | Лицевая панель - Galea Life - с выходом 60 град. для волоконно-оптической розетки с держателем этикеток - Алюминий | Legrand | ЭУИ Luxe | 572 | Pro 21 / Galea электроустановочное оборудование | PL2 | 1 | ШТ | Под заказ Т2 | Не подлежит сертификации | 2021-12-31 | 1379.11 | 1654.93 | 1654.93 |  |  | 0.019 | 0.147 | 70 | 60 | 35 | 3245067713846
771385 | G.Life Л.п.д.вывода кабеляALUM | Лицевая панель - Galea Life - для вывода кабеля - Aluminium | Legrand | ЭУИ Luxe | 572 | Pro 21 / Galea электроустановочное оборудование | PL2 | 1 | ШТ | На складе | Не подлежит сертификации | 2020-12-31 | 782.78 | 939.34 | 939.34 |  |  | 0.022 | 0.147 | 70 | 60 | 35 | 3245067713853
771386 | G.Life IN ONE - диммер Alum | Лицевая панель - Galea Life - для светорегуляторов Кат. № 7 756 52/53 - Aluminium | Legrand | ЭУИ Luxe | 572 | Pro 21 / Galea электроустановочное оборудование | PL2 | 1 | ШТ | Под заказ Т2 | Не подлежит сертификации | 2021-12-31 | 1455.14 | 1746.17 | 1746.17 |  |  | 0.021 | 0.147 | 70 | 60 | 35 | 3245067713860
771389 | G.L. Л.п.TV-RD-SAT,3 отв.alum. | Galea Life Лиц.П. TV-RD-SAT,3 Отв., Aluminium. | Legrand | ЭУИ Luxe | 572 | Pro 21 / Galea электроустановочное оборудование | PL2 | 1 | ШТ | Под заказ Т2 | Не подлежит сертификации | 2021-12-31 | 1428.19 | 1713.83 | 1713.83 |  |  | 0.02 | 0.147 | 70 | 60 | 35 | 3245067713891
771395 | G.Life Л. п. тел розRJ12, Alum | Лицевая панель - Galea Life - для телефонной розетки RJ11 и RJ ISDN - Aluminium | Legrand | ЭУИ Luxe | 572 | Pro 21 / Galea электроустановочное оборудование | PL2 | 1 | ШТ | На складе | Сертифицировано | 2024-12-02 | 537.22 | 644.66 | 644.66 |  |  | 0.023 | 0.147 | 70 | 60 | 35 | 3245067713952
771396 | G.L.Накладка к мех.ALUM PRO21 | Galea Life Накладка К Мех-Му PRO21 | Legrand | ЭУИ Luxe | 572 | Pro 21 / Galea электроустановочное оборудование | PL2 | 1 | ШТ | Под заказ Т2 | Не подлежит сертификации | 2021-12-31 | 3505.58 | 4206.7 | 4206.7 |  |  | 0.016 | 0.147 | 70 | 60 | 35 | 3245067713969
771399 | G.L.Л.п.д/адаптера 50х50 ALUM | Galea Life Лиц. Панель Для Адаптера 50х50 | Legrand | ЭУИ Luxe | 572 | Pro 21 / Galea электроустановочное оборудование | PL2 | 1 | ШТ | Под заказ Т2 | Сертифицировано | 2024-12-02 | 981.57 | 1177.88 | 1177.88 |  |  | 0.012 | 0.147 | 70 | 60 | 35 | 3245067713990
771400 | G.LifeЛ.п.пр.роз.колонки,tit. | Лицевая панель - Galea Life - для одиночной розетка для колонок - Кат. № 7 757 85 - Titanium | Legrand | ЭУИ Luxe | 572 | Pro 21 / Galea электроустановочное оборудование | PL2 | 1 | ШТ | На складе | Не подлежит сертификации | 2021-12-31 | 951.89 | 1142.27 | 1142.27 |  |  | 0.022 | 0.147 | 70 | 60 | 35 | 3245067714003
771401 | Рамка 1п Titanium GL | Рамка - Galea Life - 1 пост - Titanium | Legrand | ЭУИ Luxe | 572 | Pro 21 / Galea электроустановочное оборудование | PL2 | 5 | ШТ | На складе | Сертифицировано | 2024-11-25 | 721.7 | 866.04 | 866.04 |  |  | 0.157 | 0.6768 | 100 | 94 | 72 | 3245067714010
771402 | Рамка 2п гор Titanium GL | Рамка - Galea Life - 2 поста - горизонтальный монтаж - Titanium | Legrand | ЭУИ Luxe | 572 | Pro 21 / Galea электроустановочное оборудование | PL2 | 2 | ШТ | На складе | Сертифицировано | 2024-11-25 | 1373.3 | 1647.96 | 1647.96 |  |  | 0.102 | 0.41563 | 175 | 95 | 25 | 3245067714027
771403 | Рамка 3п гор Titanium GL | Рамка - Galea Life - 3 поста - горизонтальный монтаж - Titanium | Legrand | ЭУИ Luxe | 572 | Pro 21 / Galea электроустановочное оборудование | PL2 | 2 | ШТ | На складе | Сертифицировано | 2024-11-25 | 2205.33 | 2646.4 | 2646.4 |  |  | 0.141 | 0.456 | 240 | 95 | 20 | 3245067714034
771404 | Рамка 4п гор Titanium GL | Рамка - Galea Life - 4 поста - горизонтальный монтаж - Titanium | Legrand | ЭУИ Luxe | 572 | Pro 21 / Galea электроустановочное оборудование | PL2 | 1 | ШТ | На складе | Сертифицировано | 2024-11-25 | 3588.62 | 4306.34 | 4306.34 |  |  | 0.108 | 0.6138 | 310 | 99 | 20 | 3245067714041
771405 | Рамка 5п гор Titanium GL | Рамка - Galea Life - 5 постов - горизонтальный монтаж - Titanium | Legrand | ЭУИ Luxe | 572 | Pro 21 / Galea электроустановочное оборудование | PL2 | 1 | ШТ | На складе | Сертифицировано | 2024-11-25 | 4594.36 | 5513.23 | 5513.23 |  |  | 0.127 | 0.75042 | 379 | 99 | 20 | 3245067714058
771406 | Рамка 2п вер Titanium GL | Рамка - Galea Life - 2 поста - вертикальный монтаж - Titanium | Legrand | ЭУИ Luxe | 572 | Pro 21 / Galea электроустановочное оборудование | PL2 | 2 | ШТ | На складе | Сертифицировано | 2024-11-25 | 1373.3 | 1647.96 | 1647.96 |  |  | 0.118 | 0.41563 | 175 | 95 | 25 | 3245067714065
771407 | Рамка 3п вер Titanium GL | Рамка - Galea Life - 3 поста - вертикальный монтаж - Titanium | Legrand | ЭУИ Luxe | 572 | Pro 21 / Galea электроустановочное оборудование | PL2 | 2 | ШТ | На складе | Сертифицировано | 2024-11-25 | 2205.33 | 2646.4 | 2646.4 |  |  | 0.169 | 0.456 | 240 | 95 | 20 | 3245067714072
771408 | Рамка 4п вер Titanium GL | Рамка - Galea Life - 4 поста - вертикальный монтаж - Titanium | Legrand | ЭУИ Luxe | 572 | Pro 21 / Galea электроустановочное оборудование | PL2 | 1 | ШТ | На складе | Сертифицировано | 2024-11-25 | 3588.62 | 4306.34 | 4306.34 |  |  | 0.126 | 0.6138 | 310 | 99 | 20 | 3245067714089
771409 | Рамка 5п вер Titanium GL | Рамка - Galea Life - 5 постов - вертикальный монтаж - Titanium | Legrand | ЭУИ Luxe | 572 | Pro 21 / Galea электроустановочное оборудование | PL2 | 1 | ШТ | Под заказ Т2 | Сертифицировано | 2024-11-25 | 4594.36 | 5513.23 | 5513.23 |  |  | 0.152 | 0.75042 | 379 | 99 | 20 | 3245067714096
771410 | Панель лицев выкл TITN GL | Клавиша - Galea Life - простая - Titanium | Legrand | ЭУИ Luxe | 572 | Pro 21 / Galea электроустановочное оборудование | PL2 | 10 | ШТ | На складе | Сертифицировано | 2024-12-12 | 432.41 | 518.89 | 518.89 |  |  | 0.24 | 1.0575 | 235 | 75 | 60 | 3245067714102
771411 | G.Life Л.п.выкл.с индик.titan. | Клавиша - Galea Life - простая с индикацией, с информационной пиктограммой - Titanium | Legrand | ЭУИ Luxe | 572 | Pro 21 / Galea электроустановочное оборудование | PL2 | 1 | ШТ | На складе | Не подлежит сертификации | 2020-12-31 | 966.17 | 1159.4 | 1159.4 |  |  | 0.028 | 0.147 | 70 | 60 | 35 | 3245067714119
771412 | Панель лицев 2-выкл TITN GL | Клавиша - Galea Life - двойная - Titanium | Legrand | ЭУИ Luxe | 572 | Pro 21 / Galea электроустановочное оборудование | PL2 | 10 | ШТ | На складе | Сертифицировано | 2024-12-12 | 679.25 | 815.1 | 815.1 |  |  | 0.248 | 1.0575 | 235 | 75 | 60 | 3245067714126
771414 | G.L.Л.п.дв.Вык.д/рольст.TITAN. | Клавиша - Galea Life - двойная для механизмов управления рольставнями Кат. № 7 758 04/14 - Titanium | Legrand | ЭУИ Luxe | 572 | Pro 21 / Galea электроустановочное оборудование | PL2 | 1 | ШТ | На складе | Не подлежит сертификации | 2020-12-31 | 1198.91 | 1438.69 | 1438.69 |  |  | 0.027 | 0.147 | 70 | 60 | 35 | 3245067714140
771415 | G.Life Клав.д/двухп.выкл.TIT. | Клавиша - Galea Life - двухполюсная 0/1 - Titanium | Legrand | ЭУИ Luxe | 572 | Pro 21 / Galea электроустановочное оборудование | PL2 | 1 | ШТ | Под заказ Т2 | Сертифицировано | 2024-12-02 | 882.86 | 1059.43 | 1059.43 |  |  | 0.027 | 0.147 | 70 | 60 | 35 | 3245067714157
771417 | GL Кл.прос.с держ.этикеток TIT | Клавиша - Galea Life - с держателем этикеток - Titanium | Legrand | ЭУИ Luxe | 572 | Pro 21 / Galea электроустановочное оборудование | PL2 | 1 | ШТ | Под заказ Т2 | Не подлежит сертификации | 2020-12-31 | 1806.19 | 2167.43 | 2167.43 |  |  | 0.028 | 0.147 | 70 | 60 | 35 | 3245067714171
771418 | G.L.Кл.д/двухп.выкл.с инд.TIT. | Клавиша - Galea Life - двухполюсная с индикацией - Titanium | Legrand | ЭУИ Luxe | 572 | Pro 21 / Galea электроустановочное оборудование | PL2 | 1 | ШТ | Под заказ Т2 | Сертифицировано | 2024-12-02 | 1664.52 | 1997.42 | 1997.42 |  |  | 0.028 | 0.147 | 70 | 60 | 35 | 3245067714188
771419 | G.Life Л.п. универс. 46,5TITAN | Лицевая панель - Galea Life - универсальная - Titanium | Legrand | ЭУИ Luxe | 572 | Pro 21 / Galea электроустановочное оборудование | PL2 | 10 | ШТ | На складе | Не подлежит сертификации | 2020-12-31 | 494.23 | 593.08 | 593.08 |  |  | 0.113 | 1.0575 | 235 | 75 | 60 | 3245067714195
771420 | Панель лицев роз 2К+З TITN GL | Лицевая панель - Galea Life - для розетки 2К+З - Titanium | Legrand | ЭУИ Luxe | 572 | Pro 21 / Galea электроустановочное оборудование | PL2 | 10 | ШТ | На складе | Не подлежит сертификации | 2021-12-31 | 385.99 | 463.19 | 463.19 | Будет удален |  | 0.268 | 1.0575 | 235 | 75 | 60 | 3245067714201
771421 | Панель лиц роз 2К+З шт TITN GL | Лицевая панель - Galea Life - для розетки 2К+З - с защитными шторками - Titanium | Legrand | ЭУИ Luxe | 572 | Pro 21 / Galea электроустановочное оборудование | PL2 | 1 | ШТ | На складе | Не подлежит сертификации | 2021-12-31 | 684 | 820.8 | 820.8 |  |  | 0.03 | 0.147 | 70 | 60 | 35 | 3245067714218
771422 | G.LifeЛ.п.роз.2К+З,шт,кр.TITAN | Лицевая панель - Galea Life - для розетки 2К+З - с защитными шторками + крышка - Titanium | Legrand | ЭУИ Luxe | 572 | Pro 21 / Galea электроустановочное оборудование | PL2 | 1 | ШТ | На складе | Не подлежит сертификации | 2021-12-31 | 1006.16 | 1207.39 | 1207.39 |  |  | 0.033 | 0.147 | 70 | 60 | 35 | 3245067714225
771425 | G.L.Л.п. дв.роз.колонки,titan. | Лицевая панель - Galea Life - для двойной розетки для колонки - Кат. № 7 757 84 - Titanium | Legrand | ЭУИ Luxe | 572 | Pro 21 / Galea электроустановочное оборудование | PL2 | 1 | ШТ | На складе | Не подлежит сертификации | 2021-12-31 | 951.89 | 1142.27 | 1142.27 |  |  | 0.021 | 0.147 | 70 | 60 | 35 | 3245067714256
771426 | G.Life Л. п. роз. 2К titanium | Лицевая панель - Galea Life - для розетки 2К - Titanium | Legrand | ЭУИ Luxe | 572 | Pro 21 / Galea электроустановочное оборудование | PL2 | 10 | ШТ | Под заказ Т2 | Не подлежит сертификации | 2021-12-31 | 427.2 | 512.64 | 512.64 |  |  | 0.265 | 1.0575 | 235 | 75 | 60 | 3245067714263
771427 | G.L.Лиц.п.д/роз.2К+З фр.TIT | Galea Life Лиц. Панель Для Роз. 2К+З, Фр. | Legrand | ЭУИ Luxe | 572 | Pro 21 / Galea электроустановочное оборудование | PL2 | 10 | ШТ | Под заказ Т2 | Сертифицировано | 2024-12-02 | 263.35 | 316.02 | 316.02 |  |  | 0.254 | 1.0575 | 235 | 75 | 60 | 3245067714270
771428 | G.L.Л.п.д/роз.2К+З шт.фр.TIT | Galea Life Лицевая панель Для Роз. 2К+З,Шт,Фр. | Legrand | ЭУИ Luxe | 572 | Pro 21 / Galea электроустановочное оборудование | PL2 | 10 | ШТ | Под заказ Т2 | Сертифицировано | 2024-12-02 | 259.65 | 311.58 | 311.58 |  |  | 0.302 | 1.0575 | 235 | 75 | 60 | 3245067714287
771430 | G.Life Роз. 2х2К+З,titanium | Двойная розетка - Galea Life - 2х2К+3 - винтовые клеммы - в сборе - titanium | Legrand | ЭУИ Luxe | 572 | Pro 21 / Galea электроустановочное оборудование | PL2 | 5 | ШТ | На складе | Сертифицировано | 2023-04-17 | 1577.67 | 1893.2 | 1893.2 |  |  | 0.602 | 3.1729 | 305 | 103 | 101 | 3245067714300
771431 | G.Life Роз.2х2К+З,titanium Шт. | Двойная розетка - Galea Life - 2х2К+3 - винтовые клеммы - с защитными шторками - в сборе - titanium | Legrand | ЭУИ Luxe | 572 | Pro 21 / Galea электроустановочное оборудование | PL2 | 5 | ШТ | Под заказ Т2 | Сертифицировано | 2023-04-17 | 2510.54 | 3012.65 | 3012.65 |  |  | 0.615 | 3.1729 | 305 | 103 | 101 | 3245067714317
771432 | G.Life Л. п. роз. 2х2К, titan | Galea Life Лиц. Панель Для Роз. 2х2к | Legrand | ЭУИ Luxe | 572 | Pro 21 / Galea электроустановочное оборудование | PL2 | 5 | ШТ | Под заказ Т2 | Сертифицировано | 2024-12-02 | 890.52 | 1068.62 | 1068.62 |  |  | 0.194 | 1.08 | 120 | 100 | 90 | 3245067714324
771433 | GL Р.2х2К+Зшт.авт.кл.tit.PRO21 | Двойная розетка - Galea Life - 2х2К+3 - автоматические клеммы - с защитными шторками - в сборе - Titanium | Legrand | ЭУИ Luxe | 572 | Pro 21 / Galea электроустановочное оборудование | PL2 | 5 | ШТ | Под заказ Т2 | Сертифицировано | 2023-04-17 | 2571.81 | 3086.17 | 3086.17 |  |  | 0.678 | 3.2025 | 305 | 105 | 100 | 3245067714331
771434 | G.Life Л.п. для вкл. с инд tit | Клавиша - Galea Life - простая - с индикацией - Titanium | Legrand | ЭУИ Luxe | 572 | Pro 21 / Galea электроустановочное оборудование | PL2 | 1 | ШТ | На складе | Сертифицировано | 2024-12-12 | 962.42 | 1154.9 | 1154.9 |  |  | 0.027 | 0.147 | 70 | 60 | 35 | 3245067714348
771435 | Лиц. панель для роз. 2х2К,фр. | Galea Life Лиц. Панель Для Роз. 2х2к,Фр. | Legrand | ЭУИ Luxe | 572 | Pro 21 / Galea электроустановочное оборудование | PL2 | 5 | ШТ | Под заказ Т2 | Сертифицировано | 2024-12-02 | 880.39 | 1056.47 | 1056.47 |  |  | 0.21 | 1.08 | 120 | 100 | 90 | 3245067714355
771441 | G.L. Л.п.д.авт.светоуказ.TITAN | Лицевая панель - Galea Life - для блока аварийного освещения - Titanium | Legrand | ЭУИ Luxe | 572 | Pro 21 / Galea электроустановочное оборудование | PL2 | 1 | ШТ | Под заказ Т2 | Не подлежит сертификации | 2021-12-31 | 1147.84 | 1377.41 | 1377.41 |  |  | 0.012 | 0.105 | 60 | 70 | 25 | 3245067714416
771442 | G.L.Лиц.п.д/тел роз. TАЕ ALUM | Galea Life Лиц. Панель Для Тел Роз. TAE | Legrand | ЭУИ Luxe | 572 | Pro 21 / Galea электроустановочное оборудование | PL2 | 10 | ШТ | Под заказ Т2 | Сертифицировано | 2024-12-02 | 1402.22 | 1682.66 | 1682.66 |  |  | 0.143 | 1.0575 | 235 | 75 | 60 | 3245067714423
771444 | G.LifeКлав.с пикт.Лампа TITAN. | Клавиша - Galea Life - простая - с пиктограммой ''лампа'' - Titanium | Legrand | ЭУИ Luxe | 572 | Pro 21 / Galea электроустановочное оборудование | PL2 | 10 | ШТ | Под заказ Т2 | Не подлежит сертификации | 2020-12-31 | 481.97 | 578.36 | 578.36 |  |  | 0.244 | 1.0575 | 235 | 75 | 60 | 3245067714447
771446 | G.LifeКлав.с пикт.ЗвонокTITAN. | Клавиша - Galea Life - простая - с пиктограммой ''звонок'' - Titanium | Legrand | ЭУИ Luxe | 572 | Pro 21 / Galea электроустановочное оборудование | PL2 | 10 | ШТ | Под заказ Т2 | Не подлежит сертификации | 2020-12-31 | 466.39 | 559.67 | 559.67 |  |  | 0.244 | 1.0575 | 235 | 75 | 60 | 3245067714461
771447 | G.L.Лиц.п.д/тел роз. TDO TIT | Galea Life Лиц. Панель Для Тел Роз. TDO | Legrand | ЭУИ Luxe | 572 | Pro 21 / Galea электроустановочное оборудование | PL2 | 10 | ШТ | Под заказ Т2 | Сертифицировано | 2024-12-02 | 1402.22 | 1682.66 | 1682.66 |  |  | 0.147 | 1.0575 | 235 | 75 | 60 | 3245067714478
771448 | GL Кл.прос.с пикт.'Лест.' TIT | Клавиша - Galea Life - простая - с пиктограммой ''лестница'' - Titanium | Legrand | ЭУИ Luxe | 572 | Pro 21 / Galea электроустановочное оборудование | PL2 | 10 | ШТ | Под заказ Т2 | Не подлежит сертификации | 2020-12-31 | 552.51 | 663.01 | 663.01 |  |  | 0.244 | 1.0575 | 235 | 75 | 60 | 3245067714485
771453 | G.LifeЛ.п.д.эл.термостатаTITAN | Лицевая панель - Galea Life - для электронного комнатного термостата Кат. № 7 758 68 - Titanium | Legrand | ЭУИ Luxe | 572 | Pro 21 / Galea электроустановочное оборудование | PL2 | 1 | ШТ | Под заказ Т2 | Не подлежит сертификации | 2021-12-31 | 2110.95 | 2533.14 | 2533.14 |  |  | 0.024 | 0.147 | 70 | 60 | 35 | 3245067714539
771454 | G.L.Л.п.д/выкл.с кл.-карт.TIT | Лицевая панель - Galea Life - для выключателя с ключом-картой - Titanium | Legrand | ЭУИ Luxe | 572 | Pro 21 / Galea электроустановочное оборудование | PL2 | 1 | ШТ | Под заказ Т2 | Сертифицировано | 2024-12-12 | 1041.57 | 1249.88 | 1249.88 |  |  | 0.021 | 0.147 | 70 | 60 | 35 | 3245067714546
771457 | G.L.Л.п..универ.с кн.рег.TITAN | Лицевая панель - Galea Life - для управления вентиляцией и выключателя с задержкой срабатывания - Titanium | Legrand | ЭУИ Luxe | 572 | Pro 21 / Galea электроустановочное оборудование | PL2 | 1 | ШТ | Под заказ Т2 | Не подлежит сертификации | 2020-12-31 | 1575.6 | 1890.72 | 1890.72 |  |  | 0.017 | 0.147 | 70 | 60 | 35 | 3245067714577
771458 | G.L. Л.п.д/роз.VDIкат.5Е TITAN | Galea Life Лицевая панель Для Роз. VDI Cat. 5е | Legrand | ЭУИ Luxe | 572 | Pro 21 / Galea электроустановочное оборудование | PL2 | 1 | ШТ | Под заказ Т2 | Сертифицировано | 2024-12-02 | 1734.93 | 2081.92 | 2081.92 |  |  | 0.02 | 0.147 | 70 | 60 | 35 | 3245067714584
771459 | G.LifeЛ.п.д/светор.1000ВтTITAN | Лицевая панель - Galea Life - для светорегулятора 1000 Вт Кат. № 7 759 10 - Titanium | Legrand | ЭУИ Luxe | 572 | Pro 21 / Galea электроустановочное оборудование | PL2 | 1 | ШТ | Под заказ Т2 | Не подлежит сертификации | 2021-12-31 | 4725.61 | 5670.73 | 5670.73 |  |  | 0.026 | 0.147 | 70 | 60 | 35 | 3245067714591
771460 | G.Life Л. п. светор. Titanium | Лицевая панель - Galea Life - для светорегулятора 420 Вт Кат. № 7 759 03 - Titanium | Legrand | ЭУИ Luxe | 572 | Pro 21 / Galea электроустановочное оборудование | PL2 | 1 | ШТ | Под заказ Т2 | Не подлежит сертификации | 2021-12-31 | 954.81 | 1145.77 | 1145.77 |  |  | 0.028 | 0.147 | 70 | 60 | 35 | 3245067714607
771462 | G.Life Р.2К+З,titanium,Л.п. | Розетка - Galea Life - немецкий стандарт - 2К+3 - лицевая панель Titanium | Legrand | ЭУИ Luxe | 572 | Pro 21 / Galea электроустановочное оборудование | PL2 | 10 | ШТ | Под заказ Т2 | Сертифицировано | 2023-09-13 | 1179.85 | 1415.82 | 1415.82 |  |  | 1 | 3.8019 | 395 | 175 | 55 | 3245067714621
771463 | G.L. Р.2К+З,titanium,шт.,л.п. | Розетка - Galea Life - немецкий стандарт - 2К+3 - с защитными шторками - лицевая панель Titanium | Legrand | ЭУИ Luxe | 572 | Pro 21 / Galea электроустановочное оборудование | PL2 | 10 | ШТ | Под заказ Т2 | Сертифицировано | 2023-09-13 | 1289.2 | 1547.04 | 1547.04 |  |  | 1.044 | 3.8019 | 395 | 175 | 55 | 3245067714638
771464 | G.L. Р.2К+З,tit.шт.лиц.п.с кр. | Розетка - Galea Life - немецкий стандарт - 2К+3 - с защитными шторками - с крышкой - лицевая панель Titanium | Legrand | ЭУИ Luxe | 572 | Pro 21 / Galea электроустановочное оборудование | PL2 | 10 | ШТ | Под заказ Т2 | Сертифицировано | 2023-09-13 | 1678.75 | 2014.5 | 2014.5 |  |  | 1.061 | 3.8019 | 395 | 175 | 55 | 3245067714645
771466 | G.Life Л. п. роз.TV titanium | Лицевая панель - Galea Life - для простой розетки TV Кат. № 7 759 65/66/77 и 7 756 80 - Titanium | Legrand | ЭУИ Luxe | 572 | Pro 21 / Galea электроустановочное оборудование | PL2 | 1 | ШТ | На складе | Не подлежит сертификации | 2021-12-31 | 580.36 | 696.43 | 696.43 |  |  | 0.023 | 0.147 | 70 | 60 | 35 | 3245067714669
771467 | Адаптер 45x45мм Titan | Galea Life Адаптер 45x45мм Titanium | Legrand | ЭУИ Luxe | 572 | Pro 21 / Galea электроустановочное оборудование | PL2 | 1 | ШТ | Под заказ Т2 | Сертифицировано | 2024-12-02 | 1522.69 | 1827.23 | 1827.23 |  |  | 0.013 | 0.147 | 70 | 60 | 35 | 3245067714676
771468 | G.L.Л.п.д.пов.светор.,titan. | Лицевая панель - Galea Life - для поворотных светорегуляторов 400 Вт, 600 Вт Кат. № 7 756 54 - Titanium | Legrand | ЭУИ Luxe | 572 | Pro 21 / Galea электроустановочное оборудование | PL2 | 1 | ШТ | На складе | Сертифицировано | 2025-03-15 | 1428.19 | 1713.83 | 1713.83 |  |  | 0.03 | 0.147 | 70 | 60 | 35 | 3245067714683
771472 | G.Life Л.п. TV-RD, titanium | Лицевая панель - Galea Life - для розетки TV-FM Кат. № 7 757 86/87/88 - Titanium | Legrand | ЭУИ Luxe | 572 | Pro 21 / Galea электроустановочное оборудование | PL2 | 1 | ШТ | На складе | Не подлежит сертификации | 2021-12-31 | 951.89 | 1142.27 | 1142.27 |  |  | 0.022 | 0.147 | 70 | 60 | 35 | 3245067714720
771473 | G.Life Л.п. TV-RD-SAT titanium | Лицевая панель - Galea Life - для розетки TV-FM-SAT Кат. № 7 757 89/90/91 - Titanium | Legrand | ЭУИ Luxe | 572 | Pro 21 / Galea электроустановочное оборудование | PL2 | 1 | ШТ | На складе | Не подлежит сертификации | 2021-12-31 | 951.89 | 1142.27 | 1142.27 |  |  | 0.022 | 0.147 | 70 | 60 | 35 | 3245067714737
771475 | G.L. Л.п.д.телефон.И RJ TITAN | Лицевая панель - Galea Life - с держателем этикеток для информационной розетки RJ45 1 или 2 выхода - Titanium | Legrand | ЭУИ Luxe | 572 | Pro 21 / Galea электроустановочное оборудование | PL2 | 1 | ШТ | На складе | Не подлежит сертификации | 2021-12-31 | 1305.42 | 1566.5 | 1566.5 |  |  | 0.023 | 0.147 | 70 | 60 | 35 | 3245067714751
771478 | G.Life Заглушка titanium | Заглушка - Galea Life - без фиксатора кабеля - лицевая панель - titanium | Legrand | ЭУИ Luxe | 572 | Pro 21 / Galea электроустановочное оборудование | PL2 | 1 | ШТ | На складе | Не подлежит сертификации | 2020-12-31 | 1880.82 | 2256.98 | 2256.98 |  |  | 0.092 | 0.6768 | 100 | 94 | 72 | 3245067714782
771479 | G.L.Л.п. д/дв. вкл. с инд tit | Клавиша - Galea Life - двойная - с индикацией - Titanium | Legrand | ЭУИ Luxe | 572 | Pro 21 / Galea электроустановочное оборудование | PL2 | 1 | ШТ | На складе | Не подлежит сертификации | 2020-12-31 | 1252.73 | 1503.28 | 1503.28 |  |  | 0.029 | 0.147 | 70 | 60 | 35 | 3245067714799
771483 | Лиц. Пан. Для Роз.Tv/Rd 30мм | Лиц. Пан. Для Роз.Tv/Rd 30мм | Legrand | ЭУИ Luxe | 572 | Pro 21 / Galea электроустановочное оборудование | PL2 | 1 | ШТ | Под заказ Т2 | Сертифицировано | 2024-12-02 | 463.93 | 556.72 | 556.72 |  |  | 0.025 | 0.147 | 70 | 60 | 35 | 3245067714836
771484 | G.Life Л.п. д.инф.розетокTITAN | Лицевая панель - Galea Life - с выходом 60 град. для волоконно-оптической розетки с держателем этикеток - Titanium | Legrand | ЭУИ Luxe | 572 | Pro 21 / Galea электроустановочное оборудование | PL2 | 1 | ШТ | Под заказ Т2 | Не подлежит сертификации | 2021-12-31 | 1404.64 | 1685.57 | 1685.57 |  |  | 0.019 | 0.147 | 70 | 60 | 35 | 3245067714843
771485 | G.Life Л.п.д.выв. кабеляTITAN | Лицевая панель - Galea Life - для вывода кабеля - Titanium | Legrand | ЭУИ Luxe | 572 | Pro 21 / Galea электроустановочное оборудование | PL2 | 1 | ШТ | На складе | Не подлежит сертификации | 2020-12-31 | 782.78 | 939.34 | 939.34 |  |  | 0.021 | 0.147 | 70 | 60 | 35 | 3245067714850
771486 | G.Life IN ONE -диммер titanium | Лицевая панель - Galea Life - для светорегуляторов Кат. № 7 756 52/53 - Titanium | Legrand | ЭУИ Luxe | 572 | Pro 21 / Galea электроустановочное оборудование | PL2 | 1 | ШТ | На складе | Не подлежит сертификации | 2021-12-31 | 1455.14 | 1746.17 | 1746.17 |  |  | 0.021 | 0.147 | 70 | 60 | 35 | 3245067714867
771489 | G.L. Л.п.TV-RD-SAT,3отв.titan | Galea Life Лиц.П. TV-RD-SAT, 3 Отв.,Titanium | Legrand | ЭУИ Luxe | 572 | Pro 21 / Galea электроустановочное оборудование | PL2 | 1 | ШТ | Под заказ Т2 | Не подлежит сертификации | 2021-12-31 | 1428.19 | 1713.83 | 1713.83 |  |  | 0.019 | 0.147 | 70 | 60 | 35 | 3245067714898
771495 | G.Life Л.п.тел роз.RJ12, titan | Лицевая панель - Galea Life - для телефонной розетки RJ11 и RJ ISDN - Titanium | Legrand | ЭУИ Luxe | 572 | Pro 21 / Galea электроустановочное оборудование | PL2 | 1 | ШТ | На складе | Сертифицировано | 2024-12-02 | 527.45 | 632.94 | 632.94 |  |  | 0.022 | 0.147 | 70 | 60 | 35 | 3245067714959
771496 | G.L.Накладка к мех.TIT PRO21 | Galea Life Накладка к механизму PRO21 | Legrand | ЭУИ Luxe | 572 | Pro 21 / Galea электроустановочное оборудование | PL2 | 1 | ШТ | Под заказ Т2 | Не подлежит сертификации | 2021-12-31 | 3505.58 | 4206.7 | 4206.7 |  |  | 0.016 | 0.147 | 70 | 60 | 35 | 3245067714966
771499 | G.L.Л.п.д/адаптера 50х50 TIT | Galea Life Лиц. Панель Для Адаптера 50х50 | Legrand | ЭУИ Luxe | 572 | Pro 21 / Galea электроустановочное оборудование | PL2 | 1 | ШТ | Под заказ Т2 | Сертифицировано | 2024-12-02 | 1000.1 | 1200.12 | 1200.12 |  |  | 0.012 | 0.147 | 70 | 60 | 35 | 3245067714997
771500 | G.L. Л.п.пр.роз. колонки,Pearl | Лицевая панель - Galea Life - для одиночной розетки для колонок - Кат. № 7 757 85 - Pearl | Legrand | ЭУИ Luxe | 572 | Pro 21 / Galea электроустановочное оборудование | PL2 | 1 | ШТ | На складе | Не подлежит сертификации | 2021-12-31 | 927.83 | 1113.4 | 1113.4 |  |  | 0.022 | 0.147 | 70 | 60 | 35 | 3245067715000
771501 | Рамка 1п Pearl GL | Рамка - Galea Life - 1 пост - Pearl | Legrand | ЭУИ Luxe | 572 | Pro 21 / Galea электроустановочное оборудование | PL2 | 5 | ШТ | На складе | Сертифицировано | 2024-11-25 | 548.79 | 658.55 | 658.55 |  |  | 0.155 | 0.6768 | 100 | 94 | 72 | 3245067715017
771502 | Рамка 2п гор Pearl GL | Рамка - Galea Life - 2 поста - горизонтальный монтаж - Pearl | Legrand | ЭУИ Luxe | 572 | Pro 21 / Galea электроустановочное оборудование | PL2 | 2 | ШТ | На складе | Сертифицировано | 2024-11-25 | 1060.89 | 1273.07 | 1273.07 |  |  | 0.103 | 0.41563 | 175 | 95 | 25 | 3245067715024
771503 | Рамка 3п гор Pearl GL | Рамка - Galea Life - 3 поста - горизонтальный монтаж - Pearl | Legrand | ЭУИ Luxe | 572 | Pro 21 / Galea электроустановочное оборудование | PL2 | 2 | ШТ | На складе | Сертифицировано | 2024-11-25 | 1744.79 | 2093.75 | 2093.75 |  |  | 0.141 | 0.456 | 240 | 95 | 20 | 3245067715031
771504 | Рамка 4п гор Pearl GL | Рамка - Galea Life - 4 поста - горизонтальный монтаж - Pearl | Legrand | ЭУИ Luxe | 572 | Pro 21 / Galea электроустановочное оборудование | PL2 | 1 | ШТ | На складе | Сертифицировано | 2024-11-25 | 2553.82 | 3064.58 | 3064.58 |  |  | 0.108 | 0.6138 | 310 | 99 | 20 | 3245067715048
771505 | Рамка 5п гор Pearl GL | Рамка - Galea Life - 5 постов - горизонтальный монтаж - Pearl | Legrand | ЭУИ Luxe | 572 | Pro 21 / Galea электроустановочное оборудование | PL2 | 1 | ШТ | На складе | Сертифицировано | 2024-11-25 | 3797.31 | 4556.77 | 4556.77 |  |  | 0.131 | 0.75042 | 379 | 99 | 20 | 3245067715055
771506 | Рамка 2п вер Pearl GL | Рамка - Galea Life - 2 поста - вертикальный монтаж - Pearl | Legrand | ЭУИ Luxe | 572 | Pro 21 / Galea электроустановочное оборудование | PL2 | 2 | ШТ | На складе | Сертифицировано | 2024-11-25 | 1060.89 | 1273.07 | 1273.07 |  |  | 0.117 | 0.41563 | 175 | 95 | 25 | 3245067715062
771507 | Рамка 3п вер Pearl GL | Рамка - Galea Life - 3 поста - вертикальный монтаж - Pearl | Legrand | ЭУИ Luxe | 572 | Pro 21 / Galea электроустановочное оборудование | PL2 | 2 | ШТ | На складе | Сертифицировано | 2024-11-25 | 1744.79 | 2093.75 | 2093.75 |  |  | 0.167 | 0.456 | 240 | 95 | 20 | 3245067715079
771508 | Рамка 4п вер Pearl GL | Рамка - Galea Life - 4 поста - вертикальный монтаж - Pearl | Legrand | ЭУИ Luxe | 572 | Pro 21 / Galea электроустановочное оборудование | PL2 | 1 | ШТ | На складе | Сертифицировано | 2024-11-25 | 2553.82 | 3064.58 | 3064.58 |  |  | 0.125 | 0.6138 | 310 | 99 | 20 | 3245067715086
771509 | Рамка 5п вер Pearl GL | Рамка - Galea Life - 5 постов - вертикальный монтаж - Pearl | Legrand | ЭУИ Luxe | 572 | Pro 21 / Galea электроустановочное оборудование | PL2 | 1 | ШТ | Под заказ Т2 | Сертифицировано | 2024-11-25 | 3797.31 | 4556.77 | 4556.77 |  |  | 0.153 | 0.75042 | 379 | 99 | 20 | 3245067715093
771510 | G.Life Л.п. выкл. Pearl | Клавиша - Galea Life - простая - Pearl | Legrand | ЭУИ Luxe | 572 | Pro 21 / Galea электроустановочное оборудование | PL2 | 10 | ШТ | На складе | Сертифицировано | 2024-12-12 | 425.57 | 510.68 | 510.68 |  |  | 0.243 | 1.0575 | 235 | 75 | 60 | 3245067715109
771511 | G.L. Л.п. д.выкл.с инд.Pearl | Клавиша - Galea Life - простая с индикацией, с информационной пиктограммой - Pearl | Legrand | ЭУИ Luxe | 572 | Pro 21 / Galea электроустановочное оборудование | PL2 | 1 | ШТ | Под заказ Т2 | Не подлежит сертификации | 2020-12-31 | 820.33 | 984.4 | 984.4 |  |  | 0.028 | 0.147 | 70 | 60 | 35 | 3245067715116
771512 | G.Life Л.п. д/дв.выкл. Pearl | Клавиша - Galea Life - двойная - Pearl | Legrand | ЭУИ Luxe | 572 | Pro 21 / Galea электроустановочное оборудование | PL2 | 10 | ШТ | На складе | Сертифицировано | 2024-12-12 | 649.87 | 779.84 | 779.84 |  |  | 0.25 | 1.0575 | 235 | 75 | 60 | 3245067715123
771514 | G.L.Л.п.дв.выкл.д/рольст.PEARL | Клавиша - Galea Life - двойная для механизмов управления рольставнями Кат. № 7 758 04/14 - Pearl | Legrand | ЭУИ Luxe | 572 | Pro 21 / Galea электроустановочное оборудование | PL2 | 1 | ШТ | На складе | Не подлежит сертификации | 2020-12-31 | 998.17 | 1197.8 | 1197.8 |  |  | 0.027 | 0.147 | 70 | 60 | 35 | 3245067715147
771515 | G.LifeКлав. д/2-3хп.выкл.PEARL | Клавиша - Galea Life - двухполюсная 0/1 - Pearl | Legrand | ЭУИ Luxe | 572 | Pro 21 / Galea электроустановочное оборудование | PL2 | 1 | ШТ | Под заказ Т2 | Не подлежит сертификации | 2020-12-31 | 817.79 | 981.35 | 981.35 |  |  | 0.027 | 0.147 | 70 | 60 | 35 | 3245067715154
771517 | G.L.Клав.с держ.эт.PEARL | Клавиша - Galea Life - с держателем этикеток - Pearl | Legrand | ЭУИ Luxe | 572 | Pro 21 / Galea электроустановочное оборудование | PL2 | 1 | ШТ | Под заказ Т2 | Сертифицировано | 2024-12-02 | 1475.92 | 1771.1 | 1771.1 |  |  | 0.028 | 0.147 | 70 | 60 | 35 | 3245067715178
771518 | GaleaКлав.д/2х-пол.выкл.с инд. | Клавиша - Galea Life - двухполюсная с индикацией - Pearl | Legrand | ЭУИ Luxe | 572 | Pro 21 / Galea электроустановочное оборудование | PL2 | 1 | ШТ | Под заказ Т2 | Сертифицировано | 2024-12-02 | 1385.34 | 1662.41 | 1662.41 |  |  | 0.029 | 0.147 | 70 | 60 | 35 | 3245067715185
771519 | G.Life Л.п. универс. 46,PEARL | Лицевая панель - Galea Life - универсальная - Pearl | Legrand | ЭУИ Luxe | 572 | Pro 21 / Galea электроустановочное оборудование | PL2 | 10 | ШТ | На складе | Не подлежит сертификации | 2020-12-31 | 409.66 | 491.59 | 491.59 |  |  | 0.095 | 1.0575 | 235 | 75 | 60 | 3245067715192
771520 | Панель лицев роз 2К+З PRL GL | Лицевая панель - Galea Life - для розетки 2К+З - Pearl | Legrand | ЭУИ Luxe | 572 | Pro 21 / Galea электроустановочное оборудование | PL2 | 10 | ШТ | На складе | Не подлежит сертификации | 2021-12-31 | 344.11 | 412.93 | 412.93 |  |  | 0.264 | 1.0575 | 235 | 75 | 60 | 3245067715208
771521 | G.Life Л. п. роз.2К+З,шт pearl | Лицевая панель - Galea Life - для розетки 2К+З - с защитными шторками - Pearl | Legrand | ЭУИ Luxe | 572 | Pro 21 / Galea электроустановочное оборудование | PL2 | 1 | ШТ | На складе | Не подлежит сертификации | 2021-12-31 | 669.97 | 803.96 | 803.96 |  |  | 0.03 | 0.147 | 70 | 60 | 35 | 3245067715215
771522 | G.L. Л.п.роз.2К+З,шт.кр.PEARL | Лицевая панель - Galea Life - для розетки 2К+З - с защитными шторками + крышка - Pearl | Legrand | ЭУИ Luxe | 572 | Pro 21 / Galea электроустановочное оборудование | PL2 | 1 | ШТ | На складе | Не подлежит сертификации | 2021-12-31 | 1022.59 | 1227.11 | 1227.11 |  |  | 0.033 | 0.147 | 70 | 60 | 35 | 3245067715222
771525 | G.L. Л.п. дв.pоз.колонки,Pearl | Лицевая панель - Galea Life - для двойной розетки для колонки Кат. № 7 757 84 - Pearl | Legrand | ЭУИ Luxe | 572 | Pro 21 / Galea электроустановочное оборудование | PL2 | 1 | ШТ | На складе | Не подлежит сертификации | 2021-12-31 | 927.83 | 1113.4 | 1113.4 |  |  | 0.021 | 0.147 | 70 | 60 | 35 | 3245067715253
771526 | G.Life Л. п. для роз.2К, pearl | Лицевая панель - Galea Life - для розетки 2К - Pearl | Legrand | ЭУИ Luxe | 572 | Pro 21 / Galea электроустановочное оборудование | PL2 | 10 | ШТ | На складе | Не подлежит сертификации | 2021-12-31 | 344.08 | 412.9 | 412.9 |  |  | 0.261 | 1.0575 | 235 | 75 | 60 | 3245067715260
771527 | G.L.Лиц.п.д/роз.2К+З фр.PEARL | Galea Life Лиц. Панель Для Роз. 2К+З, Фр. | Legrand | ЭУИ Luxe | 572 | Pro 21 / Galea электроустановочное оборудование | PL2 | 10 | ШТ | Под заказ Т2 | Сертифицировано | 2024-12-02 | 212.05 | 254.46 | 254.46 |  |  | 0.254 | 1.0575 | 235 | 75 | 60 | 3245067715277
771528 | G.L.Л.п.д/роз.2К+З шт.фр.PEARL | Galea Life Лицевая панель Для Роз. 2К+З,Шт,Фр. | Legrand | ЭУИ Luxe | 572 | Pro 21 / Galea электроустановочное оборудование | PL2 | 10 | ШТ | Под заказ Т2 | Сертифицировано | 2024-12-02 | 203.36 | 244.03 | 244.03 |  |  | 0.294 | 1.0575 | 235 | 75 | 60 | 3245067715284
771530 | G.Life Роз. 2х2К+З,pearl | Двойная розетка - Galea Life - 2х2К+3 - винтовые клеммы - в сборе - pearl | Legrand | ЭУИ Luxe | 572 | Pro 21 / Galea электроустановочное оборудование | PL2 | 5 | ШТ | На складе | Сертифицировано | 2023-04-17 | 1608.85 | 1930.62 | 1930.62 |  |  | 0.601 | 3.1729 | 305 | 103 | 101 | 3245067715307
771531 | G.Life Роз. 2х2К+З, pearl Шт. | Двойная розетка - Galea Life - 2х2К+3 - винтовые клеммы - с защитными шторками - в сборе - pearl | Legrand | ЭУИ Luxe | 572 | Pro 21 / Galea электроустановочное оборудование | PL2 | 5 | ШТ | Под заказ Т2 | Сертифицировано | 2023-04-17 | 2269.26 | 2723.11 | 2723.11 |  |  | 0.607 | 3.1729 | 305 | 103 | 101 | 3245067715314
771532 | G.Life Л.п. д.роз.2х2К PEARL | Galea Life Лиц. Панель Для Роз. 2х2К | Legrand | ЭУИ Luxe | 572 | Pro 21 / Galea электроустановочное оборудование | PL2 | 5 | ШТ | Под заказ Т2 | Сертифицировано | 2024-12-02 | 717.16 | 860.59 | 860.59 |  |  | 0.207 | 1.08 | 120 | 100 | 90 | 3245067715321
771533 | Роз. 2х2К+З, pearl шт.авт. | Двойная розетка - Galea Life - 2х2К+3 - автоматические клеммы - с защитными шторками - в сборе - pearl | Legrand | ЭУИ Luxe | 572 | Pro 21 / Galea электроустановочное оборудование | PL2 | 5 | ШТ | Под заказ Т2 | Сертифицировано | 2023-04-17 | 2785.58 | 3342.7 | 3342.7 |  |  | 0.666 | 3.1729 | 305 | 103 | 101 | 3245067715338
771534 | G.Life Л.п. д/вкл. с инд pearl | Клавиша - Galea Life - простая - с индикацией - Pearl | Legrand | ЭУИ Luxe | 572 | Pro 21 / Galea электроустановочное оборудование | PL2 | 1 | ШТ | На складе | Сертифицировано | 2024-12-12 | 767.77 | 921.32 | 921.32 |  |  | 0.026 | 0.147 | 70 | 60 | 35 | 3245067715345
771535 | Лиц.панель для роз. 2х2К,фр. | Galea Life Лиц. Панель Для Роз. 2х2К,Фр. | Legrand | ЭУИ Luxe | 572 | Pro 21 / Galea электроустановочное оборудование | PL2 | 5 | ШТ | Под заказ Т2 | Сертифицировано | 2024-12-02 | 709.04 | 850.85 | 850.85 |  |  | 0.213 | 1.08 | 120 | 100 | 90 | 3245067715352
771541 | G.L. Л.п.д/авт.светоуказ.PEARL | Лицевая панель - Galea Life - для блока аварийного освещения - Pearl | Legrand | ЭУИ Luxe | 572 | Pro 21 / Galea электроустановочное оборудование | PL2 | 1 | ШТ | Под заказ Т2 | Не подлежит сертификации | 2021-12-31 | 959.92 | 1151.9 | 1151.9 |  |  | 0.013 | 0.147 | 70 | 60 | 35 | 3245067715413
771542 | G.L.Лиц.п.д/тел роз. TАЕ PEARL | Galea Life Лиц. Панель Для Тел Роз. TAE | Legrand | ЭУИ Luxe | 572 | Pro 21 / Galea электроустановочное оборудование | PL2 | 10 | ШТ | Под заказ Т2 | Сертифицировано | 2024-12-02 | 1151.45 | 1381.74 | 1381.74 |  |  | 0.15 | 1.0575 | 235 | 75 | 60 | 3245067715420
771544 | G.L. Клав.с этик.светил.PEARL | Клавиша - Galea Life - простая - с пиктограммой ''лампа'' - Pearl | Legrand | ЭУИ Luxe | 572 | Pro 21 / Galea электроустановочное оборудование | PL2 | 10 | ШТ | Под заказ Т2 | Не подлежит сертификации | 2020-12-31 | 491.74 | 590.09 | 590.09 |  |  | 0.245 | 1.0575 | 235 | 75 | 60 | 3245067715444
771546 | G.LifeКлав.с пикт.ЗвонокPEARL | Клавиша - Galea Life - простая - с пиктограммой ''звонок'' - Pearl | Legrand | ЭУИ Luxe | 572 | Pro 21 / Galea электроустановочное оборудование | PL2 | 10 | ШТ | Под заказ Т2 | Не подлежит сертификации | 2020-12-31 | 388.11 | 465.73 | 465.73 |  |  | 0.245 | 1.0575 | 235 | 75 | 60 | 3245067715468
771547 | G.L.Лиц.п.д/тел роз. TDO PEARL | Galea Life Лиц. Панель Для Тел Роз. TDO | Legrand | ЭУИ Luxe | 572 | Pro 21 / Galea электроустановочное оборудование | PL2 | 10 | ШТ | Под заказ Т2 | Сертифицировано | 2024-12-02 | 1151.45 | 1381.74 | 1381.74 |  |  | 0.146 | 1.0575 | 235 | 75 | 60 | 3245067715475
771548 | GLКл.прос.с пикт.'Лест.' PEARL | Клавиша - Galea Life - простая - с пиктограммой ''лестница'' - Pearl | Legrand | ЭУИ Luxe | 572 | Pro 21 / Galea электроустановочное оборудование | PL2 | 10 | ШТ | Под заказ Т2 | Сертифицировано | 2024-12-02 | 502.88 | 603.46 | 603.46 |  |  | 0.245 | 1.0575 | 235 | 75 | 60 | 3245067715482
771553 | G.L. Л.п.д/эл.термостатаPEARL | Лицевая панель - Galea Life - для электронного комнатного термостата Кат. № 7 758 68 - Pearl | Legrand | ЭУИ Luxe | 572 | Pro 21 / Galea электроустановочное оборудование | PL2 | 1 | ШТ | Под заказ Т2 | Не подлежит сертификации | 2021-12-31 | 1734.95 | 2081.94 | 2081.94 |  |  | 0.023 | 0.147 | 70 | 60 | 35 | 3245067715536
771554 | G.L.Л.п.д/вык.с кл.-карт.PEARL | Лицевая панель - Galea Life - для выключателя с ключом-картой - Pearl | Legrand | ЭУИ Luxe | 572 | Pro 21 / Galea электроустановочное оборудование | PL2 | 1 | ШТ | Под заказ Т2 | Не подлежит сертификации | 2020-12-31 | 880.28 | 1056.34 | 1056.34 |  |  | 0.021 | 0.147 | 70 | 60 | 35 | 3245067715543
771557 | G.L. Л.п.унив.с кн.рег.PEARL | Лицевая панель - Galea Life - для управления вентиляцией и выключателя с задержкой срабатывания - Pearl | Legrand | ЭУИ Luxe | 572 | Pro 21 / Galea электроустановочное оборудование | PL2 | 1 | ШТ | Под заказ Т2 | Не подлежит сертификации | 2020-12-31 | 1293.82 | 1552.58 | 1552.58 |  |  | 0.017 | 0.147 | 70 | 60 | 35 | 3245067715574
771558 | G.L. Л.п.д/роз.VDIкат.5Е PEARL | Galea Life Лицевая панель для роз. VDI Cat. 5е | Legrand | ЭУИ Luxe | 572 | Pro 21 / Galea электроустановочное оборудование | PL2 | 1 | ШТ | Под заказ Т2 | Сертифицировано | 2024-12-02 | 1424.65 | 1709.58 | 1709.58 |  |  | 0.022 | 0.147 | 70 | 60 | 35 | 3245067715581
771559 | G.L. Л.п.д/светор.1000ВтPEARL | Лицевая панель - Galea Life - для светорегулятора 1000 Вт Кат. № 7 759 10 - Pearl | Legrand | ЭУИ Luxe | 572 | Pro 21 / Galea электроустановочное оборудование | PL2 | 1 | ШТ | Под заказ Т1 | Не подлежит сертификации | 2021-12-31 | 3880.41 | 4656.49 | 4656.49 |  |  | 0.025 | 0.147 | 70 | 60 | 35 | 3245067715598
771560 | G.L. Л. п. для светор. Pearl | Лицевая панель - Galea Life - для светорегулятора 420 Вт Кат. № 7 759 03 - Pearl | Legrand | ЭУИ Luxe | 572 | Pro 21 / Galea электроустановочное оборудование | PL2 | 1 | ШТ | Под заказ Т2 | Не подлежит сертификации | 2021-12-31 | 807.02 | 968.42 | 968.42 |  |  | 0.027 | 0.147 | 70 | 60 | 35 | 3245067715604
771562 | G.Life Р.2К+З,pearl, Л.п. | Розетка - Galea Life - немецкий стандарт - 2К+3 - лицевая панель Pearl | Legrand | ЭУИ Luxe | 572 | Pro 21 / Galea электроустановочное оборудование | PL2 | 10 | ШТ | Под заказ Т2 | Сертифицировано | 2023-09-13 | 1093.36 | 1312.03 | 1312.03 |  |  | 1.038 | 3.8019 | 395 | 175 | 55 | 3245067715628
771563 | G.Life Р.2К+З,pearl, шт.,л.п. | Розетка - Galea Life - немецкий стандарт - 2К+3 - с защитными шторками - лицевая панель Pearl | Legrand | ЭУИ Luxe | 572 | Pro 21 / Galea электроустановочное оборудование | PL2 | 10 | ШТ | Под заказ Т2 | Сертифицировано | 2023-09-13 | 1202.72 | 1443.26 | 1443.26 |  |  | 1.041 | 3.8019 | 395 | 175 | 55 | 3245067715635
771564 | G.Life Р.2К+З,pearl шт.,с кр. | Розетка - Galea Life - немецкий стандарт - 2К+3 - с защитными шторками - с крышкой - лицевая панель Pearl | Legrand | ЭУИ Luxe | 572 | Pro 21 / Galea электроустановочное оборудование | PL2 | 10 | ШТ | Под заказ Т2 | Сертифицировано | 2023-09-13 | 1616.58 | 1939.9 | 1939.9 |  |  | 1.062 | 3.8019 | 395 | 175 | 55 | 3245067715642
771566 | G.Life Л.п. роз.TV, pearl | Лицевая панель - Galea Life - для простой розетки TV Кат. № 7 759 65/66/77 и 7 756 80 - Pearl | Legrand | ЭУИ Luxe | 572 | Pro 21 / Galea электроустановочное оборудование | PL2 | 1 | ШТ | На складе | Не подлежит сертификации | 2021-12-31 | 544.98 | 653.98 | 653.98 |  |  | 0.024 | 0.147 | 70 | 60 | 35 | 3245067715666
771567 | Адаптер 45x45мм Pearl | Galea Life Адаптер 45x45мм Pearl | Legrand | ЭУИ Luxe | 572 | Pro 21 / Galea электроустановочное оборудование | PL2 | 1 | ШТ | Под заказ Т2 | Не подлежит сертификации | 2021-12-31 | 1522.69 | 1827.23 | 1827.23 |  |  | 0.013 | 0.147 | 70 | 60 | 35 | 3245067715673
771568 | G.LifeЛ.п. д/пов.светор.Pearl | Лицевая панель - Galea Life - для поворотных светорегуляторов 400 Вт, 600 Вт Кат. № 7 756 54 - Pearl | Legrand | ЭУИ Luxe | 572 | Pro 21 / Galea электроустановочное оборудование | PL2 | 1 | ШТ | На складе | Сертифицировано | 2025-03-15 | 1223.91 | 1468.69 | 1468.69 |  |  | 0.029 | 0.147 | 70 | 60 | 35 | 3245067715680
771572 | G.life Л.п. TV-RD PEARL | Лицевая панель - Galea Life - для розетки TV-FM Кат. № 7 757 86/87/88 - Pearl | Legrand | ЭУИ Luxe | 572 | Pro 21 / Galea электроустановочное оборудование | PL2 | 1 | ШТ | Под заказ Т2 | Не подлежит сертификации | 2021-12-31 | 785.08 | 942.1 | 942.1 |  |  | 0.022 | 0.147 | 70 | 60 | 35 | 3245067715727
771573 | G.life Л.п. TV-RD-SAT PEARL | Лицевая панель - Galea Life - для розетки TV-FM-SAT Кат. № 7 757 89/90/91 - Pearl | Legrand | ЭУИ Luxe | 572 | Pro 21 / Galea электроустановочное оборудование | PL2 | 1 | ШТ | На складе | Не подлежит сертификации | 2021-12-31 | 785.08 | 942.1 | 942.1 |  |  | 0.023 | 0.147 | 70 | 60 | 35 | 3245067715734
771575 | G.L. Л.п.д.телефон.и RJ PEARL | Лицевая панель - Galea Life - с держателем этикеток для информационной розетки RJ45 1 или 2 выхода - Pearl | Legrand | ЭУИ Luxe | 572 | Pro 21 / Galea электроустановочное оборудование | PL2 | 1 | ШТ | На складе | Сертифицировано | 2021-12-31 | 1066.75 | 1280.1 | 1280.1 |  |  | 0.022 | 0.147 | 70 | 60 | 35 | 3245067715758
771576 | G.L.Лиц.п.д/роз.VDI вых.60° | Лицевая панель - Galea Life - для розетки VDI выход - 60 град. - Pearl | Legrand | ЭУИ Luxe | 572 | Pro 21 / Galea электроустановочное оборудование | PL2 | 1 | ШТ | Под заказ Т2 | Не подлежит сертификации | 2021-12-31 | 1239.51 | 1487.41 | 1487.41 |  |  | 0.022 | 0.147 | 70 | 60 | 35 | 3245067715765
771578 | G.L. Заглушка PEARL | Заглушка - Galea Life - без фиксатора кабеля - лицевая панель - pearl | Legrand | ЭУИ Luxe | 572 | Pro 21 / Galea электроустановочное оборудование | PL2 | 1 | ШТ | На складе | Не подлежит сертификации | 2020-12-31 | 1596.92 | 1916.3 | 1916.3 |  |  | 0.091 | 0.6768 | 100 | 94 | 72 | 3245067715789
771579 | G.L. Л.п.д.дв. вкл.с инд pearl | Клавиша - Galea Life - двойная - с индикацией - Pearl | Legrand | ЭУИ Luxe | 572 | Pro 21 / Galea электроустановочное оборудование | PL2 | 1 | ШТ | На складе | Сертифицировано | 2024-12-12 | 1063.67 | 1276.4 | 1276.4 |  |  | 0.029 | 0.147 | 70 | 60 | 35 | 3245067715796
771584 | G.L. Л.п. д.инф.Роз.PEARL | Лицевая панель - Galea Life - с выходом 60 град. для волоконно-оптической розетки с держателем этикеток - Pearl | Legrand | ЭУИ Luxe | 572 | Pro 21 / Galea электроустановочное оборудование | PL2 | 1 | ШТ | Под заказ Т2 | Не подлежит сертификации | 2021-12-31 | 1147.79 | 1377.35 | 1377.35 |  |  | 0.019 | 0.147 | 70 | 60 | 35 | 3245067715840
771585 | G.L. Л.п.д.вывода кабеляPEARL | Лицевая панель - Galea Life - для вывода кабеля - Pearl | Legrand | ЭУИ Luxe | 572 | Pro 21 / Galea электроустановочное оборудование | PL2 | 1 | ШТ | На складе | Не подлежит сертификации | 2020-12-31 | 664.57 | 797.48 | 797.48 |  |  | 0.022 | 0.147 | 70 | 60 | 35 | 3245067715857
771586 | G.L. IN ONE - диммер pearl | Лицевая панель - Galea Life - для светорегуляторов Кат. № 7 756 52/53 - Pearl | Legrand | ЭУИ Luxe | 572 | Pro 21 / Galea электроустановочное оборудование | PL2 | 1 | ШТ | На складе | Не подлежит сертификации | 2021-12-31 | 1248.14 | 1497.77 | 1497.77 |  |  | 0.022 | 0.147 | 70 | 60 | 35 | 3245067715864
771589 | G.L. Л.п.TV-RD-SAT,3отв.Pearl | Лицевая панель TV-RD-SAT,3 Отв.,Pearl | Legrand | ЭУИ Luxe | 572 | Pro 21 / Galea электроустановочное оборудование | PL2 | 1 | ШТ | Под заказ Т2 | Сертифицировано | 2024-12-01 | 1189.09 | 1426.91 | 1426.91 |  |  | 0.019 | 0.147 | 70 | 60 | 35 | 3245067715895
771595 | G.Life Лиц тел роз.RJ12, pearl | Лицевая панель - Galea Life - для телефонной розетки RJ11 и RJ ISDN - Pearl | Legrand | ЭУИ Luxe | 572 | Pro 21 / Galea электроустановочное оборудование | PL2 | 1 | ШТ | На складе | Не подлежит сертификации | 2021-12-31 | 445.25 | 534.3 | 534.3 |  |  | 0.023 | 0.147 | 70 | 60 | 35 | 3245067715956
771596 | G.L.Накладка к мех.PEARL PRO21 | Накладка к механизму PRO21 | Legrand | ЭУИ Luxe | 572 | Pro 21 / Galea электроустановочное оборудование | PL2 | 1 | ШТ | Под заказ Т2 | Не подлежит сертификации | 2021-12-31 | 2864.58 | 3437.5 | 3437.5 |  |  | 0.016 | 0.147 | 70 | 60 | 35 | 3245067715963
771599 | G.Life Л.п. для адаптера 50х50 | Лицевая панель для адаптера 50х50 | Legrand | ЭУИ Luxe | 572 | Pro 21 / Galea электроустановочное оборудование | PL2 | 1 | ШТ | Под заказ Т2 | Сертифицировано | 2024-12-02 | 817.95 | 981.54 | 981.54 |  |  | 0.013 | 0.147 | 70 | 60 | 35 | 3245067715994
771900 | Рамка 2 постовая спец белая | Рамка - Galea Life - для программируемых термостатов, системы домофона - 2 поста - белый | Legrand | ЭУИ Luxe | 572 | Pro 21 / Galea электроустановочное оборудование | PL2 | 1 | ШТ | Под заказ Т2 | Сертифицировано | 2024-11-25 | 1183.65 | 1420.38 | 1420.38 |  |  | 0.04 | 0.41563 | 175 | 95 | 25 | 3245067719008
771901 | Рамка 1п Magic Red GL | Рамка - Galea Life - 1 пост - металлическая - Magic Red | Legrand | ЭУИ Luxe | 572 | Pro 21 / Galea электроустановочное оборудование | PL2 | 1 | ШТ | На складе | Сертифицировано | 2024-11-25 | 2848.48 | 3418.18 | 3418.18 |  |  | 0.085 | 0.19602 | 99 | 99 | 20 | 3245067719015
771902 | Рамка 2п гор Magic Red GL | Рамка - Galea Life - 2 поста - горизонтальный монтаж - металлическая - Magic Red | Legrand | ЭУИ Luxe | 572 | Pro 21 / Galea электроустановочное оборудование | PL2 | 1 | ШТ | Под заказ Т2 | Сертифицировано | 2024-11-25 | 4614.52 | 5537.42 | 5537.42 |  |  | 0.128 | 0.33462 | 99 | 169 | 20 | 3245067719022
771903 | Рамка 3п гор Magic Red GL | Рамка - Galea Life - 3 поста - горизонтальный монтаж - металлическая - Magic Red | Legrand | ЭУИ Luxe | 572 | Pro 21 / Galea электроустановочное оборудование | PL2 | 1 | ШТ | Под заказ Т2 | Сертифицировано | 2024-11-25 | 7198.71 | 8638.45 | 8638.45 |  |  | 0.168 | 0.4653 | 99 | 235 | 20 | 3245067719039
771906 | Рамка 2п вер Magic Red GL | Рамка - Galea Life - 2 поста - вертикальный монтаж - металлическая - Magic Red | Legrand | ЭУИ Luxe | 572 | Pro 21 / Galea электроустановочное оборудование | PL2 | 1 | ШТ | Под заказ Т2 | Сертифицировано | 2024-11-25 | 4614.52 | 5537.42 | 5537.42 |  |  | 0.144 | 0.33462 | 99 | 169 | 20 | 3245067719060
771907 | Рамка 3п вер Magic Red GL | Рамка - Galea Life - 3 поста - вертикальный монтаж - металлическая - Magic Red | Legrand | ЭУИ Luxe | 572 | Pro 21 / Galea электроустановочное оборудование | PL2 | 1 | ШТ | Под заказ Т2 | Сертифицировано | 2024-11-25 | 7198.71 | 8638.45 | 8638.45 |  |  | 0.209 | 0.4653 | 99 | 235 | 20 | 3245067719077
771911 | Рамка 1п Magic Blue GL | Рамка - Galea Life - 1 пост - металлическая - Magic Blue | Legrand | ЭУИ Luxe | 572 | Pro 21 / Galea электроустановочное оборудование | PL2 | 1 | ШТ | На складе | Сертифицировано | 2024-11-25 | 2848.48 | 3418.18 | 3418.18 |  |  | 0.086 | 0.19602 | 99 | 99 | 20 | 3245067719114
771912 | Рамка 2п гор Magic Blue GL | Рамка - Galea Life - 2 поста - горизонтальный монтаж - металлическая - Magic Blue | Legrand | ЭУИ Luxe | 572 | Pro 21 / Galea электроустановочное оборудование | PL2 | 1 | ШТ | Под заказ Т2 | Сертифицировано | 2024-11-25 | 4614.52 | 5537.42 | 5537.42 |  |  | 0.135 | 0.33462 | 99 | 169 | 20 | 3245067719121
771913 | Рамка 3п гор Magic Blue GL | Рамка - Galea Life - 3 поста - горизонтальный монтаж - металлическая - Magic Blue | Legrand | ЭУИ Luxe | 572 | Pro 21 / Galea электроустановочное оборудование | PL2 | 1 | ШТ | Под заказ Т2 | Сертифицировано | 2024-11-25 | 7198.71 | 8638.45 | 8638.45 |  |  | 0.169 | 0.4653 | 99 | 235 | 20 | 3245067719138
771916 | Рамка 2п вер Magic Blue GL | Рамка - Galea Life - 2 поста - вертикальный монтаж - металлическая - Magic Blue | Legrand | ЭУИ Luxe | 572 | Pro 21 / Galea электроустановочное оборудование | PL2 | 1 | ШТ | Под заказ Т2 | Сертифицировано | 2024-11-25 | 4614.52 | 5537.42 | 5537.42 |  |  | 0.143 | 0.33462 | 99 | 169 | 20 | 3245067719169
771917 | Рамка 3п вер Magic Blue GL | Рамка - Galea Life - 3 поста - вертикальный монтаж - металлическая - Magic Blue | Legrand | ЭУИ Luxe | 572 | Pro 21 / Galea электроустановочное оборудование | PL2 | 1 | ШТ | Под заказ Т2 | Сертифицировано | 2024-11-25 | 7198.71 | 8638.45 | 8638.45 |  |  | 0.209 | 0.4653 | 99 | 235 | 20 | 3245067719176
771921 | Рамка 1п Magic Green GL | Рамка - Galea Life - 1 пост - металлическая - Magic Green | Legrand | ЭУИ Luxe | 572 | Pro 21 / Galea электроустановочное оборудование | PL2 | 1 | ШТ | На складе | Сертифицировано | 2024-11-25 | 2848.48 | 3418.18 | 3418.18 |  |  | 0.086 | 0.19602 | 99 | 99 | 20 | 3245067719213
771922 | Рамка 2п гор Magic Green GL | Рамка - Galea Life - 2 поста - горизонтальный монтаж - металлическая - Magic Green | Legrand | ЭУИ Luxe | 572 | Pro 21 / Galea электроустановочное оборудование | PL2 | 1 | ШТ | Под заказ Т2 | Сертифицировано | 2024-11-25 | 4614.52 | 5537.42 | 5537.42 |  |  | 0.138 | 0.33462 | 99 | 169 | 20 | 3245067719220
771923 | Рамка 3п гор Magic Green GL | Рамка - Galea Life - 3 поста - горизонтальный монтаж - металлическая - Magic Green | Legrand | ЭУИ Luxe | 572 | Pro 21 / Galea электроустановочное оборудование | PL2 | 1 | ШТ | Под заказ Т2 | Сертифицировано | 2024-11-25 | 7198.71 | 8638.45 | 8638.45 |  |  | 0.168 | 0.4653 | 99 | 235 | 20 | 3245067719237
771926 | Рамка 2п вер Magic Green GL | Рамка - Galea Life - 2 поста - вертикальный монтаж - металлическая - Magic Green | Legrand | ЭУИ Luxe | 572 | Pro 21 / Galea электроустановочное оборудование | PL2 | 1 | ШТ | Под заказ Т2 | Сертифицировано | 2024-11-25 | 4614.52 | 5537.42 | 5537.42 |  |  | 0.147 | 0.33462 | 99 | 169 | 20 | 3245067719268
771927 | Рамка 3п вер Magic Green GL | Рамка - Galea Life - 3 поста - вертикальный монтаж - металлическая - Magic Green | Legrand | ЭУИ Luxe | 572 | Pro 21 / Galea электроустановочное оборудование | PL2 | 1 | ШТ | Под заказ Т2 | Сертифицировано | 2024-11-25 | 7198.71 | 8638.45 | 8638.45 |  |  | 0.208 | 0.4653 | 99 | 235 | 20 | 3245067719275
771930 | Рамка 2 Постовая Спец Titan | Рамка - Galea Life - для программируемых термостатов, системы домофона - 2 поста - серебристый (Titanium) | Legrand | ЭУИ Luxe | 572 | Pro 21 / Galea электроустановочное оборудование | PL2 | 1 | ШТ | Под заказ Т2 | Сертифицировано | 2024-11-25 | 2131.72 | 2558.06 | 2558.06 |  |  | 0.042 | 0.41563 | 175 | 95 | 25 | 3245067719305
771931 | Рамка 1п Chrome GL | Рамка - Galea Life - 1 пост - металлическая - Chrome | Legrand | ЭУИ Luxe | 572 | Pro 21 / Galea электроустановочное оборудование | PL2 | 1 | ШТ | На складе | Сертифицировано | 2024-11-25 | 2848.48 | 3418.18 | 3418.18 |  |  | 0.096 | 0.19602 | 99 | 99 | 20 | 3245067719312
771932 | Рамка 2п гор Chrome GL | Рамка - Galea Life - 2 поста - горизонтальный монтаж - металлическая - Chrome | Legrand | ЭУИ Luxe | 572 | Pro 21 / Galea электроустановочное оборудование | PL2 | 1 | ШТ | На складе | Сертифицировано | 2024-11-25 | 4614.52 | 5537.42 | 5537.42 |  |  | 0.148 | 0.33462 | 99 | 169 | 20 | 3245067719329
771933 | Рамка 3п гор Chrome GL | Рамка - Galea Life - 3 поста - горизонтальный монтаж - металлическая - Chrome | Legrand | ЭУИ Luxe | 572 | Pro 21 / Galea электроустановочное оборудование | PL2 | 1 | ШТ | На складе | Сертифицировано | 2024-11-25 | 7198.71 | 8638.45 | 8638.45 |  |  | 0.186 | 0.4653 | 99 | 235 | 20 | 3245067719336
771934 | Рамка 4п гор Chrome GL | Рамка - Galea Life - 4 поста - горизонтальный монтаж - металлическая - Chrome | Legrand | ЭУИ Luxe | 572 | Pro 21 / Galea электроустановочное оборудование | PL2 | 1 | ШТ | Под заказ Т2 | Сертифицировано | 2024-11-25 | 20990.92 | 25189.1 | 25189.1 |  |  | 0.271 | 0.6138 | 310 | 99 | 20 | 3245067719343
771935 | Рамка 5п гор Chrome GL | Рамка - Galea Life - 5 постов - горизонтальный монтаж - металлическая - Chrome | Legrand | ЭУИ Luxe | 572 | Pro 21 / Galea электроустановочное оборудование | PL2 | 1 | ШТ | Под заказ Т2 | Сертифицировано | 2024-11-25 | 28905.03 | 34686.04 | 34686.04 |  |  | 0.324 | 0.75042 | 379 | 99 | 20 | 3245067719350
771936 | Рамка 2п вер Chrome GL | Рамка - Galea Life - 2 поста - вертикальный монтаж - металлическая - Chrome | Legrand | ЭУИ Luxe | 572 | Pro 21 / Galea электроустановочное оборудование | PL2 | 1 | ШТ | Под заказ Т2 | Сертифицировано | 2024-11-25 | 4614.52 | 5537.42 | 5537.42 |  |  | 0.155 | 0.33462 | 99 | 169 | 20 | 3245067719367
771937 | Рамка 3п вер Chrome GL | Рамка - Galea Life - 3 поста - вертикальный монтаж - металлическая - Chrome | Legrand | ЭУИ Luxe | 572 | Pro 21 / Galea электроустановочное оборудование | PL2 | 1 | ШТ | Под заказ Т2 | Сертифицировано | 2024-11-25 | 7198.71 | 8638.45 | 8638.45 |  |  | 0.209 | 0.4653 | 99 | 235 | 20 | 3245067719374
771938 | Рамка 4п вер Chrome GL | Рамка - Galea Life - 4 поста - вертикальный монтаж - металлическая - Chrome | Legrand | ЭУИ Luxe | 572 | Pro 21 / Galea электроустановочное оборудование | PL2 | 1 | ШТ | Под заказ Т2 | Сертифицировано | 2024-11-25 | 22605.6 | 27126.72 | 27126.72 |  |  | 0.353 | 0.6138 | 310 | 99 | 20 | 3245067719381
771939 | Рамка 5п вер Chrome GL | Рамка - Galea Life - 5 постов - вертикальный монтаж - металлическая - Chrome | Legrand | ЭУИ Luxe | 572 | Pro 21 / Galea электроустановочное оборудование | PL2 | 1 | ШТ | Под заказ Т2 | Сертифицировано | 2024-11-25 | 28905.03 | 34686.04 | 34686.04 |  |  | 0.444 | 0.75042 | 379 | 99 | 20 | 3245067719398
771951 | Рамка 1п Br.Aluminium GL | Рамка - Galea Life - 1 пост - металлическая - Brushed Aluminium | Legrand | ЭУИ Luxe | 572 | Pro 21 / Galea электроустановочное оборудование | PL2 | 1 | ШТ | На складе | Сертифицировано | 2024-11-25 | 2848.48 | 3418.18 | 3418.18 |  |  | 0.074 | 0.19602 | 99 | 99 | 20 | 3245067719510
771952 | Рамка 2п гор Br.Aluminium GL | Рамка - Galea Life - 2 поста - горизонтальный монтаж - металлическая - Brushed Aluminium | Legrand | ЭУИ Luxe | 572 | Pro 21 / Galea электроустановочное оборудование | PL2 | 1 | ШТ | На складе | Сертифицировано | 2024-11-25 | 4614.52 | 5537.42 | 5537.42 |  |  | 0.134 | 0.33462 | 99 | 169 | 20 | 3245067719527
771953 | Рамка 3п гор Br.Aluminium GL | Рамка - Galea Life - 3 поста - горизонтальный монтаж - металлическая - Brushed Aluminium | Legrand | ЭУИ Luxe | 572 | Pro 21 / Galea электроустановочное оборудование | PL2 | 1 | ШТ | На складе | Сертифицировано | 2024-11-25 | 7198.71 | 8638.45 | 8638.45 |  |  | 0.163 | 0.4653 | 99 | 235 | 20 | 3245067719534
771956 | Рамка 2п вер Br.Aluminium GL | Рамка - Galea Life - 2 поста - вертикальный монтаж - металлическая - Brushed Aluminium | Legrand | ЭУИ Luxe | 572 | Pro 21 / Galea электроустановочное оборудование | PL2 | 1 | ШТ | Под заказ Т2 | Сертифицировано | 2024-11-25 | 4614.52 | 5537.42 | 5537.42 |  |  | 0.144 | 0.33462 | 99 | 169 | 20 | 3245067719565
771957 | Рамка 3п вер Br.Aluminium GL | Рамка - Galea Life - 3 поста - вертикальный монтаж - металлическая - Brushed Aluminium | Legrand | ЭУИ Luxe | 572 | Pro 21 / Galea электроустановочное оборудование | PL2 | 1 | ШТ | Под заказ Т2 | Сертифицировано | 2024-11-25 | 7198.71 | 8638.45 | 8638.45 |  |  | 0.213 | 0.4653 | 99 | 235 | 20 | 3245067719572
771958 | Рамка 4п вер Br.Aluminium GL | Рамка - Galea Life - 4 поста - вертикальный монтаж - металлическая - Brushed Aluminium | Legrand | ЭУИ Luxe | 572 | Pro 21 / Galea электроустановочное оборудование | PL2 | 1 | ШТ | Под заказ Т2 | Сертифицировано | 2024-11-25 | 22605.6 | 27126.72 | 27126.72 |  |  | 0.345 | 0.6138 | 310 | 99 | 20 | 3245067719589
771959 | Рамка 5п вер Br.Aluminium GL | Рамка - Galea Life - 5 постов - вертикальный монтаж - металлическая - Brushed Aluminium | Legrand | ЭУИ Luxe | 572 | Pro 21 / Galea электроустановочное оборудование | PL2 | 1 | ШТ | Под заказ Т2 | Сертифицировано | 2024-11-25 | 28905.03 | 34686.04 | 34686.04 |  |  | 0.419 | 0.75042 | 379 | 99 | 20 | 3245067719596
773600 | Выключатель 16A БЕЛ CAR | Выключатель - Cariva - автоматические клеммы - 16 А - 250 В~ - белый | Legrand | Retail/PRO | 576 | Cariva электроустановочное оборудование | PL2 | 10 | ШТ | На складе | Сертифицировано | 2025-03-02 | 302.97 | 363.56 | 327.21 |  |  | 0.699 | 3.2329 | 234 | 157 | 88 | 3245067736005
773608 | Переключатель 2напр 2клав БЕЛ CAR | Двойной переключатель на 2 направления - двухклавишный - Cariva - автоматические клеммы - 10 или 16 АX - 250 В~ - White | Legrand | Retail/PRO | 576 | Cariva электроустановочное оборудование | PL2 | 10 | ШТ | На складе | Сертифицировано | 2025-03-02 | 659.97 | 791.96 | 712.77 |  |  | 0.75 | 3.2329 | 234 | 157 | 88 | 3245067736081
773609 | Выключатель IP44 БЕЛ CAR | Выключатель - Cariva - IP 44 - автоматические клеммы - 10 АX - 250 В~ - белый | Legrand | Retail/PRO | 576 | Cariva электроустановочное оборудование | PL2 | 10 | ШТ | На складе | Сертифицировано | 2025-03-02 | 457.11 | 548.53 | 493.68 |  |  | 0.684 | 3.2329 | 234 | 157 | 88 | 3245067736098
773610 | Выключатель 10A инд БЕЛ CAR | Выключатель - Cariva - с подсветкой - автоматические клеммы - 10 АX - 250 В~ - белый | Legrand | Retail/PRO | 576 | Cariva электроустановочное оборудование | PL2 | 100 | ШТ | На складе | Сертифицировано | 2024-12-12 | 397.37 | 476.84 | 429.16 |  |  | 7.499 | 41.31 | 600 | 270 | 255 | 3245067736104
773611 | Кнопка БЕЛ CAR | Выключатель без фиксации - Cariva - 10 A - 250 В~ - White | Legrand | Retail/PRO | 576 | Cariva электроустановочное оборудование | PL2 | 10 | ШТ | Под заказ Т2 | Сертифицировано | 2024-12-12 | 268.1 | 321.72 | 289.55 |  |  | 0.679 | 3.2329 | 234 | 157 | 88 | 3245067736111
773613 | Кнопка подсв БЕЛ CAR | Выключатель без фиксации - Cariva - с подсветкой - 10 A - 250 В~ - White | Legrand | Retail/PRO | 576 | Cariva электроустановочное оборудование | PL2 | 10 | ШТ | На складе | Сертифицировано | 2025-03-02 | 426.59 | 511.91 | 460.72 |  |  | 0.692 | 3.2329 | 234 | 157 | 88 | 3245067736135
773615 | Светорегулятор нажимн 500Вт БЕЛ CAR | Кнопочный светорегулятор - Cariva - 40-600 Вт/ВА - 50 Гц - белый | Legrand | Retail/PRO | 576 | Cariva электроустановочное оборудование | PL2 | 1 | ШТ | На складе | Сертифицировано | 2023-12-10 | 7009.93 | 8411.92 | 7570.72 |  |  | 0.117 | 0.52136 | 101 | 58 | 89 | 3245067736159
773616 | Розетка 2К БЕЛ CAR | Розетка - Cariva - 2К - 16 А - 250 В~ - белый | Legrand | Retail/PRO | 576 | Cariva электроустановочное оборудование | PL2 | 10 | ШТ | На складе | Сертифицировано | 2024-09-05 | 186.44 | 223.73 | 201.36 |  |  | 0.655 | 3.2329 | 234 | 157 | 88 | 3245067736166
773617 | Светорегулятор повор 300Вт БЕЛ CAR | Светорегулятор - Cariva - 40-300 В/ВА - 50 Гц - белый | Legrand | Retail/PRO | 576 | Cariva электроустановочное оборудование | PL2 | 10 | ШТ | На складе | Сертифицировано | 2023-12-10 | 3861.57 | 4633.88 | 4170.5 |  |  | 1.16 | 6.2974 | 296 | 185 | 115 | 3245067736173
773621 | Розетка 2К+З шт БЕЛ CAR | Розетка - Cariva - 2К+3 - с защитными шторками - 16 А - 250 В~ - белый | Legrand | Retail/PRO | 576 | Cariva электроустановочное оборудование | PL2 | 100 | ШТ | На складе | Сертифицировано | 2024-09-05 | 307.57 | 369.08 | 332.18 |  |  | 7.4 | 41.31 | 600 | 270 | 255 | 3245067736210
773626 | Переключатель 2напр подсв БЕЛ CAR | Переключатель на 2 направления - Cariva - с подсветкой - автоматические клеммы - 10 АX - 250 В~ - White | Legrand | Retail/PRO | 576 | Cariva электроустановочное оборудование | PL2 | 10 | ШТ | На складе | Сертифицировано | 2024-12-12 | 478.74 | 574.49 | 517.04 |  |  | 0.703 | 3.2329 | 234 | 157 | 88 | 3245067736265
773627 | Розетка 2X2К+З БЕЛ CAR | Розетка - Cariva - 2х2К+3 - немецкий стандарт - 16 А - 250 В~ - белый | Legrand | Retail/PRO | 576 | Cariva электроустановочное оборудование | PL2 | 50 | ШТ | На складе | Сертифицировано | 2023-04-17 | 499.91 | 599.89 | 539.9 |  |  | 6.93 | 42.3522 | 558 | 330 | 230 | 3245067736272
773635 | Розетка TV-FM-SAT звезда БЕЛ CAR | Розетка TV-FM-SAT - Cariva - звезда - 1.5 дБ - 2150 МГц - белый | Legrand | Retail/PRO | 576 | Cariva электроустановочное оборудование | PL2 | 12 | ШТ | Под заказ Т2 | Сертифицировано | 2024-12-01 | 2083.02 | 2499.62 | 2249.66 |  |  | 1.28 | 3.2329 | 234 | 157 | 88 | 3245067736357
773636 | Розетка TV-FM-SAT прох БЕЛ CAR | Розетка TV-FM-SAT - Cariva - проходная - 10/14 дБ - 2150 МГц - белый | Legrand | Retail/PRO | 576 | Cariva электроустановочное оборудование | PL2 | 10 | ШТ | Под заказ Т2 | Сертифицировано | 2024-12-01 | 2083.02 | 2499.62 | 2249.66 | [7 empty] | 3245067736364
773637 | Розетка TV-FM-SAT окон БЕЛ CAR | Розетка TV-FM-SAT - Cariva - оконечная - 10/14 дБ - 2150 МГц - белый | Legrand | Retail/PRO | 576 | Cariva электроустановочное оборудование | PL2 | 10 | ШТ | Под заказ Т2 | Сертифицировано | 2024-12-01 | 2083.02 | 2499.62 | 2249.66 | [7 empty] | 3245067736371
773638 | Розетка RJ11 БЕЛ CAR | Телефонная розетка - Cariva - RJ11 - 4 контакта - 1 выход - White | Legrand | Retail/PRO | 576 | Cariva электроустановочное оборудование | PL2 | 10 | ШТ | На складе | Сертифицировано | 2024-12-02 | 555.25 | 666.3 | 599.67 |  |  | 0.536 | 3.2329 | 234 | 157 | 88 | 3245067736388
773639 | Розетка 2XRJ11 БЕЛ CAR | Телефонная розетка - Cariva - RJ11 - 4 контакта - 2 выхода - White | Legrand | Retail/PRO | 576 | Cariva электроустановочное оборудование | PL2 | 10 | ШТ | На складе | Сертифицировано | 2024-12-02 | 760.21 | 912.25 | 821.03 |  |  | 0.597 | 3.2329 | 234 | 157 | 88 | 3245067736395
773640 | Розетка RJ11/RJ45 БЕЛ CAR | Информационная розетка - Cariva - 2ХRJ45 - категория 6 UTP - White | Legrand | General family | 442 | Розетки RJ 45 Legrand | PL8 | 10 | ШТ | Под заказ Т2 | Сертифицировано | 2024-12-01 | 1443.56 | 1732.27 | 1559.04 |  |  | 0.595 | 3.2329 | 234 | 157 | 88 | 3245067736401
773641 | CarivaРоз. UTP RJ45 бел зх | Информационная розетка - Cariva - RJ45 - категория 6 UTP - White | Legrand | General family | 442 | Розетки RJ 45 Legrand | PL8 | 10 | ШТ | На складе | Сертифицировано | 2024-12-02 | 1143.29 | 1371.95 | 1234.75 |  |  | 0.546 | 3.2329 | 234 | 157 | 88 | 3245067736418
773642 | CarivaRJ45 UTP кат6 2в бел. | Информационная розетка - Cariva - 2xRJ45 - категория 6 UTP - White | Legrand | General family | 442 | Розетки RJ 45 Legrand | PL8 | 10 | ШТ | На складе | Сертифицировано | 2024-12-02 | 1326.87 | 1592.24 | 1433.02 |  |  | 0.622 | 3.2329 | 234 | 157 | 88 | 3245067736425
773645 | Розетка 2К+З IP44 БЕЛ CAR | Розетка - Cariva - 2К+3 - с защитными шторками - IP 44 - 16 А - 250 В~ - белый | Legrand | Retail/PRO | 576 | Cariva электроустановочное оборудование | PL2 | 10 | ШТ | На складе | Сертифицировано | 2024-09-05 | 689.77 | 827.72 | 744.95 |  |  | 0.823 | 3.2329 | 234 | 157 | 88 | 3245067736456
773646 | Cariva Заглушка бел. | Заглушка монтажная - Cariva - белый | Legrand | Retail/PRO | 576 | Cariva электроустановочное оборудование | PL2 | 10 | ШТ | На складе | Не подлежит сертификации | 2021-12-31 | 464.08 | 556.9 | 501.21 |  |  | 0.506 | 3.2329 | 234 | 157 | 88 | 3245067736463
773652 | Рамка 2п Белая Cariva | Рамка - Cariva - 2 поста - горизонтальный/вертикальный монтаж - белый | Legrand | Retail/PRO | 576 | Cariva электроустановочное оборудование | PL2 | 10 | ШТ | На складе | Сертифицировано | 2024-11-25 | 122.99 | 147.59 | 132.83 |  |  | 3.261 | 23.1278 | 398 | 298 | 195 | 3245067736524
773653 | Рамка 3п Белая Cariva | Рамка - Cariva - 3 поста - горизонтальный/вертикальный монтаж - белый | Legrand | Retail/PRO | 576 | Cariva электроустановочное оборудование | PL2 | 20 | ШТ | На складе | Сертифицировано | 2024-11-25 | 212.26 | 254.71 | 229.24 | [7 empty] | 3245067736531
773654 | Рамка 4п Белая Cariva | Рамка - Cariva - 4 поста - горизонтальный/вертикальный монтаж - белый | Legrand | Retail/PRO | 576 | Cariva электроустановочное оборудование | PL2 | 20 | ШТ | На складе | Сертифицировано | 2024-11-25 | 386.46 | 463.75 | 417.38 |  |  | 1.9 | 17.16 | 400 | 300 | 143 | 3245067736548
773655 | Cariva рамка 5 постовая белая | Рамка - Cariva - 5 постов - горизонтальный/вертикальный монтаж - белый | Legrand | Retail/PRO | 576 | Cariva электроустановочное оборудование | PL2 | 1 | ШТ | На складе | Сертифицировано | 2024-11-25 | 392.78 | 471.34 | 424.2 |  |  | 0.103 | 0.75042 | 379 | 99 | 20 | 3245067736555
773656 | Выключатель 10A БЕЛ CAR | Выключатель - Cariva - автоматические клеммы - 10 А - 250 В~ - белый | Legrand | Retail/PRO | 576 | Cariva электроустановочное оборудование | PL2 | 100 | ШТ | На складе | Сертифицировано | 2022-04-24 | 218.6 | 262.32 | 236.09 | [7 empty] | 3245067736562
773657 | Переключатель 2напр БЕЛ CAR | Переключатель на 2 направления - Cariva - автоматические клеммы - 10 АX - 250 В~ - белый | Legrand | Retail/PRO | 576 | Cariva электроустановочное оборудование | PL2 | 10 | ШТ | На складе | Сертифицировано | 2022-04-24 | 276.76 | 332.11 | 298.9 |  |  | 0.685 | 3.312 | 230 | 90 | 160 | 3245067736579
773658 | Выключатель 2клав БЕЛ CAR | Выключатель - Cariva - автоматические клеммы - 10 А - 250 В~ - белый | Legrand | Retail/PRO | 576 | Cariva электроустановочное оборудование | PL2 | 100 | ШТ | На складе | Сертифицировано | 2022-04-24 | 300.36 | 360.43 | 324.39 | [7 empty] | 3245067736586
773659 | Розетка 2К+З БЕЛ CAR | Розетка - Cariva - 2К+3 - немецкий стандарт - 16 А - 250 В~ - белый | Legrand | Retail/PRO | 576 | Cariva электроустановочное оборудование | PL2 | 100 | ШТ | На складе | Сертифицировано | 2024-05-29 | 220.98 | 265.18 | 238.66 | [7 empty] | 3245067736593
773660 | Рамка 1п Белая Cariva | Рамка - Cariva - 1 пост - белый | Legrand | Retail/PRO | 576 | Cariva электроустановочное оборудование | PL2 | 200 | ШТ | На складе | Сертифицировано | 2024-11-25 | 76.11 | 91.33 | 82.2 | [7 empty] | 3245067736609
773661 | Рамка 1п Мат.Золото Cariva | Рамка - Cariva - 1 пост - матовое золото | Legrand | Retail/PRO | 576 | Cariva электроустановочное оборудование | PL2 | 20 | ШТ | Под заказ Т2 | Сертифицировано | 2024-11-25 | 265.42 | 318.5 | 286.65 |  |  | 0.425 | 1.6758 | 180 | 98 | 95 | 3245067736616
773662 | Рамка 2п Мат.Золото Cariva | Рамка - Cariva - 2 поста - горизонтальный/вертикальный монтаж - матовое золото | Legrand | Retail/PRO | 576 | Cariva электроустановочное оборудование | PL2 | 10 | ШТ | Под заказ Т2 | Сертифицировано | 2024-11-25 | 420.25 | 504.3 | 453.87 |  |  | 0.305 | 1.6758 | 180 | 98 | 95 | 3245067736623
773664 | Рамка 4п Мат.Золото Cariva | Рамка - Cariva - 4 поста - горизонтальный/вертикальный монтаж - матовое золото | Legrand | Retail/PRO | 576 | Cariva электроустановочное оборудование | PL2 | 1 | ШТ | Под заказ Т2 | Сертифицировано | 2024-11-25 | 970.58 | 1164.7 | 1048.23 |  |  | 0.076 | 0.558 | 310 | 90 | 20 | 3245067736647
773665 | Cariva рамка 5П. мат. золото | Рамка - Cariva - 5 постов - горизонтальный/вертикальный монтаж - матовое золото | Legrand | Retail/PRO | 576 | Cariva электроустановочное оборудование | PL2 | 1 | ШТ | Под заказ Т2 | Сертифицировано | 2024-11-25 | 1461.74 | 1754.09 | 1578.68 |  |  | 0.106 | 0.75042 | 379 | 99 | 20 | 3245067736654
773673 | Рамка 3п Алюминий Cariva | Рамка - Cariva - 3 поста - горизонтальный/вертикальный монтаж - алюминий | Legrand | Retail/PRO | 576 | Cariva электроустановочное оборудование | PL2 | 2 | ШТ | Под заказ Т2 | Сертифицировано | 2024-11-25 | 652.86 | 783.43 | 705.09 |  |  | 0.1 | 0.5926 | 236 | 93 | 27 | 3245067736739
773674 | Рамка 4п Алюминий Cariva | Рамка - Cariva - 4 поста - горизонтальный/вертикальный монтаж - алюминий | Legrand | Retail/PRO | 576 | Cariva электроустановочное оборудование | PL2 | 1 | ШТ | Под заказ Т2 | Сертифицировано | 2024-11-25 | 970.58 | 1164.7 | 1048.23 |  |  | 0.077 | 0.558 | 310 | 90 | 20 | 3245067736746
773675 | Cariva рамка 5П. алюминий | Рамка - Cariva - 5 постов - горизонтальный/вертикальный монтаж - алюминий | Legrand | Retail/PRO | 576 | Cariva электроустановочное оборудование | PL2 | 1 | ШТ | Под заказ Т2 | Сертифицировано | 2024-11-25 | 1528.18 | 1833.82 | 1650.43 |  |  | 0.107 | 0.75042 | 379 | 99 | 20 | 3245067736753
773678 | Розетка TV 1.5dB звезда БЕЛ CAR | ТВ розетка - Cariva - звезда - 1.5 дБ - 2400 МГц - белый | Legrand | Retail/PRO | 576 | Cariva электроустановочное оборудование | PL2 | 10 | ШТ | На складе | Сертифицировано | 2024-12-01 | 423.82 | 508.58 | 457.73 |  |  | 0.813 | 3.2329 | 234 | 157 | 88 | 3245067736784
773679 | Розетка TV 10dB окон БЕЛ CAR | ТВ розетка - Cariva - оконечная - 10 дБ - 2150/2400 МГц - белый | Legrand | Retail/PRO | 576 | Cariva электроустановочное оборудование | PL2 | 10 | ШТ | На складе | Сертифицировано | 2024-12-01 | 773.53 | 928.24 | 835.41 |  |  | 0.954 | 3.2329 | 234 | 157 | 88 | 3245067736791
773680 | Розетка TV 14dB прох БЕЛ CAR | ТВ розетка - Cariva - проходная - 14 дБ - 2150/2400 МГц - белый | Legrand | Retail/PRO | 576 | Cariva электроустановочное оборудование | PL2 | 10 | ШТ | На складе | Сертифицировано | 2024-12-01 | 801.19 | 961.43 | 865.29 |  |  | 0.956 | 3.2329 | 234 | 157 | 88 | 3245067736807
773681 | Рамка 1п Песок Cariva | Рамка - Cariva - 1 пост - песок | Legrand | Retail/PRO | 576 | Cariva электроустановочное оборудование | PL2 | 20 | ШТ | Под заказ Т2 | Сертифицировано | 2024-11-25 | 236.21 | 283.45 | 255.11 |  |  | 0.425 | 1.6758 | 180 | 98 | 95 | 3245067736814
773682 | Рамка 2п Песок Cariva | Рамка - Cariva - 2 поста - горизонтальный/вертикальный монтаж - песок | Legrand | Retail/PRO | 576 | Cariva электроустановочное оборудование | PL2 | 10 | ШТ | Под заказ Т2 | Сертифицировано | 2024-11-25 | 380.2 | 456.24 | 410.62 |  |  | 0.306 | 1.6758 | 180 | 98 | 95 | 3245067736821
773683 | Рамка 3п Песок Cariva | Рамка - Cariva - 3 поста - горизонтальный/вертикальный монтаж - песок | Legrand | Retail/PRO | 576 | Cariva электроустановочное оборудование | PL2 | 2 | ШТ | Под заказ Т2 | Сертифицировано | 2024-11-25 | 590.56 | 708.67 | 637.8 |  |  | 0.196 | 0.5926 | 236 | 93 | 27 | 3245067736838
773684 | Рамка 4п Песок Cariva | Рамка - Cariva - 4 поста - горизонтальный/вертикальный монтаж - песок | Legrand | Retail/PRO | 576 | Cariva электроустановочное оборудование | PL2 | 1 | ШТ | Под заказ Т2 | Сертифицировано | 2024-11-25 | 878.02 | 1053.62 | 948.26 |  |  | 0.076 | 0.558 | 310 | 90 | 20 | 3245067736845
773685 | Cariva рамка 5 постовая песок | Рамка - Cariva - 5 постов - горизонтальный/вертикальный монтаж - песок | Legrand | Retail/PRO | 576 | Cariva электроустановочное оборудование | PL2 | 1 | ШТ | Под заказ Т2 | Сертифицировано | 2024-11-25 | 1167.83 | 1401.4 | 1261.26 |  |  | 0.105 | 0.75042 | 379 | 99 | 20 | 3245067736852
773691 | Рамка 1п Жемч/Сер Cariva | Рамка - Cariva - 1 пост - жемчужно-серый | Legrand | Retail/PRO | 576 | Cariva электроустановочное оборудование | PL2 | 20 | ШТ | Под заказ Т2 | Сертифицировано | 2024-11-25 | 236.21 | 283.45 | 255.11 |  |  | 0.425 | 1.6758 | 180 | 98 | 95 | 3245067736913
773692 | Рамка 2п Жемч/Сер Cariva | Рамка - Cariva - 2 поста - горизонтальный/вертикальный монтаж - жемчужно-серый | Legrand | Retail/PRO | 576 | Cariva электроустановочное оборудование | PL2 | 10 | ШТ | Под заказ Т2 | Сертифицировано | 2024-11-25 | 380.2 | 456.24 | 410.62 |  |  | 0.293 | 1.6758 | 180 | 98 | 95 | 3245067736920
773693 | Рамка 3п Жемч/Сер Cariva | Рамка - Cariva - 3 поста - горизонтальный/вертикальный монтаж - жемчужно-серый | Legrand | Retail/PRO | 576 | Cariva электроустановочное оборудование | PL2 | 2 | ШТ | Под заказ Т2 | Сертифицировано | 2024-11-25 | 590.56 | 708.67 | 637.8 |  |  | 0.096 | 0.5926 | 236 | 93 | 27 | 3245067736937
773695 | Cariva рамка 5П. жемчужно-сер. | Рамка - Cariva - 5 постов - горизонтальный/вертикальный монтаж - жемчужно-серый | Legrand | Retail/PRO | 576 | Cariva электроустановочное оборудование | PL2 | 1 | ШТ | Под заказ Т2 | Сертифицировано | 2024-11-25 | 1167.83 | 1401.4 | 1261.26 |  |  | 0.104 | 0.75042 | 379 | 99 | 20 | 3245067736951
773696 | Cariva кор. накл. 26 мм бел. | Коробка для накладного монтажа - Cariva - высота 25/26 мм - белый | Legrand | Retail/PRO | 576 | Cariva электроустановочное оборудование | PL2 | 10 | ШТ | На складе | Не подлежит сертификации | 2021-12-31 | 121.36 | 145.63 | 131.07 |  |  | 0.494 | 4.7978 | 232 | 188 | 110 | 3245067736968
773697 | Cariva кор. накл. 36 мм бел. | Коробка для накладного монтажа - Cariva - высота 36 мм - белый | Legrand | Retail/PRO | 576 | Cariva электроустановочное оборудование | PL2 | 10 | ШТ | На складе | Не подлежит сертификации | 2021-12-31 | 127.95 | 153.54 | 138.19 |  |  | 0.578 | 4.7978 | 232 | 188 | 110 | 3245067736975
773698 | Cariva Кор.д/накл.монтажа,бел. | Коробка для накладного монтажа - Cariva - высота 41 мм - белый | Legrand | Retail/PRO | 576 | Cariva электроустановочное оборудование | PL2 | 5 | ШТ | На складе | Не подлежит сертификации | 2021-12-31 | 549.91 | 659.89 | 593.9 |  |  | 0.332 | 1.8878 | 228 | 90 | 92 | 3245067736982
773699 | Розетка TV тип F БЕЛ CAR | ТВ розетка - Cariva - тип F - 14/1,5 дБ - 2400 МГц - белый | Legrand | Retail/PRO | 576 | Cariva электроустановочное оборудование | PL2 | 10 | ШТ | На складе | Сертифицировано | 2024-12-01 | 732.69 | 879.23 | 791.31 |  |  | 0.832 | 3.2329 | 234 | 157 | 88 | 3245067736999
773700 | Выключатель 16A СЛНК CAR | Выключатель - Cariva - автоматические клеммы - 16 А - 250 В~ - слоновая кость | Legrand | Retail/PRO | 576 | Cariva электроустановочное оборудование | PL2 | 10 | ШТ | На складе | Сертифицировано | 2025-03-02 | 302.97 | 363.56 | 327.21 |  |  | 0.694 | 3.2329 | 234 | 157 | 88 | 3245067737002
773708 | Переключатель 2напр 2клав СЛНК CAR | Двойной переключатель на 2 направления - двухклавишный - Cariva - авт. клеммы - 10 или 16 АX - 250 В~ - слоновая кость | Legrand | Retail/PRO | 576 | Cariva электроустановочное оборудование | PL2 | 10 | ШТ | На складе | Сертифицировано | 2025-03-02 | 666.42 | 799.7 | 719.73 |  |  | 0.751 | 3.2329 | 234 | 157 | 88 | 3245067737088
773709 | Выключатель IP44 СЛНК CAR | Выключатель - Cariva - IP 44 - автоматические клеммы - 10 АX - 250 В~ - слоновая кость | Legrand | Retail/PRO | 576 | Cariva электроустановочное оборудование | PL2 | 10 | ШТ | На складе | Сертифицировано | 2025-03-02 | 457.11 | 548.53 | 493.68 |  |  | 0.686 | 3.2329 | 234 | 157 | 88 | 3245067737095
773710 | Выключатель 10A инд СЛНК CAR | Выключатель - Cariva - с подсветкой - автоматические клеммы - 10 АX - 250 В~ - слоновая кость | Legrand | Retail/PRO | 576 | Cariva электроустановочное оборудование | PL2 | 100 | ШТ | На складе | Сертифицировано | 2024-12-12 | 397.37 | 476.84 | 429.16 |  |  | 7.494 | 41.31 | 600 | 270 | 255 | 3245067737101
773711 | Кнопка СЛНК CAR | Выключатель без фиксации - Cariva - 10 A - 250 В~ - слоновая кость | Legrand | Retail/PRO | 576 | Cariva электроустановочное оборудование | PL2 | 10 | ШТ | Под заказ Т1 | Сертифицировано | 2024-12-12 | 268.1 | 321.72 | 289.55 |  |  | 0.677 | 3.2329 | 234 | 157 | 88 | 3245067737118
773713 | Кнопка подсв СЛНК CAR | Выключатель без фиксации - Cariva - с подсветкой - 10 A - 250 В~ - слоновая кость | Legrand | Retail/PRO | 576 | Cariva электроустановочное оборудование | PL2 | 10 | ШТ | Под заказ Т2 | Сертифицировано | 2025-03-02 | 426.59 | 511.91 | 460.72 |  |  | 0.7 | 3.2329 | 234 | 157 | 88 | 3245067737132
773715 | Светорегулятор нажимн 500Вт СЛНК CAR | Кнопочный светорегулятор - Cariva - 40-600 В/ВА - 50 Гц - слоновая кость | Legrand | Retail/PRO | 576 | Cariva электроустановочное оборудование | PL2 | 1 | ШТ | На складе | Сертифицировано | 2023-12-10 | 7009.93 | 8411.92 | 7570.72 |  |  | 0.118 | 0.52136 | 101 | 58 | 89 | 3245067737156
773716 | Розетка 2К СЛНК CAR | Розетка - Cariva - 2К - 16 А - 250 В~ - слоновая кость | Legrand | Retail/PRO | 576 | Cariva электроустановочное оборудование | PL2 | 100 | ШТ | На складе | Сертифицировано | 2024-09-05 | 186.44 | 223.73 | 201.36 |  |  | 7.4 | 41.31 | 600 | 270 | 255 | 3245067737163
773717 | Светорегулятор повор 300Вт СЛНК CAR | Светорегулятор - Cariva - 40-300 В/ВА - 50 Гц - слоновая кость | Legrand | Retail/PRO | 576 | Cariva электроустановочное оборудование | PL2 | 1 | ШТ | На складе | Сертифицировано | 2023-12-10 | 3861.57 | 4633.88 | 4170.5 |  |  | 0.098 | 0.52136 | 101 | 58 | 89 | 3245067737170
773721 | Розетка 2К+З шт СЛНК CAR | Розетка - Cariva - 2К+3 - с защитными шторками - 16 А - 250 В~ - слоновая кость | Legrand | Retail/PRO | 576 | Cariva электроустановочное оборудование | PL2 | 100 | ШТ | На складе | Сертифицировано | 2024-09-05 | 307.57 | 369.08 | 332.18 |  |  | 7.4 | 41.31 | 600 | 270 | 255 | 3245067737217
773726 | Переключатель 2напр подсв СЛНК CAR | Переключатель на 2 направления - Cariva - с подсветкой - автоматические клеммы - 10 АX - 250 В~ - слоновая кость | Legrand | Retail/PRO | 576 | Cariva электроустановочное оборудование | PL2 | 10 | ШТ | На складе | Сертифицировано | 2024-12-12 | 478.74 | 574.49 | 517.04 |  |  | 0.701 | 3.2329 | 234 | 157 | 88 | 3245067737262
773727 | Розетка 2X2К+З СЛНК CAR | Розетка - Cariva - 2х2К+3 - немецкий стандарт - 16 А - 250 В~ - слоновая кость | Legrand | Retail/PRO | 576 | Cariva электроустановочное оборудование | PL2 | 50 | ШТ | На складе | Сертифицировано | 2023-04-17 | 499.91 | 599.89 | 539.9 |  |  | 6.673 | 42.3522 | 558 | 330 | 230 | 3245067737279
773735 | Розетка TV-FM-SAT звезда СЛНК CAR | Розетка TV-FM-SAT - Cariva - звезда - 1.5 дБ - 2150 МГц - слоновая кость | Legrand | Retail/PRO | 576 | Cariva электроустановочное оборудование | PL2 | 12 | ШТ | Под заказ Т2 | Сертифицировано | 2024-12-01 | 2083.02 | 2499.62 | 2249.66 | [7 empty] | 3245067737354
773736 | Розетка TV-FM-SAT прох СЛНК CAR | Розетка TV-FM-SAT - Cariva - проходная - 10/14 дБ - 2150 МГц - слоновая кость | Legrand | Retail/PRO | 576 | Cariva электроустановочное оборудование | PL2 | 10 | ШТ | На складе | Сертифицировано | 2024-12-01 | 2083.02 | 2499.62 | 2249.66 |  |  | 1.163 | 3.2329 | 234 | 157 | 88 | 3245067737361
773737 | Розетка TV-FM-SAT окон СЛНК CAR | Розетка TV-FM-SAT - Cariva - оконечная - 10/14 дБ - 2150 МГц - слоновая кость | Legrand | Retail/PRO | 576 | Cariva электроустановочное оборудование | PL2 | 10 | ШТ | Под заказ Т2 | Сертифицировано | 2024-12-01 | 2083.02 | 2499.62 | 2249.66 | [7 empty] | 3245067737378
773738 | Розетка RJ11 СЛНК CAR | Телефонная розетка - Cariva - RJ11 - 4 контакта - 1 выход - слоновая кость | Legrand | Retail/PRO | 576 | Cariva электроустановочное оборудование | PL2 | 10 | ШТ | На складе | Сертифицировано | 2024-12-02 | 555.31 | 666.37 | 599.73 |  |  | 0.541 | 3.2329 | 234 | 157 | 88 | 3245067737385
773739 | Розетка 2XRJ11 СЛНК CAR | Телефонная розетка - Cariva - RJ11 - 4 контакта - 2 выхода - слоновая кость | Legrand | Retail/PRO | 576 | Cariva электроустановочное оборудование | PL2 | 10 | ШТ | На складе | Сертифицировано | 2024-12-02 | 760.21 | 912.25 | 821.03 |  |  | 0.598 | 3.2329 | 234 | 157 | 88 | 3245067737392
773740 | Розетка RJ11/RJ45 СЛНК CAR | Информационная розетка - Cariva - RJ11+RJ45 - категория 6 UTP - слоновая кость | Legrand | General family | 442 | Розетки RJ 45 Legrand | PL8 | 10 | ШТ | Под заказ Т2 | Сертифицировано | 2024-12-02 | 1443.56 | 1732.27 | 1559.04 |  |  | 0.599 | 3.2329 | 234 | 157 | 88 | 3245067737408
773741 | CarivaРоз. UTP RJ45 слк зх | Информационная розетка - Cariva - RJ45 - категория 6 UTP - слоновая кость | Legrand | General family | 442 | Розетки RJ 45 Legrand | PL8 | 10 | ШТ | На складе | Сертифицировано | 2024-12-02 | 1143.29 | 1371.95 | 1234.75 |  |  | 0.545 | 3.2329 | 234 | 157 | 88 | 3245067737415
773745 | Розетка 2К+З IP44 СЛНК CAR | Розетка - Cariva - 2К+3 - с защитными шторками - IP 44 - 16 А - 250 В~ - слоновая кость | Legrand | Retail/PRO | 576 | Cariva электроустановочное оборудование | PL2 | 10 | ШТ | На складе | Сертифицировано | 2024-09-05 | 689.77 | 827.72 | 744.95 |  |  | 0.828 | 3.2329 | 234 | 157 | 88 | 3245067737453
773746 | Cariva Заглушка сл.к. | Заглушка монтажная - Cariva - слоновая кость | Legrand | Retail/PRO | 576 | Cariva электроустановочное оборудование | PL2 | 10 | ШТ | На складе | Не подлежит сертификации | 2021-12-31 | 464.08 | 556.9 | 501.21 |  |  | 0.509 | 3.2329 | 234 | 157 | 88 | 3245067737460
773752 | Рамка 2п Сл.кость Cariva | Рамка - Cariva - 2 поста - горизонтальный/вертикальный монтаж - слоновая кость | Legrand | Retail/PRO | 576 | Cariva электроустановочное оборудование | PL2 | 100 | ШТ | На складе | Сертифицировано | 2024-11-25 | 122.99 | 147.59 | 132.83 |  |  | 3.3 | 23.1278 | 398 | 298 | 195 | 3245067737521
773753 | Рамка 3п Сл.кость Cariva | Рамка - Cariva - 3 поста - горизонтальный/вертикальный монтаж - слоновая кость | Legrand | Retail/PRO | 576 | Cariva электроустановочное оборудование | PL2 | 20 | ШТ | На складе | Сертифицировано | 2024-11-25 | 212.26 | 254.71 | 229.24 | [7 empty] | 3245067737538
773754 | Рамка 4п Сл.кость Cariva | Рамка - Cariva - 4 поста - горизонтальный/вертикальный монтаж - слоновая кость | Legrand | Retail/PRO | 576 | Cariva электроустановочное оборудование | PL2 | 20 | ШТ | На складе | Сертифицировано | 2024-11-25 | 386.46 | 463.75 | 417.38 |  |  | 1.9 | 17.16 | 400 | 300 | 143 | 3245067737545
773755 | Cariva рамка 5 постовая сл. К. | Рамка - Cariva - 5 постов - горизонтальный/вертикальный монтаж - слоновая кость | Legrand | Retail/PRO | 576 | Cariva электроустановочное оборудование | PL2 | 1 | ШТ | На складе | Сертифицировано | 2024-11-25 | 392.78 | 471.34 | 424.2 |  |  | 0.106 | 0.75042 | 379 | 99 | 20 | 3245067737552
773756 | Выключатель 10A СЛНК CAR | Выключатель - Cariva - автоматические клеммы - 10 А - 250 В~ - слоновая кость | Legrand | Retail/PRO | 576 | Cariva электроустановочное оборудование | PL2 | 100 | ШТ | На складе | Сертифицировано | 2022-04-24 | 218.6 | 262.32 | 236.09 | [7 empty] | 3245067737569
773757 | Переключатель 2напр СЛНК CAR | Переключатель на 2 направления - Cariva - автоматические клеммы - 10 АX - 250 В~ - слоновая кость | Legrand | Retail/PRO | 576 | Cariva электроустановочное оборудование | PL2 | 10 | ШТ | На складе | Сертифицировано | 2022-04-24 | 276.76 | 332.11 | 298.9 | [7 empty] | 3245067737576
773758 | Выключатель 2клав СЛНК CAR | Выключатель - Cariva - двухклавишный - автоматические клеммы - 10 А - 250 В~ - слоновая кость | Legrand | Retail/PRO | 576 | Cariva электроустановочное оборудование | PL2 | 100 | ШТ | На складе | Сертифицировано | 2022-04-24 | 300.36 | 360.43 | 324.39 | [7 empty] | 3245067737583
773759 | Розетка 2К+З СЛНК CAR | Розетка - Cariva - 2К+3 - немецкий стандарт - 16 А - 250 В~ - слоновая кость | Legrand | Retail/PRO | 576 | Cariva электроустановочное оборудование | PL2 | 100 | ШТ | На складе | Сертифицировано | 2024-05-29 | 220.98 | 265.18 | 238.66 | [7 empty] | 3245067737590
773778 | Розетка TV 1.5dB звезда СЛНК CAR | ТВ розетка - Cariva - звезда - 1.5 дБ - 2400 МГц - слоновая кость | Legrand | Retail/PRO | 576 | Cariva электроустановочное оборудование | PL2 | 10 | ШТ | На складе | Сертифицировано | 2024-12-01 | 423.82 | 508.58 | 457.73 |  |  | 0.814 | 3.2329 | 234 | 157 | 88 | 3245067737781
773779 | Розетка TV 10dB окон СЛНК CAR | ТВ розетка - Cariva - оконечная - 10 дБ - 2150/2400 МГц - слоновая кость | Legrand | Retail/PRO | 576 | Cariva электроустановочное оборудование | PL2 | 10 | ШТ | На складе | Сертифицировано | 2024-12-01 | 773.48 | 928.18 | 835.36 |  |  | 0.953 | 3.2329 | 234 | 157 | 88 | 3245067737798
773780 | Розетка TV 14dB прох СЛНК CAR | ТВ розетка - Cariva - проходная - 14 дБ - 2150/2400 МГц - слоновая кость | Legrand | Retail/PRO | 576 | Cariva электроустановочное оборудование | PL2 | 10 | ШТ | На складе | Сертифицировано | 2024-12-01 | 801.19 | 961.43 | 865.29 |  |  | 0.769 | 3.2329 | 234 | 157 | 88 | 3245067737804
773796 | Cariva кор. накл. 26 мм сл.к. | Коробка для накладного монтажа - Cariva - высота 25/26 мм - слоновая кость | Legrand | Retail/PRO | 576 | Cariva электроустановочное оборудование | PL2 | 10 | ШТ | На складе | Не подлежит сертификации | 2021-12-31 | 121.36 | 145.63 | 131.07 |  |  | 0.501 | 4.7978 | 232 | 188 | 110 | 3245067737965
773797 | Cariva кор. накл. 36 мм сл.к. | Коробка для накладного монтажа - Cariva - высота 36 мм - слоновая кость | Legrand | Retail/PRO | 576 | Cariva электроустановочное оборудование | PL2 | 10 | ШТ | На складе | Не подлежит сертификации | 2021-12-31 | 127.95 | 153.54 | 138.19 |  |  | 0.575 | 4.7978 | 232 | 188 | 110 | 3245067737972
773798 | Car.Кор.д/накл.монтажа,сл.к. | Коробка для накладного монтажа - Cariva - высота 41 мм - слоновая кость | Legrand | Retail/PRO | 576 | Cariva электроустановочное оборудование | PL2 | 5 | ШТ | На складе | Не подлежит сертификации | 2021-12-31 | 549.91 | 659.89 | 593.9 |  |  | 0.329 | 1.8878 | 228 | 90 | 92 | 3245067737989
773799 | Розетка TV тип F СЛНК CAR | ТВ розетка - Cariva - тип F - 14/1,5 дБ - 2400 МГц - слоновая кость | Legrand | Retail/PRO | 576 | Cariva электроустановочное оборудование | PL2 | 10 | ШТ | На складе | Сертифицировано | 2024-12-01 | 732.69 | 879.23 | 791.31 |  |  | 0.838 | 3.2329 | 234 | 157 | 88 | 3245067737996
774101 | Выключатель 10A IP44 СЛНК VLN | Выключатель - Valena - IP 44 - 10 A - 250 В - слоновая кость | Legrand | Valena Classic | 571 | Valena электроустановочное оборудование | PL2 | 10 | ШТ | На складе | Сертифицировано | 2024-01-30 | 409.35 | 505.96 | 505.96 |  |  | 0.785 | 3.8019 | 395 | 175 | 55 | 3245067741016
774103 | Переключатель 2напр 16A подсв СЛНК VLN | Переключатель на два направления - Valena - с подсветкой - 16 A - 250 В - слоновая кость | Legrand | Valena Classic | 571 | Valena электроустановочное оборудование | PL2 | 10 | ШТ | На складе | Сертифицировано | 2024-01-30 | 741.68 | 916.72 | 916.72 |  |  | 0.812 | 3.8019 | 395 | 175 | 55 | 3245067741030
774104 | Выключатель 2пол 16A СЛНК VLN | Выключатель двухполюсный - Valena - 16 A - 250 В - слоновая кость | Legrand | Valena Classic | 571 | Valena электроустановочное оборудование | PL2 | 10 | ШТ | Под заказ Т2 | Сертифицировано | 2024-01-30 | 723.12 | 893.78 | 893.78 |  |  | 0.811 | 3.8019 | 395 | 175 | 55 | 3245067741047
774105 | Переключатель 2напр 16A СЛНК VLN | Переключатель на два направления - Valena - 16 A - 250 В - слоновая кость | Legrand | Valena Classic | 571 | Valena электроустановочное оборудование | PL2 | 10 | ШТ | Под заказ Т2 | Сертифицировано | 2024-01-30 | 362.18 | 447.65 | 447.65 |  |  | 0.796 | 3.8019 | 395 | 175 | 55 | 3245067741054
774106 | Переключатель 2напр 10A IP44 СЛНК VLN | Переключатель на два направления - Valena - IP 44 - 10 A - 250 В - слоновая кость | Legrand | Valena Classic | 571 | Valena электроустановочное оборудование | PL2 | 10 | ШТ | На складе | Сертифицировано | 2024-01-30 | 472.21 | 583.65 | 583.65 |  |  | 0.802 | 3.8019 | 395 | 175 | 55 | 3245067741061
774112 | Переключатель 2напр 2клав 10A подсв СЛНК VLN | Переключатель на два направления - Valena - двухклавишный - с подсветкой - 10 A - 250 В - слоновая кость | Legrand | Valena Classic | 571 | Valena электроустановочное оборудование | PL2 | 10 | ШТ | На складе | Сертифицировано | 2024-01-30 | 954.91 | 1180.27 | 1180.27 |  |  | 0.9 | 3.8019 | 395 | 175 | 55 | 3245067741122
774113 | Выключатель 2клав 10A 2инд СЛНК VLN | Выключатель - Valena - двухклавишный - с двумя индикаторами - 10 A - 250 В - слоновая кость | Legrand | Valena Classic | 571 | Valena электроустановочное оборудование | PL2 | 10 | ШТ | На складе | Сертифицировано | 2024-01-30 | 1149.58 | 1420.88 | 1420.88 |  |  | 0.858 | 3.8019 | 395 | 175 | 55 | 3245067741139
774114 | Выкл 2П 16A+с индик.Valena СЛНК | Выключатель двухполюсный с индикацией - Valena - 16 A - 250 В~ - слоновая кость | Legrand | Valena Classic | 571 | Valena электроустановочное оборудование | PL2 | 10 | ШТ | Под заказ Т2 | Сертифицировано | 2024-01-30 | 995.4 | 1230.31 | 1230.31 |  |  | 0.848 | 3.8019 | 395 | 175 | 55 | 3245067741146
774115 | Кнопка подсв пикт.звонка СЛНК VLN | Выключатель без фиксации с подсветкой с символом звонка - Valena - 10 A - 250 В~ - слоновая кость | Legrand | Valena Classic | 571 | Valena электроустановочное оборудование | PL2 | 10 | ШТ | Под заказ Т2 | Сертифицировано | 2024-01-30 | 1018.9 | 1259.36 | 1259.36 |  |  | 0.847 | 3.8019 | 395 | 175 | 55 | 3245067741153
774116 | Кнопка пикт.звонка СЛНК VLN | Выключатель без фиксации с символом звонка - Valena - 10 A - 250 В~ - слоновая кость | Legrand | Valena Classic | 571 | Valena электроустановочное оборудование | PL2 | 10 | ШТ | Под заказ Т2 | Сертифицировано | 2024-01-30 | 308.97 | 381.89 | 381.89 |  |  | 0.769 | 3.8019 | 395 | 175 | 55 | 3245067741160
774117 | Кнопка 12В с/держ.эт СЛНК VLN | Выключатель без фиксации с подсветкой с держателем этикетки - Valena - 10 A - 12 В~ - слоновая кость | Legrand | Valena Classic | 571 | Valena электроустановочное оборудование | PL2 | 10 | ШТ | Под заказ Т2 | Сертифицировано | 2024-12-12 | 1053.18 | 1301.73 | 1301.73 |  |  | 0.803 | 3.8019 | 395 | 175 | 55 | 3245067741177
774118 | Кнопка перекл. пром 2клав СЛНК VLN | Выключатель без фиксации перекидной двухклавишный - Valena - 10 A - 250 В~ - слоновая кость | Legrand | Valena Classic | 571 | Valena электроустановочное оборудование | PL2 | 1 | ШТ | Под заказ Т1 | Сертифицировано | 2024-01-30 | 720.58 | 890.64 | 890.64 |  |  | 0.102 | 0.6768 | 100 | 94 | 72 | 3245067741184
774120 | Розетка 2К+З IP44 шт СЛНК VLN | Розетка - Valena - IP 44 - немецкий стандарт - 2К+3 - с крышкой и защитными шторками - слоновая кость | Legrand | Valena Classic | 571 | Valena электроустановочное оборудование | PL2 | 10 | ШТ | На складе | Сертифицировано | 2024-07-02 | 585.53 | 723.72 | 723.72 |  |  | 0.935 | 3.8019 | 395 | 175 | 55 | 3245067741207
774122 | Розетка 2К+З авт шт СЛНК VLN | Силовая розетка - Valena - 2К+3 с защитными шторками - автоматические клеммы - 10/16 А - 230/250 В~ - слоновая кость | Legrand | Valena Classic | 571 | Valena электроустановочное оборудование | PL2 | 10 | ШТ | На складе | Сертифицировано | 2024-07-02 | 275.47 | 340.48 | 340.48 |  |  | 0.894 | 3.8019 | 395 | 175 | 55 | 3245067741221
774123 | Розетка акустич. СЛНК VLN | Розетка для колонок - Valena - одиночная - слоновая кость | Legrand | Valena Classic | 571 | Valena электроустановочное оборудование | PL2 | 10 | ШТ | На складе | Не подлежит сертификации | 2021-12-31 | 1050.65 | 1298.6 | 1298.6 |  |  | 0.649 | 3.8019 | 395 | 175 | 55 | 3245067741238
774126 | Термостат стандарт СЛНК VLN | Термостат - Valena - стандарт - слоновая кость | Legrand | Valena Classic | 571 | Valena электроустановочное оборудование | PL2 | 1 | ШТ | Под заказ Т1 | Сертифицировано | 2024-07-10 | 7221.33 | 8925.56 | 8925.56 |  |  | 0.115 | 0.6768 | 100 | 94 | 72 | 3245067741269
774127 | Термостат комф с выкл СЛНК VLN | Термостат - Valena - комфорт с выключателем - слоновая кость | Legrand | Valena Classic | 571 | Valena электроустановочное оборудование | PL2 | 1 | ШТ | Под заказ Т2 | Сертифицировано | 2024-07-10 | 13463.88 | 16641.36 | 16641.36 |  |  | 0.12 | 0.6768 | 100 | 94 | 72 | 3245067741276
774129 | VLN-C ДДвиж б/N 240Вт р.уп слк | ValenaClassic. Датчик движения ИК двухпроводный без N, 240Вт, с возможностью ручного управления. Слоновая кость | Legrand | Valena Classic | 335 | Управление освещением - автономное электроустановочное оборудование (LEGRAND) | PL4 | 1 | ШТ | На складе | Сертифицировано | 2022-10-11 | 15539.51 | 18647.41 | 18647.41 |  |  | 0.142 | 0.6768 | 100 | 94 | 72 | 3414970978196
774130 | ValenaRJ45 UTP кат5е 1в слк зх | Информационная розетка - Valena - RJ45 - категория 5e - UTP - 1 выход - с захватами - слоновая кость | Legrand | Valena Classic | 442 | Розетки RJ 45 Legrand | PL8 | 10 | ШТ | На складе | Сертифицировано | 2024-12-02 | 797.08 | 985.19 | 985.19 |  |  | 0.591 | 3.8019 | 395 | 175 | 55 | 3245067741306
774131 | ValenaRJ45 UTP кат5е 2в слк зх | Информационная розетка - Valena - RJ45 - категория 5e - UTP - 2 выхода - с захватами - слоновая кость | Legrand | Valena Classic | 442 | Розетки RJ 45 Legrand | PL8 | 10 | ШТ | На складе | Сертифицировано | 2024-12-02 | 1206.47 | 1491.2 | 1491.2 |  |  | 0.657 | 3.8019 | 395 | 175 | 55 | 3245067741313
774132 | Р.RJ45 FTP 1вых.кат.6,сл.к. | Информационная розетка - Valena - RJ45 - категория 6 - FTP - 1 выход - на винтах - слоновая кость | Legrand | Valena Classic | 442 | Розетки RJ 45 Legrand | PL8 | 10 | ШТ | Под заказ Т1 | Сертифицировано | 2024-12-02 | 1240.04 | 1532.69 | 1532.69 |  |  | 0.536 | 3.8019 | 395 | 175 | 55 | 3245067741320
774133 | Р.RJ45 FTP 2вых.кат.6,сл.к. | Информационная розетка - Valena - RJ45 - категория 6 - FTP - 2 выхода - на винтах - слоновая кость | Legrand | Valena Classic | 442 | Розетки RJ 45 Legrand | PL8 | 10 | ШТ | Под заказ Т2 | Сертифицировано | 2024-12-02 | 1626.28 | 2010.08 | 2010.08 |  |  | 0.591 | 3.8019 | 395 | 175 | 55 | 3245067741337
774134 | Выключатель ключ-карта 10A СЛНК VLN | Выключатель для гостиничных номеров - стандарт - Valena - слоновая кость | Legrand | Valena Classic | 571 | Valena электроустановочное оборудование | PL2 | 10 | ШТ | Под заказ Т1 | Сертифицировано | 2024-01-30 | 2982.96 | 3686.94 | 3686.94 |  |  | 0.969 | 3.8019 | 395 | 175 | 55 | 3245067741344
774135 | Выключатель ключ-карта выд.вр. 10A СЛНК VLN | Выключатель для гостиничных номеров - с выдержкой времени - Valena - слоновая кость | Legrand | Valena Classic | 571 | Valena электроустановочное оборудование | PL2 | 1 | ШТ | На складе | Сертифицировано | 2023-10-01 | 3842.82 | 4749.73 | 4749.73 |  |  | 0.124 | 0.86936 | 114 | 93 | 82 | 3245067741351
774138 | ValenaRJ45 UTP кат5е 1в слк вн | Информационная розетка - Valena - RJ45 - категория 5e - UTP - 1 выход - на винтах - слоновая кость | Legrand | Valena Classic | 442 | Розетки RJ 45 Legrand | PL8 | 10 | ШТ | На складе | Сертифицировано | 2024-12-02 | 797.08 | 985.19 | 985.19 |  |  | 0.525 | 3.8019 | 395 | 175 | 55 | 3245067741382
774139 | ValenaRJ45 UTP кат5е 2в слк зх | Информационная розетка - Valena - RJ45 - категория 5e - UTP - 2 выхода - на винтах - слоновая кость | Legrand | Valena Classic | 442 | Розетки RJ 45 Legrand | PL8 | 10 | ШТ | На складе | Сертифицировано | 2024-12-02 | 1156.2 | 1429.06 | 1429.06 |  |  | 0.592 | 3.8019 | 395 | 175 | 55 | 3245067741399
774142 | ValenaRJ45 UTP кат6 1в слк вн | Информационная розетка Valena - RJ45 - Cat. 6 - UTP - 1 выход - монтаж на винтах - слоновая кость | Legrand | Valena Classic | 442 | Розетки RJ 45 Legrand | PL8 | 10 | ШТ | На складе | Сертифицировано | 2024-12-02 | 1110.03 | 1372 | 1372 |  |  | 0.525 | 3.8019 | 395 | 175 | 55 | 3245067741429
774143 | ValenaRJ45 UTP кат6 2в слк вн | Информационная розетка - Valena - RJ45 - категория 6 - UTP - 2 выхода - на винтах - слоновая кость | Legrand | Valena Classic | 442 | Розетки RJ 45 Legrand | PL8 | 10 | ШТ | На складе | Сертифицировано | 2024-12-02 | 1429.94 | 1767.41 | 1767.41 |  |  | 0.591 | 3.8019 | 395 | 175 | 55 | 3245067741436
774144 | ValenaRJ45 STP кат6 1в слк | Информационная розетка - Valena - RJ45 - категория 6 - STP - 1 выход - на винтах - слоновая кость | Legrand | Valena Classic | 442 | Розетки RJ 45 Legrand | PL8 | 10 | ШТ | Под заказ Т2 | Сертифицировано | 2024-12-02 | 1455.72 | 1799.27 | 1799.27 |  |  | 0.775 | 2.6937 | 292 | 123 | 75 | 3245067741443
774145 | ValenaRJ45 STP кат6 2в слк | Информационная розетка - Valena - RJ45 - категория 6 - STP - 2 выхода - на винтах - слоновая кость | Legrand | Valena Classic | 442 | Розетки RJ 45 Legrand | PL8 | 10 | ШТ | Под заказ Т2 | Сертифицировано | 2024-12-02 | 2207.82 | 2728.87 | 2728.87 |  |  | 1.105 | 2.6937 | 292 | 123 | 75 | 3245067741450
774146 | ValenaRJ45 UTP кат6 1в слк зх | Информационная розетка - Valena - RJ45 - категория 6 - UTP - 1 выход - на захватах - слоновая кость | Legrand | Valena Classic | 442 | Розетки RJ 45 Legrand | PL8 | 10 | ШТ | На складе | Сертифицировано | 2024-12-02 | 1371.08 | 1694.65 | 1694.65 |  |  | 0.589 | 3.8019 | 395 | 175 | 55 | 3245067741467
774147 | ValenaRJ45 UTP кат6 2в слк зх | Информационная розетка - Valena - RJ45 - категория 6 - UTP - 2 выхода - на захватах - слоновая кость | Legrand | Valena Classic | 442 | Розетки RJ 45 Legrand | PL8 | 10 | ШТ | На складе | Сертифицировано | 2024-12-02 | 2121.89 | 2622.66 | 2622.66 |  |  | 0.652 | 3.8019 | 395 | 175 | 55 | 3245067741474
774151 | Рамка 1п Сл.кость/Зол VLN | Рамка - Valena - 1 пост - слоновая кость/золотой штрих | Legrand | Valena Classic | 571 | Valena электроустановочное оборудование | PL2 | 10 | ШТ | На складе | Сертифицировано | 2024-11-25 | 220.05 | 271.98 | 271.98 |  |  | 0.203 | 1.08 | 120 | 100 | 90 | 3245067741511
774152 | Рамка 2п гор Сл.кость/Зол VLN | Рамка - Valena - 2 поста - горизонтальный монтаж - слоновая кость/золотой штрих | Legrand | Valena Classic | 571 | Valena электроустановочное оборудование | PL2 | 10 | ШТ | На складе | Сертифицировано | 2024-11-25 | 407.51 | 503.68 | 503.68 |  |  | 0.341 | 1.938 | 170 | 120 | 95 | 3245067741528
774153 | Рамка 3п гор Сл.кость/Зол VLN | Рамка - Valena - 3 поста - горизонтальный монтаж - слоновая кость/золотой штрих | Legrand | Valena Classic | 571 | Valena электроустановочное оборудование | PL2 | 2 | ШТ | На складе | Сертифицировано | 2024-11-25 | 611.26 | 755.52 | 755.52 |  |  | 0.107 | 0.456 | 240 | 95 | 20 | 3245067741535
774154 | Рамка 4п гор Сл.кость/Зол VLN | Рамка - Valena - 4 поста - горизонтальный монтаж - слоновая кость/золотой штрих | Legrand | Valena Classic | 571 | Valena электроустановочное оборудование | PL2 | 1 | ШТ | На складе | Сертифицировано | 2024-11-25 | 815.02 | 1007.36 | 1007.36 |  |  | 0.081 | 0.74025 | 315 | 94 | 25 | 3245067741542
774155 | Рамка 5п гор Сл.кость/Зол VLN | Рамка - Valena - 5 постов - горизонтальный монтаж - слоновая кость/золотой штрих | Legrand | Valena Classic | 571 | Valena электроустановочное оборудование | PL2 | 1 | ШТ | На складе | Сертифицировано | 2024-11-25 | 1018.77 | 1259.2 | 1259.2 |  |  | 0.109 | 0.75042 | 379 | 99 | 20 | 3245067741559
774160 | Светорегулятор повор 1000Вт СЛНК VLN | Поворотный светорегулятор -Valena - 100-1000 Вт/1000 ВА - слоновая кость | Legrand | Valena Classic | 571 | Valena электроустановочное оборудование | PL2 | 1 | ШТ | На складе | Сертифицировано | 2023-12-13 | 8797.64 | 10873.88 | 10873.88 | Будет удален |  | 0.26 | 0.86936 | 114 | 93 | 82 | 3245067741603
774161 | Светорегулятор повор 400Вт СЛНК VLN | Регулирование и управление поворотом рукоятки - Valena - 40-400 Вт/40-400 ВА - слоновая кость | Legrand | Valena Classic | 571 | Valena электроустановочное оборудование | PL2 | 1 | ШТ | На складе | Сертифицировано | 2023-12-10 | 2965.26 | 3665.06 | 3665.06 |  |  | 0.116 | 0.86936 | 114 | 93 | 82 | 3245067741610
774163 | VLN-c СЛК Диммер LED 300Вт | Valena Classic. Светорегулятор поворотный универсальный 2-проводный 5-300 Вт. Цвет Слоновая кость | Legrand | Valena Classic | 571 | Valena электроустановочное оборудование | PL2 | 1 | ШТ | На складе | Сертифицировано | 2023-08-15 | 3410.51 | 4092.61 | 4092.61 |  | Дата запуска - 22.05.19 | 0.148 | 0.6768 | 100 | 94 | 72 | 3414971504684
774169 | VLN-C ДДвиж 1000Вт слк | ValenaClassic. Датчик движения ИК трехпроводный с N, 1000Вт. Слоновая кость | Legrand | Valena Classic | 335 | Управление освещением - автономное электроустановочное оборудование (LEGRAND) | PL4 | 1 | ШТ | На складе | Сертифицировано | 2022-05-17 | 10505.27 | 12606.32 | 12606.32 |  |  | 0.117 | 0.6768 | 100 | 94 | 72 | 3414970978233
774170 | 2-pозетка USB СЛНК VLN | Зарядное устройство с 2-мя коннекторами USB - Valena - 1500 мА - слоновая кость | Legrand | Valena Classic | 571 | Valena электроустановочное оборудование | PL2 | 1 | ШТ | На складе | Сертифицировано | 2024-04-25 | 2045.97 | 2528.82 | 2528.82 |  |  | 0.115 | 0.6768 | 100 | 94 | 72 | 3414970330154
774172 | ValenaRJ45 STP 10 GIGA 1в слк | Valena RJ45 STP 10 GIGA 1в Слоновая кость | Legrand | Valena Classic | 442 | Розетки RJ 45 Legrand | PL8 | 10 | ШТ | Под заказ Т2 | Сертифицировано | 2024-12-02 | 1563.48 | 1932.46 | 1932.46 |  |  | 0.777 | 2.6937 | 292 | 123 | 75 | 3245067741726
774173 | ValenaRJ45 STP 10 GIGA 2в слк | Valena RJ45 STP 10 GIGA 2в Слоновая кость | Legrand | Valena Classic | 442 | Розетки RJ 45 Legrand | PL8 | 10 | ШТ | Под заказ Т2 | Сертифицировано | 2024-12-02 | 2082.89 | 2574.45 | 2574.45 |  |  | 1.035 | 2.6937 | 292 | 123 | 75 | 3245067741733
774174 | Светорегулятор 4кноп 600Вт СЛНК VLN | Кнопочный светорегулятор - Valena - 40-600 Вт/40-600 ВА - слоновая кость | Legrand | Valena Classic | 571 | Valena электроустановочное оборудование | PL2 | 1 | ШТ | На складе | Сертифицировано | 2023-12-10 | 4233.06 | 5232.06 | 5232.06 |  |  | 0.116 | 0.86936 | 114 | 93 | 82 | 3245067741740
774180 | ValenaRJ11/RJ45 UTP кат.6 слк | Двойная розетка RJ45 Cat. 5е/6 UTP + RJ11 - Valena - слоновая кость | Legrand | Valena Classic | 442 | Розетки RJ 45 Legrand | PL8 | 10 | ШТ | На складе | Сертифицировано | 2024-12-02 | 1860.08 | 2299.06 | 2299.06 |  |  | 0.572 | 3.8019 | 395 | 175 | 55 | 3245067741801
774184 | Розетка 3 RCA СЛНК VLN | Тройная розетка RCA - Valena - слоновая кость | Legrand | Valena Classic | 479 | Коннекторы аудио-видео Legrand | PL8 | 1 | ШТ | Под заказ Т2 | Сертифицировано | 2024-12-01 | 7392.54 | 9137.18 | 9137.18 |  |  | 0.094 | 0.6768 | 100 | 94 | 72 | 3245067741849
774185 | Розетка HDMI СЛНК VLN | Розетка HDMI для аудио/видеоустройств - Valena - слоновая кость | Legrand | Valena Classic | 479 | Коннекторы аудио-видео Legrand | PL8 | 1 | ШТ | На складе | Сертифицировано | 2025-01-30 | 5236.38 | 6472.17 | 6472.17 |  |  | 0.099 | 0.6768 | 100 | 94 | 72 | 3245067741856
774191 | Термостат тепл.пола СЛНК VLN | Термостат - Valena - для систем тёплых полов - слоновая кость | Legrand | Valena Classic | 571 | Valena электроустановочное оборудование | PL2 | 1 | ШТ | На складе | Сертифицировано | 2024-07-10 | 8495.69 | 10500.67 | 10500.67 |  |  | 0.294 | 1.08 | 120 | 100 | 90 | 3245067741917
774192 | Выключатель 2пол 10A IP44 СЛНК VLN | Выключатель двухполюсный - Valena - IP 44 - 10 A - 250 В~ - слоновая кость | Legrand | Valena Classic | 571 | Valena электроустановочное оборудование | PL2 | 10 | ШТ | Под заказ Т2 | Сертифицировано | 2024-01-30 | 774.41 | 957.17 | 957.17 |  |  | 0.831 | 3.8019 | 395 | 175 | 55 | 3245067741924
774197 | Переключатель пром 10A IP44 СЛНК VLN | Переключатель промежуточный - Valena - IP 44 - 10 A - 250 В~ - слоновая кость | Legrand | Valena Classic | 571 | Valena электроустановочное оборудование | PL2 | 10 | ШТ | Под заказ Т2 | Сертифицировано | 2024-01-30 | 953.85 | 1178.96 | 1178.96 |  |  | 0.839 | 3.8019 | 395 | 175 | 55 | 3245067741979
774198 | Переключатель 2напр 2клав 10A IP44 СЛНК VLN | Переключатель на два направления двухклавишный - Valena - IP 44 - 10 A - 250 В~ - слоновая кость | Legrand | Valena Classic | 571 | Valena электроустановочное оборудование | PL2 | 10 | ШТ | Под заказ Т1 | Сертифицировано | 2024-01-30 | 771.98 | 954.17 | 954.17 |  |  | 0.88 | 3.8019 | 395 | 175 | 55 | 3245067741986
774199 | Кнопка звонка IP44 СЛНК VLN | Выключатель без фиксации с символом звонка - Valena - IP 44 - 10 A - 250 В~ - слоновая кость | Legrand | Valena Classic | 571 | Valena электроустановочное оборудование | PL2 | 10 | ШТ | Под заказ Т2 | Сертифицировано | 2024-01-30 | 485.72 | 600.35 | 600.35 |  |  | 0.794 | 3.8019 | 395 | 175 | 55 | 3245067741993
774201 | Выключатель 10A IP44 БЕЛ VLN | Выключатель - Valena - IP 44 - 10 A - 250 В - White | Legrand | Valena Classic | 571 | Valena электроустановочное оборудование | PL2 | 10 | ШТ | На складе | Сертифицировано | 2024-01-30 | 409.35 | 505.96 | 505.96 |  |  | 0.783 | 3.8019 | 395 | 175 | 55 | 3245067742013
774203 | Переключатель 2напр 16A подсв БЕЛ VLN | Переключатель на два направления - Valena - с подсветкой - 16 A - 250 В - White | Legrand | Valena Classic | 571 | Valena электроустановочное оборудование | PL2 | 10 | ШТ | Под заказ Т2 | Сертифицировано | 2024-01-30 | 741.68 | 916.72 | 916.72 |  |  | 0.816 | 3.8019 | 395 | 175 | 55 | 3245067742037
774204 | Выключатель 2пол 16A БЕЛ VLN | Выключатель двухполюсный - Valena - 16 A - 250 В - White | Legrand | Valena Classic | 571 | Valena электроустановочное оборудование | PL2 | 10 | ШТ | Под заказ Т2 | Сертифицировано | 2024-01-30 | 723.12 | 893.78 | 893.78 |  |  | 0.817 | 3.8019 | 395 | 175 | 55 | 3245067742044
774205 | Переключатель 2напр 16A БЕЛ VLN | Переключатель на два направления - Valena - 16 A - 250 В - White | Legrand | Valena Classic | 571 | Valena электроустановочное оборудование | PL2 | 10 | ШТ | На складе | Сертифицировано | 2024-01-30 | 362.18 | 447.65 | 447.65 |  |  | 0.798 | 3.8019 | 395 | 175 | 55 | 3245067742051
774206 | Переключатель 2напр 10A IP44 БЕЛ VLN | Переключатель на два направления - Valena - IP 44 - 10 A - 250 В - White | Legrand | Valena Classic | 571 | Valena электроустановочное оборудование | PL2 | 10 | ШТ | На складе | Сертифицировано | 2024-01-30 | 472.21 | 583.65 | 583.65 |  |  | 0.766 | 3.8019 | 395 | 175 | 55 | 3245067742068
774212 | Переключатель 2напр 2клав 10A подсв БЕЛ VLN | Переключатель на два направления - Valena - двухклавишный - с подсветкой - 10 A - 250 В - White | Legrand | Valena Classic | 571 | Valena электроустановочное оборудование | PL2 | 10 | ШТ | На складе | Сертифицировано | 2024-01-30 | 954.91 | 1180.27 | 1180.27 |  |  | 0.9 | 3.8019 | 395 | 175 | 55 | 3245067742129
774213 | Выключатель 2клав 10A 2инд БЕЛ VLN | Выключатель - Valena - двухклавишный - с двумя индикаторами - 10 A - 250 В - White | Legrand | Valena Classic | 571 | Valena электроустановочное оборудование | PL2 | 10 | ШТ | Под заказ Т2 | Сертифицировано | 2024-01-30 | 1149.58 | 1420.88 | 1420.88 |  |  | 0.858 | 3.8019 | 395 | 175 | 55 | 3245067742136
774214 | Выкл 2П 16A+с индик.Valena БЕЛ | Выключатель двухполюсный с индикацией - Valena - 16 A - 250 В~ - White | Legrand | Valena Classic | 571 | Valena электроустановочное оборудование | PL2 | 10 | ШТ | Под заказ Т2 | Сертифицировано | 2024-01-30 | 995.4 | 1230.31 | 1230.31 |  |  | 0.849 | 3.8019 | 395 | 175 | 55 | 3245067742143
774215 | Кнопка подсв пикт.звонка БЕЛ VLN | Выключатель без фиксации с подсветкой с символом звонка - Valena - 10 A - 250 В~ - белый | Legrand | Valena Classic | 571 | Valena электроустановочное оборудование | PL2 | 10 | ШТ | Под заказ Т2 | Сертифицировано | 2024-01-30 | 1018.9 | 1259.36 | 1259.36 |  |  | 0.857 | 3.8019 | 395 | 175 | 55 | 3245067742150
774216 | Кнопка пикт.звонка БЕЛ VLN | Выключатель без фиксации с символом звонка - Valena - 10 A - 250 В~ - белый | Legrand | Valena Classic | 571 | Valena электроустановочное оборудование | PL2 | 10 | ШТ | Под заказ Т2 | Сертифицировано | 2024-01-30 | 308.97 | 381.89 | 381.89 |  |  | 0.763 | 3.8019 | 395 | 175 | 55 | 3245067742167
774217 | Кнопка 12В с/держ.эт БЕЛ VLN | Выключатель без фиксации с подсветкой с держателем этикетки - Valena - 10 A - 12 В~ - белый | Legrand | Valena Classic | 571 | Valena электроустановочное оборудование | PL2 | 10 | ШТ | Под заказ Т2 | Сертифицировано | 2024-12-12 | 1053.18 | 1301.73 | 1301.73 |  |  | 0.797 | 3.8019 | 395 | 175 | 55 | 3245067742174
774218 | Кнопка перекл. пром 2клав БЕЛ VLN | Выключатель без фиксации перекидной двухклавишный - Valena - 10 A - 250 В~ - белый | Legrand | Valena Classic | 571 | Valena электроустановочное оборудование | PL2 | 1 | ШТ | На складе | Сертифицировано | 2024-01-30 | 720.58 | 890.64 | 890.64 |  |  | 0.101 | 0.6768 | 100 | 94 | 72 | 3245067742181
774220 | Розетка 2К+З IP44 шт БЕЛ VLN | Розетка - Valena - IP 44 - немецкий стандарт - 2К+3 - с крышкой и защитными шторками - White | Legrand | Valena Classic | 571 | Valena электроустановочное оборудование | PL2 | 10 | ШТ | На складе | Сертифицировано | 2024-07-02 | 585.53 | 723.72 | 723.72 |  |  | 0.936 | 3.8019 | 395 | 175 | 55 | 3245067742204
774222 | Розетка 2К+З авт шт БЕЛ VLN | Силовая розетка - Valena - 2К+3 с защитными шторками - автоматические клеммы - 10/16 А - 230/250 В~ - White | Legrand | Valena Classic | 571 | Valena электроустановочное оборудование | PL2 | 10 | ШТ | На складе | Сертифицировано | 2024-07-02 | 275.47 | 340.48 | 340.48 |  |  | 0.886 | 3.8019 | 395 | 175 | 55 | 3245067742228
774223 | Розетка акустич. БЕЛ VLN | Розетка для колонок - Valena - одиночная - белый | Legrand | Valena Classic | 571 | Valena электроустановочное оборудование | PL2 | 10 | ШТ | На складе | Не подлежит сертификации | 2021-12-31 | 1050.65 | 1298.6 | 1298.6 |  |  | 0.679 | 3.8019 | 395 | 175 | 55 | 3245067742235
774226 | Термостат стандарт БЕЛ VLN | Термостат - Valena - стандарт - белый | Legrand | Valena Classic | 571 | Valena электроустановочное оборудование | PL2 | 1 | ШТ | Под заказ Т2 | Сертифицировано | 2024-07-10 | 7221.33 | 8925.56 | 8925.56 |  |  | 0.112 | 0.6768 | 100 | 94 | 72 | 3245067742266
774227 | Термостат комф с выкл БЕЛ VLN | Термостат - Valena - комфорт с выключателем - белый | Legrand | Valena Classic | 571 | Valena электроустановочное оборудование | PL2 | 1 | ШТ | Под заказ Т2 | Сертифицировано | 2024-07-10 | 13463.88 | 16641.36 | 16641.36 |  |  | 0.119 | 0.6768 | 100 | 94 | 72 | 3245067742273
774229 | VLN-C ДДвиж б/N 240Вт р.уп бел | ValenaClassic. Датчик движения ИК двухпроводный без N, 240Вт, с возможностью ручного управления. Белый | Legrand | Valena Classic | 335 | Управление освещением - автономное электроустановочное оборудование (LEGRAND) | PL4 | 1 | ШТ | На складе | Сертифицировано | 2022-10-11 | 15539.51 | 18647.41 | 18647.41 |  |  | 0.14 | 0.6768 | 100 | 94 | 72 | 3414970978172
774230 | ValenaRJ45 UTP кат5е 1в бел зх | Информационная розетка - Valena - RJ45 - категория 5e - UTP - 1 выход - с захватами - White | Legrand | Valena Classic | 442 | Розетки RJ 45 Legrand | PL8 | 10 | ШТ | На складе | Сертифицировано | 2024-12-02 | 797.08 | 985.19 | 985.19 |  |  | 0.589 | 3.8019 | 395 | 175 | 55 | 3245067742303
774231 | ValenaRJ45 UTP кат5е 2в бел зх | Информационная розетка - Valena - RJ45 - категория 5e - UTP - 2 выхода - с захватами - White | Legrand | Valena Classic | 442 | Розетки RJ 45 Legrand | PL8 | 10 | ШТ | На складе | Сертифицировано | 2024-12-02 | 1206.47 | 1491.2 | 1491.2 |  |  | 0.656 | 3.8019 | 395 | 175 | 55 | 3245067742310
774232 | Р.RJ45 FTP 1вых.кат.6,бел | Информационная розетка - Valena - RJ45 - категория 6 - FTP - 1 выход - на винтах - White | Legrand | Valena Classic | 442 | Розетки RJ 45 Legrand | PL8 | 10 | ШТ | Под заказ Т1 | Сертифицировано | 2024-12-02 | 1240.04 | 1532.69 | 1532.69 |  |  | 0.526 | 3.8019 | 395 | 175 | 55 | 3245067742327
774233 | Р.RJ45 FTP 2вых.кат.6,бел | Информационная розетка - Valena - RJ45 - категория 6 - FTP - 2 выхода - на винтах - White | Legrand | Valena Classic | 442 | Розетки RJ 45 Legrand | PL8 | 10 | ШТ | Под заказ Т1 | Сертифицировано | 2024-12-02 | 1626.28 | 2010.08 | 2010.08 |  |  | 0.592 | 3.8019 | 395 | 175 | 55 | 3245067742334
774234 | Выключатель ключ-карта 10A БЕЛ VLN | Выключатель для гостиничных номеров - стандарт - Valena - белый | Legrand | Valena Classic | 571 | Valena электроустановочное оборудование | PL2 | 10 | ШТ | Под заказ Т2 | Сертифицировано | 2024-01-30 | 2982.96 | 3686.94 | 3686.94 |  |  | 0.965 | 3.8019 | 395 | 175 | 55 | 3245067742341
774235 | Выключатель ключ-карта выд.вр. 10A БЕЛ VLN | Выключатель для гостиничных номеров - с выдержкой времени - Valena - белый | Legrand | Valena Classic | 571 | Valena электроустановочное оборудование | PL2 | 1 | ШТ | Под заказ Т2 | Сертифицировано | 2023-10-01 | 3842.82 | 4749.73 | 4749.73 |  |  | 0.122 | 0.86936 | 114 | 93 | 82 | 3245067742358
774238 | ValenaRJ45 UTP кат5е 1в бел вн | Информационная розетка - Valena - RJ45 - категория 5e - UTP - 1 выход - на винтах - White | Legrand | Valena Classic | 442 | Розетки RJ 45 Legrand | PL8 | 10 | ШТ | На складе | Сертифицировано | 2024-12-02 | 797.08 | 985.19 | 985.19 |  |  | 0.545 | 3.8019 | 395 | 175 | 55 | 3245067742389
774239 | ValenaRJ45 UTP кат5е 2в бел зх | Информационная розетка - Valena - RJ45 - категория 5e - UTP - 2 выхода - на винтах - White | Legrand | Valena Classic | 442 | Розетки RJ 45 Legrand | PL8 | 10 | ШТ | На складе | Сертифицировано | 2024-12-02 | 1156.2 | 1429.06 | 1429.06 |  |  | 0.592 | 3.8019 | 395 | 175 | 55 | 3245067742396
774242 | ValenaRJ45 UTP кат6 1в бел вн | Информационная розетка Valena - RJ45 - Cat. 6 - UTP - 1 выход - монтаж на винтах - White | Legrand | Valena Classic | 442 | Розетки RJ 45 Legrand | PL8 | 10 | ШТ | Под заказ Т1 | Сертифицировано | 2024-12-02 | 1110.03 | 1372 | 1372 |  |  | 0.526 | 3.8019 | 395 | 175 | 55 | 3245067742426
774243 | ValenaRJ45 UTP кат6 2в бел вн | Информационная розетка - Valena - RJ45 - категория 6 - UTP - 2 выхода - на винтах - White | Legrand | Valena Classic | 442 | Розетки RJ 45 Legrand | PL8 | 10 | ШТ | Под заказ Т1 | Сертифицировано | 2024-12-02 | 1429.94 | 1767.41 | 1767.41 |  |  | 0.591 | 3.8019 | 395 | 175 | 55 | 3245067742433
774244 | ValenaRJ45 STP кат6 1в бел | Информационная розетка - Valena - RJ45 - категория 6 - STP - 1 выход - на винтах - White | Legrand | Valena Classic | 442 | Розетки RJ 45 Legrand | PL8 | 10 | ШТ | Под заказ Т2 | Сертифицировано | 2024-12-02 | 1455.72 | 1799.27 | 1799.27 |  |  | 0.778 | 2.6937 | 292 | 123 | 75 | 3245067742440
774245 | ValenaRJ45 STP кат6 2в бел | Информационная розетка - Valena - RJ45 - категория 6 - STP - 2 выхода - на винтах - White | Legrand | Valena Classic | 442 | Розетки RJ 45 Legrand | PL8 | 10 | ШТ | Под заказ Т2 | Сертифицировано | 2024-12-02 | 2207.82 | 2728.87 | 2728.87 |  |  | 1.104 | 2.6937 | 292 | 123 | 75 | 3245067742457
774246 | ValenaRJ45 UTP кат6 1в бел зх | Информационная розетка - Valena - RJ45 - категория 6 - UTP - 1 выход - на захватах - White | Legrand | Valena Classic | 442 | Розетки RJ 45 Legrand | PL8 | 10 | ШТ | На складе | Сертифицировано | 2024-12-01 | 1371.08 | 1694.65 | 1694.65 |  |  | 0.595 | 3.8019 | 395 | 175 | 55 | 3245067742464
774247 | ValenaRJ45 UTP кат6 2в бел зх | Информационная розетка - Valena - RJ45 - категория 6 - UTP - 2 выхода - на захватах - White | Legrand | Valena Classic | 442 | Розетки RJ 45 Legrand | PL8 | 10 | ШТ | На складе | Сертифицировано | 2024-12-02 | 2121.89 | 2622.66 | 2622.66 |  |  | 0.652 | 3.8019 | 395 | 175 | 55 | 3245067742471
774263 | VLN-c БЕЛ Диммер LED 300Вт | Valena Classic. Светорегулятор поворотный универсальный 2-проводный 5-300 Вт. Цвет Белый | Legrand | Valena Classic | 571 | Valena электроустановочное оборудование | PL2 | 1 | ШТ | На складе | Сертифицировано | 2023-08-15 | 3410.51 | 4092.61 | 4092.61 |  | Дата запуска - 22.05.19 | 0.147 | 0.6768 | 100 | 94 | 72 | 3414971504707
774269 | VLN-C ДДвиж 1000Вт бел | ValenaClassic. Датчик движения ИК трехпроводный с N, 1000Вт. Белый | Legrand | Valena Classic | 335 | Управление освещением - автономное электроустановочное оборудование (LEGRAND) | PL4 | 1 | ШТ | На складе | Сертифицировано | 2022-05-17 | 10505.27 | 12606.32 | 12606.32 |  |  | 0.117 | 0.6768 | 100 | 94 | 72 | 3414970978219
774301 | Выключатель 10A СЛНК VLN | Выключатель одноклавишный - Valena - 10 A - 250 В~ - слоновая кость | Legrand | Valena Classic | 571 | Valena электроустановочное оборудование | PL2 | 100 | ШТ | На складе | Сертифицировано | 2024-01-30 | 248.98 | 307.74 | 307.74 |  |  | 7.9 | 46.899 | 405 | 386 | 300 | 3245067743010
774302 | Выключатель 2пол 10A СЛНК VLN | Выключатель двухполюсный - Valena - 10 A - 250 В~ - слоновая кость | Legrand | Valena Classic | 571 | Valena электроустановочное оборудование | PL2 | 10 | ШТ | Под заказ Т1 | Сертифицировано | 2024-01-30 | 687.1 | 849.26 | 849.26 |  |  | 0.865 | 3.8019 | 395 | 175 | 55 | 3245067743027
774303 | Выключатель 3пол 10A СЛНК VLN | Трехполюсный переключатель - Valena - для люминесцентных ламп - 10 А - 400 В~ - слоновая кость | Legrand | Valena Classic | 571 | Valena электроустановочное оборудование | PL2 | 10 | ШТ | Под заказ Т2 | Сертифицировано | 2024-12-12 | 1162.29 | 1436.59 | 1436.59 |  |  | 1.039 | 3.8019 | 395 | 175 | 55 | 3245067743034
774304 | Выключатель рольст СЛНК VLN | Переключатель с механической блокировкой - Valena - 10 А - 250 В~ - слоновая кость | Legrand | Valena Classic | 571 | Valena электроустановочное оборудование | PL2 | 1 | ШТ | На складе | Сертифицировано | 2024-01-30 | 1176.35 | 1453.97 | 1453.97 |  |  | 0.101 | 0.6768 | 100 | 94 | 72 | 3245067743041
774305 | Выключатель 2клав 10A СЛНК VLN | Выключатель двухклавишный - Valena - 10 A - 250 В~ - слоновая кость | Legrand | Valena Classic | 571 | Valena электроустановочное оборудование | PL2 | 100 | ШТ | На складе | Сертифицировано | 2024-01-30 | 404.55 | 500.02 | 500.02 |  |  | 8.676 | 46.899 | 405 | 386 | 300 | 3245067743058
774306 | Переключатель 2напр 10A СЛНК VLN | Переключатель на два направления - Valena - 10 A - 250 В~ - слоновая кость | Legrand | Valena Classic | 571 | Valena электроустановочное оборудование | PL2 | 10 | ШТ | На складе | Сертифицировано | 2024-01-30 | 338.21 | 418.03 | 418.03 |  |  | 0.788 | 3.8019 | 395 | 175 | 55 | 3245067743065
774307 | Переключатель пром 10A СЛНК VLN | Переключатель промежуточный - Valena - 10 A - 250 В~ - слоновая кость | Legrand | Valena Classic | 571 | Valena электроустановочное оборудование | PL2 | 10 | ШТ | На складе | Сертифицировано | 2024-01-30 | 662.08 | 818.33 | 818.33 |  |  | 0.827 | 3.8019 | 395 | 175 | 55 | 3245067743072
774308 | Переключатель 2напр 2клав 10A СЛНК VLN | Переключатель на два направления двухклавишный - Valena - 10 A - 250 В~ - слоновая кость | Legrand | Valena Classic | 571 | Valena электроустановочное оборудование | PL2 | 10 | ШТ | На складе | Сертифицировано | 2024-01-30 | 533.6 | 659.53 | 659.53 |  |  | 0.855 | 3.8019 | 395 | 175 | 55 | 3245067743089
774310 | Выключатель 10A подсв СЛНК VLN | Выключатель с подсветкой - Valena - 10 A - 250 В~ - слоновая кость | Legrand | Valena Classic | 571 | Valena электроустановочное оборудование | PL2 | 100 | ШТ | На складе | Сертифицировано | 2024-01-30 | 618.85 | 764.9 | 764.9 |  |  | 8.22 | 46.899 | 405 | 386 | 300 | 3245067743102
774311 | Кнопка СЛНК VLN | Выключатель без фиксации - Valena - 10 A - 250 В~ - слоновая кость | Legrand | Valena Classic | 571 | Valena электроустановочное оборудование | PL2 | 10 | ШТ | На складе | Сертифицировано | 2024-01-30 | 274.97 | 339.86 | 339.86 |  |  | 0.77 | 3.8019 | 395 | 175 | 55 | 3245067743119
774312 | Кнопка пикт.лампы СЛНК VLN | Выключатель без фиксации с символом лампы - Valena - 10 A - 250 В~ - слоновая кость | Legrand | Valena Classic | 571 | Valena электроустановочное оборудование | PL2 | 10 | ШТ | Под заказ Т2 | Сертифицировано | 2024-01-30 | 299.06 | 369.64 | 369.64 |  |  | 0.817 | 3.8019 | 395 | 175 | 55 | 3245067743126
774313 | Кнопка подсв пикт.лампы СЛНК VLN | Выключатель без фиксации с подсветкой с символом лампы - Valena - 10 A - 250 В~ - слоновая кость | Legrand | Valena Classic | 571 | Valena электроустановочное оборудование | PL2 | 10 | ШТ | Под заказ Т2 | Сертифицировано | 2024-01-30 | 545.68 | 674.46 | 674.46 |  |  | 0.839 | 3.8019 | 395 | 175 | 55 | 3245067743133
774314 | Кнопка д/упр.рольст СЛНК VLN | Выключатель без фиксации с электрической блокировкой - Valena - 10 А - 250 В~ - слоновая кость | Legrand | Valena Classic | 571 | Valena электроустановочное оборудование | PL2 | 1 | ШТ | На складе | Сертифицировано | 2024-01-30 | 1001.84 | 1238.27 | 1238.27 |  |  | 0.103 | 0.6768 | 100 | 94 | 72 | 3245067743140
774315 | Кнопка 12В подсв пикт.звонка СЛНК VLN | Выключатель без фиксации с подсветкой с символом звонка - Valena - 10 A - 12 В~ - слоновая кость | Legrand | Valena Classic | 571 | Valena электроустановочное оборудование | PL2 | 10 | ШТ | Под заказ Т2 | Сертифицировано | 2024-12-12 | 545.68 | 674.46 | 674.46 |  |  | 0.839 | 3.8019 | 395 | 175 | 55 | 3245067743157
774316 | Розетка 2К СЛНК VLN | Силовая розетка - Valena - 2К - на винтах - 10/16 А - 230/250 В~ - слоновая кость | Legrand | Valena Classic | 571 | Valena электроустановочное оборудование | PL2 | 100 | ШТ | На складе | Сертифицировано | 2024-05-29 | 239.37 | 295.86 | 295.86 |  |  | 8.485 | 46.899 | 405 | 386 | 300 | 3245067743164
774319 | Кнопка перекидн. с/шнур СЛНК VLN | Выключатель без фиксации перекидной - Valena - со шнуром - 10 A - 250 В~ - слоновая кость | Legrand | Valena Classic | 571 | Valena электроустановочное оборудование | PL2 | 1 | ШТ | Под заказ Т2 | Сертифицировано | 2024-01-30 | 791.13 | 977.84 | 977.84 |  |  | 0.104 | 0.6768 | 100 | 94 | 72 | 3245067743195
774320 | Розетка 2К+З СЛНК VLN | Силовая розетка - Valena - 2К+3 - на винтах - 10/16 А - 230/250 В~ - слоновая кость | Legrand | Valena Classic | 571 | Valena электроустановочное оборудование | PL2 | 100 | ШТ | На складе | Сертифицировано | 2024-05-29 | 240.76 | 297.58 | 297.58 |  |  | 8.048 | 44.3475 | 405 | 300 | 365 | 3245067743201
774321 | Розетка 2К+З шт СЛНК VLN | Силовая розетка - Valena - 2К+3 - с защитными шторками - на винтах - 10/16 А - 230/250 В~ - слоновая кость | Legrand | Valena Classic | 571 | Valena электроустановочное оборудование | PL2 | 100 | ШТ | На складе | Сертифицировано | 2024-05-29 | 402.29 | 497.23 | 497.23 |  |  | 8.44 | 46.899 | 405 | 386 | 300 | 3245067743218
774322 | Розетка 2К+З кр СЛНК VLN | Силовая розетка - Valena - 2К+3 - с откидной крышкой - на винтах - 10/16 А - 230/250 В~ - слоновая кость | Legrand | Valena Classic | 571 | Valena электроустановочное оборудование | PL2 | 10 | ШТ | На складе | Сертифицировано | 2024-05-29 | 402.12 | 497.02 | 497.02 |  |  | 0.88 | 3.8019 | 395 | 175 | 55 | 3245067743225
774323 | Розетка 2К+З в сборе СЛНК VLN | Силовая розетка - Valena - 2К+3 - укоплектованная - на винтах - 10/16 А - 230/250 В~ - слоновая кость | Legrand | Valena Classic | 571 | Valena электроустановочное оборудование | PL2 | 10 | ШТ | На складе | Сертифицировано | 2024-07-02 | 358.3 | 442.86 | 442.86 |  |  | 1.021 | 4.7644 | 495 | 175 | 55 | 3245067743232
774324 | Розетка для динамиков СЛНК VLN | Розетка для колонок - Valena - двойная - слоновая кость | Legrand | Valena Classic | 571 | Valena электроустановочное оборудование | PL2 | 10 | ШТ | На складе | Не подлежит сертификации | 2021-12-31 | 1764.99 | 2181.53 | 2181.53 | Будет удален |  | 0.749 | 3.8019 | 395 | 175 | 55 | 3245067743249
774325 | Переключатель 2напр 10A инд СЛНК VLN | Переключатель на два направления с индикацией - Valena - 10 A - 250 В~ - слоновая кость | Legrand | Valena Classic | 571 | Valena электроустановочное оборудование | PL2 | 10 | ШТ | На складе | Сертифицировано | 2024-01-30 | 734.82 | 908.24 | 908.24 |  |  | 0.866 | 3.8019 | 395 | 175 | 55 | 3245067743256
774326 | Переключатель 2напр 10A подсв СЛНК VLN | Переключатель на два направления с подсветкой - Valena - 10 A - 250 В~ - слоновая кость | Legrand | Valena Classic | 571 | Valena электроустановочное оборудование | PL2 | 10 | ШТ | На складе | Сертифицировано | 2024-01-30 | 710.96 | 878.75 | 878.75 |  |  | 0.808 | 3.8019 | 395 | 175 | 55 | 3245067743263
774327 | Розетка 2К+З бл КРАСН VLN | Силовая розетка - Valena - 2К+3 - на винтах - с блокировкой - 10/16 А - 230/250 В~ - красный | Legrand | Valena Classic | 571 | Valena электроустановочное оборудование | PL2 | 10 | ШТ | На складе | Сертифицировано | 2024-07-02 | 625.64 | 773.29 | 773.29 |  |  | 0.881 | 3.8019 | 395 | 175 | 55 | 3245067743270
774328 | Выключатель 2клав 10A подсв СЛНК VLN | Выключатель 2-клавишный с подсветкой - Valena - 10 A - 250 В~ - слоновая кость | Legrand | Valena Classic | 571 | Valena электроустановочное оборудование | PL2 | 10 | ШТ | На складе | Сертифицировано | 2024-01-30 | 761.13 | 940.76 | 940.76 |  |  | 0.847 | 3.8019 | 395 | 175 | 55 | 3245067743287
774329 | Розетка TV 1.5dB звезда СЛНК VLN | ТВ розетка - Valena - звезда - 1.5 дБ - 2400 МГц - слоновая кость | Legrand | Valena Classic | 571 | Valena электроустановочное оборудование | PL2 | 10 | ШТ | На складе | Сертифицировано | 2024-12-01 | 615.38 | 760.61 | 760.61 |  |  | 0.84 | 3.8019 | 395 | 175 | 55 | 3245067743294
774330 | Розетка TV 10dB окон СЛНК VLN | ТВ розетка - Valena - оконечная - 10 дБ - 2400 МГц - слоновая кость | Legrand | Valena Classic | 571 | Valena электроустановочное оборудование | PL2 | 10 | ШТ | На складе | Сертифицировано | 2024-12-01 | 977.97 | 1208.77 | 1208.77 |  |  | 0.988 | 3.8019 | 395 | 175 | 55 | 3245067743300
774331 | Розетка TV 14dB прох СЛНК VLN | ТВ розетка - Valena - проходная - 14 дБ - 2400 МГц - слоновая кость | Legrand | Valena Classic | 571 | Valena электроустановочное оборудование | PL2 | 10 | ШТ | На складе | Сертифицировано | 2024-12-01 | 1050.71 | 1298.68 | 1298.68 |  |  | 0.998 | 3.8019 | 395 | 175 | 55 | 3245067743317
774332 | Розетка TV-FM 1.5dB звезда СЛНК VLN | Розетка TV-FM - Valena - звезда - 1.5 дБ - 862 МГц - слоновая кость | Legrand | Valena Classic | 571 | Valena электроустановочное оборудование | PL2 | 10 | ШТ | На складе | Сертифицировано | 2024-12-02 | 1306.35 | 1614.65 | 1614.65 |  |  | 1.183 | 3.8019 | 395 | 175 | 55 | 3245067743324
774333 | Розетка TV-FM 10dB окон СЛНК VLN | Розетка TV-FM - Valena - оконечная - 10 дБ - 862 МГц - слоновая кость | Legrand | Valena Classic | 571 | Valena электроустановочное оборудование | PL2 | 10 | ШТ | На складе | Сертифицировано | 2024-12-01 | 1306.35 | 1614.65 | 1614.65 |  |  | 1.18 | 3.8019 | 395 | 175 | 55 | 3245067743331
774334 | Розетка TV-FM 14dB прох СЛНК VLN | Розетка TV-FM - Valena - проходная - 14 дБ - 862 МГц - слоновая кость | Legrand | Valena Classic | 571 | Valena электроустановочное оборудование | PL2 | 10 | ШТ | На складе | Сертифицировано | 2024-12-01 | 1306.35 | 1614.65 | 1614.65 |  |  | 1.135 | 3.8019 | 395 | 175 | 55 | 3245067743348
774335 | Розетка TV-FM-SAT 1.5dB звезда СЛНК VLN | Розетка TV-FM-SAT - Valena - звезда - 1.5 дБ - 2400 МГц - слоновая кость | Legrand | Valena Classic | 571 | Valena электроустановочное оборудование | PL2 | 10 | ШТ | На складе | Сертифицировано | 2024-12-01 | 1471.09 | 1818.27 | 1818.27 |  |  | 1.202 | 3.8019 | 395 | 175 | 55 | 3245067743355
774336 | Розетка TV-FM-SAT 10dB окон СЛНК VLN | Розетка TV-FM-SAT - Valena - оконечная - 10 дБ - 2400 МГц - слоновая кость | Legrand | Valena Classic | 571 | Valena электроустановочное оборудование | PL2 | 10 | ШТ | На складе | Сертифицировано | 2024-12-01 | 1476.77 | 1825.29 | 1825.29 |  |  | 1.213 | 3.8019 | 395 | 175 | 55 | 3245067743362
774337 | Розетка TV-FM-SAT 14dB прох СЛНК VLN | Розетка TV-FM-SAT - Valena - проходная - 14 дБ - 2400 МГц - слоновая кость | Legrand | Valena Classic | 571 | Valena электроустановочное оборудование | PL2 | 10 | ШТ | На складе | Сертифицировано | 2024-12-01 | 1476.77 | 1825.29 | 1825.29 |  |  | 1.206 | 3.8019 | 395 | 175 | 55 | 3245067743379
774338 | Розетка RJ11 СЛНК VLN | Телефонная розетка - Valena - RJ11 - 4 контакта - 1 выход - слоновая кость | Legrand | Valena Classic | 571 | Valena электроустановочное оборудование | PL2 | 10 | ШТ | На складе | Сертифицировано | 2024-12-02 | 514.82 | 636.32 | 636.32 |  |  | 0.563 | 3.8019 | 395 | 175 | 55 | 3245067743386
774339 | Розетка 2XRJ11 СЛНК VLN | Телефонная розетка - Valena - RJ11 - 4 контакта - 2 выхода - слоновая кость | Legrand | Valena Classic | 571 | Valena электроустановочное оборудование | PL2 | 10 | ШТ | На складе | Сертифицировано | 2024-12-02 | 1010.9 | 1249.47 | 1249.47 |  |  | 0.636 | 3.8019 | 395 | 175 | 55 | 3245067743393
774341 | Розетка RJ45 ISDN СЛНК VLN | Телефонная розетка - Valena - RJ45 - ISDN / Интернет - 8 контактов - 1 выход - слоновая кость | Legrand | Valena Classic | 571 | Valena электроустановочное оборудование | PL2 | 1 | ШТ | На складе | Сертифицировано | 2024-12-02 | 1283.64 | 1586.58 | 1586.58 |  |  | 0.082 | 0.6768 | 100 | 94 | 72 | 3245067743416
774342 | Val.Лиц.пан.выкл.TV-FM(сл.к) | Лицевая панель для розетки TV-R - Valena - слоновая кость | Legrand | Valena Classic | 571 | Valena электроустановочное оборудование | PL2 | 10 | ШТ | На складе | Не подлежит сертификации | 2021-12-31 | 238.65 | 294.97 | 294.97 |  |  | 0.167 | 1.0575 | 235 | 75 | 60 | 3245067743423
774345 | Выключатель 2клав 10A инд СЛНК VLN | Выключатель двухклавишный с индикацией - Valena - 10 A - 250 В~ - слоновая кость | Legrand | Valena Classic | 571 | Valena электроустановочное оборудование | PL2 | 10 | ШТ | На складе | Сертифицировано | 2024-01-30 | 1026.84 | 1269.17 | 1269.17 |  |  | 0.893 | 3.8019 | 395 | 175 | 55 | 3245067743454
774346 | Valena Заглушка (cл.к) | Заглушка - Valena - слоновая кость | Legrand | Valena Classic | 571 | Valena электроустановочное оборудование | PL2 | 10 | ШТ | На складе | Не подлежит сертификации | 2020-12-31 | 548.41 | 677.83 | 677.83 |  |  | 0.344 | 1.4535 | 190 | 90 | 85 | 3245067743461
774347 | Вывод кабеля СЛНК VLN | Вывод кабеля - Valena - слоновая кость | Legrand | Valena Classic | 571 | Valena электроустановочное оборудование | PL2 | 10 | ШТ | На складе | Не подлежит сертификации | 2020-12-31 | 642.38 | 793.98 | 793.98 |  |  | 0.625 | 3.8019 | 395 | 175 | 55 | 3245067743478
774348 | Переключатель пром 10A подсв СЛНК VLN | Переключатель промежуточный с подсветкой - Valena - 10 A - 250 В~ - слоновая кость | Legrand | Valena Classic | 571 | Valena электроустановочное оборудование | PL2 | 10 | ШТ | На складе | Сертифицировано | 2024-01-30 | 1166.46 | 1441.74 | 1441.74 |  |  | 0.892 | 3.8019 | 395 | 175 | 55 | 3245067743485
774349 | Выкл с индик.Valena сл кость | Выключатель двухполюсный с индикацией - Valena - 10 A - 250 В~ - слоновая кость | Legrand | Valena Classic | 571 | Valena электроустановочное оборудование | PL2 | 10 | ШТ | Под заказ Т2 | Сертифицировано | 2024-01-30 | 857.15 | 1059.44 | 1059.44 |  |  | 0.888 | 3.8019 | 395 | 175 | 55 | 3245067743492
774350 | Рамка 1п IP44 Сл.кость Valena | Влагозащищённая рамка - Valena - IP 44 - с крышкой - слоновая кость | Legrand | Valena Classic | 571 | Valena электроустановочное оборудование | PL2 | 10 | ШТ | На складе | Сертифицировано | 2024-11-25 | 415.41 | 513.45 | 513.45 |  |  | 0.425 | 2.8462 | 225 | 110 | 115 | 3245067743508
774351 | Рамка 1п Сл.кость Valena | Рамка - Valena - 1 пост - слоновая кость | Legrand | Valena Classic | 571 | Valena электроустановочное оборудование | PL2 | 100 | ШТ | На складе | Сертифицировано | 2024-11-25 | 61.71 | 76.27 | 76.27 |  |  | 2.095 | 13.7828 | 470 | 255 | 115 | 3245067743515
774352 | Рамка 2п гор Сл.кость Valena | Рамка - Valena - 2 поста - горизонтальный монтаж - слоновая кость | Legrand | Valena Classic | 571 | Valena электроустановочное оборудование | PL2 | 100 | ШТ | На складе | Сертифицировано | 2024-11-25 | 129.25 | 159.75 | 159.75 |  |  | 3.82 | 24.2674 | 495 | 265 | 185 | 3245067743522
774353 | Рамка 3п гор Сл.кость Valena | Рамка - Valena - 3 поста - горизонтальный монтаж - слоновая кость | Legrand | Valena Classic | 571 | Valena электроустановочное оборудование | PL2 | 40 | ШТ | На складе | Сертифицировано | 2024-11-25 | 260.02 | 321.38 | 321.38 |  |  | 2.431 | 20.28 | 325 | 260 | 240 | 3245067743539
774354 | Рамка 4п гор Сл.кость Valena | Рамка - Valena - 4 поста - горизонтальный монтаж - слоновая кость | Legrand | Valena Classic | 571 | Valena электроустановочное оборудование | PL2 | 20 | ШТ | На складе | Сертифицировано | 2024-11-25 | 484.15 | 598.41 | 598.41 |  |  | 1.905 | 20.28 | 325 | 260 | 240 | 3245067743546
774355 | Рамка 5п гор Сл.кость Valena | Рамка - Valena - 5 постов - горизонтальный монтаж - слоновая кость | Legrand | Valena Classic | 571 | Valena электроустановочное оборудование | PL2 | 1 | ШТ | На складе | Сертифицировано | 2024-11-25 | 919.86 | 1136.95 | 1136.95 |  |  | 0.108 | 0.75042 | 379 | 99 | 20 | 3245067743553
774370 | Розетка 2X2К+З в сборе СЛНК VLN | Розеточный блок - Valena - немецкий стандарт - 2х2К+3 - укомплектованный - слоновая кость | Legrand | Valena Classic | 571 | Valena электроустановочное оборудование | PL2 | 50 | ШТ | На складе | Сертифицировано | 2023-04-17 | 644.77 | 796.94 | 796.94 |  |  | 6.695 | 42.3522 | 558 | 330 | 230 | 3245067743706
774371 | Розетка 2X2К+З в сборе шт СЛНК VLN | Розеточный блок - Valena - немецкий стандарт - 2х2К+3 - с защитными шторками - укомплектованный - слоновая кость | Legrand | Valena Classic | 571 | Valena электроустановочное оборудование | PL2 | 5 | ШТ | На складе | Сертифицировано | 2023-04-17 | 713.79 | 882.24 | 882.24 |  |  | 0.64 | 3.1729 | 305 | 103 | 101 | 3245067743713
774380 | Valena Накладка универ.сл.к. | Универсальная лицевая панель - Valena - 46.5 мм - слоновая кость | Legrand | Valena Classic | 571 | Valena электроустановочное оборудование | PL2 | 10 | ШТ | На складе | Сертифицировано | 2024-12-12 | 112.45 | 138.99 | 138.99 |  |  | 0.076 | 1.0575 | 235 | 75 | 60 | 3245067743805
774384 | Розетка 2К+З авт СЛНК VLN | Розетка 2К+З, Автоматические клеммы, слоновая кость | Legrand | Valena Classic | 571 | Valena электроустановочное оборудование | PL2 | 10 | ШТ | Под заказ Т2 | Сертифицировано | 2024-07-02 | 765.95 | 946.71 | 946.71 |  |  | 0.887 | 3.8019 | 395 | 175 | 55 | 3245067743843
774394 | Розетка 2К+З мех.выт. БЕЛ VLN | Силовая розетка - Valena - 2К+3 - с механической системой выталкивания вилки - на винтах - 10/16 А - White | Legrand | Valena Classic | 571 | Valena электроустановочное оборудование | PL2 | 5 | ШТ | Под заказ Т2 | Сертифицировано | 2024-07-02 | 1059.35 | 1309.36 | 1309.36 |  |  | 0.537 | 3.135 | 457 | 98 | 70 | 3245067743942
774395 | Розетка 2К+З мех.выт. СЛНК VLN | Силовая розетка - Valena - 2К+3 - с механической системой выталкивания вилки - на винтах - 10/16 А - слоновая кость | Legrand | Valena Classic | 571 | Valena электроустановочное оборудование | PL2 | 5 | ШТ | Под заказ Т2 | Сертифицировано | 2024-07-02 | 1059.35 | 1309.36 | 1309.36 |  |  | 0.539 | 3.135 | 457 | 98 | 70 | 3245067743959
774400 | Розетка 2X2К+З в сборе БЕЛ VLN | Розеточный блок - Valena - немецкий стандарт - 2х2К+3 - на винтах - укомплектованный - белый | Legrand | Valena Classic | 571 | Valena электроустановочное оборудование | PL2 | 50 | ШТ | На складе | Сертифицировано | 2023-04-17 | 644.77 | 796.94 | 796.94 |  |  | 6.686 | 42.3522 | 558 | 330 | 230 | 3245067744000
774401 | Выключатель 10A БЕЛ VLN | Выключатель одноклавишный - Valena - 10 A - 250 В~ - White | Legrand | Valena Classic | 571 | Valena электроустановочное оборудование | PL2 | 100 | ШТ | На складе | Сертифицировано | 2024-01-30 | 248.98 | 307.74 | 307.74 |  |  | 8.184 | 46.899 | 405 | 386 | 300 | 3245067744017
774402 | Выключатель 2пол 10A БЕЛ VLN | Выключатель двухполюсный - Valena - 10 A - 250 В~ - White | Legrand | Valena Classic | 571 | Valena электроустановочное оборудование | PL2 | 10 | ШТ | На складе | Сертифицировано | 2024-01-30 | 687.1 | 849.26 | 849.26 |  |  | 0.865 | 3.8019 | 395 | 175 | 55 | 3245067744024
774403 | Выключатель 3пол 10A БЕЛ VLN | Трехполюсный переключатель - Valena - для люминесцентных ламп - 10 А - 400 В~ - белый | Legrand | Valena Classic | 571 | Valena электроустановочное оборудование | PL2 | 10 | ШТ | Под заказ Т2 | Сертифицировано | 2024-12-12 | 1162.29 | 1436.59 | 1436.59 |  |  | 1.044 | 3.8019 | 395 | 175 | 55 | 3245067744031
774404 | Выключатель рольст БЕЛ VLN | Переключатель с механической блокировкой - Valena - 10 А - 250 В~ - белый | Legrand | Valena Classic | 571 | Valena электроустановочное оборудование | PL2 | 1 | ШТ | На складе | Сертифицировано | 2024-01-30 | 1176.35 | 1453.97 | 1453.97 |  |  | 0.101 | 0.6768 | 100 | 94 | 72 | 3245067744048
774405 | Выключатель 2клав 10A БЕЛ VLN | Выключатель двухклавишный - Valena - 10 A - 250 В~ - White | Legrand | Valena Classic | 571 | Valena электроустановочное оборудование | PL2 | 100 | ШТ | На складе | Сертифицировано | 2024-01-30 | 404.55 | 500.02 | 500.02 |  |  | 8.563 | 46.899 | 405 | 386 | 300 | 3245067744055
774406 | Переключатель 2напр 10A БЕЛ VLN | Переключатель на два направления - Valena - 10 A - 250 В~ - White | Legrand | Valena Classic | 571 | Valena электроустановочное оборудование | PL2 | 10 | ШТ | На складе | Сертифицировано | 2024-01-30 | 338.21 | 418.03 | 418.03 |  |  | 0.782 | 3.8019 | 395 | 175 | 55 | 3245067744062
774407 | Переключатель пром 10A БЕЛ VLN | Переключатель промежуточный - Valena - 10 A - 250 В~ - White | Legrand | Valena Classic | 571 | Valena электроустановочное оборудование | PL2 | 10 | ШТ | На складе | Сертифицировано | 2024-01-30 | 662.08 | 818.33 | 818.33 |  |  | 0.826 | 3.8019 | 395 | 175 | 55 | 3245067744079
774408 | Переключатель 2напр 2клав 10A БЕЛ VLN | Переключатель на два направления двухклавишный - Valena - 10 A - 250 В~ - White | Legrand | Valena Classic | 571 | Valena электроустановочное оборудование | PL2 | 10 | ШТ | На складе | Сертифицировано | 2024-01-30 | 533.6 | 659.53 | 659.53 |  |  | 0.863 | 3.8019 | 395 | 175 | 55 | 3245067744086
774410 | Выключатель 10A подсв БЕЛ VLN | Выключатель с подсветкой - Valena - 10 A - 250 В~ - White | Legrand | Valena Classic | 571 | Valena электроустановочное оборудование | PL2 | 100 | ШТ | На складе | Сертифицировано | 2024-01-30 | 618.85 | 764.9 | 764.9 |  |  | 8.11 | 46.899 | 405 | 386 | 300 | 3245067744109
774411 | Кнопка БЕЛ VLN | Выключатель без фиксации - Valena - 10 A - 250 В~ - белый | Legrand | Valena Classic | 571 | Valena электроустановочное оборудование | PL2 | 10 | ШТ | На складе | Сертифицировано | 2024-01-30 | 274.97 | 339.86 | 339.86 |  |  | 0.765 | 3.8019 | 395 | 175 | 55 | 3245067744116
774412 | Кнопка пикт.лампы БЕЛ VLN | Выключатель без фиксации с символом лампы - Valena - 10 A - 250 В~ - белый | Legrand | Valena Classic | 571 | Valena электроустановочное оборудование | PL2 | 10 | ШТ | Под заказ Т2 | Сертифицировано | 2024-01-30 | 299.06 | 369.64 | 369.64 |  |  | 0.768 | 3.8019 | 395 | 175 | 55 | 3245067744123
774413 | Кнопка подсв пикт.лампы БЕЛ VLN | Выключатель без фиксации с подсветкой с символом лампы - Valena - 10 A - 250 В~ - белый | Legrand | Valena Classic | 571 | Valena электроустановочное оборудование | PL2 | 10 | ШТ | Под заказ Т2 | Сертифицировано | 2024-01-30 | 545.68 | 674.46 | 674.46 |  |  | 0.841 | 3.8019 | 395 | 175 | 55 | 3245067744130
774414 | Кнопка д/упр.рольст БЕЛ VLN | Выключатель без фиксации с электрической блокировкой - Valena - 10 А - 250 В~ - белый | Legrand | Valena Classic | 571 | Valena электроустановочное оборудование | PL2 | 1 | ШТ | На складе | Сертифицировано | 2024-01-30 | 1001.84 | 1238.27 | 1238.27 |  |  | 0.1 | 0.6768 | 100 | 94 | 72 | 3245067744147
774415 | Кнопка 12В подсв пикт.звонка БЕЛ VLN | Выключатель без фиксации с подсветкой с символом звонка - Valena - 10 A - 12 В~ - белый | Legrand | Valena Classic | 571 | Valena электроустановочное оборудование | PL2 | 10 | ШТ | Под заказ Т2 | Сертифицировано | 2024-12-12 | 545.68 | 674.46 | 674.46 |  |  | 0.789 | 3.8019 | 395 | 175 | 55 | 3245067744154
774416 | Розетка 2К БЕЛ VLN | Силовая розетка - Valena - 2К - на винтах - 10/16 А - 230/250 В~ - белый | Legrand | Valena Classic | 571 | Valena электроустановочное оборудование | PL2 | 100 | ШТ | На складе | Сертифицировано | 2024-05-29 | 239.37 | 295.86 | 295.86 |  |  | 7.25 | 46.899 | 405 | 386 | 300 | 3245067744161
774419 | Кнопка перекидн. с/шнур БЕЛ VLN | Выключатель без фиксации перекидной - Valena - со шнуром - 10 A - 250 В~ - слоновая кость | Legrand | Valena Classic | 571 | Valena электроустановочное оборудование | PL2 | 1 | ШТ | На складе | Сертифицировано | 2024-01-30 | 783.68 | 968.63 | 968.63 |  |  | 0.104 | 0.6768 | 100 | 94 | 72 | 3245067744192
774420 | Розетка 2К+З БЕЛ VLN | Силовая розетка - Valena - 2К+3 - на винтах - 10/16 А - 230/250 В~ - белый | Legrand | Valena Classic | 571 | Valena электроустановочное оборудование | PL2 | 100 | ШТ | На складе | Сертифицировано | 2024-05-29 | 240.76 | 297.58 | 297.58 |  |  | 7.99 | 44.3475 | 405 | 300 | 365 | 3245067744208
774421 | Розетка 2К+З шт БЕЛ VLN | Силовая розетка - Valena - 2К+3 - с защитными шторками - на винтах - 10/16 А - 230/250 В~ - белый | Legrand | Valena Classic | 571 | Valena электроустановочное оборудование | PL2 | 10 | ШТ | На складе | Сертифицировано | 2024-05-29 | 402.29 | 497.23 | 497.23 |  |  | 0.81 | 3.8019 | 395 | 175 | 55 | 3245067744215
774422 | Розетка 2К+З кр БЕЛ VLN | Силовая розетка - Valena - 2К+3 - с откидной крышкой - на винтах - 10/16 А - 230/250 В~ - белый | Legrand | Valena Classic | 571 | Valena электроустановочное оборудование | PL2 | 10 | ШТ | На складе | Сертифицировано | 2024-05-29 | 402.12 | 497.02 | 497.02 |  |  | 0.94 | 3.8019 | 395 | 175 | 55 | 3245067744222
774423 | Розетка 2К+З в сборе БЕЛ VLN | Силовая розетка - Valena - 2К+3 - укоплектованная - на винтах - 10/16 А - 250 В~ - белый | Legrand | Valena Classic | 571 | Valena электроустановочное оборудование | PL2 | 10 | ШТ | На складе | Сертифицировано | 2024-07-02 | 358.3 | 442.86 | 442.86 |  |  | 1.021 | 4.6719 | 491 | 173 | 55 | 3245067744239
774424 | Розетка для динамиков БЕЛ VLN | Розетка для колонок - Valena - двойная - белый | Legrand | Valena Classic | 571 | Valena электроустановочное оборудование | PL2 | 10 | ШТ | На складе | Не подлежит сертификации | 2021-12-31 | 1764.99 | 2181.53 | 2181.53 |  |  | 0.703 | 3.8019 | 395 | 175 | 55 | 3245067744246
774425 | Переключатель 2напр 10A инд БЕЛ VLN | Переключатель на два направления с индикацией - Valena - 10 A - 250 В~ - White | Legrand | Valena Classic | 571 | Valena электроустановочное оборудование | PL2 | 10 | ШТ | На складе | Сертифицировано | 2024-01-30 | 734.82 | 908.24 | 908.24 |  |  | 0.862 | 3.8019 | 395 | 175 | 55 | 3245067744253
774426 | Переключатель 2напр 10A подсв БЕЛ VLN | Переключатель на два направления с подсветкой - Valena - 10 A - 250 В~ - White | Legrand | Valena Classic | 571 | Valena электроустановочное оборудование | PL2 | 10 | ШТ | На складе | Сертифицировано | 2024-01-30 | 710.96 | 878.75 | 878.75 |  |  | 0.802 | 3.8019 | 395 | 175 | 55 | 3245067744260
774427 | Розетка 2X2К+З в сборе шт БЕЛ VLN | Розеточный блок - Valena - немецкий стандарт - 2х2К+3 - с защитными шторками - укомплектованный - White | Legrand | Valena Classic | 571 | Valena электроустановочное оборудование | PL2 | 5 | ШТ | На складе | Сертифицировано | 2023-04-17 | 713.79 | 882.24 | 882.24 |  |  | 0.642 | 3.1729 | 305 | 103 | 101 | 3245067744277
774428 | Выключатель 2клав 10A подсв БЕЛ VLN | Выключатель 2-клавишный с подсветкой - Valena - 10 A - 250 В~ - белый | Legrand | Valena Classic | 571 | Valena электроустановочное оборудование | PL2 | 10 | ШТ | На складе | Сертифицировано | 2024-01-30 | 761.13 | 940.76 | 940.76 |  |  | 0.845 | 3.8019 | 395 | 175 | 55 | 3245067744284
774429 | Розетка TV 1.5dB звезда БЕЛ VLN | ТВ розетка - Valena - звезда - 1.5 дБ - 2400 МГц - белый | Legrand | Valena Classic | 571 | Valena электроустановочное оборудование | PL2 | 10 | ШТ | На складе | Сертифицировано | 2024-12-01 | 615.38 | 760.61 | 760.61 |  |  | 0.836 | 3.8019 | 395 | 175 | 55 | 3245067744291
774430 | Розетка TV 10dB окон БЕЛ VLN | ТВ розетка - Valena - оконечная - 10 дБ - 2400 МГц - белый | Legrand | Valena Classic | 571 | Valena электроустановочное оборудование | PL2 | 10 | ШТ | На складе | Сертифицировано | 2024-12-01 | 977.97 | 1208.77 | 1208.77 |  |  | 0.99 | 3.8019 | 395 | 175 | 55 | 3245067744307
774431 | Розетка TV 14dB прох БЕЛ VLN | ТВ розетка - Valena - проходная - 14 дБ - 2400 МГц - белый | Legrand | Valena Classic | 571 | Valena электроустановочное оборудование | PL2 | 10 | ШТ | На складе | Сертифицировано | 2024-12-01 | 1050.71 | 1298.68 | 1298.68 |  |  | 0.995 | 3.8019 | 395 | 175 | 55 | 3245067744314
774432 | Розетка TV-FM 1.5dB звезда БЕЛ VLN | Розетка TV-FM - Valena - звезда - 1.5 дБ - 862 МГц - белый | Legrand | Valena Classic | 571 | Valena электроустановочное оборудование | PL2 | 10 | ШТ | Под заказ Т2 | Сертифицировано | 2024-12-01 | 1306.35 | 1614.65 | 1614.65 |  |  | 1.201 | 3.8019 | 395 | 175 | 55 | 3245067744321
774433 | Розетка TV-FM 10dB окон БЕЛ VLN | Розетка TV-FM - Valena - оконечная - 10 дБ - 862 МГц - белый | Legrand | Valena Classic | 571 | Valena электроустановочное оборудование | PL2 | 10 | ШТ | На складе | Сертифицировано | 2024-12-01 | 1306.35 | 1614.65 | 1614.65 |  |  | 1.181 | 3.8019 | 395 | 175 | 55 | 3245067744338
774434 | Розетка TV-FM 14dB прох БЕЛ VLN | Розетка TV-FM - Valena - проходная - 14 дБ - 862 МГц - белый | Legrand | Valena Classic | 571 | Valena электроустановочное оборудование | PL2 | 10 | ШТ | Под заказ Т2 | Сертифицировано | 2024-12-01 | 1306.35 | 1614.65 | 1614.65 |  |  | 1.19 | 3.8019 | 395 | 175 | 55 | 3245067744345
774435 | Розетка TV-FM-SAT 1.5dB звезда БЕЛ VLN | Розетка TV-FM-SAT - Valena - звезда - 1.5 дБ - 2400 МГц - белый | Legrand | Valena Classic | 571 | Valena электроустановочное оборудование | PL2 | 10 | ШТ | На складе | Сертифицировано | 2024-12-01 | 1471.09 | 1818.27 | 1818.27 |  |  | 1.201 | 3.8019 | 395 | 175 | 55 | 3245067744352
774436 | Розетка TV-FM-SAT 10dB окон БЕЛ VLN | Розетка TV-FM-SAT - Valena - оконечная - 10 дБ - 2400 МГц - белый | Legrand | Valena Classic | 571 | Valena электроустановочное оборудование | PL2 | 10 | ШТ | На складе | Сертифицировано | 2024-12-01 | 1476.77 | 1825.29 | 1825.29 |  |  | 1.209 | 3.8019 | 395 | 175 | 55 | 3245067744369
774437 | Розетка TV-FM-SAT 14dB прох БЕЛ VLN | Розетка TV-FM-SAT - Valena - проходная - 14 дБ - 2400 МГц - белый | Legrand | Valena Classic | 571 | Valena электроустановочное оборудование | PL2 | 10 | ШТ | На складе | Сертифицировано | 2024-12-01 | 1476.77 | 1825.29 | 1825.29 |  |  | 1.209 | 3.8019 | 395 | 175 | 55 | 3245067744376
774438 | Розетка RJ11 БЕЛ VLN | Телефонная розетка - Valena - RJ11 - 4 контакта - 1 выход - White | Legrand | Valena Classic | 571 | Valena электроустановочное оборудование | PL2 | 10 | ШТ | На складе | Сертифицировано | 2024-12-02 | 514.82 | 636.32 | 636.32 |  |  | 0.563 | 3.8019 | 395 | 175 | 55 | 3245067744383
774439 | Розетка 2XRJ11 БЕЛ VLN | Телефонная розетка - Valena - RJ11 - 4 контакта - 2 выхода - White | Legrand | Valena Classic | 571 | Valena электроустановочное оборудование | PL2 | 10 | ШТ | На складе | Сертифицировано | 2024-12-02 | 1010.9 | 1249.47 | 1249.47 |  |  | 0.637 | 3.8019 | 395 | 175 | 55 | 3245067744390
774441 | Розетка RJ45 ISDN БЕЛ VLN | Телефонная розетка - Valena - RJ45 - ISDN / Интернет - 8 контактов - 1 выход - White | Legrand | Valena Classic | 571 | Valena электроустановочное оборудование | PL2 | 1 | ШТ | На складе | Сертифицировано | 2024-12-02 | 1283.64 | 1586.58 | 1586.58 |  |  | 0.08 | 0.6768 | 100 | 94 | 72 | 3245067744413
774442 | Val.Лиц.пан.выкл.TV-FM(бел) | Лицевая панель для розетки TV-R - Valena - белый | Legrand | Valena Classic | 571 | Valena электроустановочное оборудование | PL2 | 10 | ШТ | На складе | Не подлежит сертификации | 2021-12-31 | 238.65 | 294.97 | 294.97 |  |  | 0.168 | 1.0575 | 235 | 75 | 60 | 3245067744420
774445 | Выключатель 2клав 10A инд БЕЛ VLN | Выключатель двухклавишный с индикацией - Valena - 10 A - 250 В~ - White | Legrand | Valena Classic | 571 | Valena электроустановочное оборудование | PL2 | 10 | ШТ | На складе | Сертифицировано | 2024-01-30 | 1026.84 | 1269.17 | 1269.17 |  |  | 0.891 | 3.8019 | 395 | 175 | 55 | 3245067744451
774446 | Valena Заглушка (бел) | Заглушка - Valena - белый | Legrand | Valena Classic | 571 | Valena электроустановочное оборудование | PL2 | 10 | ШТ | На складе | Не подлежит сертификации | 2020-12-31 | 548.41 | 677.83 | 677.83 |  |  | 0.346 | 1.4535 | 190 | 90 | 85 | 3245067744468
774447 | Вывод кабеля БЕЛ VLN | Вывод кабеля - Valena - белый | Legrand | Valena Classic | 571 | Valena электроустановочное оборудование | PL2 | 10 | ШТ | На складе | Не подлежит сертификации | 2020-12-31 | 642.38 | 793.98 | 793.98 |  |  | 0.627 | 3.8019 | 395 | 175 | 55 | 3245067744475
774448 | Переключатель пром 10A подсв БЕЛ VLN | Переключатель промежуточный с подсветкой - Valena - 10 A - 250 В~ - White | Legrand | Valena Classic | 571 | Valena электроустановочное оборудование | PL2 | 10 | ШТ | Под заказ Т1 | Сертифицировано | 2024-01-30 | 1166.46 | 1441.74 | 1441.74 |  |  | 0.901 | 3.8019 | 395 | 175 | 55 | 3245067744482
774449 | Выкл с индикатором Валена бел | Выключатель двухполюсный с индикацией - Valena - 10 A - 250 В~ - White | Legrand | Valena Classic | 571 | Valena электроустановочное оборудование | PL2 | 10 | ШТ | Под заказ Т2 | Сертифицировано | 2024-01-30 | 857.15 | 1059.44 | 1059.44 |  |  | 0.853 | 3.8019 | 395 | 175 | 55 | 3245067744499
774450 | Рамка 1п IP44 Белая Valena | Влагозащищённая рамка - Valena - IP 44 - с крышкой - White | Legrand | Valena Classic | 571 | Valena электроустановочное оборудование | PL2 | 10 | ШТ | На складе | Сертифицировано | 2024-11-25 | 415.41 | 513.45 | 513.45 |  |  | 0.424 | 2.8462 | 225 | 110 | 115 | 3245067744505
774451 | Рамка 1п гор Белая Valena | Рамка - Valena - 1 пост - белый | Legrand | Valena Classic | 571 | Valena электроустановочное оборудование | PL2 | 100 | ШТ | На складе | Сертифицировано | 2024-11-25 | 61.71 | 76.27 | 76.27 |  |  | 2.082 | 13.7828 | 470 | 255 | 115 | 3245067744512
774452 | Рамка 2п гор Белая Valena | Рамка - Valena - 2 поста - горизонтальный монтаж - белый | Legrand | Valena Classic | 571 | Valena электроустановочное оборудование | PL2 | 100 | ШТ | На складе | Сертифицировано | 2024-11-25 | 129.25 | 159.75 | 159.75 |  |  | 3.918 | 24.2674 | 495 | 265 | 185 | 3245067744529
774453 | Рамка 3п гор Белая Valena | Рамка - Valena - 3 поста - горизонтальный монтаж - белый | Legrand | Valena Classic | 571 | Valena электроустановочное оборудование | PL2 | 40 | ШТ | На складе | Сертифицировано | 2024-11-25 | 260.02 | 321.38 | 321.38 |  |  | 2.46 | 20.28 | 325 | 260 | 240 | 3245067744536
774454 | Рамка 4п гор Белая Valena | Рамка - Valena - 4 поста - горизонтальный монтаж - белый | Legrand | Valena Classic | 571 | Valena электроустановочное оборудование | PL2 | 20 | ШТ | На складе | Сертифицировано | 2024-11-25 | 484.15 | 598.41 | 598.41 |  |  | 1.819 | 20.28 | 325 | 260 | 240 | 3245067744543
774455 | Рамка 5п гор Белая Valena | Рамка - Valena - 5 постов - горизонтальный монтаж - белый | Legrand | Valena Classic | 571 | Valena электроустановочное оборудование | PL2 | 1 | ШТ | На складе | Сертифицировано | 2024-11-25 | 919.86 | 1136.95 | 1136.95 |  |  | 0.098 | 0.75042 | 379 | 99 | 20 | 3245067744550
774461 | Рамка 1п Бел/Крист Valena | Рамка - Valena - 1 пост - белый/кристалл | Legrand | Valena Classic | 571 | Valena электроустановочное оборудование | PL2 | 10 | ШТ | На складе | Сертифицировано | 2024-11-25 | 209.48 | 258.92 | 258.92 |  |  | 0.2 | 1.08 | 120 | 100 | 90 | 3245067744611
774462 | Рамка 2п гор Бел/Крист Valena | Рамка - Valena - 2 поста - белый/кристалл | Legrand | Valena Classic | 571 | Valena электроустановочное оборудование | PL2 | 10 | ШТ | На складе | Сертифицировано | 2024-11-25 | 346.45 | 428.21 | 428.21 |  |  | 0.352 | 1.938 | 170 | 120 | 95 | 3245067744628
774463 | Рамка 3п гор Бел/Крист Valena | Рамка - Valena - 3 поста - белый/кристалл | Legrand | Valena Classic | 571 | Valena электроустановочное оборудование | PL2 | 2 | ШТ | На складе | Сертифицировано | 2024-11-25 | 541.02 | 668.7 | 668.7 |  |  | 0.11 | 0.456 | 240 | 95 | 20 | 3245067744635
774464 | Рамка 4п гор Бел/Крист Valena | Рамка - Valena - 4 поста - белый/кристалл | Legrand | Valena Classic | 571 | Valena электроустановочное оборудование | PL2 | 1 | ШТ | На складе | Сертифицировано | 2024-11-25 | 860.79 | 1063.94 | 1063.94 |  |  | 0.081 | 0.74025 | 315 | 94 | 25 | 3245067744642
774465 | Рамка 5п гор Бел/Крист Valena | Рамка - Valena - 5 постов - белый/кристалл | Legrand | Valena Classic | 571 | Valena электроустановочное оборудование | PL2 | 1 | ШТ | На складе | Сертифицировано | 2024-11-25 | 1412.08 | 1745.33 | 1745.33 |  |  | 0.104 | 0.75042 | 379 | 99 | 20 | 3245067744659
774480 | Val.Накладка унив.бел. | Универсальная лицевая панель - Valena - 46.5 мм - белый | Legrand | Valena Classic | 571 | Valena электроустановочное оборудование | PL2 | 10 | ШТ | На складе | Сертифицировано | 2024-12-12 | 118.27 | 146.18 | 146.18 |  |  | 0.074 | 1.0575 | 235 | 75 | 60 | 3245067744802
774672 | SUNO RJ45 UTP кат5е 1в слк | SUNO RJ45 UTP Cat. 5е 1в слоновая кость | Legrand | General family | 442 | Розетки RJ 45 Legrand | PL8 | 10 | ШТ | На складе | Сертифицировано | 2024-12-02 | 1324.57 | 1589.48 | 1589.48 | Будет удален |  | 0.666 | 3.8019 | 395 | 175 | 55 | 3245067746721
774676 | SUNO RJ45 UTP кат5е 2в слк | SUNO RJ45 UTP Cat. 5е 2в слоновая кость | Legrand | General family | 442 | Розетки RJ 45 Legrand | PL8 | 10 | ШТ | Под заказ Т2 | Сертифицировано | 2024-12-02 | 1810.12 | 2172.14 | 2172.14 | Будет удален |  | 0.655 | 3.8019 | 395 | 175 | 55 | 3245067746769
775600 | Выключатель подсв зел. GL | Выключатель с подсветкой - Galea Life - 10 A - 250 В~ - с зелёной лампой 0,5 мA | Legrand | ЭУИ Luxe | 572 | Pro 21 / Galea электроустановочное оборудование | PL2 | 10 | ШТ | На складе | Сертифицировано | 2024-02-21 | 1435.78 | 1722.94 | 1722.94 |  |  | 0.704 | 3.8019 | 395 | 175 | 55 | 3245067756003
775601 | G.L.PRO21Вык.с инд.ламп оранж. | Выключатель с индикацией, с нейтралью - Galea Life - 10 A - 250 В~ - с оранжевой лампой 1 мA | Legrand | ЭУИ Luxe | 572 | Pro 21 / Galea электроустановочное оборудование | PL2 | 10 | ШТ | Под заказ Т2 | Сертифицировано | 2024-02-21 | 1476.8 | 1772.16 | 1772.16 |  |  | 0.717 | 3.8019 | 395 | 175 | 55 | 3245067756010
775602 | Переключатель 2напр подсв GL | Переключатель на 2 направления с подсветкой - Galea Life - 10 A - 250 В~ - с зелёной лампой 0,5 мA | Legrand | ЭУИ Luxe | 572 | Pro 21 / Galea электроустановочное оборудование | PL2 | 10 | ШТ | На складе | Сертифицировано | 2024-02-21 | 1743.48 | 2092.18 | 2092.18 |  |  | 0.675 | 3.8019 | 395 | 175 | 55 | 3245067756027
775604 | G.L.PRO21 Выключатель 16 А | Выключатель - Galea Life - 16 А - 250 В~ | Legrand | ЭУИ Luxe | 572 | Pro 21 / Galea электроустановочное оборудование | PL2 | 10 | ШТ | На складе | Сертифицировано | 2024-02-21 | 759.5 | 911.4 | 911.4 |  |  | 0.635 | 3.8019 | 395 | 175 | 55 | 3245067756041
775606 | G.L.PRO21Перекл.на 2 напр. 16А | Переключатель на 2 направления - Galea Life - 16 А - 250 В~ | Legrand | ЭУИ Luxe | 572 | Pro 21 / Galea электроустановочное оборудование | PL2 | 10 | ШТ | На складе | Сертифицировано | 2024-02-21 | 970.45 | 1164.54 | 1164.54 |  |  | 0.657 | 3.8019 | 395 | 175 | 55 | 3245067756065
775608 | Переключатель двойн подсв GL | Переключатель на 2 направления двойной с подсветкой - Galea Life - 10 A - 250 В~ - с двумя зелёными лампами по 0,5 мA | Legrand | ЭУИ Luxe | 572 | Pro 21 / Galea электроустановочное оборудование | PL2 | 10 | ШТ | На складе | Сертифицировано | 2024-02-21 | 2420.35 | 2904.42 | 2904.42 |  |  | 0.801 | 3.8019 | 395 | 175 | 55 | 3245067756089
775609 | G.L.Pro21 Перекл.16А с подсв | Переключатель на 2 направления с подсветкой - Galea Life - 16 А - 250 В~ - с зелёной лампой 0,5 мA | Legrand | ЭУИ Luxe | 572 | Pro 21 / Galea электроустановочное оборудование | PL2 | 10 | ШТ | Под заказ Т2 | Сертифицировано | 2024-02-21 | 2320.68 | 2784.82 | 2784.82 |  |  | 0.68 | 3.8019 | 395 | 175 | 55 | 3245067756096
775652 | Светорегулятор универ 400Вт GL | Кнопочный светорегулятор - Galea Life - 40-400 Вт - для всех видов нагрузки | Legrand | ЭУИ Luxe | 572 | Pro 21 / Galea электроустановочное оборудование | PL2 | 1 | ШТ | На складе | Сертифицировано | 2023-12-13 | 9353.13 | 11223.76 | 11223.76 |  |  | 0.11 | 0.6768 | 100 | 94 | 72 | 3245067756522
775653 | Светорегулятор 600Вт GL | Кнопочный светорегулятор - Galea Life - 40-600 Вт | Legrand | ЭУИ Luxe | 572 | Pro 21 / Galea электроустановочное оборудование | PL2 | 1 | ШТ | На складе | Сертифицировано | 2023-12-10 | 12159.04 | 14590.85 | 14590.85 |  |  | 0.104 | 0.6768 | 100 | 94 | 72 | 3245067756539
775654 | G.L.Светорегулятор на 400Вт | Светорегулятор с концевым выключателем - Galea Life - 40-400 Вт - 250 В~ - 50 Гц | Legrand | ЭУИ Luxe | 572 | Pro 21 / Galea электроустановочное оборудование | PL2 | 1 | ШТ | На складе | Сертифицировано | 2023-12-10 | 4557.04 | 5468.45 | 5468.45 |  |  | 0.109 | 0.6768 | 100 | 94 | 72 | 3245067756546
775672 | GL ДДвиж б/N 240Вт р.уп бел | GaleaLife. Датчик движения ИК двухпроводный без N, 240Вт, с возможностью ручного управления. Белый | Legrand | ЭУИ Luxe | 335 | Управление освещением - автономное электроустановочное оборудование (LEGRAND) | PL4 | 1 | ШТ | На складе | Сертифицировано | 2022-10-11 | 11581.84 | 13898.21 | 13898.21 |  |  | 0.142 | 0.6768 | 100 | 94 | 72 | 3414970978257
775673 | GL ДДвиж 1000Вт бел | GaleaLife. Датчик движения ИК трехпроводный с N, 1000Вт. Белый | Legrand | ЭУИ Luxe | 335 | Управление освещением - автономное электроустановочное оборудование (LEGRAND) | PL4 | 1 | ШТ | На складе | Сертифицировано | 2022-05-17 | 12182.75 | 14619.3 | 14619.3 |  |  | 0.117 | 0.6768 | 100 | 94 | 72 | 3414970978271
775680 | G.L. Роз.TV тип F подкл.звезда | TV розетка - Galea Life - тип F (топология - звезда) | Legrand | ЭУИ Luxe | 572 | Pro 21 / Galea электроустановочное оборудование | PL2 | 10 | ШТ | На складе | Сертифицировано | 2024-12-01 | 1666.66 | 1999.99 | 1999.99 |  |  | 0.81 | 3.8019 | 395 | 175 | 55 | 3245067756805
775684 | GLТермос.-перек.с кн.d.brPRO21 | Термостат - Galea Life - с реверсивным контактом - 220 В~ - лицевая панель - Dark Bronze | Legrand | ЭУИ Luxe | 572 | Pro 21 / Galea электроустановочное оборудование | PL2 | 1 | ШТ | Под заказ Т2 | Сертифицировано | 2024-07-10 | 11879.15 | 14254.98 | 14254.98 |  |  | 0.108 | 0.6768 | 100 | 94 | 72 | 3245067756843
775685 | G.L. Термост.-перекл. с кн.al | Термостат - Galea Life - с реверсивным контактом - 220 В~ - лицевая панель - aluminium | Legrand | ЭУИ Luxe | 572 | Pro 21 / Galea электроустановочное оборудование | PL2 | 1 | ШТ | Под заказ Т2 | Сертифицировано | 2024-07-10 | 11879.15 | 14254.98 | 14254.98 |  |  | 0.107 | 0.6768 | 100 | 94 | 72 | 3245067756850
775686 | G.L.Термост.с кн.TIT | Термостат - Galea Life - с реверсивным контактом - 220 В~ - лицевая панель - titanium | Legrand | ЭУИ Luxe | 572 | Pro 21 / Galea электроустановочное оборудование | PL2 | 1 | ШТ | Под заказ Т2 | Сертифицировано | 2024-07-10 | 11875.83 | 14251 | 14251 |  |  | 0.107 | 0.6768 | 100 | 94 | 72 | 3245067756867
775687 | G.L. Термос.-перекл.с кн.pearl | Термостат - Galea Life - с реверсивным контактом - 220 В~ - лицевая панель - pearl | Legrand | ЭУИ Luxe | 572 | Pro 21 / Galea электроустановочное оборудование | PL2 | 1 | ШТ | Под заказ Т2 | Сертифицировано | 2024-07-10 | 11763.79 | 14116.55 | 14116.55 |  |  | 0.111 | 0.6768 | 100 | 94 | 72 | 3245067756874
775688 | Термостат тепл.пола DBR GL | Термостат - Galea Life - для тёплых полов - 220 В~ - лицевая панель - Dark Bronze | Legrand | ЭУИ Luxe | 572 | Pro 21 / Galea электроустановочное оборудование | PL2 | 1 | ШТ | На складе | Сертифицировано | 2024-07-10 | 37479.99 | 44975.99 | 44975.99 |  |  | 0.287 | 1.08 | 120 | 100 | 90 | 3245067756881
775689 | Термостат тепл.пола ALM GL | Термостат - Galea Life - для тёплых полов - 220 В~ - лицевая панель - Aluminium | Legrand | ЭУИ Luxe | 572 | Pro 21 / Galea электроустановочное оборудование | PL2 | 1 | ШТ | На складе | Сертифицировано | 2024-07-10 | 37479.99 | 44975.99 | 44975.99 |  |  | 0.286 | 1.08 | 120 | 100 | 90 | 3245067756898
775690 | Термостат тепл.пола TITN GL | Термостат - Galea Life - для тёплых полов - 220 В~ - лицевая панель - Titanium | Legrand | ЭУИ Luxe | 572 | Pro 21 / Galea электроустановочное оборудование | PL2 | 1 | ШТ | На складе | Сертифицировано | 2024-07-10 | 37479.99 | 44975.99 | 44975.99 |  |  | 0.289 | 1.08 | 120 | 100 | 90 | 3245067756904
775691 | Термостат тепл.пола PRL GL | Термостат - Galea Life - для тёплых полов - 220 В~ - лицевая панель - pearl | Legrand | ЭУИ Luxe | 572 | Pro 21 / Galea электроустановочное оборудование | PL2 | 1 | ШТ | На складе | Сертифицировано | 2024-07-10 | 37479.99 | 44975.99 | 44975.99 |  |  | 0.291 | 1.08 | 120 | 100 | 90 | 3245067756911
775692 | G.L.Терм-т-т с кнопкой,d.br | Термостат - Galea Life - с контактом Н.З. и со светодиодом - 220 В~ - лицевая панель - Dark Bronze | Legrand | ЭУИ Luxe | 572 | Pro 21 / Galea электроустановочное оборудование | PL2 | 1 | ШТ | Под заказ Т2 | Сертифицировано | 2024-07-10 | 16716.07 | 20059.28 | 20059.28 |  |  | 0.111 | 0.6768 | 100 | 94 | 72 | 3245067756928
775693 | G.Life Терм-т-т с кноп., alum | Термостат - Galea Life - с контактом Н.З. и со светодиодом - 220 В~ - лицевая панель - aluminium | Legrand | ЭУИ Luxe | 572 | Pro 21 / Galea электроустановочное оборудование | PL2 | 1 | ШТ | Под заказ Т2 | Сертифицировано | 2024-07-10 | 16797.61 | 20157.13 | 20157.13 |  |  | 0.114 | 0.6768 | 100 | 94 | 72 | 3245067756935
775694 | G.Life Терм-т-т с кноп.,titan. | Термостат - Galea Life - с контактом Н.З. и со светодиодом - 220 В~ - лицевая панель - titanium | Legrand | ЭУИ Luxe | 572 | Pro 21 / Galea электроустановочное оборудование | PL2 | 1 | ШТ | Под заказ Т2 | Сертифицировано | 2024-07-10 | 16716.07 | 20059.28 | 20059.28 |  |  | 0.111 | 0.6768 | 100 | 94 | 72 | 3245067756942
775695 | G.Life Терм-т-т с кноп.,pearl | Термостат - Galea Life - с контактом Н.З. и со светодиодом - 220 В~ - лицевая панель - pearl | Legrand | ЭУИ Luxe | 572 | Pro 21 / Galea электроустановочное оборудование | PL2 | 1 | ШТ | Под заказ Т2 | Сертифицировано | 2024-07-10 | 16716.07 | 20059.28 | 20059.28 |  |  | 0.112 | 0.6768 | 100 | 94 | 72 | 3245067756959
775709 | G.L.Звонок электр.8/12В бел. | Звонок электронный - Galea Life - 8/12 В - для кнопки Кат. № 7 758 17 - белый | Legrand | ЭУИ Luxe | 572 | Pro 21 / Galea электроустановочное оборудование | PL2 | 1 | ШТ | Под заказ Т2 | Сертифицировано | 2024-09-19 | 8192.79 | 9831.35 | 9831.35 |  |  | 0.109 | 0.6768 | 100 | 94 | 72 | 3245067757093
775712 | G.L.Зуммер 230В 50Гц белый | Зуммер - Galea Life - 230 В - 50 Гц - белый | Legrand | ЭУИ Luxe | 572 | Pro 21 / Galea электроустановочное оборудование | PL2 | 1 | ШТ | Под заказ Т2 | Сертифицировано | 2024-09-23 | 10762.55 | 12915.06 | 12915.06 |  |  | 0.109 | 0.6768 | 100 | 94 | 72 | 3245067757123
775718 | G.L.Звонок электр. 230 В белый | Звонок электронный - Galea Life - 230 В~ - 10 мелодий - белый | Legrand | ЭУИ Luxe | 572 | Pro 21 / Galea электроустановочное оборудование | PL2 | 1 | ШТ | Под заказ Т2 | Сертифицировано | 2024-09-23 | 12788.66 | 15346.39 | 15346.39 |  |  | 0.118 | 0.6768 | 100 | 94 | 72 | 3245067757185
775761 | GaleaLifeRJ45к.5еUTP1вых.н/экр | Информационная розетка - Galea Life - RJ45 - категория 5e - UTP - 1 коннектор - монтаж на винтах | Legrand | ЭУИ Luxe | 442 | Розетки RJ 45 Legrand | PL8 | 10 | ШТ | На складе | Сертифицировано | 2024-12-02 | 1650.02 | 1980.02 | 1980.02 |  |  | 0.456 | 3.8019 | 395 | 175 | 55 | 3245067757611
775762 | GaleaLifeRJ45к.5еUTP2вых.н/экр | Информационная розетка - Galea Life - RJ45 - категория 5e - UTP - 2 коннектора - монтаж на винтах | Legrand | ЭУИ Luxe | 442 | Розетки RJ 45 Legrand | PL8 | 10 | ШТ | На складе | Сертифицировано | 2024-12-02 | 2573.98 | 3088.78 | 3088.78 |  |  | 0.521 | 3.8019 | 395 | 175 | 55 | 3245067757628
775766 | GaleaLifeRJ45к.5еUTP 2в. гриф. | Информационная розетка - Galea Life - RJ45 - категория 5e - UTP - 2 коннектора - монтаж на захватах | Legrand | ЭУИ Luxe | 442 | Розетки RJ 45 Legrand | PL8 | 10 | ШТ | На складе | Сертифицировано | 2024-12-02 | 3190.01 | 3828.01 | 3828.01 |  |  | 0.582 | 3.8019 | 395 | 175 | 55 | 3245067757666
775767 | GaleaLifeRJ45кат.6 STP 1 вых. | Информационная розетка - Galea Life - RJ45 - категория 6 - STP - 1 коннектор - монтаж на винтах | Legrand | ЭУИ Luxe | 442 | Розетки RJ 45 Legrand | PL8 | 10 | ШТ | Под заказ Т2 | Сертифицировано | 2024-12-02 | 2196.59 | 2635.91 | 2635.91 |  |  | 0.695 | 2.6937 | 292 | 123 | 75 | 3245067757673
775781 | G.L.Роз.RJ 45/11 CAT6 UTP | Телефонная розетка - Galea Life - VDI двойная RJ45/RJ11 - коннектор категории 6 UTP | Legrand | ЭУИ Luxe | 572 | Pro 21 / Galea электроустановочное оборудование | PL2 | 10 | ШТ | На складе | Сертифицировано | 2024-12-02 | 4599.23 | 5519.08 | 5519.08 |  |  | 0.502 | 3.8019 | 395 | 175 | 55 | 3245067757819
775784 | G.L. Роз. двойная для колонки | Розетка для акустических стереосистем - Galea Life - двойная | Legrand | ЭУИ Luxe | 572 | Pro 21 / Galea электроустановочное оборудование | PL2 | 10 | ШТ | На складе | Не подлежит сертификации | 2021-12-31 | 2704.7 | 3245.64 | 3245.64 |  |  | 0.619 | 3.8019 | 395 | 175 | 55 | 3245067757840
775785 | G.L. Роз. простая для колонки | Розетка для акустических стереосистем - Galea Life - простая | Legrand | ЭУИ Luxe | 572 | Pro 21 / Galea электроустановочное оборудование | PL2 | 10 | ШТ | На складе | Не подлежит сертификации | 2021-12-31 | 2156.1 | 2587.32 | 2587.32 |  |  | 0.548 | 3.8019 | 395 | 175 | 55 | 3245067757857
775789 | G.L.TV-RD-SATзвезда1,5дБ PRO21 | Розетка TV-FM-SAT - Galea Life - топология - звезда - 862 Мгц - 1,5 дБ | Legrand | ЭУИ Luxe | 572 | Pro 21 / Galea электроустановочное оборудование | PL2 | 10 | ШТ | На складе | Сертифицировано | 2024-12-01 | 2194.11 | 2632.93 | 2632.93 |  |  | 1.072 | 3.8019 | 395 | 175 | 55 | 3245067757895
775790 | G.L.TV-RD-SATоконеч.10дБ PRO21 | Розетка TV-FM-SAT - Galea Life - оконечная - топология - шлейф - 2400 Мгц - 11 дБ | Legrand | ЭУИ Luxe | 572 | Pro 21 / Galea электроустановочное оборудование | PL2 | 10 | ШТ | На складе | Сертифицировано | 2024-12-01 | 2269.44 | 2723.33 | 2723.33 |  |  | 1.078 | 3.8019 | 395 | 175 | 55 | 3245067757901
775791 | G.L.TV-RD-SATпрох.14дБ PRO21 | Розетка TV-FM-SAT - Galea Life - проходная - топология - шлейф - 2400 Мгц - 15 дБ | Legrand | ЭУИ Luxe | 572 | Pro 21 / Galea электроустановочное оборудование | PL2 | 10 | ШТ | На складе | Сертифицировано | 2024-12-01 | 2269.44 | 2723.33 | 2723.33 |  |  | 1.087 | 3.8019 | 395 | 175 | 55 | 3245067757918
775798 | GaleaLifeRJ45 кат.6 FTP 1вых. | Информационная розетка - Galea Life - RJ45 - категория 6 - FTP - 1 коннектор - монтаж на винтах | Legrand | ЭУИ Luxe | 442 | Розетки RJ 45 Legrand | PL8 | 10 | ШТ | Под заказ Т2 | Сертифицировано | 2024-12-02 | 2764.38 | 3317.26 | 3317.26 |  |  | 0.447 | 3.8019 | 395 | 175 | 55 | 3245067757987
775799 | GaleaLifeRJ45кат.6 FTP 2в. | Информационная розетка - Galea Life - RJ45 - категория 6 - FTP - 2 коннектора - монтаж на винтах | Legrand | ЭУИ Luxe | 442 | Розетки RJ 45 Legrand | PL8 | 10 | ШТ | Под заказ Т2 | Сертифицировано | 2024-12-02 | 4146.58 | 4975.9 | 4975.9 |  |  | 0.518 | 3.8019 | 395 | 175 | 55 | 3245067757994
775800 | G.L.Наб. из 4 пиктограмм PRO21 | Набор пиктограмм - Galea Life - состоит из 4 дисков | Legrand | ЭУИ Luxe | 572 | Pro 21 / Galea электроустановочное оборудование | PL2 | 10 | ШТ | Под заказ Т2 | Не подлежит сертификации | 2020-12-31 | 1269.85 | 1523.82 | 1523.82 |  |  | 0.035 | 0.147 | 70 | 60 | 35 | 3245067758007
775801 | G.L.Выключ.PRO21 | Выключатель - Galea Life - 10 A - 250 В~ | Legrand | ЭУИ Luxe | 572 | Pro 21 / Galea электроустановочное оборудование | PL2 | 10 | ШТ | На складе | Сертифицировано | 2024-02-21 | 775.7 | 930.84 | 930.84 |  |  | 0.634 | 3.8019 | 395 | 175 | 55 | 3245067758014
775802 | G.L.Выключ.двухполюсн.PRO21 | Выключатель - Galea Life - двухполюсный - 10 A - 250 В~ | Legrand | ЭУИ Luxe | 572 | Pro 21 / Galea электроустановочное оборудование | PL2 | 10 | ШТ | Под заказ Т2 | Сертифицировано | 2024-02-21 | 1891.21 | 2269.45 | 2269.45 |  |  | 0.737 | 3.8019 | 395 | 175 | 55 | 3245067758021
775804 | G.L.Выкл.дв.д/упр.рольст.PRO21 | Выключатель для рольставней с блокировкой - Galea Life - двухклавишный - 10 А - 250 В~ | Legrand | ЭУИ Luxe | 572 | Pro 21 / Galea электроустановочное оборудование | PL2 | 1 | ШТ | На складе | Сертифицировано | 2024-02-21 | 2663.38 | 3196.06 | 3196.06 |  |  | 0.081 | 0.6768 | 100 | 94 | 72 | 3245067758045
775805 | Выключатель 2клав GL | Переключатель двух нагрузок - Galea Life - двухклавишный - 10 A - 250 В~ | Legrand | ЭУИ Luxe | 572 | Pro 21 / Galea электроустановочное оборудование | PL2 | 10 | ШТ | На складе | Сертифицировано | 2024-02-21 | 1460.53 | 1752.64 | 1752.64 |  |  | 0.679 | 3.8019 | 395 | 175 | 55 | 3245067758052
775806 | Переключатель 2напр GL | Переключатель на два направления - Galea Life - 10 A - 250 В~ | Legrand | ЭУИ Luxe | 572 | Pro 21 / Galea электроустановочное оборудование | PL2 | 10 | ШТ | На складе | Сертифицировано | 2024-02-21 | 1035.76 | 1242.91 | 1242.91 |  |  | 0.645 | 3.8019 | 395 | 175 | 55 | 3245067758069
775807 | G.L.Перекл.промежуточный.PRO21 | Переключатель промежуточный - Galea Life - 10 A - 250 В~ | Legrand | ЭУИ Luxe | 572 | Pro 21 / Galea электроустановочное оборудование | PL2 | 10 | ШТ | На складе | Сертифицировано | 2024-02-21 | 2120.88 | 2545.06 | 2545.06 |  |  | 0.691 | 3.8019 | 395 | 175 | 55 | 3245067758076
775808 | Переключатель 2напр двойн GL | Переключатель на 2 направления двойной - Galea Life - 10 A - 250 В~ | Legrand | ЭУИ Luxe | 572 | Pro 21 / Galea электроустановочное оборудование | PL2 | 10 | ШТ | На складе | Сертифицировано | 2024-02-21 | 1794.44 | 2153.33 | 2153.33 |  |  | 0.715 | 3.8019 | 395 | 175 | 55 | 3245067758083
775809 | G.L.Выкл.со шнурком PRO21 | Выключатель со шнурком - Galea Life - 6 A - 250 В~ | Legrand | ЭУИ Luxe | 572 | Pro 21 / Galea электроустановочное оборудование | PL2 | 1 | ШТ | Под заказ Т2 | Сертифицировано | 2024-02-21 | 2785.48 | 3342.58 | 3342.58 |  |  | 0.111 | 0.6768 | 100 | 94 | 72 | 3245067758090
775810 | GaleaПерек.на 2нап.+ кн.PRO21 | Выключатель без фиксации с переключающим контактом + переключатель на 2 направления - Galea Life - 10 А - 250 В~ | Legrand | ЭУИ Luxe | 572 | Pro 21 / Galea электроустановочное оборудование | PL2 | 1 | ШТ | Под заказ Т2 | Сертифицировано | 2024-02-21 | 2900.66 | 3480.79 | 3480.79 |  |  | 0.092 | 0.6768 | 100 | 94 | 72 | 3245067758106
775811 | G.L.Выключ.кнопочный PRO21 | Выключатель без фиксации - Galea Life - 10 А - 250 В~ | Legrand | ЭУИ Luxe | 572 | Pro 21 / Galea электроустановочное оборудование | PL2 | 10 | ШТ | На складе | Сертифицировано | 2024-02-21 | 977.37 | 1172.84 | 1172.84 |  |  | 0.682 | 3.8019 | 395 | 175 | 55 | 3245067758113
775813 | G.L.Выкл.кноп.с подс.PRO21 | Выключатель без фиксации с подсветкой - Galea Life - 10 А - 250 В~ - с зелёной лампой на 1 мА | Legrand | ЭУИ Luxe | 572 | Pro 21 / Galea электроустановочное оборудование | PL2 | 10 | ШТ | Под заказ Т2 | Сертифицировано | 2024-02-21 | 1671.31 | 2005.57 | 2005.57 |  |  | 0.719 | 3.8019 | 395 | 175 | 55 | 3245067758137
775814 | G.L.Кноп.дв.д/упр.рольст.PRO21 | Выключатель кнопочный для рольставней с блокировкой - Galea Life - двухклавишный - 10 А - 250 В~ | Legrand | ЭУИ Luxe | 572 | Pro 21 / Galea электроустановочное оборудование | PL2 | 1 | ШТ | На складе | Сертифицировано | 2024-02-21 | 3005.38 | 3606.46 | 3606.46 |  |  | 0.085 | 0.6768 | 100 | 94 | 72 | 3245067758144
775815 | G.L.Термост.перекл. с кн.,D.BR | Термостат - Galea Life - с реверсивным контактом - 220 В~ - лицевая панель - white | Legrand | ЭУИ Luxe | 572 | Pro 21 / Galea электроустановочное оборудование | PL2 | 1 | ШТ | Под заказ Т2 | Сертифицировано | 2024-07-10 | 10481.56 | 12577.87 | 12577.87 |  |  | 0.111 | 0.6768 | 100 | 94 | 72 | 3245067758151
775816 | G.L.Перекл.кноп.на 2напр.PRO21 | Выключатель без фиксации с переключающим контактом - Galea Life - 10 А - 250 В~ | Legrand | ЭУИ Luxe | 572 | Pro 21 / Galea электроустановочное оборудование | PL2 | 10 | ШТ | Под заказ Т2 | Сертифицировано | 2024-02-21 | 1358.54 | 1630.25 | 1630.25 |  |  | 0.739 | 3.8019 | 395 | 175 | 55 | 3245067758168
775817 | G.L.Выкл.кноп. с инд.PRO21 | Выключатель без фиксации с индикацией, с сухим контактом - Galea Life - 10 А - 250 В~ | Legrand | ЭУИ Luxe | 572 | Pro 21 / Galea электроустановочное оборудование | PL2 | 10 | ШТ | Под заказ Т2 | Сертифицировано | 2024-02-21 | 1832.1 | 2198.52 | 2198.52 |  |  | 0.775 | 3.8019 | 395 | 175 | 55 | 3245067758175
775818 | G.L.Выкл.кноп. двухкл.PRO21 | Выключатель без фиксации с двумя переключающими контактами - Galea Life - 10 А - 250 В~ | Legrand | ЭУИ Luxe | 572 | Pro 21 / Galea электроустановочное оборудование | PL2 | 1 | ШТ | На складе | Сертифицировано | 2024-02-21 | 2981.03 | 3577.24 | 3577.24 |  |  | 0.092 | 0.6768 | 100 | 94 | 72 | 3245067758182
775819 | G.L.Переключ.со шнурком | Переключатель со шнурком - Galea Life - 10 А - 250 В~ | Legrand | ЭУИ Luxe | 572 | Pro 21 / Galea электроустановочное оборудование | PL2 | 1 | ШТ | Под заказ Т2 | Сертифицировано | 2024-02-21 | 2728.42 | 3274.1 | 3274.1 |  |  | 0.107 | 0.6768 | 100 | 94 | 72 | 3245067758199
775820 | G.L.Перекл. на 2 напр. с инд. | Переключатель на 2 направления с индикацией, с нейтралью - Galea Life - 10 A - 250 В~ - с оранжевой лампой 1 мA | Legrand | ЭУИ Luxe | 572 | Pro 21 / Galea электроустановочное оборудование | PL2 | 10 | ШТ | Под заказ Т2 | Сертифицировано | 2024-02-21 | 1793.29 | 2151.95 | 2151.95 |  |  | 0.772 | 3.8019 | 395 | 175 | 55 | 3245067758205
775822 | G.L.Выкл.двухпол.с инд.PRO21 | Выключатель двухполюсный с индикацией, с нейтралью - Galea Life - 10 A - 250 В~ - с оранжевой лампой 1 мA | Legrand | ЭУИ Luxe | 572 | Pro 21 / Galea электроустановочное оборудование | PL2 | 10 | ШТ | Под заказ Т2 | Сертифицировано | 2024-02-21 | 3103.13 | 3723.76 | 3723.76 |  |  | 0.765 | 3.8019 | 395 | 175 | 55 | 3245067758229
775823 | Gal.L.Роз.RJ45 кат.6 UTP 2вых. | Информационная розетка - Galea Life - RJ45 - категория 6 - UTP - 2 коннектора - монтаж на захватах | Legrand | ЭУИ Luxe | 442 | Розетки RJ 45 Legrand | PL8 | 10 | ШТ | Под заказ Т2 | Сертифицировано | 2024-12-02 | 3101.96 | 3722.35 | 3722.35 |  |  | 0.583 | 3.8019 | 395 | 175 | 55 | 3245067758236
775825 | Выключатель 2клав подсв GL | Выключатель двойной с подсветкой на обе цепи - Galea Life - 10 A - 250 В~ | Legrand | ЭУИ Luxe | 572 | Pro 21 / Galea электроустановочное оборудование | PL2 | 1 | ШТ | На складе | Сертифицировано | 2024-02-21 | 3135.75 | 3762.9 | 3762.9 |  |  | 0.093 | 0.6768 | 100 | 94 | 72 | 3245067758250
775827 | G.L.Перек.промеж.с подс.PRO21 | Переключатель промежуточный с подсветкой - Galea Life - 10 A - 250 В~ - с зелёной лампой 0,5 мА | Legrand | ЭУИ Luxe | 572 | Pro 21 / Galea электроустановочное оборудование | PL2 | 1 | ШТ | На складе | Сертифицировано | 2024-02-21 | 3249.75 | 3899.7 | 3899.7 |  |  | 0.091 | 0.6768 | 100 | 94 | 72 | 3245067758274
775828 | GaleaLifeRJ45кат.6 UTP 1 вых. | Информационная розетка - Galea Life - RJ45 - категория 6 - UTP - 1 коннектор - монтаж на винтах | Legrand | ЭУИ Luxe | 442 | Розетки RJ 45 Legrand | PL8 | 10 | ШТ | На складе | Сертифицировано | 2024-12-02 | 1699.04 | 2038.85 | 2038.85 |  |  | 0.456 | 3.8019 | 395 | 175 | 55 | 3245067758281
775830 | GaleaLifeRJ45кат.6 UTP 2 вых. | Информационная розетка - Galea Life - RJ45 - категория 6 - UTP - 2 коннектора - монтаж на винтах | Legrand | ЭУИ Luxe | 442 | Розетки RJ 45 Legrand | PL8 | 10 | ШТ | Под заказ Т2 | Сертифицировано | 2024-12-02 | 2682.69 | 3219.23 | 3219.23 |  |  | 0.521 | 3.8019 | 395 | 175 | 55 | 3245067758304
775846 | G.L.Пер.кноп.с подсв.PRO21 | Выключатель без фиксации с двумя переключающимися контактами, с подсветкой, с нейтралью - Galea Life - 10 А - 250 В~ | Legrand | ЭУИ Luxe | 572 | Pro 21 / Galea электроустановочное оборудование | PL2 | 10 | ШТ | Под заказ Т2 | Сертифицировано | 2024-02-21 | 1935.21 | 2322.25 | 2322.25 |  |  | 0.777 | 3.8019 | 395 | 175 | 55 | 3245067758465
775850 | G.L.Кнопка с ключом 16А PRO21 | Выключатель с ключом - Galea Life - 16 A - 250 В~ | Legrand | ЭУИ Luxe | 572 | Pro 21 / Galea электроустановочное оборудование | PL2 | 1 | ШТ | Под заказ Т2 | Сертифицировано | 2024-12-30 | 8335.95 | 10003.14 | 10003.14 |  |  | 0.129 | 0.6768 | 100 | 94 | 72 | 3245067758502
775852 | G.L.Выкл.IP44 д/нак.монт.PRO21 | Выключатель - Galea Life - IP 44 - белая лицевая панель | Legrand | ЭУИ Luxe | 572 | Pro 21 / Galea электроустановочное оборудование | PL2 | 10 | ШТ | На складе | Сертифицировано | 2024-02-21 | 1054.89 | 1265.87 | 1265.87 |  |  | 0.879 | 3.8019 | 395 | 175 | 55 | 3245067758526
775853 | G.L.Вык.2-х пол.д/рольст.PRO21 | Переключатель на 2 направления/кнопочный - Galea Life - механизм группового управления - 10 A - 250 В~ | Legrand | ЭУИ Luxe | 572 | Pro 21 / Galea электроустановочное оборудование | PL2 | 1 | ШТ | Под заказ Т2 | Сертифицировано | 2024-10-21 | 8062.19 | 9674.63 | 9674.63 |  |  | 0.122 | 0.6768 | 100 | 94 | 72 | 3245067758533
775858 | Термостат тепл.пола БЕЛ GL | Термостат - Galea Life - для тёплых полов - 220 В~ - лицевая панель White | Legrand | ЭУИ Luxe | 572 | Pro 21 / Galea электроустановочное оборудование | PL2 | 1 | ШТ | На складе | Сертифицировано | 2024-07-10 | 26606.1 | 31927.32 | 31927.32 |  |  | 0.3 | 1.1822 | 102 | 95 | 122 | 3245067758588
775867 | GaleaТермостат комф.бел.PRO21 | Термостат - Galea Life - с контактом Н.З. и со светодиодом - 220 В~ - лицевая панель - white | Legrand | ЭУИ Luxe | 572 | Pro 21 / Galea электроустановочное оборудование | PL2 | 1 | ШТ | Под заказ Т2 | Сертифицировано | 2024-07-10 | 13438.89 | 16126.67 | 16126.67 |  |  | 0.112 | 0.69 | 100 | 75 | 92 | 3245067758670
775868 | G.L.Терм-т д/помещ.PRO21 | Электронный термостат - Galea Life - 220 В~ - 50/60 Гц | Legrand | ЭУИ Luxe | 572 | Pro 21 / Galea электроустановочное оборудование | PL2 | 1 | ШТ | Под заказ Т2 | Сертифицировано | 2024-07-10 | 14039.33 | 16847.2 | 16847.2 |  |  | 0.113 | 0.6768 | 100 | 94 | 72 | 3245067758687
775869 | G.L.Выкл. дв. с инд.PRO21 | Выключатель двойной с индикацией на 2 цепи - Galea Life - 10 A - 250 В~ | Legrand | ЭУИ Luxe | 572 | Pro 21 / Galea электроустановочное оборудование | PL2 | 10 | ШТ | Под заказ Т2 | Сертифицировано | 2024-02-21 | 2531.64 | 3037.97 | 3037.97 |  |  | 0.77 | 3.8019 | 395 | 175 | 55 | 3245067758694
775883 | GaleaLife Оптоволокон.роз.SC | Оптоволокон. розетка SС 2 Мод. | Legrand | ЭУИ Luxe | 444 | Розетки волоконно-оптические Legrand | PL8 | 1 | ШТ | Под заказ Т2 | Не подлежит сертификации | 2021-12-31 | 8244.49 | 9893.39 | 9893.39 |  |  | 0.069 | 0.6768 | 100 | 94 | 72 | 3245067758830
775885 | Адаптер д/инф.роз. AMP | Адаптер - Galea Life - для информационной розетки AMP | Legrand | ЭУИ Luxe | 442 | Розетки RJ 45 Legrand | PL8 | 10 | ШТ | Под заказ Т2 | Сертифицировано | 2024-11-25 | 1902.07 | 2282.48 | 2282.48 |  |  | 0.444 | 2.649 | 216 | 146 | 84 | 3245067758854
775887 | G.L.Роз.RJ 45 кат.5еFSTP2вых. | Розетка RJ45 Cat. 6 1 Модуль FSTP | Legrand | ЭУИ Luxe | 442 | Розетки RJ 45 Legrand | PL8 | 1 | ШТ | Под заказ Т2 | Сертифицировано | 2024-12-02 | 4353.4 | 5224.08 | 5224.08 |  |  | 0.156 | 0.3179 | 85 | 85 | 44 | 3245067758878
775888 | G.L.Ключ DIN станд. | Ключ DIN стандартный - Galea Life - для управления рольставнями | Legrand | ЭУИ Luxe | 572 | Pro 21 / Galea электроустановочное оборудование | PL2 | 1 | ШТ | Под заказ Т2 | Не подлежит сертификации | 2021-12-31 | 4899.42 | 5879.3 | 5879.3 |  |  | 0.154 | 0.32155 | 72 | 77 | 58 | 3245067758885
775889 | G.L.Ключ DIN номерной | Ключ DIN номерной - Galea Life - для управления рольставнями | Legrand | ЭУИ Luxe | 572 | Pro 21 / Galea электроустановочное оборудование | PL2 | 1 | ШТ | Под заказ Т2 | Не подлежит сертификации | 2021-12-31 | 4978.44 | 5974.13 | 5974.13 |  |  | 0.161 | 0.32155 | 72 | 77 | 58 | 3245067758892
775890 | G.L.Лампа зел.230В 1мА PRO21 | Лампа 220 В~ - 1 мA - зелёная - Galea Life - для подсветки механизмов Кат. № 7 759 03, 7 759 18 и 7 759 01 | Legrand | ЭУИ Luxe | 572 | Pro 21 / Galea электроустановочное оборудование | PL2 | 10 | ШТ | Под заказ Т2 | Сертифицировано | 2024-02-21 | 605.61 | 726.73 | 726.73 |  |  | 0.026 | 0.3024 | 72 | 56 | 75 | 3245067758908
775893 | G.L.Лампа+вставка230В 1мАнеон. | Лампа + вставка - Galea Life - 220 В~ - 1 мА - неоновая | Legrand | ЭУИ Luxe | 572 | Pro 21 / Galea электроустановочное оборудование | PL2 | 10 | ШТ | Под заказ Т2 | Сертифицировано | 2024-02-21 | 978.52 | 1174.22 | 1174.22 |  |  | 0.051 | 0.55872 | 97 | 72 | 80 | 3245067758939
775894 | G.L.Лампа зел.+вст.0,5мА PRO21 | Лампа + вставка - Galea Life - 220 В~ - 0,5 мА - зелёная | Legrand | ЭУИ Luxe | 572 | Pro 21 / Galea электроустановочное оборудование | PL2 | 10 | ШТ | Под заказ Т2 | Сертифицировано | 2024-02-21 | 871.63 | 1045.96 | 1045.96 |  |  | 0.05 | 0.55872 | 97 | 72 | 80 | 3245067758946
775895 | G.L.Лампа оран.+вс.1,0мА PRO21 | Лампа + вставка - Galea Life - 220 В~ - 1 мА - оранжевая | Legrand | ЭУИ Luxe | 572 | Pro 21 / Galea электроустановочное оборудование | PL2 | 10 | ШТ | Под заказ Т2 | Сертифицировано | 2024-02-21 | 905.45 | 1086.54 | 1086.54 |  |  | 0.048 | 0.55872 | 97 | 72 | 80 | 3245067758953
775896 | G.L.Лам.зел.+вс.8-12В15мАPRO21 | Лампа + вставка - Galea Life - 8/12 В~ - 15 мА - зелёная | Legrand | ЭУИ Luxe | 572 | Pro 21 / Galea электроустановочное оборудование | PL2 | 10 | ШТ | Под заказ Т2 | Сертифицировано | 2025-01-30 | 1024.92 | 1229.9 | 1229.9 |  |  | 0.05 | 0.55872 | 97 | 72 | 80 | 3245067758960
775897 | G.L.Лампа зел.230B 0.5мA PRO21 | Лампа 220 В~ - 0,5 мA - зелёная - Galea Life - для подсветки механизмов Кат. № 7 759 03, 7 759 18 и 7 759 01 | Legrand | ЭУИ Luxe | 572 | Pro 21 / Galea электроустановочное оборудование | PL2 | 10 | ШТ | На складе | Сертифицировано | 2024-02-21 | 594.59 | 713.51 | 713.51 |  |  | 0.027 | 0.3024 | 72 | 56 | 75 | 3245067758977
775898 | G.L.Лампа оранж.230B 1мA PRO21 | Лампа 220 В~ - 1 мA - оранжевая - Galea Life - для подсветки механизмов Кат. № 7 759 03, 7 759 18 и 7 759 01 | Legrand | ЭУИ Luxe | 572 | Pro 21 / Galea электроустановочное оборудование | PL2 | 10 | ШТ | На складе | Сертифицировано | 2024-02-21 | 605.61 | 726.73 | 726.73 |  |  | 0.027 | 0.3024 | 72 | 56 | 75 | 3245067758984
775899 | G.L.Лампа 8-12В 15мА зел. | Лампа 220 В~ - 15 мA - зелёная - Galea Life - для подсветки механизмов Кат. № 7 759 03, 7 759 18 и 7 759 01 | Legrand | ЭУИ Luxe | 572 | Pro 21 / Galea электроустановочное оборудование | PL2 | 10 | ШТ | Под заказ Т2 | Сертифицировано | 2025-01-30 | 743.6 | 892.32 | 892.32 |  |  | 0.026 | 0.3024 | 72 | 56 | 75 | 3245067758991
775900 | G.L.Крышка прозр.д/защ.мех. | Крышка прозрачная - Galea Life - для защиты механизма | Legrand | ЭУИ Luxe | 572 | Pro 21 / Galea электроустановочное оборудование | PL2 | 20 | ШТ | Под заказ Т2 | Не подлежит сертификации | 2020-12-31 | 59.12 | 70.94 | 70.94 |  |  | 0.077 | 1.4465 | 210 | 84 | 82 | 3245067759004
775901 | G.L.Упр.потенциометр электр.PRO21 | Светорегулятор - Galea Life - 0-10 В | Legrand | ЭУИ Luxe | 572 | Pro 21 / Galea электроустановочное оборудование | PL2 | 1 | ШТ | Под заказ Т2 | Сертифицировано | 2023-12-13 | 7506.15 | 9007.38 | 9007.38 |  |  | 0.092 | 0.6768 | 100 | 94 | 72 | 3245067759011
775903 | Светорегулятор 420Вт GL | Светорегулятор с концевым выключателем - Galea Life - 420 Вт - 250 В~ - 50 Гц | Legrand | ЭУИ Luxe | 572 | Pro 21 / Galea электроустановочное оборудование | PL2 | 1 | ШТ | На складе | Сертифицировано | 2023-12-13 | 15100.31 | 18120.37 | 18120.37 |  |  | 0.108 | 0.6768 | 100 | 94 | 72 | 3245067759035
775910 | Светорегулятор 1кВт GL | Светорегулятор с концевым выключателем - Galea Life - 1000 Вт - 250 В~ - 50 Гц | Legrand | ЭУИ Luxe | 572 | Pro 21 / Galea электроустановочное оборудование | PL2 | 1 | ШТ | На складе | Сертифицировано | 2023-12-13 | 27081.21 | 32497.45 | 32497.45 |  |  | 0.26 | 0.6768 | 100 | 94 | 72 | 3245067759103
775916 | G.L.Р.2Квин.клемм.нем.ст.PRO21 | Розетка - Galea Life - 2К | Legrand | ЭУИ Luxe | 572 | Pro 21 / Galea электроустановочное оборудование | PL2 | 10 | ШТ | На складе | Сертифицировано | 2023-09-13 | 535.11 | 642.13 | 642.13 |  |  | 0.646 | 3.8019 | 395 | 175 | 55 | 3245067759165
775920 | Розетка 2К+З авт GL | Розетка - Galea Life - немецкий стандарт - 2К+3 - автоматические клеммы | Legrand | ЭУИ Luxe | 572 | Pro 21 / Galea электроустановочное оборудование | PL2 | 10 | ШТ | На складе | Сертифицировано | 2023-09-13 | 640.48 | 768.58 | 768.58 |  |  | 0.792 | 3.8019 | 395 | 175 | 55 | 3245067759202
775921 | Розетка 2К+З винт GL | Розетка - Galea Life - немецкий стандарт - 2К+3 - винтовые клеммы | Legrand | ЭУИ Luxe | 572 | Pro 21 / Galea электроустановочное оборудование | PL2 | 10 | ШТ | На складе | Сертифицировано | 2023-09-13 | 621.95 | 746.34 | 746.34 |  |  | 0.672 | 3.8019 | 395 | 175 | 55 | 3245067759219
775924 | G.L.Роз.2К+З IP 44 нем. ст | Розетка - Galea Life - IP 44 - немецкий стандарт - 2К+3 - винтовые клеммы - белая лицевая панель | Legrand | ЭУИ Luxe | 572 | Pro 21 / Galea электроустановочное оборудование | PL2 | 10 | ШТ | На складе | Сертифицировано | 2023-09-13 | 1029.56 | 1235.47 | 1235.47 |  |  | 1.006 | 3.8019 | 395 | 175 | 55 | 3245067759240
775930 | G.L.Р.2К+З н.ст.мех.бл.PRO21 | Розетка - Galea Life - немецкий стандарт - 2К+3 - с механической блокировкой - винтовые клеммы | Legrand | ЭУИ Luxe | 572 | Pro 21 / Galea электроустановочное оборудование | PL2 | 10 | ШТ | Под заказ Т2 | Сертифицировано | 2023-09-13 | 1689.3 | 2027.16 | 2027.16 |  |  | 0.76 | 3.8019 | 395 | 175 | 55 | 3245067759301
775937 | G.L. Р.тел.2хRJ45 ISDN PRO21 | Телефонная розетка - Galea Life - RJ45 ISDN - 4 контакта - 2 коннектора | Legrand | ЭУИ Luxe | 442 | Розетки RJ 45 Legrand | PL8 | 10 | ШТ | Под заказ Т2 | Сертифицировано | 2024-12-02 | 2723.09 | 3267.71 | 3267.71 |  |  | 0.616 | 3.8019 | 395 | 175 | 55 | 3245067759370
775938 | Розетка RJ11 GL | Телефонная розетка - Galea Life - RJ11 - 4 контакта - 1 коннектор | Legrand | ЭУИ Luxe | 572 | Pro 21 / Galea электроустановочное оборудование | PL2 | 10 | ШТ | На складе | Сертифицировано | 2024-12-02 | 1039.91 | 1247.89 | 1247.89 |  |  | 0.503 | 3.8019 | 395 | 175 | 55 | 3245067759387
775939 | G.L. Роз.2хRJ11 PRO21 | Телефонная розетка - Galea Life - RJ11 - 4 контакта - 2 коннектора | Legrand | ЭУИ Luxe | 572 | Pro 21 / Galea электроустановочное оборудование | PL2 | 10 | ШТ | На складе | Сертифицировано | 2024-12-02 | 1527.13 | 1832.56 | 1832.56 |  |  | 0.604 | 3.8019 | 395 | 175 | 55 | 3245067759394
775940 | G.L.Световой инд.PRO21 | Световой индикатор - Galea Life - Е 10 - 3 Вт - красный рассеиватель | Legrand | ЭУИ Luxe | 572 | Pro 21 / Galea электроустановочное оборудование | PL2 | 10 | ШТ | Под заказ Т2 | Сертифицировано | 2025-07-09 | 3565.32 | 4278.38 | 4278.38 |  |  | 0.764 | 3.8019 | 395 | 175 | 55 | 3245067759400
775943 | G.L.Сигн.лестниц.200мА PRO21 | Световой индикатор - Galea Life - Е 10 - 5 Вт - прозрачный рассеиватель | Legrand | ЭУИ Luxe | 572 | Pro 21 / Galea электроустановочное оборудование | PL2 | 1 | ШТ | Под заказ Т2 | Сертифицировано | 2025-07-09 | 2484.94 | 2981.93 | 2981.93 |  |  | 0.096 | 0.6768 | 100 | 94 | 72 | 3245067759431
775946 | G.L.Рассеиватель зелен.PRO21 | Аксессуары для подсветки - Galea Life - зелёный рассеиватель | Legrand | ЭУИ Luxe | 572 | Pro 21 / Galea электроустановочное оборудование | PL2 | 10 | ШТ | Под заказ Т2 | Не подлежит сертификации | 2020-12-31 | 843.06 | 1011.67 | 1011.67 |  |  | 0.105 | 1.0092 | 216 | 73 | 64 | 3245067759462
775949 | G.L.Захват выдвижной | Захват выдвижной - Galea Life | Legrand | ЭУИ Luxe | 572 | Pro 21 / Galea электроустановочное оборудование | PL2 | 10 | ШТ | Под заказ Т2 | Не подлежит сертификации | 2020-12-31 | 206.75 | 248.1 | 248.1 |  |  | 0.111 | 0.32155 | 72 | 58 | 77 | 3245067759493
775954 | G.L.Вык.с кл.-карт.д/гос.PRO21 | Выключатель с картой - Galea Life - для гостиничных номеров | Legrand | ЭУИ Luxe | 572 | Pro 21 / Galea электроустановочное оборудование | PL2 | 10 | ШТ | Под заказ Т2 | Сертифицировано | 2024-02-21 | 3816.6 | 4579.92 | 4579.92 |  |  | 0.886 | 3.8019 | 395 | 175 | 55 | 3245067759547
775958 | G.L.Вык.д/вент.3пол.c"0"PRO21 | Выключатель для вентилятора - Galea Life - 1П+Н - 4 позиции (0-1-2-3) - 20 A - 250 В~ | Legrand | ЭУИ Luxe | 572 | Pro 21 / Galea электроустановочное оборудование | PL2 | 1 | ШТ | Под заказ Т2 | Сертифицировано | 2024-10-21 | 7722.88 | 9267.46 | 9267.46 |  |  | 0.119 | 0.6768 | 100 | 94 | 72 | 3245067759585
775965 | Розетка TV 1.5dB 2400мГц GL | TV розетка - Galea Life - топология - звезда - 2400 Мгц - 1,5 дБ | Legrand | ЭУИ Luxe | 572 | Pro 21 / Galea электроустановочное оборудование | PL2 | 10 | ШТ | На складе | Сертифицировано | 2024-12-01 | 1160.09 | 1392.11 | 1392.11 |  |  | 0.762 | 3.8019 | 395 | 175 | 55 | 3245067759653
775967 | G.L.Р.TVпрох.2400МГц14дБ PRO21 | TV розетка - Galea Life - проходная - топология - шлейф - 2400 Мгц - 14 дБ | Legrand | ЭУИ Luxe | 572 | Pro 21 / Galea электроустановочное оборудование | PL2 | 10 | ШТ | На складе | Сертифицировано | 2024-12-01 | 2065.34 | 2478.41 | 2478.41 |  |  | 0.928 | 3.8019 | 395 | 175 | 55 | 3245067759677
775976 | G.LifeRJ 45кат.6 FSTP 2вых. | Роз. RJ45 Cat. 6 2 Модуля FSTP | Legrand | ЭУИ Luxe | 442 | Розетки RJ 45 Legrand | PL8 | 1 | ШТ | Под заказ Т2 | Сертифицировано | 2024-12-02 | 3845.64 | 4614.77 | 4614.77 |  |  | 0.16 | 0.31416 | 84 | 44 | 85 | 3245067759769
775981 | G.L.Роз.TV-RD тип FS 1D | Розетка Tv/Fm/Sat Звезда | Legrand | ЭУИ Luxe | 572 | Pro 21 / Galea электроустановочное оборудование | PL2 | 10 | ШТ | Под заказ Т2 | Сертифицировано | 2024-12-01 | 2805.41 | 3366.49 | 3366.49 |  |  | 1.024 | 3.8019 | 395 | 175 | 55 | 3245067759813
775983 | G.L.Р. TV/RD/SAT 2 кабеля | Розетка Tv/Fm/Sat 2 Кабеля | Legrand | ЭУИ Luxe | 572 | Pro 21 / Galea электроустановочное оборудование | PL2 | 10 | ШТ | Под заказ Т2 | Сертифицировано | 2024-12-01 | 2932.97 | 3519.56 | 3519.56 |  |  | 1.201 | 3.8019 | 395 | 175 | 55 | 3245067759837
775984 | G.L.Роз.TV-RD прох.тип GEDU 15 | Розетка Tv/Fm Проходная | Legrand | ЭУИ Luxe | 572 | Pro 21 / Galea электроустановочное оборудование | PL2 | 10 | ШТ | Под заказ Т2 | Сертифицировано | 2024-12-01 | 3239.01 | 3886.81 | 3886.81 |  |  | 1.043 | 3.8019 | 395 | 175 | 55 | 3245067759844
775985 | G.L.Каб.выв.PRO21 5кл.д.подкл. | Вывод кабеля - Galea Life - 5 зажимов для кабелей 5x2,5 мм² | Legrand | ЭУИ Luxe | 572 | Pro 21 / Galea электроустановочное оборудование | PL2 | 10 | ШТ | На складе | Сертифицировано | 2025-01-15 | 1136.2 | 1363.44 | 1363.44 |  |  | 0.625 | 3.8019 | 395 | 175 | 55 | 3245067759851
775986 | G.L.Каб. вывод PRO22 | Вывод кабеля - Galea Life - без клемм | Legrand | ЭУИ Luxe | 572 | Pro 21 / Galea электроустановочное оборудование | PL2 | 10 | ШТ | На складе | Не подлежит сертификации | 2020-12-31 | 1112.84 | 1335.41 | 1335.41 |  |  | 0.551 | 3.8019 | 395 | 175 | 55 | 3245067759868
775987 | G.L.Резистор TV 75Ом | Резистор TV 75Ом Galea Life | Legrand | ЭУИ Luxe | 572 | Pro 21 / Galea электроустановочное оборудование | PL2 | 10 | ШТ | Под заказ Т2 | Не подлежит сертификации | 2021-12-31 | 461.12 | 553.34 | 553.34 |  |  | 0.033 | 0.32155 | 72 | 77 | 58 | 3245067759875
775988 | G.L.Розетка эквипотнециальная | Galea Life Розетка эквипотенциальная | Legrand | ЭУИ Luxe | 572 | Pro 21 / Galea электроустановочное оборудование | PL2 | 10 | ШТ | Под заказ Т2 | Сертифицировано | 2024-12-01 | 4973.25 | 5967.9 | 5967.9 |  |  | 0.775 | 3.8019 | 395 | 175 | 55 | 3245067759882
775993 | G.L.Коннектор DIN 42801 | Galea Life Вилка регулирования напряжения | Legrand | ЭУИ Luxe | 512 | Новый Mosaic электроустановочное оборудование | PL2 | 10 | ШТ | Под заказ Т2 | Не подлежит сертификации | 2021-12-31 | 5697.98 | 6837.58 | 6837.58 |  |  | 0.32 | 0.6768 | 100 | 94 | 72 | 3245067759936
776131 | Коробка накл 1п СЛНК VLN | Накладная коробка - Valena - 1 пост - слоновая кость | Legrand | Valena Classic | 572 | Pro 21 / Galea электроустановочное оборудование | PL2 | 10 | ШТ | На складе | Не подлежит сертификации | 2020-12-31 | 335.58 | 402.7 | 402.7 |  |  | 0.739 | 4.4145 | 222 | 205 | 97 | 3245067761311
776132 | Коробка накл 2п СЛНК VLN | Коробка накладная 2п слоновая кость Valena | Legrand | Valena Classic | 572 | Pro 21 / Galea электроустановочное оборудование | PL2 | 5 | ШТ | На складе | Не подлежит сертификации | 2020-12-31 | 620.81 | 744.97 | 744.97 |  |  | 0.575 | 4.4145 | 222 | 205 | 97 | 3245067761328
776133 | Коробка накл 3п СЛНК VLN | Коробка накладная 3п слоновая кость Valena | Legrand | Valena Classic | 572 | Pro 21 / Galea электроустановочное оборудование | PL2 | 1 | ШТ | На складе | Не подлежит сертификации | 2020-12-31 | 956.39 | 1147.67 | 1147.67 |  |  | 0.184 | 1.5753 | 290 | 97 | 56 | 3245067761335
776135 | Аксесс.д/верт.соед.накл.кор. | Соединительный аксессуар - Valena - для вертикального соединения коробок - слоновая кость | Legrand | Valena Classic | 572 | Pro 21 / Galea электроустановочное оборудование | PL2 | 10 | ШТ | Под заказ Т2 | Не подлежит сертификации | 2020-12-31 | 195.75 | 234.9 | 234.9 |  |  | 0.107 | 0.9675 | 215 | 75 | 60 | 3245067761359
776181 | Коробка накл 1п БЕЛ VLN | Накладная коробка - Valena - 1 пост - белый | Legrand | Valena Classic | 572 | Pro 21 / Galea электроустановочное оборудование | PL2 | 10 | ШТ | На складе | Не подлежит сертификации | 2020-12-31 | 335.58 | 402.7 | 402.7 |  |  | 0.717 | 4.4145 | 222 | 205 | 97 | 3245067761816
776182 | Коробка накл 2п БЕЛ VLN | Valena Коробка накладная 2п White | Legrand | Valena Classic | 572 | Pro 21 / Galea электроустановочное оборудование | PL2 | 5 | ШТ | На складе | Не подлежит сертификации | 2020-12-31 | 620.81 | 744.97 | 744.97 |  |  | 0.609 | 4.4145 | 222 | 205 | 97 | 3245067761823
776183 | Коробка 3п накл. белая | Valena Коробка накладная 3п White | Legrand | Valena Classic | 572 | Pro 21 / Galea электроустановочное оборудование | PL2 | 1 | ШТ | На складе | Не подлежит сертификации | 2020-12-31 | 956.39 | 1147.67 | 1147.67 |  |  | 0.193 | 1.5753 | 290 | 97 | 56 | 3245067761830
776184 | G.Life Аксес. д/загл.бел | Аксессуар для подсоединения кабелей и труб - Valena - для накладной коробки - белый | Legrand | Valena Classic | 572 | Pro 21 / Galea электроустановочное оборудование | PL2 | 10 | ШТ | Под заказ Т2 | Не подлежит сертификации | 2020-12-31 | 265.66 | 318.79 | 318.79 |  |  | 0.189 | 1.4465 | 210 | 84 | 82 | 3245067761847
776185 | G.Life Аксес.д/соед.2 рамок | Соединительный аксессуар - Valena - для вертикального соединения коробок - белый | Legrand | Valena Classic | 572 | Pro 21 / Galea электроустановочное оборудование | PL2 | 10 | ШТ | Под заказ Т2 | Не подлежит сертификации | 2020-12-31 | 195.75 | 234.9 | 234.9 |  |  | 0.108 | 0.9675 | 215 | 75 | 60 | 3245067761854
777010 | Galea-Деко Клавиша д/выкл.бел. | Клавиша - Galea Life - простая - White | Legrand | ЭУИ Luxe | 572 | Pro 21 / Galea электроустановочное оборудование | PL2 | 10 | ШТ | На складе | Сертифицировано | 2024-12-12 | 334.24 | 401.09 | 401.09 |  |  | 0.246 | 0.9675 | 215 | 75 | 60 | 3245067770108
777011 | Galea-ДекоКл.д/вык.с подс.бел. | Клавиша - Galea Life - простая с индикацией, с информационной пиктограммой - White | Legrand | ЭУИ Luxe | 572 | Pro 21 / Galea электроустановочное оборудование | PL2 | 10 | ШТ | Под заказ Т2 | Не подлежит сертификации | 2020-12-31 | 755.11 | 906.13 | 906.13 |  |  | 0.236 | 0.9675 | 215 | 75 | 60 | 3245067770115
777012 | Galea-ДекоКл.д/выкл.дв.бел. | Клавиша - Galea Life - двойная - White | Legrand | ЭУИ Luxe | 572 | Pro 21 / Galea электроустановочное оборудование | PL2 | 10 | ШТ | На складе | Сертифицировано | 2024-12-12 | 563.49 | 676.19 | 676.19 |  |  | 0.241 | 0.9675 | 215 | 75 | 60 | 3245067770122
777014 | Galea-ДекоКл.д/упр.рольст.бел. | Клавиша - Galea Life - двойная для механизмов управления рольставнями Кат. № 7 758 04/14 - White | Legrand | ЭУИ Luxe | 572 | Pro 21 / Galea электроустановочное оборудование | PL2 | 1 | ШТ | Под заказ Т2 | Не подлежит сертификации | 2020-12-31 | 856.46 | 1027.75 | 1027.75 |  |  | 0.027 | 0.147 | 70 | 60 | 35 | 3245067770146
777015 | Galea-Деко Кл.д/2-3х-пол.выкл. | Клавиша - Galea Life - двухполюсная 0/1 - White | Legrand | ЭУИ Luxe | 572 | Pro 21 / Galea электроустановочное оборудование | PL2 | 10 | ШТ | Под заказ Т2 | Не подлежит сертификации | 2020-12-31 | 729.78 | 875.74 | 875.74 |  |  | 0.237 | 0.9675 | 215 | 75 | 60 | 3245067770153
777017 | Galea Кл.д/вык.кн.с инд.бел. | Клавиша - Galea Life - с держателем этикеток - White | Legrand | ЭУИ Luxe | 572 | Pro 21 / Galea электроустановочное оборудование | PL2 | 10 | ШТ | Под заказ Т2 | Сертифицировано | 2024-12-02 | 964.97 | 1157.96 | 1157.96 |  |  | 0.234 | 0.9675 | 215 | 75 | 60 | 3245067770177
777018 | Galea-Деко Кл.2п выкл.с инд. | Клавиша - Galea Life - двухполюсная с индикацией - White | Legrand | ЭУИ Luxe | 572 | Pro 21 / Galea электроустановочное оборудование | PL2 | 10 | ШТ | Под заказ Т2 | Не подлежит сертификации | 2020-12-31 | 987.8 | 1185.36 | 1185.36 |  |  | 0.242 | 0.9675 | 215 | 75 | 60 | 3245067770184
777019 | Универ.лиц.пан.Galea-Деко бел. | Лицевая панель - Galea Life - универсальная - White | Legrand | ЭУИ Luxe | 572 | Pro 21 / Galea электроустановочное оборудование | PL2 | 10 | ШТ | На складе | Не подлежит сертификации | 2020-12-31 | 367.74 | 441.29 | 441.29 |  |  | 0.09 | 1.0575 | 235 | 75 | 60 | 3245067770191
777020 | Galea-Деко Л.п.д/роз.2К+З н.ст | Лицевая панель - Galea Life - для розетки 2К+З - White | Legrand | ЭУИ Luxe | 572 | Pro 21 / Galea электроустановочное оборудование | PL2 | 10 | ШТ | На складе | Не подлежит сертификации | 2021-12-31 | 253.76 | 304.51 | 304.51 |  |  | 0.255 | 0.9675 | 215 | 75 | 60 | 3245067770207
777021 | Gal-Деко Л.п.д/р.2К+З н.ст.шт. | Лицевая панель - Galea Life - для розетки 2К+З - с защитными шторками - White | Legrand | ЭУИ Luxe | 572 | Pro 21 / Galea электроустановочное оборудование | PL2 | 10 | ШТ | На складе | Не подлежит сертификации | 2021-12-31 | 409.92 | 491.9 | 491.9 |  |  | 0.257 | 0.9675 | 215 | 75 | 60 | 3245067770214
777022 | Gal-Деко Л.п.д/р.2К+З н.ст.кр. | Лицевая панель - Galea Life - для розетки 2К+З - с защитными шторками + крышка - White | Legrand | ЭУИ Luxe | 572 | Pro 21 / Galea электроустановочное оборудование | PL2 | 10 | ШТ | На складе | Сертифицировано | 2024-12-12 | 708.17 | 849.8 | 849.8 |  |  | 0.31 | 1.938 | 170 | 120 | 95 | 3245067770221
777023 | Gal.Л.п.роз. 2К+З с блок.крас. | Лицевая панель Красн. Роз. 2К+З С Блок. | Legrand | ЭУИ Luxe | 572 | Pro 21 / Galea электроустановочное оборудование | PL2 | 10 | ШТ | Под заказ Т2 | Не подлежит сертификации | 2021-12-31 | 404.89 | 485.87 | 485.87 |  |  | 0.15 | 0.9675 | 215 | 75 | 60 | 3245067770238
777026 | Galea-ДекоЛ.п. д/роз.2P | Лицевая панель - Galea Life - для розетки 2К - White | Legrand | ЭУИ Luxe | 572 | Pro 21 / Galea электроустановочное оборудование | PL2 | 10 | ШТ | Под заказ Т2 | Не подлежит сертификации | 2021-12-31 | 258.46 | 310.15 | 310.15 |  |  | 0.242 | 0.9675 | 215 | 75 | 60 | 3245067770269
777027 | Gal.Л.п.Роз.дв.2К+З фр.ст.бел. | Лицевая панель Дв. Роз. 2К+З Фр. Ст. White | Legrand | ЭУИ Luxe | 572 | Pro 21 / Galea электроустановочное оборудование | PL2 | 10 | ШТ | Под заказ Т2 | Не подлежит сертификации | 2021-12-31 | 333.56 | 400.27 | 400.27 |  |  | 0.242 | 0.9675 | 215 | 75 | 60 | 3245067770276
777028 | Galea-Деко Л.п.роз.2К+З фр.ст | Обр.Galea-Деко Роз.2К+З Фр.Стандарт | Legrand | ЭУИ Luxe | 572 | Pro 21 / Galea электроустановочное оборудование | PL2 | 10 | ШТ | Под заказ Т2 | Сертифицировано | 2024-11-25 | 484.85 | 581.82 | 581.82 |  |  | 0.285 | 0.9675 | 215 | 75 | 60 | 3245067770283
777029 | Gal-Деко Л.п.д/р.2К+З н.ст.кл. | Лицевая панель - Galea Life - для розетки 2К+3 с механической блокировкой - красный | Legrand | ЭУИ Luxe | 572 | Pro 21 / Galea электроустановочное оборудование | PL2 | 10 | ШТ | Под заказ Т2 | Не подлежит сертификации | 2020-12-31 | 565.97 | 679.16 | 679.16 |  |  | 0.209 | 1.386 | 250 | 72 | 77 | 3245067770290
777034 | G.L.Л.п. роз. 2К+З с кр.,зел. | Лицевая панель - Galea Life - для розетки 2К+3 с крышкой - зелёный | Legrand | ЭУИ Luxe | 572 | Pro 21 / Galea электроустановочное оборудование | PL2 | 10 | ШТ | Под заказ Т2 | Не подлежит сертификации | 2021-12-31 | 912.84 | 1095.41 | 1095.41 |  |  | 0.258 | 0.9675 | 215 | 75 | 60 | 3245067770344
777041 | G-Деко Л.п. д/автон.блок | Лицевая панель - Galea Life - для блока аварийного освещения - White | Legrand | ЭУИ Luxe | 572 | Pro 21 / Galea электроустановочное оборудование | PL2 | 1 | ШТ | Под заказ Т2 | Не подлежит сертификации | 2021-12-31 | 755.66 | 906.79 | 906.79 |  |  | 0.013 | 0.1421 | 70 | 58 | 35 | 3245067770412
777044 | G.Life Кноп.пр. с пикт. Лампа | Клавиша - Galea Life - простая - с пиктограммой ''лампа'' - White | Legrand | ЭУИ Luxe | 572 | Pro 21 / Galea электроустановочное оборудование | PL2 | 10 | ШТ | Под заказ Т2 | Не подлежит сертификации | 2020-12-31 | 386.91 | 464.29 | 464.29 |  |  | 0.25 | 0.9675 | 215 | 75 | 60 | 3245067770443
777048 | GL Кл.прос.с пикт.'Лест.'White | Клавиша - Galea Life - простая - с пиктограммой ''лестница'' - White | Legrand | ЭУИ Luxe | 572 | Pro 21 / Galea электроустановочное оборудование | PL2 | 10 | ШТ | Под заказ Т2 | Сертифицировано | 2024-12-02 | 445.62 | 534.74 | 534.74 |  |  | 0.252 | 0.9675 | 215 | 75 | 60 | 3245067770481
777053 | Galea-Деко Л.п.эл.термост.бел. | Лицевая панель - Galea Life - для электронного комнатного термостата Кат. № 7 758 68 - White | Legrand | ЭУИ Luxe | 572 | Pro 21 / Galea электроустановочное оборудование | PL2 | 1 | ШТ | Под заказ Т2 | Не подлежит сертификации | 2021-12-31 | 1256.76 | 1508.11 | 1508.11 |  |  | 0.023 | 0.147 | 70 | 60 | 35 | 3245067770535
777054 | Galea-ДекоЛ.п. д/выкл.с кл.-к | Лицевая панель - Galea Life - для выключателя с ключом-картой - White | Legrand | ЭУИ Luxe | 572 | Pro 21 / Galea электроустановочное оборудование | PL2 | 10 | ШТ | Под заказ Т2 | Сертифицировано | 2024-11-25 | 740.45 | 888.54 | 888.54 |  |  | 0.175 | 1.0575 | 235 | 75 | 60 | 3245067770542
777059 | Galea-ДекоЛ.п. д/светор.1000Вт | Лицевая панель - Galea Life - для светорегулятора 1 000 Вт Кат. № 7 759 10 - White | Legrand | ЭУИ Luxe | 572 | Pro 21 / Galea электроустановочное оборудование | PL2 | 1 | ШТ | Под заказ Т2 | Не подлежит сертификации | 2021-12-31 | 1702.03 | 2042.44 | 2042.44 |  |  | 0.025 | 0.147 | 70 | 60 | 35 | 3245067770597
777060 | Galea-ДекоЛ.п. д/светорегул. | Лицевая панель - Galea Life - для светорегулятора 420 Вт Кат. № 7 759 03 - White | Legrand | ЭУИ Luxe | 572 | Pro 21 / Galea электроустановочное оборудование | PL2 | 1 | ШТ | Под заказ Т2 | Не подлежит сертификации | 2021-12-31 | 680.75 | 816.9 | 816.9 |  |  | 0.027 | 0.147 | 70 | 60 | 35 | 3245067770603
777066 | Galea-ДекоЛ.п. TV бел. | Лицевая панель - Galea Life - для простой розетки TV - White | Legrand | ЭУИ Luxe | 572 | Pro 21 / Galea электроустановочное оборудование | PL2 | 10 | ШТ | На складе | Не подлежит сертификации | 2021-12-31 | 416.13 | 499.36 | 499.36 |  |  | 0.195 | 0.9675 | 215 | 75 | 60 | 3245067770665
777075 | Galea-ДекоЛ.п. д/роз.RJ45 | Лицевая панель - Galea Life - с держателем этикеток для информационной розетки RJ45 1 или 2 выхода - White | Legrand | ЭУИ Luxe | 572 | Pro 21 / Galea электроустановочное оборудование | PL2 | 10 | ШТ | На складе | Сертифицировано | 2024-12-02 | 1114.84 | 1337.81 | 1337.81 |  |  | 0.178 | 0.9675 | 215 | 75 | 60 | 3245067770757
777076 | Galea Л.п.д/загл.бел. | Лицевая панель - Galea Life - для розетки VDI выход - 60 град. - White | Legrand | ЭУИ Luxe | 572 | Pro 21 / Galea электроустановочное оборудование | PL2 | 10 | ШТ | Под заказ Т2 | Не подлежит сертификации | 2021-12-31 | 1114.84 | 1337.81 | 1337.81 |  |  | 0.215 | 1.938 | 170 | 120 | 95 | 3245067770764
777078 | Galea-Деко Заглушка бел. | Заглушка - Galea Life - без фиксатора кабеля - лицевая панель - white | Legrand | ЭУИ Luxe | 572 | Pro 21 / Galea электроустановочное оборудование | PL2 | 10 | ШТ | Под заказ Т2 | Не подлежит сертификации | 2020-12-31 | 1416.42 | 1699.7 | 1699.7 |  |  | 0.803 | 3.8019 | 395 | 175 | 55 | 3245067770788
777085 | Galea-ДекоЛ.п. д/выв.каб.бел. | Лицевая панель - Galea Life - для вывода кабеля - White | Legrand | ЭУИ Luxe | 572 | Pro 21 / Galea электроустановочное оборудование | PL2 | 10 | ШТ | Под заказ Т2 | Не подлежит сертификации | 2020-12-31 | 568.94 | 682.73 | 682.73 |  |  | 0.177 | 1.0575 | 235 | 75 | 60 | 3245067770856
777095 | Galea-ДекоЛ.п. д/роз.RJ12 | Лицевая панель - Galea Life - для телефонной розетки RJ11 и RJ ISDN - White | Legrand | ЭУИ Luxe | 572 | Pro 21 / Galea электроустановочное оборудование | PL2 | 10 | ШТ | На складе | Сертифицировано | 2024-12-02 | 355.32 | 426.38 | 426.38 |  |  | 0.18 | 0.9675 | 215 | 75 | 60 | 3245067770955
782200 | Выключатель 10A 1клав БЕЛ | Выключатель 10 A - 250 B~ - Quteo IP 20 - Белый | Legrand | Retail/PRO | 4113 | Quteo IP20 электроустановочное оборудование | PL2 | 20 | ШТ | На складе | Сертифицировано | 2021-12-28 | 159.66 | 182.01 | 160.94 | [7 empty] | 3245067822005
782202 | Выключатель 10A 2клав БЕЛ | Выключатель двухклавишный 10 A - 250 B~ - Quteo IP 20 - Белый | Legrand | Retail/PRO | 4113 | Quteo IP20 электроустановочное оборудование | PL2 | 20 | ШТ | На складе | Сертифицировано | 2021-12-28 | 191.35 | 218.14 | 192.88 | [7 empty] | 3245067822029
782204 | Переключатель 10A 1клавБЕЛ | Переключатель на 2 направления 10 A - Quteo IP 20 - 250 B~ - Белый | Legrand | Retail/PRO | 4113 | Quteo IP20 электроустановочное оборудование | PL2 | 20 | ШТ | На складе | Сертифицировано | 2021-12-28 | 193.96 | 221.11 | 195.51 | [7 empty] | 3245067822043
782205 | Кнопка 6А 1клав БЕЛ | Выключатель без фиксации (кнопка) 6 A - 250 В~ - Quteo IP 20 - Белый | Legrand | Retail/PRO | 4113 | Quteo IP20 электроустановочное оборудование | PL2 | 20 | ШТ | На складе | Сертифицировано | 2021-12-28 | 180.44 | 205.7 | 181.88 | [7 empty] | 3245067822050
782206 | Переключатель 10A 2клавБЕЛ | Переключатель двухклавишный на 2 направления, белый | Legrand | Retail/PRO | 4113 | Quteo IP20 электроустановочное оборудование | PL2 | 20 | ШТ | На складе | Сертифицировано | 2021-12-28 | 191.35 | 218.14 | 192.88 | [7 empty] | 3414970308566
782210 | Розетка 2К без шт БЕЛ | Розетка 2К без шторок - 16 A - 250 В~ - Quteo IP 20 - Белый | Legrand | Retail/PRO | 4113 | Quteo IP20 электроустановочное оборудование | PL2 | 20 | ШТ | На складе | Сертифицировано |  | 149.32 | 170.22 | 150.51 | [7 empty] | 3245067822104
782211 | Розетка 2К+З без шт БЕЛ | Розетка 2К+З без шторок - 16 A - 250 В~ - Quteo IP 20 - Белый | Legrand | Retail/PRO | 4113 | Quteo IP20 электроустановочное оборудование | PL2 | 20 | ШТ | На складе | Сертифицировано |  | 160.49 | 182.96 | 161.77 | [7 empty] | 3245067822111
782212 | Розетка 2X2К без шт БЕЛ | Розеточный блок 2 x 2К без шторок - 16 A - 250 В~ - Quteo IP 20 - Белый | Legrand | Retail/PRO | 4113 | Quteo IP20 электроустановочное оборудование | PL2 | 10 | ШТ | На складе | Сертифицировано |  | 201.58 | 229.8 | 203.19 | [7 empty] | 3245067822128
782213 | Розетка 2X2К+З без шт БЕЛ | Розеточный блок 2 x 2К+З без шторок - 16 A - 250 В~ - Quteo IP 20 - Белый | Legrand | Retail/PRO | 4113 | Quteo IP20 электроустановочное оборудование | PL2 | 10 | ШТ | На складе | Сертифицировано |  | 241.34 | 275.13 | 243.27 | [7 empty] | 3245067822135
782214 | Розетка RJ11 БЕЛ | Телефонная розетка RJ11 - Quteo IP 20 - Белый | Legrand | Retail/PRO | 4113 | Quteo IP20 электроустановочное оборудование | PL2 | 20 | ШТ | На складе | Сертифицировано | 2024-12-02 | 266.1 | 303.35 | 268.23 | [7 empty] | 3245067822142
782215 | Розетка TV БЕЛ | Телевизионная розетка - Quteo IP 20 - Белый | Legrand | Retail/PRO | 4113 | Quteo IP20 электроустановочное оборудование | PL2 | 20 | ШТ | На складе | Сертифицировано | 2024-12-02 | 297.29 | 338.91 | 299.67 | [7 empty] | 3245067822159
782216 | Вывод кабеля БЕЛ | Вывод кабеля - Quteo IP 20 - Белый | Legrand | Retail/PRO | 4113 | Quteo IP20 электроустановочное оборудование | PL2 | 20 | ШТ | На складе | Не подлежит сертификации | 2020-12-31 | 150.61 | 171.7 | 151.81 |  |  | 0.5 | 8.2565 | 386 | 186 | 115 | 3245067822166
782218 | Розетка 3X2К+З шт БЕЛ | Розеточный блок 3 x 2К+З с защитными шторками - 16 A - 250 В~ - Quteo IP 20 - Белый | Legrand | Retail/PRO | 4113 | Quteo IP20 электроустановочное оборудование | PL2 | 10 | ШТ | На складе | Сертифицировано |  | 653.05 | 744.48 | 658.27 | [7 empty] | 3245067822180
782220 | Розетка 2К+З шт БЕЛ | Розетка 2К+З с защитными шторками - 16 A - 250 В~ - Quteo IP 20 - Белый | Legrand | Retail/PRO | 4113 | Quteo IP20 электроустановочное оборудование | PL2 | 20 | ШТ | На складе | Сертифицировано |  | 172.53 | 196.68 | 173.91 |  |  | 0.95 | 8.2565 | 386 | 186 | 115 | 3245067822203
782221 | Роз RJ11+RJ45 кат5UTP БЕЛ | Розетка двойная RJ11 + RJ45 - категория 5e - UTP - Quteo IP 20 - Белый | Legrand | Retail/PRO | 442 | Розетки RJ 45 Legrand | PL8 | 20 | ШТ | На складе | Сертифицировано | 2024-12-02 | 692.28 | 789.2 | 697.82 |  |  | 0.85 | 8.2565 | 386 | 186 | 115 | 3245067822210
782222 | Роз.дв 32А/2К+З шт БЕЛ | Розетка 2К+З 32 А + Вилка 2К+З - 32 A - Quteo IP 20 - Белый | Legrand | Retail/PRO | 4113 | Quteo IP20 электроустановочное оборудование | PL2 | 3 | ШТ | На складе | Сертифицировано | 2023-10-18 | 3029.19 | 3453.28 | 3053.42 |  |  | 1.394 | 8.2565 | 386 | 186 | 115 | 3245067822227
782223 | Розетка 2X2К+З шт БЕЛ | Розеточный блок 2 x 2К+З с защитными шторками - 16 A - 250 В~ - Quteo IP 20 - Белый | Legrand | Retail/PRO | 4113 | Quteo IP20 электроустановочное оборудование | PL2 | 10 | ШТ | На складе | Сертифицировано |  | 263.19 | 300.04 | 265.3 | [7 empty] | 3245067822234
782224 | РозеткаRJ45 кат5е UTP БЕЛ | Розетка RJ45 - категория 5e - UTP - Quteo IP 20 - Белый | Legrand | Retail/PRO | 442 | Розетки RJ 45 Legrand | PL8 | 20 | ШТ | На складе | Сертифицировано | 2024-12-02 | 475.59 | 542.17 | 479.39 | [7 empty] | 3245067822241
782225 | Адаптер для Mosaic | Адаптер для механизмов Mosaic™ 45х45 - Quteo IP 20 - Белый | Legrand | Retail/PRO | 4113 | Quteo IP20 электроустановочное оборудование | PL2 | 10 | ШТ | На складе | Не подлежит сертификации | 2020-12-31 | 113.32 | 129.18 | 114.23 |  |  | 0.5 | 3.8019 | 395 | 175 | 55 | 3245067822258
782226 | Роз.Keystone БЕЛ | Адаптер для 1 или 2 розеток RJ45 Keystone - Quteo IP 20 - Белый | Legrand | Retail/PRO | 4113 | Quteo IP20 электроустановочное оборудование | PL2 | 20 | ШТ | На складе | Не подлежит сертификации | 2020-12-31 | 150.61 | 171.7 | 151.81 |  |  | 0.3 | 8.2565 | 386 | 186 | 115 | 3245067822265
782228 | Розетка2XRJ45 к 5е UTP БЕЛ | Розетка двойная 2 x RJ45 - категория 5e - UTP - Quteo IP 20 - Белый | Legrand | Retail/PRO | 442 | Розетки RJ 45 Legrand | PL8 | 20 | ШТ | На складе | Сертифицировано | 2024-12-02 | 766.26 | 873.54 | 772.39 |  |  | 0.85 | 8.2565 | 386 | 186 | 115 | 3245067822289
782230 | Выключатель 10A 1клав СЛНК | Выключатель 10 A - 250 B~ - Quteo IP 20 - Слоновая кость | Legrand | Retail/PRO | 4113 | Quteo IP20 электроустановочное оборудование | PL2 | 20 | ШТ | На складе | Сертифицировано | 2021-12-28 | 159.66 | 182.01 | 160.94 | [7 empty] | 3245067822302
782232 | Выключатель 10A 2клавСЛНК | Выключатель двухклавишный 10 A - 250 B~ - Quteo IP 20 - Слоновая кость | Legrand | Retail/PRO | 4113 | Quteo IP20 электроустановочное оборудование | PL2 | 20 | ШТ | На складе | Сертифицировано | 2021-12-28 | 191.35 | 218.14 | 192.88 | [7 empty] | 3245067822326
782234 | Переключатель 10A 1кл СЛНК | Переключатель на 2 направления 10 A - Quteo IP 20 - 250 B~ - Слоновая кость | Legrand | Retail/PRO | 4113 | Quteo IP20 электроустановочное оборудование | PL2 | 20 | ШТ | На складе | Сертифицировано | 2021-12-28 | 193.96 | 221.11 | 195.51 | [7 empty] | 3245067822340
782235 | Кнопка 6А 1клав СЛНК | Выключатель без фиксации (кнопка) 6 A - 250 В~ - Quteo IP 20 - Слоновая кость | Legrand | Retail/PRO | 4113 | Quteo IP20 электроустановочное оборудование | PL2 | 20 | ШТ | На складе | Сертифицировано | 2021-12-28 | 180.44 | 205.7 | 181.88 | [7 empty] | 3245067822357
782236 | Переключатель 10A 2кл СЛНК | Переключатель двухклавишный на два направления слоновая кость | Legrand | Retail/PRO | 4113 | Quteo IP20 электроустановочное оборудование | PL2 | 20 | ШТ | На складе | Сертифицировано | 2021-12-28 | 191.35 | 218.14 | 192.88 | [7 empty] | 3414970308542
782240 | Розетка 2К без шт СЛНК | Розетка 2К без шторок - 16 A - 250 В~ - Quteo IP 20 - Слоновая кость | Legrand | Retail/PRO | 4113 | Quteo IP20 электроустановочное оборудование | PL2 | 20 | ШТ | На складе | Сертифицировано |  | 149.32 | 170.22 | 150.51 | [7 empty] | 3245067822401
782241 | Розетка 2К+З без шт СЛНК | Розетка 2К+З без шторок - 16 A - 250 В~ - Quteo IP 20 - Слоновая кость | Legrand | Retail/PRO | 4113 | Quteo IP20 электроустановочное оборудование | PL2 | 20 | ШТ | На складе | Сертифицировано |  | 160.49 | 182.96 | 161.77 | [7 empty] | 3245067822418
782242 | Розетка 2X2К без шт СЛНК | Розеточный блок 2 x 2К без шторок - 16 A - 250 В~ - Quteo IP 20 - Слоновая кость | Legrand | Retail/PRO | 4113 | Quteo IP20 электроустановочное оборудование | PL2 | 10 | ШТ | На складе | Сертифицировано |  | 201.58 | 229.8 | 203.19 | [7 empty] | 3245067822425
782243 | Розетка 2X2К+З без шт СЛНК | Розеточный блок 2 x 2К+З без шторок - 16 A - 250 В~ - Quteo IP 20 - Слоновая кость | Legrand | Retail/PRO | 4113 | Quteo IP20 электроустановочное оборудование | PL2 | 10 | ШТ | На складе | Сертифицировано |  | 241.34 | 275.13 | 243.27 | [7 empty] | 3245067822432
782244 | Розетка RJ11 СЛНК | Телефонная розетка RJ11 - Quteo IP 20 - Слоновая кость | Legrand | Retail/PRO | 4113 | Quteo IP20 электроустановочное оборудование | PL2 | 20 | ШТ | На складе | Сертифицировано | 2024-12-02 | 266.1 | 303.35 | 268.23 | [7 empty] | 3245067822449
782245 | Розетка TV СЛНК | Телевизионная розетка - Quteo IP 20 - Слоновая кость | Legrand | Retail/PRO | 4113 | Quteo IP20 электроустановочное оборудование | PL2 | 20 | ШТ | На складе | Сертифицировано | 2024-12-01 | 297.29 | 338.91 | 299.67 | [7 empty] | 3245067822456
782246 | Вывод кабеля СЛНК | Вывод кабеля - Quteo IP 20 - Слоновая кость | Legrand | Retail/PRO | 4113 | Quteo IP20 электроустановочное оборудование | PL2 | 20 | ШТ | На складе | Сертифицировано | 2024-11-25 | 150.61 | 171.7 | 151.81 |  |  | 0.5 | 8.2565 | 386 | 186 | 115 | 3245067822463
782248 | Розетка 3X2К+З шт СЛНК | Розеточный блок 3 x 2К+З с защитными шторками - 16 A - 250 В~ - Quteo IP 20 - Слоновая кость | Legrand | Retail/PRO | 4113 | Quteo IP20 электроустановочное оборудование | PL2 | 10 | ШТ | На складе | Сертифицировано |  | 653.05 | 744.48 | 658.27 | [7 empty] | 3245067822487
782250 | Розетка 2К+З шт СЛНК | Розетка 2К+З с защитными шторками - 16 A - 250 В~ - Quteo IP 20 - Слоновая кость | Legrand | Retail/PRO | 4113 | Quteo IP20 электроустановочное оборудование | PL2 | 20 | ШТ | На складе | Сертифицировано |  | 172.53 | 196.68 | 173.91 |  |  | 0.95 | 8.2565 | 386 | 186 | 115 | 3245067822500
782251 | Роз RJ11+RJ45 кат5UTP СЛНК | Розетка двойная RJ11 + RJ45 - категория 5e - UTP - Quteo IP 20 - Слоновая кость | Legrand | Retail/PRO | 442 | Розетки RJ 45 Legrand | PL8 | 20 | ШТ | На складе | Сертифицировано | 2024-12-02 | 692.28 | 789.2 | 697.82 |  |  | 0.85 | 8.2565 | 386 | 186 | 115 | 3245067822517
782253 | Розетка 2X2К+З шт СЛНК | Розеточный блок 2 x 2К+З с защитными шторками - 16 A - 250 В~ - Quteo IP 20 - Слоновая кость | Legrand | Retail/PRO | 4113 | Quteo IP20 электроустановочное оборудование | PL2 | 10 | ШТ | На складе | Сертифицировано |  | 263.19 | 300.04 | 265.3 | [7 empty] | 3245067822531
782254 | РозеткаRJ45 кат5е UTP СЛНК | Розетка RJ45 - категория 5e - UTP - Quteo IP 20 - Слоновая кость | Legrand | Retail/PRO | 442 | Розетки RJ 45 Legrand | PL8 | 20 | ШТ | На складе | Сертифицировано | 2024-12-02 | 475.59 | 542.17 | 479.39 | [7 empty] | 3245067822548
782257 | Лампа для подсветки | Лампа светодиодная для подсветки | Legrand | Retail/PRO | 4113 | Quteo IP20 электроустановочное оборудование | PL2 | 30 | ШТ | На складе | Сертифицировано | 2024-11-13 | 57.58 | 65.64 | 58.04 |  |  | 0.5 | 0.79307 | 146 | 97 | 56 | 3245067822579
782260 | Выключатель 10A 1клав ДЕРВ | Выключатель 10 A - 250 B~ - Quteo IP 20 - Дерево | Legrand | Retail/PRO | 4113 | Quteo IP20 электроустановочное оборудование | PL2 | 20 | ШТ | На складе | Сертифицировано | 2021-12-28 | 356.41 | 406.31 | 359.26 | [7 empty] | 3245067822609
782262 | Выключатель 10A 2клав ДЕРВ | Выключатель двухклавишный 10 A - 250 B~ - Quteo IP 20 - Дерево | Legrand | Retail/PRO | 4113 | Quteo IP20 электроустановочное оборудование | PL2 | 20 | ШТ | На складе | Сертифицировано | 2021-12-28 | 406.59 | 463.51 | 409.84 | [7 empty] | 3245067822623
782264 | Переключатель 10A 1кл ДЕРВ | Переключатель на 2 направления 10 A - Quteo IP 20 - 250 B~ - Дерево | Legrand | Retail/PRO | 4113 | Quteo IP20 электроустановочное оборудование | PL2 | 20 | ШТ | На складе | Сертифицировано | 2021-12-28 | 398.98 | 454.84 | 402.17 | [7 empty] | 3245067822647
782266 | Переключатель 10A 2кл ДЕРВ | Переключатель двухклавишный на два направления Дер | Legrand | Retail/PRO | 4113 | Quteo IP20 электроустановочное оборудование | PL2 | 20 | ШТ | На складе | Сертифицировано | 2021-12-28 | 434.55 | 495.39 | 438.03 | [7 empty] | 3414970323149
782269 | Розетка TV Звезда ДЕРВ | Телевизионная розетка - Quteo IP 20 - Дерево | Legrand | Retail/PRO | 4113 | Quteo IP20 электроустановочное оборудование | PL2 | 20 | ШТ | На складе | Сертифицировано | 2024-12-01 | 482.84 | 550.44 | 486.7 | [7 empty] | 3245067822692
782270 | Розетка 2К без шт ДЕРВ | Розетка 2К без шторок - 16 A - 250 В~ - Quteo IP 20 - Дерево | Legrand | Retail/PRO | 4113 | Quteo IP20 электроустановочное оборудование | PL2 | 20 | ШТ | На складе | Сертифицировано |  | 315.14 | 359.26 | 317.66 | [7 empty] | 3245067822708
782271 | Розетка 2К+З без шт ДЕРВ | Розетка 2К+З без шторок - 16 A - 250 В~ - Quteo IP 20 - Дерево | Legrand | Retail/PRO | 4113 | Quteo IP20 электроустановочное оборудование | PL2 | 20 | ШТ | На складе | Сертифицировано |  | 363.72 | 414.64 | 366.63 | [7 empty] | 3245067822715
782272 | Розетка 2X2К без шт ДЕРВ | Розеточный блок 2 x 2К без шторок - 16 A - 250 В~ - Quteo IP 20 - Дерево | Legrand | Retail/PRO | 4113 | Quteo IP20 электроустановочное оборудование | PL2 | 10 | ШТ | На складе | Сертифицировано |  | 481.9 | 549.37 | 485.76 | [7 empty] | 3245067822722
782273 | Розетка 2X2К+З без шт ДЕРВ | Розеточный блок 2 x 2К+З без шторок - 16 A - 250 В~ - Quteo IP 20 - Дерево | Legrand | Retail/PRO | 4113 | Quteo IP20 электроустановочное оборудование | PL2 | 10 | ШТ | На складе | Сертифицировано |  | 484.01 | 551.77 | 487.88 | [7 empty] | 3245067822739
782274 | Розетка RJ11 ДЕРВ | Телефонная розетка RJ11 - Quteo IP 20 - Дерево | Legrand | Retail/PRO | 4113 | Quteo IP20 электроустановочное оборудование | PL2 | 20 | ШТ | На складе | Сертифицировано | 2024-12-02 | 432.06 | 492.55 | 435.52 | [7 empty] | 3245067822746
782278 | Розетка 3X2К+З шт ДЕРВ | Розеточный блок 3 x 2К+З с защитными шторками - 16 A - 250 В~ - Quteo IP 20 - Дерево | Legrand | Retail/PRO | 4113 | Quteo IP20 электроустановочное оборудование | PL2 | 10 | ШТ | На складе | Сертифицировано |  | 1088.87 | 1241.31 | 1097.58 | [7 empty] | 3245067822784
782280 | Розетка 2К+З шт ДЕРВ | Розетка 2К+З с защитными шторками - 16 A - 250 В~ - Quteo IP 20 - Дерево | Legrand | Retail/PRO | 4113 | Quteo IP20 электроустановочное оборудование | PL2 | 20 | ШТ | На складе | Сертифицировано |  | 381.24 | 434.61 | 384.29 | [7 empty] | 3245067822807
782283 | Розетка 2X2К+З шт ДЕРВ | Розеточный блок 2 x 2К+З с защитными шторками - 16 A - 250 В~ - Quteo IP 20 - Дерево | Legrand | Retail/PRO | 4113 | Quteo IP20 электроустановочное оборудование | PL2 | 10 | ШТ | На складе | Сертифицировано |  | 525.24 | 598.77 | 529.44 | [7 empty] | 3245067822838
782294 | 4пост.рамка накл.монтажа БЕЛ | Установочный блок - до 4 постов - Quteo IP 20 - Белый | Legrand | Retail/PRO | 4113 | Quteo IP20 электроустановочное оборудование | PL2 | 2 | ШТ | На складе | Сертифицировано | 2024-11-25 | 275.17 | 313.69 | 277.37 |  |  |  | 9.36 | 300 | 260 | 120 | 3414971615090
782295 | Заглушка БЕЛ | Заглушка - 1 пост - Quteo IP 20 - Белый | Legrand | Retail/PRO | 4113 | Quteo IP20 электроустановочное оборудование | PL2 | 20 | ШТ | На складе | Не подлежит сертификации | 2020-12-31 | 45.69 | 52.09 | 46.06 |  |  | 0.5 | 3.8019 | 395 | 175 | 55 | 3245067822951
782296 | 6пост.рамка накл.монтажа БЕЛ | Установочный блок - до 6 постов - Quteo IP 20 - Белый | Legrand | Retail/PRO | 4113 | Quteo IP20 электроустановочное оборудование | PL2 | 2 | ШТ | На складе | Сертифицировано | 2024-11-25 | 371.97 | 424.05 | 374.95 |  |  | 0.678 | 9.5373 | 305 | 265 | 118 | 3414971615113
782300 | Выключат 10A 1кл IP44 БЕЛ | Выключатель 10 A - 250 В~ - Quteo IP 44 - Белый | Legrand | Retail/PRO | 4114 | Quteo IP44 электроустановочное оборудование | PL2 | 10 | ШТ | На складе | Сертифицировано | 2025-03-02 | 337.89 | 385.19 | 340.59 | [7 empty] | 3245067823002
782301 | Перекл 10A 2клав IP44 БЕЛ | Двухклавишный переключатель на 2 направления 10 A - 250 В~ - Quteo IP 44 - Белый | Legrand | Retail/PRO | 4114 | Quteo IP44 электроустановочное оборудование | PL2 | 10 | ШТ | На складе | Сертифицировано | 2025-03-02 | 407.08 | 464.07 | 410.34 | [7 empty] | 3245067823019
782302 | Выключат 10A 2кл IP44 БЕЛ | Двухклавишный выключатель 10 A - 250 В~ - Quteo IP 44 - Белый | Legrand | Retail/PRO | 4114 | Quteo IP44 электроустановочное оборудование | PL2 | 10 | ШТ | На складе | Сертифицировано | 2025-03-02 | 390.78 | 445.49 | 393.91 | [7 empty] | 3245067823026
782304 | Переключат 10A 1клIP44 БЕЛ | Переключатель на 2 направления 10 A - 250 В~ - Quteo IP 44 - Белый | Legrand | Retail/PRO | 4114 | Quteo IP44 электроустановочное оборудование | PL2 | 10 | ШТ | На складе | Сертифицировано | 2025-03-02 | 342.45 | 390.39 | 345.19 | [7 empty] | 3245067823040
782305 | Кнопка 6A 1клав IP44 БЕЛ | Выключатель без фиксации (кнопка) 6 A - 250 В~ - Quteo IP 44 - Белый | Legrand | Retail/PRO | 4114 | Quteo IP44 электроустановочное оборудование | PL2 | 10 | ШТ | На складе | Сертифицировано | 2025-03-02 | 298.49 | 340.28 | 300.88 | [7 empty] | 3245067823057
782309 | Выкл двухполюс IP44 БЕЛ | Выключатель двухполюсный 10 A - 250 В~ - Quteo IP 44 - Белый | Legrand | Retail/PRO | 4114 | Quteo IP44 электроустановочное оборудование | PL2 | 10 | ШТ | На складе | Сертифицировано | 2025-03-02 | 549.82 | 626.79 | 554.22 | [7 empty] | 3245067823095
782318 | Выкл+роз 2К+З шт IP44 БЕЛ | Выключатель + 2К+З розетка с защитными шторками - 16 A - 250 В~ - Quteo IP 44 - Белый | Legrand | Retail/PRO | 4114 | Quteo IP44 электроустановочное оборудование | PL2 | 5 | ШТ | На складе | Сертифицировано | 2024-10-27 | 785.55 | 895.53 | 791.83 | [7 empty] | 3245067823187
782321 | Розетка 2К+З шт IP44 БЕЛ | Розетка 2К+З с защитными шторками - 16 A - 250 В~ - Quteo IP 44 - Белый | Legrand | Retail/PRO | 4114 | Quteo IP44 электроустановочное оборудование | PL2 | 10 | ШТ | На складе | Сертифицировано | 2024-11-25 | 386.48 | 440.59 | 389.57 | [7 empty] | 3245067823217
782323 | Розетка 2X2К+З шт IP44 БЕЛ | Розетки 2 х 2К+З с защитными шторками - 16 A - 250 В~ - Quteo IP 44 - Белый | Legrand | Retail/PRO | 4114 | Quteo IP44 электроустановочное оборудование | PL2 | 5 | ШТ | На складе | Сертифицировано | 2024-11-25 | 684.98 | 780.88 | 690.46 | [7 empty] | 3245067823231
782330 | Выключат 10A 1кл IP44 СЕР | Выключатель 10 A - 250 В~ - Quteo IP 44 - Серый | Legrand | Retail/PRO | 4114 | Quteo IP44 электроустановочное оборудование | PL2 | 10 | ШТ | На складе | Сертифицировано | 2025-03-02 | 337.89 | 385.19 | 340.59 | [7 empty] | 3245067823309
782331 | Перекл 10A 2клав IP44 СЕР | Двухклавишный переключатель на 2 направления 10 A - 250 В~ - Quteo IP 44 - Серый | Legrand | Retail/PRO | 4114 | Quteo IP44 электроустановочное оборудование | PL2 | 10 | ШТ | На складе | Сертифицировано | 2025-03-02 | 407.08 | 464.07 | 410.34 | [7 empty] | 3245067823316
782332 | Выключат 10A 2кл IP44 СЕР | Двухклавишный выключатель 10 A - 250 В~ - Quteo IP 44 - Серый | Legrand | Retail/PRO | 4114 | Quteo IP44 электроустановочное оборудование | PL2 | 10 | ШТ | На складе | Сертифицировано | 2025-03-02 | 391.48 | 446.29 | 394.61 | [7 empty] | 3245067823323
782334 | Переключат 10A 1клIP44 СЕР | Переключатель на 2 направления 10 A - 250 В~ - Quteo IP 44 - Серый | Legrand | Retail/PRO | 4114 | Quteo IP44 электроустановочное оборудование | PL2 | 10 | ШТ | На складе | Сертифицировано | 2025-03-02 | 342.45 | 390.39 | 345.19 | [7 empty] | 3245067823347
782335 | Кнопка 6А 1клав IP44 СЕР | Выключатель без фиксации (кнопка) 6 A - 250 В~ - Quteo IP 44 - Серый | Legrand | Retail/PRO | 4114 | Quteo IP44 электроустановочное оборудование | PL2 | 10 | ШТ | На складе | Сертифицировано | 2025-03-02 | 298.49 | 340.28 | 300.88 | [7 empty] | 3245067823354
782339 | Выкл двухполюс IP44 СЕР | Выключатель двухполюсный 10 A - 250 В~ - Quteo IP 44 - Серый | Legrand | Retail/PRO | 4114 | Quteo IP44 электроустановочное оборудование | PL2 | 10 | ШТ | На складе | Сертифицировано | 2025-03-02 | 549.82 | 626.79 | 554.22 | [7 empty] | 3245067823392
782348 | Выкл+роз 2К+З шт IP44 СЕР | Выключатель + 2К+З розетка с защитными шторками - 16 A - 250 В~ - Quteo IP 44 - Серый | Legrand | Retail/PRO | 4114 | Quteo IP44 электроустановочное оборудование | PL2 | 5 | ШТ | На складе | Сертифицировано | 2024-10-27 | 785.55 | 895.53 | 791.83 |  |  |  | 5.4 | 400 | 90 | 150 | 3245067823484
782351 | Розетка 2К+З шт IP44 СЕР | Розетка 2К+З с защитными шторками - 16 A - 250 В~ - Quteo IP 44 - Серый | Legrand | Retail/PRO | 4114 | Quteo IP44 электроустановочное оборудование | PL2 | 10 | ШТ | На складе | Сертифицировано | 2024-11-25 | 386.48 | 440.59 | 389.57 | [7 empty] | 3245067823514
782353 | Розетка 2X2К+З шт IP44 СЕР | Розетки 2 х 2К+З с защитными шторками - 16 A - 250 В~ - Quteo IP 44 - Серый | Legrand | Retail/PRO | 4114 | Quteo IP44 электроустановочное оборудование | PL2 | 5 | ШТ | На складе | Сертифицировано | 2024-11-25 | 684.98 | 780.88 | 690.46 | [7 empty] | 3245067823538
900473 | Дверь стекл. наст.шк. 6U LCS3 | Стеклянная дверь для настенного шкафа - 6U | Legrand | LCS3 | 466 | Аксессуары к шкафам VDI (СКС) Legrand | PL8 | 1 | ШТ | Под заказ Т1 | Не подлежит сертификации | 2021-12-31 | 6974.21 | 8369.05 | 8369.05 | [7 empty] | 3414971174405
900474 | Дверь стекл. наст.шк. 9U LCS3 | Стеклянная дверь для настенного шкафа - 9U | Legrand | LCS3 | 466 | Аксессуары к шкафам VDI (СКС) Legrand | PL8 | 1 | ШТ | Под заказ Т1 | Не подлежит сертификации | 2021-12-31 | 8196.87 | 9836.24 | 9836.24 | [7 empty] | 3414971174429
900475 | Дверь стекл. наст.шк. 12U LCS3 | Стеклянная дверь для настенного шкафа - 12U | Legrand | LCS3 | 466 | Аксессуары к шкафам VDI (СКС) Legrand | PL8 | 1 | ШТ | Под заказ Т1 | Не подлежит сертификации | 2021-12-31 | 9562.17 | 11474.6 | 11474.6 | [7 empty] | 3414971174443
900476 | Дверь стекл. наст.шк. 15U LCS3 | Стеклянная дверь для настенного шкафа - 15U | Legrand | LCS3 | 466 | Аксессуары к шкафам VDI (СКС) Legrand | PL8 | 1 | ШТ | Под заказ Т1 | Не подлежит сертификации | 2021-12-31 | 11254.53 | 13505.44 | 13505.44 | [7 empty] | 3414971174467
900477 | Дверь стекл. наст.шк. 21U LCS3 | Стеклянная дверь для настенного шкафа - 21U | Legrand | LCS3 | 466 | Аксессуары к шкафам VDI (СКС) Legrand | PL8 | 1 | ШТ | Под заказ Т1 | Не подлежит сертификации | 2021-12-31 | 13809.41 | 16571.29 | 16571.29 | [7 empty] | 3414971174481
953500 | ИБП Keor HPE 250кВА 0' | ИБП Keor HPE 250кВА 0' | Legrand | UPS2 Pro | 1459 | Стандартные трехфазные ИБП >120 кВА | PL6 | 1 | ШТ | Под заказ Т2 | Сертифицировано | 2025-03-15 | 4297605.71 | 5157126.85 | 5157126.85 |  | Дата запуска - 06.04.20 | 898 | 2716.875 | 1050 | 1150 | 2250 | 3414971660106
953501 | ИБП Keor HPE 300кВА 0' | ИБП Keor HPE 300кВА 0' | Legrand | UPS2 Pro | 1459 | Стандартные трехфазные ИБП >120 кВА | PL6 | 1 | ШТ | Под заказ Т2 | Сертифицировано | 2025-03-15 | 4771179.57 | 5725415.48 | 5725415.48 |  | Дата запуска - 06.04.20 | 945 | 1509.375 | 1050 | 1150 | 1250 | 3414971660113
953502 | ИБП Keor HPE 400кВА 0' | ИБП Keor HPE 400кВА 0' | Legrand | UPS2 Pro | 1459 | Стандартные трехфазные ИБП >120 кВА | PL6 | 1 | ШТ | Под заказ Т2 | Сертифицировано | 2025-03-15 | 6376339.7 | 7651607.64 | 7651607.64 |  | Дата запуска - 06.04.20 | [5 empty] | 3414971769977
953503 | ИБП Keor HPE 500кВА 0' | ИБП Keor HPE 500кВА 0' | Legrand | UPS2 Pro | 1459 | Стандартные трехфазные ИБП >120 кВА | PL6 | 1 | ШТ | Под заказ Т2 | Сертифицировано | 2025-03-15 | 8346241.73 | 10015490.08 | 10015490.08 |  | Дата запуска - 06.04.20 | [5 empty] | 3414971769984
960430 | ИБП Keor HP 100 кВА 0' | ИБП Keor HP 100 кВА 0' | Legrand | UPS2 Pro | 1457 | Стандартные трехфазные ИБП | PL6 | 1 | ШТ | Под заказ Т2 | Сертифицировано | 2025-03-15 | 2889482.07 | 3467378.48 | 3467378.48 |  | Дата запуска - 06.04.20 | 657 | 1751.04 | 960 | 960 | 1900 | 3414970422057
960431 | ИБП Keor HP 125 кВА 0' | ИБП Keor HP 125 кВА 0' | Legrand | UPS2 Pro | 1459 | Стандартные трехфазные ИБП >120 кВА | PL6 | 1 | ШТ | Под заказ Т2 | Сертифицировано | 2025-03-15 | 3137506.3 | 3765007.56 | 3765007.56 |  | Дата запуска - 06.04.20 | 695 | 1751.04 | 960 | 960 | 1900 | 3414970420718
960432 | ИБП Keor HP 160 кВА 0' | ИБП Keor HP 160 кВА 0' | Legrand | UPS2 Pro | 1459 | Стандартные трехфазные ИБП >120 кВА | PL6 | 1 | ШТ | Под заказ Т2 | Сертифицировано | 2025-03-15 | 3410332.94 | 4092399.53 | 4092399.53 |  | Дата запуска - 06.04.20 | 764 | 1751.04 | 960 | 960 | 1900 | 3414970420725
960433 | ИБП Keor HP 200 кВА 0' | ИБП Keor HP 200 кВА 0' | Legrand | UPS2 Pro | 1459 | Стандартные трехфазные ИБП >120 кВА | PL6 | 1 | ШТ | Под заказ Т2 | Сертифицировано | 2025-03-15 | 4253615.23 | 5104338.28 | 5104338.28 |  | Дата запуска - 06.04.20 | 104.8 | 2795 | 1300 | 1000 | 2150 | 3414970420732
960434 | ИБП Keor HP 250 кВА 0' | ИБП Keor HP 250 кВА 0' | Legrand | UPS2 Pro | 1459 | Стандартные трехфазные ИБП >120 кВА | PL6 | 1 | ШТ | Под заказ Т2 | Сертифицировано | 2025-03-15 | 4985286.64 | 5982343.97 | 5982343.97 |  | Дата запуска - 06.04.20 | 113 | 2795 | 1300 | 1000 | 2150 | 3414970420749
960435 | ИБП Keor HP 300 кВА 0' | ИБП Keor HP 300 кВА 0' | Legrand | UPS2 Pro | 1459 | Стандартные трехфазные ИБП >120 кВА | PL6 | 1 | ШТ | Под заказ Т2 | Сертифицировано | 2025-03-15 | 5171304.79 | 6205565.75 | 6205565.75 |  | Дата запуска - 06.04.20 | 1235 | 2795 | 1300 | 1000 | 2150 | 3414970420756
960436 | ИБП Keor HP 400 кВА 0' | ИБП Keor HP 400 кВА 0' | Legrand | UPS2 Pro | 1459 | Стандартные трехфазные ИБП >120 кВА | PL6 | 1 | ШТ | Под заказ Т2 | Сертифицировано | 2025-03-15 | 7564738.48 | 9077686.18 | 9077686.18 |  | Дата запуска - 06.04.20 | 1783 | 4786.875 | 1850 | 1150 | 2250 | 3414970420763
960437 | ИБП Keor HP 500 кВА 0' | ИБП Keor HP 500 кВА 0' | Legrand | UPS2 Pro | 1459 | Стандартные трехфазные ИБП >120 кВА | PL6 | 1 | ШТ | Под заказ Т2 | Сертифицировано | 2025-03-15 | 10069783.05 | 12083739.66 | 12083739.66 |  | Дата запуска - 06.04.20 | 1.713 | 4786.875 | 1850 | 1150 | 2250 | 3414970420770
960438 | ИБП Keor HP 600 кВА 0' | ИБП Keor HP 600 кВА 0' | Legrand | UPS2 Pro | 1459 | Стандартные трехфазные ИБП >120 кВА | PL6 | 1 | ШТ | Под заказ Т2 | Сертифицировано | 2025-03-15 | 10975071.42 | 13170085.7 | 13170085.7 |  | Дата запуска - 06.04.20 | 873 | 4786.875 | 1850 | 1150 | 2250 | 3414970420787
960439 | ИБП Keor HP 800 кВА 0' | ИБП Keor HP 800 кВА 0' | Legrand | UPS2 Pro | 1459 | Стандартные трехфазные ИБП >120 кВА | PL6 | 1 | ШТ | Под заказ Т2 | Сертифицировано | 2025-03-15 | 16034765.34 | 19241718.41 | 19241718.41 |  | Дата запуска - 06.04.20 | 180.6 | 4786.875 | 1850 | 1150 | 2250 | 3414970420794
960463 | Плата синхронизации Keor HP | Плата синхронизации для двух ИБП Keor HP | Legrand | UPS2 Pro | 1459 | Стандартные трехфазные ИБП >120 кВА | PL6 | 1 | ШТ | Под заказ Т2 | Сертифицировано | 2024-10-29 | 30531.23 | 36637.48 | 36637.48 |  | Дата запуска - 15.04.20 | [5 empty] | 3414970421029
960555 | Изол.трансф. Keor HPE 80 кВА | Изолирующий трансформатор для Keor HPE 80 кВА | Legrand | UPS2 Pro | 1457 | Стандартные трехфазные ИБП | PL6 | 1 | ШТ | Под заказ Т2 | Сертифицировано | 2024-10-29 | 673116.44 | 807739.73 | 807739.73 |  | Дата запуска - 15.04.20
960556 | Изол.трансф. Keor HPE 100 кВА | Изолирующий трансформатор для Keor HPE 100 кВА | Legrand | UPS2 Pro | 1457 | Стандартные трехфазные ИБП | PL6 | 1 | ШТ | Под заказ Т2 | Сертифицировано | 2024-10-29 | 773073.76 | 927688.51 | 927688.51 |  | Дата запуска - 15.04.20
960569 | ИБП Keor HPE 100кВА 0' | ИБП Keor HPE 100кВА 0' | Legrand | UPS2 Pro | 1457 | Стандартные трехфазные ИБП | PL6 | 1 | ШТ | На складе | Сертифицировано | 2025-03-15 | 1909235.2 | 2291082.24 | 2291082.24 |  | Дата запуска - 06.04.20 | 340 | 2178 | 1000 | 1100 | 1980 | 3414971121591
960570 | ИБП Keor HPE 125кВА 0' | ИБП Keor HPE 125кВА 0' | Legrand | UPS2 Pro | 1459 | Стандартные трехфазные ИБП >120 кВА | PL6 | 1 | ШТ | Под заказ Т2 | Сертифицировано | 2025-03-15 | 2216804.35 | 2660165.22 | 2660165.22 |  | Дата запуска - 06.04.20 | 366 | 2178 | 1000 | 1100 | 1980 | 3414971121607
960571 | ИБП Keor HPE 160кВА 0' | ИБП Keor HPE 160кВА 0' | Legrand | UPS2 Pro | 1459 | Стандартные трехфазные ИБП >120 кВА | PL6 | 1 | ШТ | На складе | Сертифицировано | 2025-03-15 | 2571482.14 | 3085778.57 | 3085778.57 |  | Дата запуска - 06.04.20 | 413 | 2178 | 1000 | 1100 | 1980 | 3414971121614
960572 | ИБП Keor HPE 200кВА 0' | ИБП Keor HPE 200кВА 0' | Legrand | UPS2 Pro | 1459 | Стандартные трехфазные ИБП >120 кВА | PL6 | 1 | ШТ | Под заказ Т2 | Сертифицировано | 2025-03-15 | 3417056.54 | 4100467.85 | 4100467.85 |  | Дата запуска - 06.04.20 | 550 | 2716.875 | 1050 | 1150 | 2250 | 3414971121621
960573 | Плата парал. работы Keor HPЕ | Плата параллельной работы для Keor HPЕ + 20 м кабель | Legrand | UPS2 Pro | 1457 | Стандартные трехфазные ИБП | PL6 | 1 | ШТ | Под заказ Т2 | Сертифицировано | 2024-10-29 | 30325.93 | 36391.12 | 36391.12 |  | Дата запуска - 15.04.20 | [5 empty] | 3414971121638
960574 | Плата синхронизации Keor HPE | Плата синхронизации для двух ИБП Keor HPE | Legrand | UPS2 Pro | 1459 | Стандартные трехфазные ИБП >120 кВА | PL6 | 1 | ШТ | Под заказ Т2 | Сертифицировано | 2024-10-29 | 30531.23 | 36637.48 | 36637.48 |  | Дата запуска - 15.04.20 | [5 empty] | 3414971121645
960575 | Плата синхронизации (3+3 ИБП) | Плата синхронизации (3+3 ИБП) | Legrand | UPS2 Pro | 1457 | Стандартные трехфазные ИБП | PL6 | 1 | ШТ | Под заказ Т2 | Сертифицировано | 2024-10-29 | 1138339.02 | 1366006.82 | 1366006.82 |  | Дата запуска - 15.04.20 | [5 empty] | 3414971121652
960577 | Изол.трансф. Keor HPE 60 кВА | Изолирующий трансформатор для Keor HPE 60 кВА | Legrand | UPS2 Pro | 1457 | Стандартные трехфазные ИБП | PL6 | 1 | ШТ | Под заказ Т2 | Сертифицировано | 2024-10-29 | 561503.12 | 673803.74 | 673803.74 |  | Дата запуска - 15.04.20 | [5 empty] | 3414971121676
980528 | Сил.модуль 5кВА для ИБП Trimod | Силовой модуль 5 кВА для ИБП Trimod | Legrand | UPS 1 | 1461 | Сервисное обслуживание и запчасти ИБП | PL6 | 1 | ШТ | На складе | Не подлежит сертификации | 2022-04-11 | 281367.4 | 337640.88 | 337640.88 |  | Дата запуска - 10.06.19 | 9.08 | 44.928 | 520 | 360 | 240 | 3414970314826
980533 | Зар.устройство для ИБП Trimod | Зарядное устройство для ИБП Trimod | Legrand | UPS 1 | 1461 | Сервисное обслуживание и запчасти ИБП | PL6 | 1 | ШТ | На складе | Не подлежит сертификации | 2022-04-11 | 334375.08 | 401250.1 | 401250.1 |  | Дата запуска - 10.06.19 | [5 empty] | 3414970314871
980537 | Плата управления Trimod | Плата управления Trimod | Legrand | UPS 1 | 1461 | Сервисное обслуживание и запчасти ИБП | PL6 | 1 | ШТ | На складе | Не подлежит сертификации |  | 106366.96 | 127640.35 | 127640.35 |  | Дата запуска - 29.07.19 | 0.433 | 6.4125 | 285 | 180 | 125 | 3414970314918
980538 | Задн.пан. для ИБП Trimod | Задн.пан.с электром.фильтром для ИБП Trimod | Legrand | UPS 1 | 1461 | Сервисное обслуживание и запчасти ИБП | PL6 | 1 | ШТ | На складе | Не подлежит сертификации | 2022-04-11 | 189544.52 | 227453.42 | 227453.42 |  | Дата запуска - 29.07.19 | 3.21 | 18.135 | 390 | 300 | 155 | 3414970314925
980567 | Боковая панель для ИБП Trimod | Боковая панель для ИБП Trimod | Legrand | UPS 1 | 1461 | Сервисное обслуживание и запчасти ИБП | PL6 | 1 | ШТ | На складе | Не подлежит сертификации | 2022-04-11 | 26509.98 | 31811.98 | 31811.98 |  | Дата запуска - 10.06.19 | [5 empty] | 3414970372321
980568 | Загл.бат.отсека для Trimod MSY | Заглушка батарейного отсека для Trimod MSY | Legrand | UPS 1 | 1461 | Сервисное обслуживание и запчасти ИБП | PL6 | 1 | ШТ | На складе | Не подлежит сертификации | 2022-04-11 | 12155.5 | 14586.6 | 14586.6 |  | Дата запуска - 10.06.19 | [5 empty] | 3414970372338
980569 | Бат. лоток для Trimod MSY | Батарейный лоток для Trimod MSY | Legrand | UPS 1 | 1461 | Сервисное обслуживание и запчасти ИБП | PL6 | 1 | ШТ | На складе | Не подлежит сертификации | 2022-04-11 | 12984.79 | 15581.75 | 15581.75 |  | Дата запуска - 10.06.19 | [5 empty] | 3414970372345
980574 | Предохр. Keor HP 10,3Х38 2А | Предохранитель Keor HP 10,3Х38 2А | Legrand | UPS 1 | 1461 | Сервисное обслуживание и запчасти ИБП | PL6 | 1 | ШТ | На складе | Не подлежит сертификации | 2022-04-11 | 2096.69 | 2516.03 | 2516.03 |  | Дата запуска - 10.06.19 | [5 empty] | 3414970527837
980575 | Предохр. Keor HP 10,3Х38 4А | Предохранитель Keor HP 10,3Х38 4А | Legrand | UPS 1 | 1461 | Сервисное обслуживание и запчасти ИБП | PL6 | 1 | ШТ | На складе | Не подлежит сертификации | 2022-04-11 | 2096.69 | 2516.03 | 2516.03 |  | Дата запуска - 10.06.19 | [5 empty] | 3414970527844
980576 | Предохр. Keor HP 10,3Х38 6А | Предохранитель Keor HP 10,3Х38 6А | Legrand | UPS 1 | 1461 | Сервисное обслуживание и запчасти ИБП | PL6 | 1 | ШТ | На складе | Не подлежит сертификации | 2022-04-11 | 2096.69 | 2516.03 | 2516.03 |  | Дата запуска - 10.06.19 | [5 empty] | 3414970527851
980577 | Предохр. Keor HP 10,3Х38 32А | Предохранитель Keor HP 10,3Х38 32А | Legrand | UPS 1 | 1461 | Сервисное обслуживание и запчасти ИБП | PL6 | 1 | ШТ | На складе | Не подлежит сертификации | 2022-04-11 | 2096.69 | 2516.03 | 2516.03 |  | Дата запуска - 10.06.19 | [5 empty] | 3414970527868
980578 | Предохр. Keor HP 14х51 50А | Предохранитель Keor HP 14х51 50А | Legrand | UPS 1 | 1461 | Сервисное обслуживание и запчасти ИБП | PL6 | 1 | ШТ | На складе | Не подлежит сертификации | 2022-04-11 | 3745.65 | 4494.78 | 4494.78 |  | Дата запуска - 10.06.19 | [5 empty] | 3414970527875
980579 | Предохранитель Keor HP N 200А | Предохранитель Keor HP N 200А | Legrand | UPS 1 | 1461 | Сервисное обслуживание и запчасти ИБП | PL6 | 1 | ШТ | На складе | Не подлежит сертификации | 2022-04-11 | 55338.45 | 66406.14 | 66406.14 |  | Дата запуска - 10.06.19 | [5 empty] | 3414970527882
980581 | Предохранитель Keor HP N 400А | Предохранитель Keor HP N 400А | Legrand | UPS 1 | 1461 | Сервисное обслуживание и запчасти ИБП | PL6 | 1 | ШТ | На складе | Не подлежит сертификации | 2022-04-11 | 81580.09 | 97896.11 | 97896.11 |  | Дата запуска - 10.06.19 | [5 empty] | 3414970527905
980583 | Предохранитель Keor HP N 800А | Предохранитель Keor HP N 800А | Legrand | UPS 1 | 1461 | Сервисное обслуживание и запчасти ИБП | PL6 | 1 | ШТ | На складе | Не подлежит сертификации | 2022-04-11 | 106429.61 | 127715.53 | 127715.53 |  | Дата запуска - 10.06.19 | [5 empty] | 3414970527929
980584 | Предохранитель Keor HP S 250А | Предохранитель Keor HP S 250А | Legrand | UPS 1 | 1461 | Сервисное обслуживание и запчасти ИБП | PL6 | 1 | ШТ | На складе | Не подлежит сертификации | 2022-04-11 | 58707.37 | 70448.84 | 70448.84 |  | Дата запуска - 10.06.19 | [5 empty] | 3414970527936
980585 | Предохранитель Keor HP S 315А | Предохранитель Keor HP S 315А | Legrand | UPS 1 | 1461 | Сервисное обслуживание и запчасти ИБП | PL6 | 1 | ШТ | На складе | Не подлежит сертификации | 2022-04-11 | 59927.61 | 71913.13 | 71913.13 |  | Дата запуска - 10.06.19 | [5 empty] | 3414970527943
980586 | Предохранитель Keor HP S 400А | Предохранитель Keor HP S 400А | Legrand | UPS 1 | 1461 | Сервисное обслуживание и запчасти ИБП | PL6 | 1 | ШТ | На складе | Не подлежит сертификации | 2022-04-11 | 97199.39 | 116639.27 | 116639.27 |  | Дата запуска - 10.06.19 | [5 empty] | 3414970527950
980587 | Предохранитель Keor HP S 500А | Предохранитель Keor HP S 500А | Legrand | UPS 1 | 1461 | Сервисное обслуживание и запчасти ИБП | PL6 | 1 | ШТ | На складе | Не подлежит сертификации | 2022-04-11 | 88918.53 | 106702.24 | 106702.24 |  | Дата запуска - 10.06.19 | [5 empty] | 3414970527967
980588 | Предохранитель Keor HP S 630А | Предохранитель Keor HP S 630А | Legrand | UPS 1 | 1461 | Сервисное обслуживание и запчасти ИБП | PL6 | 1 | ШТ | На складе | Не подлежит сертификации | 2022-04-11 | 118681.93 | 142418.32 | 142418.32 |  | Дата запуска - 10.06.19 | [5 empty] | 3414970527974
980589 | Предохранитель Keor HP S 900А | Предохранитель Keor HP S 900А | Legrand | UPS 1 | 1461 | Сервисное обслуживание и запчасти ИБП | PL6 | 1 | ШТ | На складе | Не подлежит сертификации | 2022-04-11 | 221556.77 | 265868.12 | 265868.12 |  | Дата запуска - 10.06.19 | [5 empty] | 3414970527981
980590 | Предохран. Keor HP S 1250А | Предохранитель Keor HP S 1250А | Legrand | UPS 1 | 1461 | Сервисное обслуживание и запчасти ИБП | PL6 | 1 | ШТ | На складе | Не подлежит сертификации | 2022-04-11 | 199640.46 | 239568.55 | 239568.55 |  | Дата запуска - 10.06.19 | [5 empty] | 3414970527998
980591 | Предохран. Keor HP S 1000А | Предохранитель Keor HP S 1000А | Legrand | UPS 1 | 1461 | Сервисное обслуживание и запчасти ИБП | PL6 | 1 | ШТ | На складе | Не подлежит сертификации | 2022-04-11 | 184595.83 | 221515 | 221515 |  | Дата запуска - 10.06.19 | [5 empty] | 3414970528001
980592 | Предохран. Keor HP S 1600А | Предохранитель Keor HP S 1600А | Legrand | UPS 1 | 1461 | Сервисное обслуживание и запчасти ИБП | PL6 | 1 | ШТ | На складе | Не подлежит сертификации | 2022-04-11 | 278132.53 | 333759.04 | 333759.04 |  | Дата запуска - 10.06.19 | [5 empty] | 3414970528018
980652 | Плоский кабель | Плоский кабель | Legrand | UPS 1 | 1461 | Сервисное обслуживание и запчасти ИБП | PL6 | 1 | ШТ | Под заказ Т2 | Не подлежит сертификации | 2022-04-11 | 11164.56 | 13397.47 | 13397.47 |  | Дата запуска - 10.06.19 | [5 empty] | 3414970598547
980653 | TRIMOD POWER MOD 3,4K PF09 | TRIMOD POWER MOD 3,4K PF09 | Legrand | UPS 1 | 1461 | Сервисное обслуживание и запчасти ИБП | PL6 | 1 | ШТ | На складе | Не подлежит сертификации | 2022-04-11 | 210432.75 | 252519.3 | 252519.3 |  | Дата запуска - 10.06.19 | [5 empty] | 3414970734488
980654 | TRIMOD POWER MOD 5K PF09 | TRIMOD POWER MOD 5K PF09 | Legrand | UPS 1 | 1461 | Сервисное обслуживание и запчасти ИБП | PL6 | 1 | ШТ | На складе | Не подлежит сертификации | 2022-04-11 | 223785.7 | 268542.84 | 268542.84 |  | Дата запуска - 10.06.19 | [5 empty] | 3414970734495
980655 | TRIMOD POWER MOD 6,7K PF09 | TRIMOD POWER MOD 6,7K PF09 | Legrand | UPS 1 | 1461 | Сервисное обслуживание и запчасти ИБП | PL6 | 1 | ШТ | На складе | Не подлежит сертификации | 2022-04-11 | 236139.79 | 283367.75 | 283367.75 |  | Дата запуска - 10.06.19 | [5 empty] | 3414970734501
980700 | Предохранитель 120А для Keor T | Предохранитель 120А для Keor T | Legrand | UPS 1 | 1461 | Сервисное обслуживание и запчасти ИБП | PL6 | 1 | ШТ | На складе | Не подлежит сертификации | 2022-04-11 | 10307.44 | 12368.93 | 12368.93 |  | Дата запуска - 10.06.19 | 0.146 | 0.81 | 135 | 100 | 60 | 3414970490056
980701 | Предохранитель 4А для Keor T | Предохранитель 4А для Keor T | Legrand | UPS 1 | 1461 | Сервисное обслуживание и запчасти ИБП | PL6 | 1 | ШТ | На складе | Не подлежит сертификации | 2022-04-11 | 3445.18 | 4134.22 | 4134.22 |  | Дата запуска - 10.06.19 | 0.064 | 0.81 | 135 | 100 | 60 | 3414970490193
980702 | Предохр. 6А 600В для Keor T | Предохранитель 6А 600В для Keor T | Legrand | UPS 1 | 1461 | Сервисное обслуживание и запчасти ИБП | PL6 | 1 | ШТ | На складе | Не подлежит сертификации | 2022-04-11 | 4223.74 | 5068.49 | 5068.49 |  | Дата запуска - 10.06.19 | 0.131 | 8.1 | 1350 | 100 | 60 | 3414970490117
980703 | Предохранитель 16А для Keor T | Предохранитель 16А для Keor T | Legrand | UPS 1 | 1461 | Сервисное обслуживание и запчасти ИБП | PL6 | 1 | ШТ | На складе | Не подлежит сертификации | 2022-04-11 | 5003.88 | 6004.66 | 6004.66 |  | Дата запуска - 10.06.19 | 0.07 | 0.81 | 135 | 100 | 60 | 3414970490063
980704 | Предохранитель 20А для Keor T | Предохранитель 20А для Keor T | Legrand | UPS 1 | 1461 | Сервисное обслуживание и запчасти ИБП | PL6 | 1 | ШТ | На складе | Не подлежит сертификации | 2022-04-11 | 5003.88 | 6004.66 | 6004.66 |  | Дата запуска - 10.06.19 | 0.13 | 0.81 | 135 | 100 | 60 | 3414970490070
980705 | Предохранитель 80А для Keor T | Предохранитель 80А для Keor T | Legrand | UPS 1 | 1461 | Сервисное обслуживание и запчасти ИБП | PL6 | 1 | ШТ | На складе | Не подлежит сертификации | 2022-04-11 | 6494.06 | 7792.87 | 7792.87 |  | Дата запуска - 10.06.19 | 0.154 | 0.81 | 135 | 100 | 60 | 3414970490124
980706 | Предохр.25А 700В c инд. Keor T | Предохранитель 25А 700В c индикатором для Keor T | Legrand | UPS 1 | 1461 | Сервисное обслуживание и запчасти ИБП | PL6 | 1 | ШТ | На складе | Не подлежит сертификации | 2022-04-11 | 6179.87 | 7415.84 | 7415.84 |  | Дата запуска - 10.06.19 | 0.178 | 0.81 | 135 | 100 | 60 | 3414970490148
980707 | Предохр.32А 700В c инд. Keor T | Предохранитель 32А 700В c индикатором для Keor T | Legrand | UPS 1 | 1461 | Сервисное обслуживание и запчасти ИБП | PL6 | 1 | ШТ | На складе | Не подлежит сертификации | 2022-04-11 | 6746.45 | 8095.74 | 8095.74 |  | Дата запуска - 10.06.19 | 0.174 | 0.81 | 135 | 100 | 60 | 3414970490155
980708 | Предохр.50А 700В c инд. Keor T | Предохранитель 50А 700В c индикатором для Keor T | Legrand | UPS 1 | 1461 | Сервисное обслуживание и запчасти ИБП | PL6 | 1 | ШТ | На складе | Не подлежит сертификации | 2022-04-11 | 6179.87 | 7415.84 | 7415.84 |  | Дата запуска - 10.06.19 | 0.117 | 0.81 | 135 | 100 | 60 | 3414970490162
980709 | Предохр.63А 700В c инд. Keor T | Предохранитель 63А 700В c индикатором для Keor T | Legrand | UPS 1 | 1461 | Сервисное обслуживание и запчасти ИБП | PL6 | 1 | ШТ | На складе | Не подлежит сертификации | 2022-04-11 | 6179.87 | 7415.84 | 7415.84 |  | Дата запуска - 10.06.19 | 0.116 | 0.81 | 135 | 100 | 60 | 3414970490179
980710 | Предохр.80А 700В c инд. Keor T | Предохранитель 80А 700В c индикатором для Keor T | Legrand | UPS 1 | 1461 | Сервисное обслуживание и запчасти ИБП | PL6 | 1 | ШТ | На складе | Не подлежит сертификации | 2022-04-11 | 6179.87 | 7415.84 | 7415.84 |  | Дата запуска - 10.06.19 | 0.172 | 0.81 | 135 | 100 | 60 | 3414970490186
980711 | Предохр.100А 700В c инд.Keor T | Предохранитель 100А 700В c индикатором для Keor T | Legrand | UPS 1 | 1461 | Сервисное обслуживание и запчасти ИБП | PL6 | 1 | ШТ | На складе | Не подлежит сертификации | 2022-04-11 | 6179.87 | 7415.84 | 7415.84 |  | Дата запуска - 10.06.19 | 0.117 | 0.81 | 135 | 100 | 60 | 3414970490131
980712 | Предохр.35А 690В для Keor T | Предохранитель 35А 690В для Keor T | Legrand | UPS 1 | 1461 | Сервисное обслуживание и запчасти ИБП | PL6 | 1 | ШТ | На складе | Не подлежит сертификации | 2022-04-11 | 6494.06 | 7792.87 | 7792.87 |  | Дата запуска - 10.06.19 | 0.102 | 0.81 | 135 | 100 | 60 | 3414970490094
980713 | Предохр.25А 690В для Keor T | Предохранитель 25А 690В для Keor T | Legrand | UPS 1 | 1461 | Сервисное обслуживание и запчасти ИБП | PL6 | 1 | ШТ | На складе | Не подлежит сертификации | 2022-04-11 | 7085.13 | 8502.16 | 8502.16 |  | Дата запуска - 10.06.19 | 0.159 | 0.81 | 135 | 100 | 60 | 3414970490087
980714 | Предохр. 63А 690В для Keor T | Предохранитель 63А 690В для Keor T | Legrand | UPS 1 | 1461 | Сервисное обслуживание и запчасти ИБП | PL6 | 1 | ШТ | На складе | Не подлежит сертификации | 2022-04-11 | 6494.06 | 7792.87 | 7792.87 |  | Дата запуска - 10.06.19 | 0.153 | 0.81 | 135 | 100 | 60 | 3414970490100
980767 | Расцепитель 1P 10кА для Keor T | Расцепитель 1P 10кА для Keor T | Legrand | UPS 1 | 1461 | Сервисное обслуживание и запчасти ИБП | PL6 | 1 | ШТ | На складе | Не подлежит сертификации | 2022-04-11 | 8078.57 | 9694.28 | 9694.28 |  | Дата запуска - 10.06.19 | 0.273 | 2.268 | 180 | 180 | 70 | 3414970490049
980815 | Датчик температуры | Датчик температуры | Legrand | UPS 1 | 1461 | Сервисное обслуживание и запчасти ИБП | PL6 | 1 | ШТ | На складе | Не подлежит сертификации | 2022-04-11 | 46052.31 | 55262.77 | 55262.77 |  | Дата запуска - 10.06.19 | 0.073 | 0.78 | 130 | 100 | 60 | 3414970489302
980816 | Крышка бок.для KeorT 1650x800 | Крышка боковая для Keor T 1650 x 800 | Legrand | UPS 1 | 1461 | Сервисное обслуживание и запчасти ИБП | PL6 | 1 | ШТ | На складе | Не подлежит сертификации | 2022-04-11 | 52265.95 | 62719.14 | 62719.14 |  | Дата запуска - 10.06.19 | 8.98 | 8.022 | 1500 | 764 | 7 | 3414970489258
980817 | Пер.дверь для Keor T 1650х400 | Передняя дверь для Keor T 1650х400 | Legrand | UPS 1 | 1461 | Сервисное обслуживание и запчасти ИБП | PL6 | 1 | ШТ | На складе | Не подлежит сертификации | 2022-04-11 | 25566.14 | 30679.37 | 30679.37 |  | Дата запуска - 10.06.19 | [5 empty] | 3414970490339
980818 | Крыш.задняя для KeorT 1650х400 | Крышка задняя для Keor T 1650х400 | Legrand | UPS 1 | 1461 | Сервисное обслуживание и запчасти ИБП | PL6 | 1 | ШТ | На складе | Не подлежит сертификации | 2022-04-11 | 9366.35 | 11239.62 | 11239.62 |  | Дата запуска - 10.06.19 | [5 empty] | 3414970490308
980819 | Крыш.вер.Keor T 10-30кВА 1650H | Крышка верхняя для Keor T 10 - 30 кВА (1650 H) | Legrand | UPS 1 | 1461 | Сервисное обслуживание и запчасти ИБП | PL6 | 1 | ШТ | На складе | Не подлежит сертификации | 2022-04-11 | 14862 | 17834.4 | 17834.4 |  | Дата запуска - 10.06.19 | 3.591 | 21.0672 | 798 | 400 | 66 | 3414970489289
980820 | Дверца пер.для Keor T 1345х400 | Дверца передняя для Keor T 1345х400 | Legrand | UPS 1 | 1461 | Сервисное обслуживание и запчасти ИБП | PL6 | 1 | ШТ | На складе | Не подлежит сертификации | 2022-04-11 | 43720.53 | 52464.64 | 52464.64 |  | Дата запуска - 10.06.19 | [5 empty] | 3414970490322
980821 | Дверца задняя Keor T 1345х400 | Дверца задняя для Keor T 1345х400 | Legrand | UPS 1 | 1461 | Сервисное обслуживание и запчасти ИБП | PL6 | 1 | ШТ | На складе | Не подлежит сертификации | 2022-04-11 | 8825.9 | 10591.08 | 10591.08 |  | Дата запуска - 10.06.19 | [5 empty] | 3414970490292
980822 | Крыш.бок. для Keor T 1345x800 | Крышка боковая для Keor T 1345 x 800 | Legrand | UPS 1 | 1461 | Сервисное обслуживание и запчасти ИБП | PL6 | 1 | ШТ | На складе | Не подлежит сертификации | 2022-04-11 | 15037.79 | 18045.35 | 18045.35 |  | Дата запуска - 10.06.19 | 7.206 | 6.3909 | 1195 | 764 | 7 | 3414970489241
980823 | Крыш.верх.KeorT 10-30кВА 1345H | Крышка верхняя для Keor T 10 - 30 кВА (1345 H) | Legrand | UPS 1 | 1461 | Сервисное обслуживание и запчасти ИБП | PL6 | 1 | ШТ | На складе | Не подлежит сертификации | 2022-04-11 | 19487.18 | 23384.62 | 23384.62 |  | Дата запуска - 10.06.19 | 3.23 | 23.5912 | 797 | 400 | 74 | 3414970489272
980824 | Крышка бок.для Keor T 1650х900 | Крышка боковая для Keor T 1650 х 900 | Legrand | UPS 1 | 1461 | Сервисное обслуживание и запчасти ИБП | PL6 | 1 | ШТ | На складе | Не подлежит сертификации | 2022-04-11 | 18629.7 | 22355.64 | 22355.64 |  | Дата запуска - 10.06.19 | 10.06 | 9.0825 | 1500 | 865 | 7 | 3414970489265
980825 | Дверца пер. для KeorT 1650х600 | Дверца передняя для Keor T 1650х600 | Legrand | UPS 1 | 1461 | Сервисное обслуживание и запчасти ИБП | PL6 | 1 | ШТ | На складе | Не подлежит сертификации | 2022-04-11 | 45624.94 | 54749.93 | 54749.93 |  | Дата запуска - 10.06.19 | [5 empty] | 3414970490346
980826 | Крыш.задняя для KeorT 1650х600 | Крышка задняя для Keor T 1650х600 | Legrand | UPS 1 | 1461 | Сервисное обслуживание и запчасти ИБП | PL6 | 1 | ШТ | На складе | Не подлежит сертификации | 2022-04-11 | 13558.89 | 16270.67 | 16270.67 |  | Дата запуска - 10.06.19 | [5 empty] | 3414970490315
980827 | Крыш.верх.для Keor T 40-60 кВА | Крышка верхняя для Keor T 40 - 60 кВА | Legrand | UPS 1 | 1461 | Сервисное обслуживание и запчасти ИБП | PL6 | 1 | ШТ | На складе | Не подлежит сертификации | 2022-04-11 | 17126.47 | 20551.76 | 20551.76 |  | Дата запуска - 10.06.19 | 5.627 | 35.8184 | 903 | 601 | 66 | 3414970489296
980828 | Фронт.пан.верх.пласт. Keor T | Фронтальная панель верхняя пластиковая для Keor T | Legrand | UPS 1 | 1461 | Сервисное обслуживание и запчасти ИБП | PL6 | 1 | ШТ | На складе | Не подлежит сертификации | 2022-04-11 | 11399.05 | 13678.86 | 13678.86 |  | Дата запуска - 10.06.19 | 0.35 | 5 | 250 | 200 | 100 | 3414970490407
980829 | Фронт.пан.перед.пласт. Keor T | Фронтальная панель передняя пластиковая для Keor T | Legrand | UPS 1 | 1461 | Сервисное обслуживание и запчасти ИБП | PL6 | 1 | ШТ | На складе | Не подлежит сертификации | 2022-04-11 | 12308.19 | 14769.83 | 14769.83 |  | Дата запуска - 10.06.19 | 0.5 | 5.145 | 350 | 210 | 70 | 3414970490414
980830 | Слот под плату сет.инт. Keor T | Слот под плату сетевого интерфейса для Keor T | Legrand | UPS 1 | 1461 | Сервисное обслуживание и запчасти ИБП | PL6 | 1 | ШТ | На складе | Не подлежит сертификации | 2022-04-11 | 2857.89 | 3429.47 | 3429.47 |  | Дата запуска - 10.06.19 | [5 empty] | 3414970490377
980850 | Расцепитель 4K 160А для Keor T | Расцепитель 4K 160А для Keor T | Legrand | UPS 1 | 1461 | Сервисное обслуживание и запчасти ИБП | PL6 | 1 | ШТ | Под заказ Т2 | Не подлежит сертификации | 2022-04-11 | 36560.28 | 43872.34 | 43872.34 |  | Дата запуска - 10.06.19 | [5 empty] | 3414970838599
980851 | Доп. Контакт для Keor T | Доп. Контакт для Keor T | Legrand | UPS 1 | 1461 | Сервисное обслуживание и запчасти ИБП | PL6 | 1 | ШТ | Под заказ Т2 | Не подлежит сертификации | 2022-04-11 | 7946.25 | 9535.5 | 9535.5 |  | Дата запуска - 10.06.19 | [5 empty] | 3414970838605
980856 | Расцепитель M8 160А для Keor T | Расцепитель M8 160А для Keor T | Legrand | UPS 1 | 1461 | Сервисное обслуживание и запчасти ИБП | PL6 | 1 | ШТ | На складе | Не подлежит сертификации | 2022-04-11 | 14829.37 | 17795.24 | 17795.24 |  | Дата запуска - 10.06.19 | 1.9 | 5000 | 2500 | 2000 | 1000 | 3414970838650
980857 | Предохр. 125А 690В для Keor T | Предохранитель 125А 690В для Keor T | Legrand | UPS 1 | 1461 | Сервисное обслуживание и запчасти ИБП | PL6 | 1 | ШТ | На складе | Не подлежит сертификации | 2022-04-11 | 6107.37 | 7328.84 | 7328.84 |  | Дата запуска - 10.06.19 | 0.186 | 0.81 | 135 | 100 | 60 | 3414970838667
980858 | Комуникац. реле 24В для Keor T | Комуникационное реле 24В для Keor T | Legrand | UPS 1 | 1461 | Сервисное обслуживание и запчасти ИБП | PL6 | 1 | ШТ | На складе | Не подлежит сертификации | 2022-04-11 | 3351.42 | 4021.7 | 4021.7 |  | Дата запуска - 10.06.19 | [5 empty] | 3414970838674
980861 | Микропереключатель для Keor T | Микропереключатель для Keor T | Legrand | UPS 1 | 1461 | Сервисное обслуживание и запчасти ИБП | PL6 | 1 | ШТ | Под заказ Т2 | Не подлежит сертификации | 2022-04-11 | 6639.02 | 7966.82 | 7966.82 |  | Дата запуска - 10.06.19 | [5 empty] | 3414970838704
980864 | Задняя крыш. для Keor T 100кВА | Задняя крышка для Keor T 100 кВА | Legrand | UPS 1 | 1461 | Сервисное обслуживание и запчасти ИБП | PL6 | 1 | ШТ | На складе | Не подлежит сертификации | 2022-04-11 | 12139.34 | 14567.21 | 14567.21 |  | Дата запуска - 10.06.19 | 7.144 | 11.427 | 1500 | 586 | 13 | 3414970838735
980865 | Верхняя крыш.для Keor T 100кВА | Верхняя крышка для Keor T 100 кВА | Legrand | UPS 1 | 1461 | Сервисное обслуживание и запчасти ИБП | PL6 | 1 | ШТ | На складе | Не подлежит сертификации | 2022-04-11 | 26153.03 | 31383.64 | 31383.64 |  | Дата запуска - 10.06.19 | 4.564 | 26.444 | 800 | 601 | 55 | 3414970838742
980873 | Расцепитель 250А 4P для Keor T | Расцепитель 250А 4P для Keor T | Legrand | UPS 1 | 1461 | Сервисное обслуживание и запчасти ИБП | PL6 | 1 | ШТ | Под заказ Т2 | Не подлежит сертификации | 2022-04-11 | 68695.94 | 82435.13 | 82435.13 |  | Дата запуска - 10.06.19 | [5 empty] | 3414970838827
980874 | Предохранитель 160А для Keor T | Предохранитель 160А для Keor T | Legrand | UPS 1 | 1461 | Сервисное обслуживание и запчасти ИБП | PL6 | 1 | ШТ | На складе | Не подлежит сертификации | 2022-04-11 | 6107.37 | 7328.84 | 7328.84 |  | Дата запуска - 10.06.19 | 0.24 | 8.1 | 1350 | 100 | 60 | 3414970838834
980884 | Предохр. 315А 690В для Keor T | Предохранитель 315А 690В для Keor T | Legrand | UPS 1 | 1461 | Сервисное обслуживание и запчасти ИБП | PL6 | 1 | ШТ | На складе | Не подлежит сертификации | 2022-04-11 | 9536.57 | 11443.88 | 11443.88 |  | Дата запуска - 10.06.19 | 0.335 | 0.81 | 135 | 100 | 60 | 3414970838933
980888 | Мкропереключатель для Keor T | Мкропереключатель для Keor T | Legrand | UPS 1 | 1461 | Сервисное обслуживание и запчасти ИБП | PL6 | 1 | ШТ | Под заказ Т2 | Не подлежит сертификации | 2022-04-11 | 7005.18 | 8406.22 | 8406.22 |  | Дата запуска - 10.06.19 | [5 empty] | 3414970838971
980889 | Датчик для Keor T | Датчик для Keor T | Legrand | UPS 1 | 1461 | Сервисное обслуживание и запчасти ИБП | PL6 | 1 | ШТ | Под заказ Т2 | Не подлежит сертификации | 2022-04-11 | 16160.85 | 19393.02 | 19393.02 |  | Дата запуска - 10.06.19 | [5 empty] | 3414970838988
980890 | Расцепитель 3х250А для Keor T | Расцепитель 3х250А для Keor T | Legrand | UPS 1 | 1461 | Сервисное обслуживание и запчасти ИБП | PL6 | 1 | ШТ | На складе | Не подлежит сертификации | 2022-04-11 | 37931.21 | 45517.45 | 45517.45 |  | Дата запуска - 10.06.19 | [5 empty] | 3414970838995
980891 | Доп. Контакт 400А для Keor T | Доп. Контакт 400А для Keor T | Legrand | UPS 1 | 1461 | Сервисное обслуживание и запчасти ИБП | PL6 | 1 | ШТ | На складе | Не подлежит сертификации | 2022-04-11 | 4866.98 | 5840.38 | 5840.38 |  | Дата запуска - 10.06.19 | [5 empty] | 3414970839008
980892 | Задняя панель для KeorT 120кВА | Задняя панель для Keor T 120кВА | Legrand | UPS 1 | 1461 | Сервисное обслуживание и запчасти ИБП | PL6 | 1 | ШТ | На складе | Не подлежит сертификации | 2022-04-11 | 11077.07 | 13292.48 | 13292.48 |  | Дата запуска - 10.06.19 | [5 empty] | 3414970839015
980893 | Верхняя панель Keor T 120кВА | Верхняя панель для Keor T 120кВА | Legrand | UPS 1 | 1461 | Сервисное обслуживание и запчасти ИБП | PL6 | 1 | ШТ | На складе | Не подлежит сертификации | 2022-04-11 | 27183.88 | 32620.66 | 32620.66 |  | Дата запуска - 10.06.19 | 5.322 | 43.1936 | 800 | 794 | 68 | 3414970839022
980894 | Боковая панель Keor T 120кВА | Боковая панель для Keor T 120кВА | Legrand | UPS 1 | 1461 | Сервисное обслуживание и запчасти ИБП | PL6 | 1 | ШТ | На складе | Не подлежит сертификации | 2022-04-11 | 20691.51 | 24829.81 | 24829.81 |  | Дата запуска - 10.06.19 | [5 empty] | 3414970839039
980970 | Демочемодан Columns | Демочемодан для проекта "Колонны и мини-колонны" | Legrand | Напольные коробки и колонны | 286 | Колонны и мини-колонны | PL7 | 1 | ШТ | На складе | Не подлежит сертификации | 2021-12-31 | 51284.66 | 61541.59 | 61541.59 |  | Дата запуска - 03.10.19 | 6.5 | 60.8565 | 578 | 428 | 246 | 3414971195752
980973 | Крышка Ovaline, белая | Крышка для комплекта подвода питания Ovaline через потолок пластиковая, цвет белый | Legrand | Напольные коробки и колонны | 286 | Колонны и мини-колонны | PL7 | 1 | ШТ | Под заказ Т1 | Не подлежит сертификации | 2021-12-31 | 1001.33 | 1201.6 | 1201.6 |  | Дата запуска - 03.10.19 | 0.03 | 0.675 | 150 | 150 | 30 | 3414971195783
980974 | Крышка Ovaline, алю | Крышка для комплекта подвода питания Ovaline через потолок пластиковая, цвет алюминий | Legrand | Напольные коробки и колонны | 286 | Колонны и мини-колонны | PL7 | 1 | ШТ | Под заказ Т1 | Не подлежит сертификации | 2021-12-31 | 1013.5 | 1216.2 | 1216.2 |  | Дата запуска - 03.10.19 | 0.036 | 0.231 | 110 | 70 | 30 | 3414971195790
980975 | Крышка Ovaline, черная | Крышка для комплекта подвода питания Ovaline через потолок пластиковая, цвет черный | Legrand | Напольные коробки и колонны | 286 | Колонны и мини-колонны | PL7 | 1 | ШТ | Под заказ Т1 | Не подлежит сертификации | 2021-12-31 | 1004.94 | 1205.93 | 1205.93 |  | Дата запуска - 03.10.19 | 0.03 | 0.675 | 150 | 150 | 30 | 3414971195806
980976 | Крышка Ovaline, белая | Крышка для комплекта подвода питания Ovaline через потолок пластиковая, цвет белый | Legrand | Напольные коробки и колонны | 286 | Колонны и мини-колонны | PL7 | 1 | ШТ | Под заказ Т1 | Не подлежит сертификации | 2021-12-31 | 1020 | 1224 | 1224 |  | Дата запуска - 03.10.19 | 0.03 | 0.675 | 150 | 150 | 30 | 3414971195813
980977 | Крышка Ovaline, алю | Крышка для комплекта подвода питания Ovaline через потолок пластиковая, цвет алюминий | Legrand | Напольные коробки и колонны | 286 | Колонны и мини-колонны | PL7 | 1 | ШТ | Под заказ Т1 | Не подлежит сертификации | 2021-12-31 | 1036.44 | 1243.73 | 1243.73 |  | Дата запуска - 03.10.19 | 0.03 | 0.675 | 150 | 150 | 30 | 3414971195820
980978 | Крышка Ovaline, черная | Крышка для комплекта подвода питания Ovaline через потолок пластиковая, цвет черный | Legrand | Напольные коробки и колонны | 286 | Колонны и мини-колонны | PL7 | 1 | ШТ | Под заказ Т1 | Не подлежит сертификации | 2021-12-31 | 1024.82 | 1229.78 | 1229.78 |  | Дата запуска - 03.10.19 | 0.03 | 0.675 | 150 | 150 | 30 | 3414971195837
980979 | Крышка, цвет белый | Крышка для декоративного комплекта телескопической стойки пластиковая, цвет белый | Legrand | Напольные коробки и колонны | 286 | Колонны и мини-колонны | PL7 | 1 | ШТ | Под заказ Т1 | Не подлежит сертификации | 2021-12-31 | 1077.76 | 1293.31 | 1293.31 |  | Дата запуска - 03.10.19 | 0.03 | 0.675 | 150 | 150 | 30 | 3414971195844
980980 | Крышка, цвет алюминий | Крышка для декоративного комплекта телескопической стойки пластиковая, цвет алюминий | Legrand | Напольные коробки и колонны | 286 | Колонны и мини-колонны | PL7 | 1 | ШТ | Под заказ Т1 | Не подлежит сертификации | 2021-12-31 | 1102.7 | 1323.24 | 1323.24 |  | Дата запуска - 03.10.19 | 0.072 | 0.675 | 150 | 150 | 30 | 3414971195851
980981 | Крышка, цвет черный | Крышка для декоративного комплекта телескопической стойки пластиковая, цвет черный | Legrand | Напольные коробки и колонны | 286 | Колонны и мини-колонны | PL7 | 1 | ШТ | Под заказ Т1 | Не подлежит сертификации | 2021-12-31 | 1085.12 | 1302.14 | 1302.14 |  | Дата запуска - 03.10.19 | 0.03 | 0.675 | 150 | 150 | 30 | 3414971195868
980982 | Крышка, цвет белый | Крышка пластиковая,цвет белый | Legrand | Напольные коробки и колонны | 286 | Колонны и мини-колонны | PL7 | 1 | ШТ | Под заказ Т1 | Не подлежит сертификации | 2021-12-31 | 845.25 | 1014.3 | 1014.3 |  | Дата запуска - 03.10.19 | 0.063 | 1.2 | 160 | 150 | 50 | 3414971195875
980983 | Крышка, цвет алюминий | Крышка пластиковая,цвет алюминий | Legrand | Напольные коробки и колонны | 286 | Колонны и мини-колонны | PL7 | 1 | ШТ | Под заказ Т1 | Не подлежит сертификации | 2021-12-31 | 833.79 | 1000.55 | 1000.55 |  | Дата запуска - 03.10.19 | 0.062 | 0.5856 | 122 | 80 | 60 | 3414971195882
980984 | Крышка, цвет черный | Крышка пластиковая,цвет черный | Legrand | Напольные коробки и колонны | 286 | Колонны и мини-колонны | PL7 | 1 | ШТ | Под заказ Т1 | Не подлежит сертификации | 2021-12-31 | 851.07 | 1021.28 | 1021.28 |  | Дата запуска - 03.10.19 | 0.03 | 1.44 | 160 | 150 | 60 | 3414971195899
980985 | Крышка, цвет белый | Крышка пластиковая,цвет белый | Legrand | Напольные коробки и колонны | 286 | Колонны и мини-колонны | PL7 | 1 | ШТ | Под заказ Т1 | Не подлежит сертификации | 2021-12-31 | 828.51 | 994.21 | 994.21 |  | Дата запуска - 03.10.19 | 0.072 | 0.675 | 150 | 150 | 30 | 3414971195905
980986 | Крышка, цвет алюминий | Крышка пластиковая,цвет алюминий | Legrand | Напольные коробки и колонны | 286 | Колонны и мини-колонны | PL7 | 1 | ШТ | Под заказ Т1 | Не подлежит сертификации | 2021-12-31 | 815.18 | 978.22 | 978.22 |  | Дата запуска - 03.10.19 | 0.072 | 0.675 | 150 | 150 | 30 | 3414971195912
980987 | Крышка, цвет черный | Крышка пластиковая,цвет черный | Legrand | Напольные коробки и колонны | 286 | Колонны и мини-колонны | PL7 | 1 | ШТ | Под заказ Т1 | Не подлежит сертификации | 2021-12-31 | 835.4 | 1002.48 | 1002.48 |  | Дата запуска - 03.10.19 | 0.03 | 0.675 | 150 | 150 | 30 | 3414971195929
980988 | Крышка, цвет белый | Крышка пластиковая,цвет белый | Legrand | Напольные коробки и колонны | 286 | Колонны и мини-колонны | PL7 | 1 | ШТ | Под заказ Т1 | Не подлежит сертификации | 2021-12-31 | 1149.76 | 1379.71 | 1379.71 |  | Дата запуска - 03.10.19 | 0.094 | 1.008 | 210 | 120 | 40 | 3414971195936
980989 | Крышка, цвет алюминий | Крышка пластиковая,цвет алюминий | Legrand | Напольные коробки и колонны | 286 | Колонны и мини-колонны | PL7 | 1 | ШТ | Под заказ Т1 | Не подлежит сертификации | 2021-12-31 | 1133.23 | 1359.88 | 1359.88 |  | Дата запуска - 03.10.19 | 0.03 | 3.8675 | 325 | 170 | 70 | 3414971195943
980990 | Крышка, цвет черный | Крышка пластиковая,цвет черный | Legrand | Напольные коробки и колонны | 286 | Колонны и мини-колонны | PL7 | 1 | ШТ | Под заказ Т1 | Не подлежит сертификации | 2021-12-31 | 1158.01 | 1389.61 | 1389.61 |  | Дата запуска - 03.10.19 | 0.03 | 3.8675 | 325 | 170 | 70 | 3414971195950
980991 | Крышка, цвет белый | Крышка пластиковая,цвет белый | Legrand | Напольные коробки и колонны | 286 | Колонны и мини-колонны | PL7 | 1 | ШТ | Под заказ Т1 | Не подлежит сертификации | 2021-12-31 | 1018.93 | 1222.72 | 1222.72 |  | Дата запуска - 03.10.19 | 0.03 | 0.675 | 150 | 150 | 30 | 3414971195967
980992 | Крышка, цвет алюминий | Крышка пластиковая,цвет алюминий | Legrand | Напольные коробки и колонны | 286 | Колонны и мини-колонны | PL7 | 1 | ШТ | Под заказ Т1 | Не подлежит сертификации | 2021-12-31 | 1012.2 | 1214.64 | 1214.64 |  | Дата запуска - 03.10.19 | 0.041 | 0.675 | 150 | 150 | 30 | 3414971195974
980993 | Крышка, цвет черный | Крышка пластиковая,цвет черный | Legrand | Напольные коробки и колонны | 286 | Колонны и мини-колонны | PL7 | 1 | ШТ | Под заказ Т1 | Не подлежит сертификации | 2021-12-31 | 1022.46 | 1226.95 | 1226.95 |  | Дата запуска - 03.10.19 | 0.03 | 0.675 | 150 | 150 | 30 | 3414971195981
980994 | Крышка, цвет белый | Крышка пластиковая,цвет белый | Legrand | Напольные коробки и колонны | 286 | Колонны и мини-колонны | PL7 | 1 | ШТ | Под заказ Т1 | Не подлежит сертификации | 2021-12-31 | 1047.01 | 1256.41 | 1256.41 |  | Дата запуска - 03.10.19 | 0.03 | 0.675 | 150 | 150 | 30 | 3414971195998
980995 | Крышка, цвет алюминий | Крышка пластиковая,цвет алюминий | Legrand | Напольные коробки и колонны | 286 | Колонны и мини-колонны | PL7 | 1 | ШТ | Под заказ Т1 | Не подлежит сертификации | 2021-12-31 | 1037.68 | 1245.22 | 1245.22 |  | Дата запуска - 03.10.19 | 0.054 | 0.675 | 150 | 150 | 30 | 3414971196001
980996 | Крышка, цвет черный | Крышка пластиковая,цвет черный | Legrand | Напольные коробки и колонны | 286 | Колонны и мини-колонны | PL7 | 1 | ШТ | Под заказ Т1 | Не подлежит сертификации | 2021-12-31 | 1051.6 | 1261.92 | 1261.92 |  | Дата запуска - 03.10.19 | 0.03 | 0.675 | 150 | 150 | 30 | 3414971196018
980997 | Крышка, цвет белый | Крышка пластиковая,цвет белый | Legrand | Напольные коробки и колонны | 286 | Колонны и мини-колонны | PL7 | 1 | ШТ | Под заказ Т1 | Не подлежит сертификации | 2021-12-31 | 1130.41 | 1356.49 | 1356.49 |  | Дата запуска - 03.10.19 | 0.03 | 1.44 | 160 | 150 | 60 | 3414971196025
980998 | Крышка, цвет алюминий | Крышка пластиковая,цвет алюминий | Legrand | Напольные коробки и колонны | 286 | Колонны и мини-колонны | PL7 | 1 | ШТ | Под заказ Т1 | Не подлежит сертификации | 2021-12-31 | 1116.33 | 1339.6 | 1339.6 |  | Дата запуска - 03.10.19 | 0.03 | 1.44 | 160 | 150 | 60 | 3414971196032
980999 | Крышка, цвет черный | Крышка пластиковая,цвет черный | Legrand | Напольные коробки и колонны | 286 | Колонны и мини-колонны | PL7 | 1 | ШТ | Под заказ Т1 | Не подлежит сертификации | 2021-12-31 | 1134.99 | 1361.99 | 1361.99 |  | Дата запуска - 03.10.19 | 0.03 | 1.44 | 160 | 150 | 60 | 3414971196049
981170 | Держатель предохр. 3P 400A NH2 | Держатель предохранителей 3P 400A NH2 | Legrand | UPS 2 | 1466 | Батарейные шкафы | PL6 | 1 | ШТ | Под заказ Т1 | Сертифицировано | 2024-11-04 | 48649.45 | 58379.34 | 58379.34 | Новый | Дата запуска - 14.10.20 | 4.406 | 33.0378 | 389 | 285 | 298 | 3414971326699
981175 | Предохранитель NH2 AR 315 A | Предохранитель NH2 AR 315 A | Legrand | UPS 2 | 1466 | Батарейные шкафы | PL6 | 3 | ШТ | Под заказ Т1 | Сертифицировано | 2024-11-04 | 18725.4 | 22470.48 | 22470.48 | Новый | Дата запуска - 14.10.20 | [5 empty] | 3414971326743
ALPTEC12B | Регулятор 12 шагов | Регулятор 12 шагов | Legrand | Качество электрической энергии | 6001 | Оборудование для ОКЭ и КРМ | PL1 | 1 | ШТ | На складе | Сертифицировано | 2023-06-17 | 28628.59 | 34354.31 | 34354.31
ALPTEC3.2 | Регулятор 3 шага 230/400В | Регулятор 3 шагов 230/400 В | Legrand | Качество электрической энергии | 6001 | Оборудование для ОКЭ и КРМ | PL1 | 1 | ШТ | На складе | Сертифицировано | 2024-06-12 | 23675.53 | 28410.64 | 28410.64
ALPTEC4 | Регулятор 4 шага | Регулятор 4 шага | Legrand | Качество электрической энергии | 6001 | Оборудование для ОКЭ и КРМ | PL1 | 1 | ШТ | На складе | Сертифицировано | 2023-06-17 | 15734.43 | 18881.32 | 18881.32
ALPTEC5.2 | Регулятор 5 шагов 230/400В | Регулятор 5 шагов 230/400 В | Legrand | Качество электрической энергии | 6001 | Оборудование для ОКЭ и КРМ | PL1 | 1 | ШТ | На складе | Сертифицировано | 2024-06-12 | 28568.54 | 34282.25 | 34282.25
ALPTEC6 | Регулятор 6 шагов | Регулятор 6 шагов | Legrand | Качество электрической энергии | 6001 | Оборудование для ОКЭ и КРМ | PL1 | 1 | ШТ | На складе | Сертифицировано | 2023-06-17 | 21297.16 | 25556.59 | 25556.59
ALPTEC8 | Регулятор 8 шагов 230/400В | Legrand Регулятор 8 шагов 230/400 В | Legrand | Качество электрической энергии | 6001 | Оборудование для ОКЭ и КРМ | PL1 | 1 | ШТ | На складе | Сертифицировано | 2024-06-12 | 71356.47 | 85627.76 | 85627.76
ALPTEC8.2 | Регулятор 8 шагов 230/400В | Регулятор 8 шагов 230/400 В | Legrand | Качество электрической энергии | 6001 | Оборудование для ОКЭ и КРМ | PL1 | 1 | ШТ | На складе | Сертифицировано | 2024-06-12 | 42377.63 | 50853.16 | 50853.16
B12540 | УКРМ Alpibloc стд 125 квар | Нерегулируемая комплектная конденсаторная установка Alpibloc - трёхфазная - стандартный тип - макс. 470 В - 125 квар | Legrand | Качество электрической энергии | 6001 | Оборудование для ОКЭ и КРМ | PL1 | 1 | ШТ | Под заказ Т2 | Сертифицировано | 2025-04-16 | 208721.79 | 250466.15 | 250466.15
B15040 | УКРМ Alpibloc стд 150 квар | Нерегулируемая комплектная конденсаторная установка Alpibloc - трёхфазная - стандартный тип - макс. 470 В - 150 квар | Legrand | Качество электрической энергии | 6001 | Оборудование для ОКЭ и КРМ | PL1 | 1 | ШТ | Под заказ Т2 | Сертифицировано | 2025-04-16 | 446216.26 | 535459.51 | 535459.51
BH10040 | УКРМ Alpibloc типа H 100 квар | Нерегулируемая комплектная конденсаторная установка Alpibloc - трёхфазная - тип H - макс. 520 В - 100 квар | Legrand | Качество электрической энергии | 6001 | Оборудование для ОКЭ и КРМ | PL1 | 1 | ШТ | Под заказ Т2 | Сертифицировано | 2025-04-16 | 187347.78 | 224817.34 | 224817.34
BH1040 | УКРМ Alpibloc типа H 10 квар | Нерегулируемая комплектная конденсаторная установка Alpibloc - трёхфазная - тип H - макс. 520 В - 10 квар | Legrand | Качество электрической энергии | 6001 | Оборудование для ОКЭ и КРМ | PL1 | 1 | ШТ | Под заказ Т2 | Сертифицировано | 2025-04-16 | 59668.35 | 71602.02 | 71602.02
BH12540 | УКРМ Alpibloc типа H 125 квар | Нерегулируемая комплектная конденсаторная установка Alpibloc - трёхфазная - тип H - макс. 520 В - 125 квар | Legrand | Качество электрической энергии | 6001 | Оборудование для ОКЭ и КРМ | PL1 | 1 | ШТ | Под заказ Т2 | Сертифицировано | 2025-04-16 | 208721.79 | 250466.15 | 250466.15
BH15040 | УКРМ Alpibloc типа H 150 квар | Нерегулируемая комплектная конденсаторная установка Alpibloc - трёхфазная - тип H - макс. 520 В - 150 квар | Legrand | Качество электрической энергии | 6001 | Оборудование для ОКЭ и КРМ | PL1 | 1 | ШТ | Под заказ Т2 | Сертифицировано | 2025-04-16 | 455052.23 | 546062.68 | 546062.68
BH1540 | УКРМ Alpibloc типа H 15 квар | Нерегулируемая комплектная конденсаторная установка Alpibloc - трёхфазная - тип H - макс. 520 В - 15 квар | Legrand | Качество электрической энергии | 6001 | Оборудование для ОКЭ и КРМ | PL1 | 1 | ШТ | Под заказ Т2 | Сертифицировано | 2025-04-16 | 61778.93 | 74134.72 | 74134.72
BH17540 | УКРМ Alpibloc типа H 175 квар | Нерегулируемая комплектная конденсаторная установка Alpibloc - трёхфазная - тип H - макс. 520 В - 175 квар | Legrand | Качество электрической энергии | 6001 | Оборудование для ОКЭ и КРМ | PL1 | 1 | ШТ | Под заказ Т2 | Сертифицировано | 2025-04-16 | 449242.06 | 539090.47 | 539090.47
BH2040 | УКРМ Alpibloc типа H 20 квар | Нерегулируемая комплектная конденсаторная установка Alpibloc - трёхфазная - тип H - макс. 520 В - 20 квар | Legrand | Качество электрической энергии | 6001 | Оборудование для ОКЭ и КРМ | PL1 | 1 | ШТ | Под заказ Т2 | Сертифицировано | 2025-04-16 | 63347 | 76016.4 | 76016.4
BH2540 | УКРМ Alpibloc типа H 25 квар | Нерегулируемая комплектная конденсаторная установка Alpibloc - трёхфазная - тип H - макс. 520 В - 25 квар | Legrand | Качество электрической энергии | 6001 | Оборудование для ОКЭ и КРМ | PL1 | 1 | ШТ | Под заказ Т2 | Сертифицировано | 2025-04-16 | 64706.98 | 77648.38 | 77648.38
BH3040 | УКРМ Alpibloc типа H 30 квар | Нерегулируемая комплектная конденсаторная установка Alpibloc - трёхфазная - тип H - макс. 520 В - 30 квар | Legrand | Качество электрической энергии | 6001 | Оборудование для ОКЭ и КРМ | PL1 | 1 | ШТ | Под заказ Т2 | Сертифицировано | 2025-04-16 | 82550.26 | 99060.31 | 99060.31
BH4040 | УКРМ Alpibloc типа H 40 квар | Нерегулируемая комплектная конденсаторная установка Alpibloc - трёхфазная - тип H - макс. 520 В - 40 квар | Legrand | Качество электрической энергии | 6001 | Оборудование для ОКЭ и КРМ | PL1 | 1 | ШТ | Под заказ Т2 | Сертифицировано | 2025-04-16 | 104382.2 | 125258.64 | 125258.64
BH5040 | УКРМ Alpibloc типа H 50 квар | Нерегулируемая комплектная конденсаторная установка Alpibloc - трёхфазная - тип H - макс. 520 В - 50 квар | Legrand | Качество электрической энергии | 6001 | Оборудование для ОКЭ и КРМ | PL1 | 1 | ШТ | Под заказ Т2 | Сертифицировано | 2025-04-16 | 105532.18 | 126638.62 | 126638.62
BH6040 | УКРМ Alpibloc типа H 60 квар | Нерегулируемая комплектная конденсаторная установка Alpibloc - трёхфазная - тип H - макс. 520 В - 60 квар | Legrand | Качество электрической энергии | 6001 | Оборудование для ОКЭ и КРМ | PL1 | 1 | ШТ | Под заказ Т2 | Сертифицировано | 2025-04-16 | 114711.92 | 137654.3 | 137654.3
BH7540 | УКРМ Alpibloc типа H 75 квар | Нерегулируемая комплектная конденсаторная установка Alpibloc - трёхфазная - тип H - макс. 520 В - 75 квар | Legrand | Качество электрической энергии | 6001 | Оборудование для ОКЭ и КРМ | PL1 | 1 | ШТ | Под заказ Т2 | Сертифицировано | 2025-04-16 | 149832.4 | 179798.88 | 179798.88
BH9040 | УКРМ Alpibloc типа H 90 квар | Нерегулируемая комплектная конденсаторная установка Alpibloc - трёхфазная - тип H - макс. 520 В - 90 квар | Legrand | Качество электрической энергии | 6001 | Оборудование для ОКЭ и КРМ | PL1 | 1 | ШТ | Под заказ Т2 | Сертифицировано | 2025-04-16 | 184197.7 | 221037.24 | 221037.24
BMSW1003 | My Home Релейный активатор, 4 независимых канала 16 А | MyHOME Релейный активатор, 4 независимых канала 16 А | Bticino | Автоматизация BTicino | 2330 | Управление освещением - шинные активаторы, управляющие и системные устройства (BTICINO) | PL4 | 1 | ШТ | На складе | Сертифицировано | 2023-06-07 | 26390.45 | 31668.54 | 31668.54 |  |  | 0.29 | 1.0181 | 112 | 90 | 101 | 8012199968186 | MyHome
BS.R12040.189 | УКРМ Alpibloc тип SAH 120 квар | Нерегулируемая комплектная конденсаторная установка Alpibloc - трёхфазная - тип SAH - макс. 520 В - 120 квар | Legrand | Качество электрической энергии | 6001 | Оборудование для ОКЭ и КРМ | PL1 | 1 | ШТ | Под заказ Т2 | Сертифицировано | 2025-04-16 | 1137691.53 | 1365229.84 | 1365229.84
BS.R16040.189 | УКРМ Alpibloc тип SAH 160 квар | Нерегулируемая комплектная конденсаторная установка Alpibloc - трёхфазная - тип SAH - макс. 520 В - 160 квар | Legrand | Качество электрической энергии | 6001 | Оборудование для ОКЭ и КРМ | PL1 | 1 | ШТ | Под заказ Т2 | Сертифицировано | 2025-04-16 | 1298688.1 | 1558425.72 | 1558425.72
BS.R20040.189 | УКРМ Alpibloc тип SAH 200 квар | Нерегулируемая комплектная конденсаторная установка Alpibloc - трёхфазная - тип SAH - макс. 520 В - 200 квар | Legrand | Качество электрической энергии | 6001 | Оборудование для ОКЭ и КРМ | PL1 | 1 | ШТ | Под заказ Т2 | Сертифицировано | 2025-04-16 | 1567200.09 | 1880640.11 | 1880640.11
BS.R24040.189 | УКРМ Alpibloc тип SAH 240 квар | Нерегулируемая комплектная конденсаторная установка Alpibloc - трёхфазная - тип SAH - макс. 520 В - 240 квар | Legrand | Качество электрической энергии | 6001 | Оборудование для ОКЭ и КРМ | PL1 | 1 | ШТ | Под заказ Т2 | Сертифицировано | 2025-04-16 | 1657492.97 | 1988991.56 | 1988991.56
BS.R28040.189 | УКРМ Alpibloc тип SAH 280 квар | Нерегулируемая комплектная конденсаторная установка Alpibloc - трёхфазная - тип SAH - макс. 520 В - 280 квар | Legrand | Качество электрической энергии | 6001 | Оборудование для ОКЭ и КРМ | PL1 | 1 | ШТ | Под заказ Т2 | Сертифицировано | 2025-04-16 | 1948787.77 | 2338545.32 | 2338545.32
BS.R4040.189 | УКРМ Alpibloc тип SAH 40 квар | Нерегулируемая комплектная конденсаторная установка Alpibloc - трёхфазная - тип SAH - макс. 520 В - 40 квар | Legrand | Качество электрической энергии | 6001 | Оборудование для ОКЭ и КРМ | PL1 | 1 | ШТ | Под заказ Т2 | Сертифицировано | 2025-04-16 | 454475.53 | 545370.64 | 545370.64
BS.R8040.189 | УКРМ Alpibloc тип SAH 80 квар | Нерегулируемая комплектная конденсаторная установка Alpibloc - трёхфазная - тип SAH - макс. 520 В - 80 квар | Legrand | Качество электрической энергии | 6001 | Оборудование для ОКЭ и КРМ | PL1 | 1 | ШТ | Под заказ Т2 | Сертифицировано | 2025-04-16 | 751535.88 | 901843.06 | 901843.06
BS.RS14440.189 | УКРМ Alpibloc тип SAH 144 квар | Нерегулируемая комплектная конденсаторная установка Alpibloc - трёхфазная - тип SAH - макс. 520 В - 144 квар | Legrand | Качество электрической энергии | 6001 | Оборудование для ОКЭ и КРМ | PL1 | 1 | ШТ | Под заказ Т2 | Сертифицировано | 2025-04-16 | 1705756.01 | 2046907.21 | 2046907.21
BS.RS21640.189 | УКРМ Alpibloc тип SAH 216 квар | Нерегулируемая комплектная конденсаторная установка Alpibloc - трёхфазная - тип SAH - макс. 520 В - 216 квар | Legrand | Качество электрической энергии | 6001 | Оборудование для ОКЭ и КРМ | PL1 | 1 | ШТ | Под заказ Т2 | Сертифицировано | 2025-04-16 | 2191357.58 | 2629629.1 | 2629629.1
BS.RS28840.189 | УКРМ Alpibloc тип SAH 288 квар | Нерегулируемая комплектная конденсаторная установка Alpibloc - трёхфазная - тип SAH - макс. 520 В - 288 квар | Legrand | Качество электрической энергии | 6001 | Оборудование для ОКЭ и КРМ | PL1 | 1 | ШТ | Под заказ Т2 | Сертифицировано | 2025-04-16 | 2892902.48 | 3471482.98 | 3471482.98
BS.RS7240.189 | УКРМ Alpibloc тип SAH 72 квар | Нерегулируемая комплектная конденсаторная установка Alpibloc - трёхфазная - тип SAH - макс. 520 В - 72 квар | Legrand | Качество электрической энергии | 6001 | Оборудование для ОКЭ и КРМ | PL1 | 1 | ШТ | Под заказ Т2 | Сертифицировано | 2025-04-16 | 1165247.6 | 1398297.12 | 1398297.12
BS10040.189 | УКРМ Alpibloc тип SAH 100 квар | Нерегулируемая комплектная конденсаторная установка Alpibloc - трёхфазная - тип SAH - макс. 470 В - 100 квар | Legrand | Качество электрической энергии | 6001 | Оборудование для ОКЭ и КРМ | PL1 | 1 | ШТ | Под заказ Т2 | Сертифицировано | 2025-04-16 | 719012.65 | 862815.18 | 862815.18
BS15040.189 | УКРМ Alpibloc тип SAH 150 квар | Нерегулируемая комплектная конденсаторная установка Alpibloc - трёхфазная - тип SAH - макс. 470 В - 150 квар | Legrand | Качество электрической энергии | 6001 | Оборудование для ОКЭ и КРМ | PL1 | 1 | ШТ | Под заказ Т2 | Сертифицировано | 2025-04-16 | 1034823.91 | 1241788.69 | 1241788.69
BS20040.189 | УКРМ Alpibloc тип SAH 200 квар | Нерегулируемая комплектная конденсаторная установка Alpibloc - трёхфазная - тип SAH - макс. 470 В - 200 квар | Legrand | Качество электрической энергии | 6001 | Оборудование для ОКЭ и КРМ | PL1 | 1 | ШТ | Под заказ Т2 | Сертифицировано | 2025-04-16 | 1362040.81 | 1634448.97 | 1634448.97
BS25040.189 | УКРМ Alpibloc тип SAH 250 квар | Нерегулируемая комплектная конденсаторная установка Alpibloc - трёхфазная - тип SAH - макс. 470 В - 250 квар | Legrand | Качество электрической энергии | 6001 | Оборудование для ОКЭ и КРМ | PL1 | 1 | ШТ | Под заказ Т2 | Сертифицировано | 2025-04-16 | 1618702.33 | 1942442.8 | 1942442.8
BS30040.189 | УКРМ Alpibloc тип SAH 300 квар | Нерегулируемая комплектная конденсаторная установка Alpibloc - трёхфазная - тип SAH - макс. 470 В - 300 квар | Legrand | Качество электрической энергии | 6001 | Оборудование для ОКЭ и КРМ | PL1 | 1 | ШТ | Под заказ Т2 | Сертифицировано | 2025-04-16 | 1698028.68 | 2037634.42 | 2037634.42
BS5040.189 | УКРМ Alpibloc тип SAH 50 квар | Нерегулируемая комплектная конденсаторная установка Alpibloc - трёхфазная - тип SAH - макс. 470 В - 50 квар | Legrand | Качество электрической энергии | 6001 | Оборудование для ОКЭ и КРМ | PL1 | 1 | ШТ | Под заказ Т2 | Сертифицировано | 2025-04-16 | 420184.42 | 504221.3 | 504221.3
BS7540.189 | УКРМ Alpibloc тип SAH 75 квар | Нерегулируемая комплектная конденсаторная установка Alpibloc - трёхфазная - тип SAH - макс. 470 В - 75 квар | Legrand | Качество электрической энергии | 6001 | Оборудование для ОКЭ и КРМ | PL1 | 1 | ШТ | Под заказ Т2 | Сертифицировано | 2025-04-16 | 672443.35 | 806932.02 | 806932.02
BXM23AM | Кожух IP23 AM собр. вид | Кожух IP23 AM в собранном на трансформаторе виде | Zucchini | Transformers | 4421 | Трансформаторы серии Zucchini | PL1 | 1 | ШТ | Под заказ Т1 | Не подлежит сертификации | 2021-12-31 | 440439.48 | 449248.27 | 449248.27
BXM23BM | Кожух IP23 BM собр. вид | Кожух IP23 BM в собранном на трансформаторе виде | Zucchini | Transformers | 4421 | Трансформаторы серии Zucchini | PL1 | 1 | ШТ | Под заказ Т1 | Не подлежит сертификации | 2021-12-31 | 697098.92 | 711040.9 | 711040.9
BXM23CM | Кожух IP23 CM собр. вид | Кожух IP23 CM в собранном на трансформаторе виде | Zucchini | Transformers | 4421 | Трансформаторы серии Zucchini | PL1 | 1 | ШТ | Под заказ Т1 | Не подлежит сертификации | 2021-12-31 | 1001249.48 | 1021274.47 | 1021274.47
BXM23DM | Кожух IP23 DM собр. вид | Кожух IP23 DM в собранном на трансформаторе виде | Zucchini | Transformers | 4421 | Трансформаторы серии Zucchini | PL1 | 1 | ШТ | Под заказ Т1 | Не подлежит сертификации | 2021-12-31 | 1051311.96 | 1072338.2 | 1072338.2
BXM31AM | Кожух IP31 AM собр. вид | Кожух IP31 AM в собранном на трансформаторе виде | Zucchini | Transformers | 4421 | Трансформаторы серии Zucchini | PL1 | 1 | ШТ | Под заказ Т1 | Не подлежит сертификации | 2021-12-31 | 470484.01 | 479893.69 | 479893.69
BXM31BM | Кожух IP31 BM собр. вид | Кожух IP31 BM в собранном на трансформаторе виде | Zucchini | Transformers | 4421 | Трансформаторы серии Zucchini | PL1 | 1 | ШТ | Под заказ Т1 | Не подлежит сертификации | 2021-12-31 | 728955.9 | 743535.02 | 743535.02
BXM31CM | Кожух IP31 CM собр. вид | Кожух IP31 CM в собранном на трансформаторе виде | Zucchini | Transformers | 4421 | Трансформаторы серии Zucchini | PL1 | 1 | ШТ | Под заказ Т1 | Не подлежит сертификации | 2021-12-31 | 983679.92 | 1003353.52 | 1003353.52
BXM31DM | Кожух IP31 DM собр. вид | Кожух IP31 DM в собранном на трансформаторе виде | Zucchini | Transformers | 4421 | Трансформаторы серии Zucchini | PL1 | 1 | ШТ | Под заказ Т1 | Не подлежит сертификации | 2021-12-31 | 1032863.92 | 1053521.2 | 1053521.2
BXS23AM | Кожух IP23 AM разобр. вид | Кожух IP23 AM в разобранном виде | Zucchini | Transformers | 4421 | Трансформаторы серии Zucchini | PL1 | 1 | ШТ | Под заказ Т1 | Не подлежит сертификации | 2021-12-31 | 388097.16 | 395859.1 | 395859.1
BXS23BM | Кожух IP23 BM разобр. вид | Кожух IP23 BM в разобранном виде | Zucchini | Transformers | 4421 | Трансформаторы серии Zucchini | PL1 | 1 | ШТ | Под заказ Т1 | Не подлежит сертификации | 2021-12-31 | 423712.76 | 432187.02 | 432187.02
BXS23CM | Кожух IP23 CM разобр. вид | Кожух IP23 CM в разобранном виде | Zucchini | Transformers | 4421 | Трансформаторы серии Zucchini | PL1 | 1 | ШТ | Под заказ Т1 | Не подлежит сертификации | 2021-12-31 | 528592.58 | 539164.43 | 539164.43
BXS23DM | Кожух IP23 DM разобр. вид | Кожух IP23 DM в разобранном виде | Zucchini | Transformers | 4421 | Трансформаторы серии Zucchini | PL1 | 1 | ШТ | Под заказ Т1 | Не подлежит сертификации | 2021-12-31 | 713599.99 | 727871.99 | 727871.99
BXS31AM | Кожух IP31 AM разобр. вид | Кожух IP31 AM в разобранном виде | Zucchini | Transformers | 4421 | Трансформаторы серии Zucchini | PL1 | 1 | ШТ | Под заказ Т1 | Не подлежит сертификации | 2021-12-31 | 282544.99 | 288195.89 | 288195.89 | [7 empty] | 8033777506736
BXS31BM | Кожух IP31 BM разобр. вид | Кожух IP31 BM в разобранном виде | Zucchini | Transformers | 4421 | Трансформаторы серии Zucchini | PL1 | 1 | ШТ | Под заказ Т1 | Не подлежит сертификации | 2021-12-31 | 363867.79 | 371145.15 | 371145.15 | [7 empty] | 8033777506743
BXS31CM | Кожух IP31 CM разобр. вид | Кожух IP31 CM в разобранном виде | Zucchini | Transformers | 4421 | Трансформаторы серии Zucchini | PL1 | 1 | ШТ | Под заказ Т1 | Не подлежит сертификации | 2021-12-31 | 511917.18 | 522155.52 | 522155.52 | [7 empty] | 8033777506750
BXS31DM | Кожух IP31 DM разобр. вид | Кожух IP31 DM в разобранном виде | Zucchini | Transformers | 4421 | Трансформаторы серии Zucchini | PL1 | 1 | ШТ | Под заказ Т1 | Не подлежит сертификации | 2021-12-31 | 691088.2 | 704909.96 | 704909.96 | [7 empty] | 8033777506767
C4001L | Выключатель, 16 А, 1 модуль | Выключатель, 16 А, 1 модуль | Bticino | ЭУИ Luxe | 2204 | Luna электроустановочные изделия Bticino | PL2 | 60 | ШТ | Под заказ Т2 | Сертифицировано | 2023-06-26 | 484.15 | 580.98 | 580.98 |  |  | 1.602 | 7.6076 | 266 | 200 | 143 | 8012199257815 | Электроустановочные изделия
C4001L/2 | Выключатель, 16 А, 2 модуля | Выключатель, 16 А, 2 модуля | Bticino | ЭУИ Luxe | 2204 | Luna электроустановочные изделия Bticino | PL2 | 10 | ШТ | Под заказ Т2 | Сертифицировано | 2023-06-26 | 658.07 | 789.68 | 789.68 |  |  | 0.32 | 1.6335 | 275 | 108 | 55 | 8012199257990 | Электроустановочные изделия
C4002L | Выключатель 2-х полюсный, 1 модуль | Выключатель 2-х полюсный, 1 модуль | Bticino | ЭУИ Luxe | 2204 | Luna электроустановочные изделия Bticino | PL2 | 10 | ШТ | Под заказ Т2 | Сертифицировано | 2023-06-26 | 1320.41 | 1584.49 | 1584.49 |  |  | 0.298 | 1.2006 | 185 | 118 | 55 | 8012199438535 | Электроустановочные изделия
C4003L | Переключатель на 2 направления 16A, 1 модуль | Переключатель на 2 направления 16A, 1 модуль | Bticino | ЭУИ Luxe | 2204 | Luna электроустановочные изделия Bticino | PL2 | 10 | ШТ | Под заказ Т2 | Сертифицировано | 2023-06-26 | 586.9 | 704.28 | 704.28 |  |  | 0.239 | 0.98235 | 185 | 118 | 45 | 8012199257846 | Электроустановочные изделия
C4003L/2 | Переключатель на 2 направления 16A, 2 модуля | Переключатель на 2 направления 16A, 2 модуля | Bticino | ЭУИ Luxe | 2204 | Luna электроустановочные изделия Bticino | PL2 | 10 | ШТ | Под заказ Т2 | Сертифицировано | 2023-06-26 | 836.26 | 1003.51 | 1003.51 |  |  | 0.339 | 1.6335 | 275 | 108 | 55 | 8012199257907 | Электроустановочные изделия
C4004L | Промежуточный переключатель 16A, 1 модуль | Промежуточный переключатель 16A, 1 модуль | Bticino | ЭУИ Luxe | 2204 | Luna электроустановочные изделия Bticino | PL2 | 10 | ШТ | Под заказ Т2 | Сертифицировано | 2023-06-26 | 1349.78 | 1619.74 | 1619.74 |  |  | 0.307 | 1.2006 | 185 | 118 | 55 | 8012199257877 | Электроустановочные изделия
C4004L/2 | Промежуточный переключатель 16A, 2 модуля | Промежуточный переключатель 16A, 2 модуля | Bticino | ЭУИ Luxe | 2204 | Luna электроустановочные изделия Bticino | PL2 | 10 | ШТ | Под заказ Т2 | Сертифицировано | 2023-06-26 | 1496.47 | 1795.76 | 1795.76 |  |  | 0.381 | 1.6335 | 275 | 108 | 55 | 8012199257969 | Электроустановочные изделия
C4005L | Кнопка NO 10A, 1 модуль | Кнопка NO 10A, 1 модуль | Bticino | ЭУИ Luxe | 2204 | Luna электроустановочные изделия Bticino | PL2 | 10 | ШТ | Под заказ Т2 | Сертифицировано | 2023-06-26 | 557.45 | 668.94 | 668.94 |  |  | 0.223 | 0.98235 | 185 | 118 | 45 | 8012199450629 | Электроустановочные изделия
C4033 | Кнопка со шнуром NO 10A, 1 модуль | Кнопка со шнуром NO 10A, 1 модуль | Bticino | ЭУИ Luxe | 2204 | Luna электроустановочные изделия Bticino | PL2 | 1 | ШТ | Под заказ Т2 | Сертифицировано | 2023-06-26 | 1854.46 | 2225.35 | 2225.35 |  |  | 0.028 | 0.09396 | 58 | 27 | 60 | 8012199438566 | Электроустановочные изделия
C4040 | Кнопка NO с подсветкой и именной табличкой, 2 модуля | Кнопка NO с подсветкой и именной табличкой, 2 модуля | Bticino | ЭУИ Luxe | 2204 | Luna электроустановочные изделия Bticino | PL2 | 10 | ШТ | Под заказ Т2 | Сертифицировано | 2023-06-26 | 1819.2 | 2183.04 | 2183.04 |  |  | 0.396 | 1.6335 | 275 | 108 | 55 | 8012199533803 | Электроустановочные изделия
C4042/2 | Кнопка NO 10A, "звонок", 2 модуля | Кнопка NO 10A, "звонок", 2 модуля | Bticino | ЭУИ Luxe | 2204 | Luna электроустановочные изделия Bticino | PL2 | 10 | ШТ | Под заказ Т2 | Сертифицировано | 2023-06-26 | 850.98 | 1021.18 | 1021.18 |  |  | 0.322 | 1.6335 | 275 | 108 | 55 | 8012199257938 | Электроустановочные изделия
C4043/2 | Кнопка NO 10A, "свет", 2 модуля | Кнопка NO 10A, "свет", 2 модуля | Bticino | ЭУИ Luxe | 2204 | Luna электроустановочные изделия Bticino | PL2 | 10 | ШТ | Под заказ Т2 | Сертифицировано | 2023-06-26 | 850.98 | 1021.18 | 1021.18 |  |  | 0.315 | 1.6335 | 275 | 108 | 55 | 8012199258027 | Электроустановочные изделия
C4113 | Розетка Италия 16А, 250V a.c., 1 модуль | Розетка Италия 16А, 250V AC, 1 модуль | Bticino | ЭУИ Luxe | 2204 | Luna электроустановочные изделия Bticino | PL2 | 10 | ШТ | Под заказ Т2 | Сертифицировано | 2023-09-04 | 542.81 | 651.37 | 651.37 |  |  | 0.283 | 0.98235 | 185 | 118 | 45 | 8012199450636 | Электроустановочные изделия
C4125 | Розетка ев-ам. 16А с защитными шторками, 1 модуль | Розетка евро-амер. 16А с защитными шторками, 1 модуль | Bticino | ЭУИ Luxe | 2204 | Luna электроустановочные изделия Bticino | PL2 | 10 | ШТ | Под заказ Т2 | Сертифицировано | 2023-09-04 | 777.76 | 933.31 | 933.31 |  |  | 0.302 | 0.98235 | 185 | 118 | 45 | 8012199519760 | Электроустановочные изделия
C4125S | Розетка ев-ам, 16А, 1 модуль | Розетка евро-амер., 16А, 1 модуль | Bticino | ЭУИ Luxe | 2204 | Luna электроустановочные изделия Bticino | PL2 | 10 | ШТ | Под заказ Т2 | Сертифицировано | 2023-09-04 | 538.39 | 646.07 | 646.07 |  |  | 0.285 | 0.98235 | 185 | 118 | 45 | 8012199498508 | Электроустановочные изделия
C4140 | Розетка с защитными шторками (боковые, центральные заземляющие контакты типа Шуко ) 16A, 250V a.c. 2 модуля | Розетка с защитными шторками (боковые, центральные заземляющие контакты типа Шуко ) 16A, 250V AC 2 модуля | Bticino | ЭУИ Luxe | 2204 | Luna электроустановочные изделия Bticino | PL2 | 10 | ШТ | Под заказ Т2 | Сертифицировано | 2023-09-04 | 1173.72 | 1408.46 | 1408.46 |  |  | 0.406 | 1.8172 | 280 | 118 | 55 | 8012199450643 | Электроустановочные изделия
C4141 | Розетка Шуко 16A, 250V a.c. с защитными шторками | Розетка Шуко 16A, 250V AC с защитными шторками | Bticino | ЭУИ Luxe | 2204 | Luna электроустановочные изделия Bticino | PL2 | 40 | ШТ | Под заказ Т2 | Сертифицировано | 2023-09-04 | 880.27 | 1056.32 | 1056.32 |  |  | 1.738 | 11.466 | 300 | 260 | 147 | 8012199450650 | Электроустановочные изделия
C4141/1 | Розетка с боковым заземляющим контактом типа Шуко 10/16A, 250V a.c. | Розетка с боковым заземляющим контактом типа Шуко 10/16A, 250V a.c. | Bticino | ЭУИ Luxe | 2204 | Luna электроустановочные изделия Bticino | PL2 | 10 | ШТ | Под заказ Т2 | Сертифицировано | 2023-09-04 | 728.39 | 874.07 | 874.07 |  |  | 0.425 | 1.6335 | 275 | 108 | 55 | 8012199258058 | Электроустановочные изделия
C4180 | Розетка Италия 16A 250V a.c. 1 модуль | Розетка Италия 16A 250V AC 1 модуль | Bticino | ЭУИ Luxe | 2204 | Luna электроустановочные изделия Bticino | PL2 | 10 | ШТ | Под заказ Т2 | Сертифицировано | 2023-09-04 | 645.56 | 774.67 | 774.67 |  |  | 0.287 | 0.98235 | 185 | 118 | 45 | 8012199450667 | Электроустановочные изделия
C4233/11 | Телефонный разъем RJ11 (4/6) K10, 2 модуля | Телефонный разъём RJ11 (4/6) K10, 2 модуля | Bticino | ЭУИ Luxe | 2204 | Luna электроустановочные изделия Bticino | PL2 | 10 | ШТ | Под заказ Т2 | Сертифицировано | 2024-12-01 | 1704.91 | 2045.89 | 2045.89 |  |  | 0.288 | 1.6335 | 275 | 108 | 55 | 8012199258089 | Электроустановочные изделия
C4233/12 | Телефонный разъем RJ12 (6/6) K10, 2 модуля | Телефонный разъём RJ12 (6/6) K10, 2 модуля | Bticino | ЭУИ Luxe | 2204 | Luna электроустановочные изделия Bticino | PL2 | 10 | ШТ | Под заказ Т2 | Сертифицировано | 2024-12-01 | 1877.94 | 2253.53 | 2253.53 |  |  | 0.304 | 1.6335 | 275 | 108 | 55 | 8012199467221 | Электроустановочные изделия
C4351/230 | Звонок 230V a.c. 1 модуль | Звонок 230V AC, 1 модуль | Bticino | ЭУИ Luxe | 2204 | Luna электроустановочные изделия Bticino | PL2 | 10 | ШТ | Под заказ Т2 | Сертифицировано | 2021-02-12 | 2934.19 | 3521.03 | 3521.03 |  |  | 0.573 | 1.2006 | 185 | 118 | 55 | 8012199438702 | Электроустановочные изделия
C4356/230 | Зуммер 230 V a.c. , 1 модуль | Зуммер 230 V AC, 1 модуль | Bticino | ЭУИ Luxe | 2204 | Luna электроустановочные изделия Bticino | PL2 | 10 | ШТ | Под заказ Т2 | Сертифицировано | 2021-02-12 | 2599.75 | 3119.7 | 3119.7 |  |  | 0.465 | 1.2006 | 185 | 118 | 55 | 8012199438764 | Электроустановочные изделия
C4402 | Поворотный диммер для активной нагрузки 500Вт 230V a.c., с выключателем | Поворотный диммер для активной нагрузки 500Вт 230V AC., с выключателем | Bticino | ЭУИ Luxe | 2204 | Luna электроустановочные изделия Bticino | PL2 | 1 | ШТ | Под заказ Т2 | Сертифицировано | 2023-03-29 | 6580.44 | 7896.53 | 7896.53 |  |  | 0.059 | 0.10003 | 57 | 27 | 65 | 8012199429243 | Электроустановочные изделия
C4702 | Суппорт для квадратной коробки, 2 модуля, винты | Суппорт для квадратной коробки, 2 модуля, винты | Bticino | ЭУИ Luxe | 2204 | Luna электроустановочные изделия Bticino | PL2 | 100 | ШТ | Под заказ Т2 | Сертифицировано | 2024-11-24 | 146.76 | 176.11 | 176.11 |  |  | 1.661 | 17.16 | 400 | 300 | 143 | 8012199293370 | Электроустановочные изделия
C4702G | Суппорт для квадратной коробки, 2 модуля, клипсы | Суппорт для квадратной коробки, 2 модуля, клипсы | Bticino | ЭУИ Luxe | 2204 | Luna электроустановочные изделия Bticino | PL2 | 10 | ШТ | Под заказ Т2 | Сертифицировано | 2024-11-24 | 299.18 | 359.02 | 359.02 |  |  | 0.268 | 2.55 | 200 | 150 | 85 | 8012199257518 | Электроустановочные изделия
C4703 | Суппорт 3 модуля для прямоугольной коробки, винты | Суппорт 3 модуля для прямоугольной коробки, винты | Bticino | ЭУИ Luxe | 2204 | Luna электроустановочные изделия Bticino | PL2 | 100 | ШТ | Под заказ Т2 | Сертифицировано | 2024-11-24 | 176.13 | 211.36 | 211.36 |  |  | 2.756 | 23.8876 | 395 | 295 | 205 | 8012199257549 | Электроустановочные изделия
C4704 | Суппорт 4 модуля для прямоугольной коробки | Суппорт 4 модуля для прямоугольной коробки | Bticino | ЭУИ Luxe | 2204 | Luna электроустановочные изделия Bticino | PL2 | 10 | ШТ | Под заказ Т2 | Сертифицировано | 2024-11-24 | 440.22 | 528.26 | 528.26 |  |  | 0.365 | 2.55 | 200 | 150 | 85 | 8012199555997 | Электроустановочные изделия
C4719 | Суппорт 2 модуля для прямоугольной коробки, винты | Суппорт 2 модуля для прямоугольной коробки, винты | Bticino | ЭУИ Luxe | 2204 | Luna электроустановочные изделия Bticino | PL2 | 50 | ШТ | Под заказ Т2 | Сертифицировано | 2024-11-24 | 205.43 | 246.52 | 246.52 |  |  | 1.48 | 12.95 | 370 | 200 | 175 | 8012199500386 | Электроустановочные изделия
C4719G | Суппорт 2 модуля для прямоугольной коробки, клипсы | Суппорт 2 модуля для прямоугольной коробки, клипсы | Bticino | ЭУИ Luxe | 2204 | Luna электроустановочные изделия Bticino | PL2 | 50 | ШТ | Под заказ Т2 | Сертифицировано | 2024-12-03 | 352.11 | 422.53 | 422.53 |  |  | 1.629 | 12.95 | 370 | 200 | 175 | 8012199500393 | Электроустановочные изделия
C4802/2BN | Накладка на 2+2 модуля, Белый | Накладка на 2+2 модуля, Белый | Bticino | ЭУИ Luxe | 2204 | Luna электроустановочные изделия Bticino | PL2 | 10 | ШТ | Под заказ Т2 | Сертифицировано | 2024-11-24 | 528.16 | 633.79 | 633.79 |  |  | 0.423 | 2.0349 | 176 | 123 | 94 | 8012199257570 | Электроустановочные изделия
C4802/2GM | Накладка на 2+2 модуля, Желтый Металлик | Накладка на 2+2 модуля, Жёлтый Металлик | Bticino | ЭУИ Luxe | 2204 | Luna электроустановочные изделия Bticino | PL2 | 10 | ШТ | Под заказ Т2 | Сертифицировано | 2024-11-24 | 1005.03 | 1206.04 | 1206.04 |  |  | 0.368 | 2.0349 | 176 | 123 | 94 | 8012199542232 | Электроустановочные изделия
C4802/2VM | Накладка на 2+2 модуля, Зелёный Металлик | Накладка на 2+2 модуля, Зелёный Металлик | Bticino | ЭУИ Luxe | 2204 | Luna электроустановочные изделия Bticino | PL2 | 10 | ШТ | Под заказ Т2 | Сертифицировано | 2024-11-24 | 1052.89 | 1263.47 | 1263.47 |  |  | 0.35 | 2.0349 | 176 | 123 | 94 | 8012199542249 | Электроустановочные изделия
C4802/3BN | Накладка на 2+2+2 модуля, Белый | Накладка на 2+2+2 модуля, Белый | Bticino | ЭУИ Luxe | 2204 | Luna электроустановочные изделия Bticino | PL2 | 10 | ШТ | Под заказ Т2 | Сертифицировано | 2024-11-24 | 704.22 | 845.06 | 845.06 |  |  | 0.557 | 3.125 | 250 | 125 | 100 | 8012199257471 | Электроустановочные изделия
C4802/3GM | Накладка на 2+2+2 модуля, Желтый Металлик | Накладка на 2+2+2 модуля, Жёлтый Металлик | Bticino | ЭУИ Luxe | 2204 | Luna электроустановочные изделия Bticino | PL2 | 10 | ШТ | Под заказ Т2 | Сертифицировано | 2024-11-24 | 1513.57 | 1816.28 | 1816.28 |  |  | 0.468 | 3.125 | 250 | 125 | 100 | 8012199542256 | Электроустановочные изделия
C4802/3VM | Накладка на 2+2+2 модуля, Зелёный Металлик | Накладка на 2+2+2 модуля, Зелёный Металлик | Bticino | ЭУИ Luxe | 2204 | Luna электроустановочные изделия Bticino | PL2 | 10 | ШТ | Под заказ Т2 | Сертифицировано | 2024-11-24 | 1513.57 | 1816.28 | 1816.28 |  |  | 0.467 | 3.125 | 250 | 125 | 100 | 8012199542263 | Электроустановочные изделия
C4802/4BN | Накладка на 2+2+2+2 модуля, Белый | Накладка на 2+2+2+2 модуля, Белый | Bticino | ЭУИ Luxe | 2204 | Luna электроустановочные изделия Bticino | PL2 | 10 | ШТ | Под заказ Т2 | Сертифицировано | 2024-12-03 | 938.93 | 1126.72 | 1126.72 |  |  | 0.566 | 4.4022 | 330 | 145 | 92 | 8012199530734 | Электроустановочные изделия
C4802/4GM | Накладка на 2+2+2+2 модуля, Желтый Металлик | Накладка на 2+2+2+2 модуля, Жёлтый Металлик | Bticino | ЭУИ Luxe | 2204 | Luna электроустановочные изделия Bticino | PL2 | 10 | ШТ | Под заказ Т2 | Не подлежит сертификации | 2020-12-31 | 2069.77 | 2483.72 | 2483.72 |  |  | 0.522 | 4.4022 | 330 | 145 | 92 | 8012199542270 | Электроустановочные изделия
C4802/4VM | Накладка на 2+2+2+2 модуля, Зелёный Металлик | Накладка на 2+2+2+2 модуля, Зелёный Металлик | Bticino | ЭУИ Luxe | 2204 | Luna электроустановочные изделия Bticino | PL2 | 10 | ШТ | Под заказ Т2 | Сертифицировано | 2024-11-24 | 2069.77 | 2483.72 | 2483.72 |  |  | 0.521 | 4.4022 | 330 | 145 | 92 | 8012199542287 | Электроустановочные изделия
C4802AV | Накладка на 2 модуля, Слоновая Кость | Накладка на 2 модуля, Слоновая Кость | Bticino | ЭУИ Luxe | 2204 | Luna электроустановочные изделия Bticino | PL2 | 10 | ШТ | Под заказ Т2 | Сертифицировано | 2024-11-24 | 269.24 | 323.09 | 323.09 |  |  | 0.284 | 1.3373 | 127 | 117 | 90 | 8012199455860 | Электроустановочные изделия
C4802BN | Накладка на 2 модуля, Белый | Накладка на 2 модуля, Белый | Bticino | ЭУИ Luxe | 2204 | Luna электроустановочные изделия Bticino | PL2 | 10 | ШТ | Под заказ Т2 | Сертифицировано | 2024-11-24 | 264.08 | 316.9 | 316.9 |  |  | 0.187 | 1.3373 | 127 | 117 | 90 | 8012199257631 | Электроустановочные изделия
C4802GC | Накладка на 2 модуля, Серый | Накладка на 2 модуля, Серый | Bticino | ЭУИ Luxe | 2204 | Luna электроустановочные изделия Bticino | PL2 | 10 | ШТ | Под заказ Т2 | Сертифицировано | 2024-11-24 | 286.79 | 344.15 | 344.15 |  |  | 0.288 | 1.3373 | 127 | 117 | 90 | 8012199455877 | Электроустановочные изделия
C4802GM | Накладка на 2 модуля, Желтый Металлик | Накладка на 2 модуля, Жёлтый Металлик | Bticino | ЭУИ Luxe | 2204 | Luna электроустановочные изделия Bticino | PL2 | 10 | ШТ | Под заказ Т2 | Сертифицировано | 2024-11-24 | 573.57 | 688.28 | 688.28 |  |  | 0.324 | 1.3373 | 127 | 117 | 90 | 8012199455884 | Электроустановочные изделия
C4802VM | Накладка на 2 модуля, Зелёный Металлик | Накладка на 2 модуля, Зелёный Металлик | Bticino | ЭУИ Luxe | 2204 | Luna электроустановочные изделия Bticino | PL2 | 10 | ШТ | Под заказ Т2 | Сертифицировано | 2024-11-24 | 573.57 | 688.28 | 688.28 |  |  | 0.324 | 1.3373 | 127 | 117 | 90 | 8012199455891 | Электроустановочные изделия
C4803AV | Накладка на 3 модуля, Слоновая кость | Накладка на 3 модуля, Слоновая кость | Bticino | ЭУИ Luxe | 2204 | Luna электроустановочные изделия Bticino | PL2 | 10 | ШТ | Под заказ Т2 | Сертифицировано | 2024-11-24 | 264.08 | 316.9 | 316.9 |  |  | 0.211 | 1.5544 | 93 | 122 | 137 | 8012199455907 | Электроустановочные изделия
C4803BN | Накладка на 3 модуля, Белый | Накладка на 3 модуля, Белый | Bticino | ЭУИ Luxe | 2204 | Luna электроустановочные изделия Bticino | PL2 | 10 | ШТ | Под заказ Т2 | Сертифицировано | 2024-11-24 | 264.08 | 316.9 | 316.9 |  |  | 0.235 | 1.5544 | 93 | 122 | 137 | 8012199257662 | Электроустановочные изделия
C4803GC | Накладка на 3 модуля, Серый | Накладка на 3 модуля, Серый | Bticino | ЭУИ Luxe | 2204 | Luna электроустановочные изделия Bticino | PL2 | 10 | ШТ | Под заказ Т2 | Сертифицировано | 2024-11-24 | 264.08 | 316.9 | 316.9 |  |  | 0.214 | 1.5544 | 93 | 122 | 137 | 8012199455914 | Электроустановочные изделия
C4803GM | Накладка на 3 модуля, Желтый Металлик | Накладка на 3 модуля, Жёлтый Металлик | Bticino | ЭУИ Luxe | 2204 | Luna электроустановочные изделия Bticino | PL2 | 10 | ШТ | Под заказ Т2 | Сертифицировано | 2024-11-24 | 528.16 | 633.79 | 633.79 |  |  | 0.214 | 1.5544 | 93 | 122 | 137 | 8012199455921 | Электроустановочные изделия
C4803VM | Накладка на 3 модуля, Зелёный Металлик | Накладка на 3 модуля, Зелёный Металлик | Bticino | ЭУИ Luxe | 2204 | Luna электроустановочные изделия Bticino | PL2 | 1 | ШТ | Под заказ Т2 | Сертифицировано | 2024-11-24 | 528.16 | 633.79 | 633.79 |  |  | 0.019 | 0.086751 | 81 | 119 | 9 | 8012199455938 | Электроустановочные изделия
C4804AV | Накладка на 4 модуля, Слоновая кость | Накладка на 4 модуля, Слоновая кость | Bticino | ЭУИ Luxe | 2204 | Luna электроустановочные изделия Bticino | PL2 | 1 | ШТ | Под заказ Т2 | Сертифицировано | 2024-12-03 | 586.9 | 704.28 | 704.28 |  |  | 0.019 | 0.12563 | 141 | 81 | 11 | 8012199556000 | Электроустановочные изделия
C4804BN | Накладка на 4 модуля, Белый | Накладка на 4 модуля, Белый | Bticino | ЭУИ Luxe | 2204 | Luna электроустановочные изделия Bticino | PL2 | 10 | ШТ | Под заказ Т2 | Сертифицировано | 2024-12-03 | 586.9 | 704.28 | 704.28 |  |  | 0.259 | 1.8406 | 155 | 95 | 125 | 8012199556017 | Электроустановочные изделия
C4804GM | Накладка на 4 модуля, Желтый Металлик | Накладка на 4 модуля, Жёлтый Металлик | Bticino | ЭУИ Luxe | 2204 | Luna электроустановочные изделия Bticino | PL2 | 1 | ШТ | Под заказ Т2 | Сертифицировано | 2024-12-03 | 1118.75 | 1342.5 | 1342.5 |  |  | 0.019 | 0.12563 | 141 | 81 | 11 | 8012199556031 | Электроустановочные изделия
C4804VM | Накладка на 4 модуля, Зелёный Металлик | Накладка на 4 модуля, Зелёный Металлик | Bticino | ЭУИ Luxe | 2204 | Luna электроустановочные изделия Bticino | PL2 | 1 | ШТ | Под заказ Т2 | Сертифицировано | 2024-12-03 | 1118.75 | 1342.5 | 1342.5 |  |  | 0.019 | 0.12563 | 141 | 81 | 11 | 8012199556048 | Электроустановочные изделия
C4819BN | Накладка на 2 модуля, Белый | Накладка на 2 модуля, Белый | Bticino | ЭУИ Luxe | 2204 | Luna электроустановочные изделия Bticino | PL2 | 10 | ШТ | Под заказ Т2 | Сертифицировано | 2024-11-24 | 329.12 | 394.94 | 394.94 |  |  | 0.245 | 1.3373 | 127 | 117 | 90 | 8012199500416 | Электроустановочные изделия
C4819GM | Накладка на 2 модуля, Желтый Металлик | Накладка на 2 модуля, Жёлтый Металлик | Bticino | ЭУИ Luxe | 2204 | Luna электроустановочные изделия Bticino | PL2 | 10 | ШТ | Под заказ Т2 | Сертифицировано | 2024-11-24 | 690.97 | 829.16 | 829.16 |  |  | 0.298 | 1.3373 | 127 | 117 | 90 | 8012199500430 | Электроустановочные изделия
C4819VM | Накладка на 2 модуля, Зелёный Металлик | Накладка на 2 модуля, Зелёный Металлик | Bticino | ЭУИ Luxe | 2204 | Luna электроустановочные изделия Bticino | PL2 | 10 | ШТ | Под заказ Т2 | Сертифицировано | 2024-11-24 | 690.97 | 829.16 | 829.16 |  |  | 0.337 | 1.3373 | 127 | 117 | 90 | 8012199500447 | Электроустановочные изделия
C4950 | Заглушка, с засечками 13мм, 1 модуль | Заглушка, с засечками 13мм, 1 модуль | Bticino | ЭУИ Luxe | 2204 | Luna электроустановочные изделия Bticino | PL2 | 10 | ШТ | Под заказ Т2 | Не подлежит сертификации | 2020-12-31 | 156.75 | 188.1 | 188.1 |  |  | 0.059 | 0.045 | 50 | 30 | 30 | 8012199258171 | Электроустановочные изделия
C4950S | Заглушка , 1 модуль | Заглушка , 1 модуль | Bticino | ЭУИ Luxe | 2204 | Luna электроустановочные изделия Bticino | PL2 | 10 | ШТ | Под заказ Т2 | Не подлежит сертификации | 2020-12-31 | 125.33 | 150.4 | 150.4 |  |  | 0.039 | 0.02691 | 45 | 23 | 26 | 8012199284811 | Электроустановочные изделия
C4951 | Заглушка, с засечками 13мм, 2 модуль | Заглушка, с засечками 13мм, 2 модуль | Bticino | ЭУИ Luxe | 2204 | Luna электроустановочные изделия Bticino | PL2 | 5 | ШТ | Под заказ Т2 | Не подлежит сертификации | 2020-12-31 | 498.88 | 598.66 | 598.66 |  |  | 0.035 | 0.57493 | 145 | 65 | 61 | 8012199274836 | Электроустановочные изделия
CB0012 | Бокс IP66 + 6 Х PTC (130-140) | Набор из 6 терморезисторов PTC - 130-140 °C | Zucchini | Transformers | 4421 | Трансформаторы серии Zucchini | PL1 | 1 | ШТ | Под заказ Т1 | Не подлежит сертификации | 2021-12-31 | 36889.67 | 37627.46 | 37627.46
CB00120 | Бокс IP66 + 6 Х PTC (130-140) | Бокс IP66 + 6 Х PTC (130-140) | Zucchini | Transformers | 4421 | Трансформаторы серии Zucchini | PL1 | 1 | ШТ | Под заказ Т2 | Не подлежит сертификации | 2021-12-31 | 38255.96 | 39021.08 | 39021.08 |  |  |  | 2.28 | 190 | 120 | 100
CB01411 | Вентил-ры 3150 кВА +15 % | Вентилятор для трансформатора 3150 кВА | Zucchini | Transformers | 4421 | Трансформаторы серии Zucchini | PL1 | 1 | ШТ | Под заказ Т2 | Сертифицировано | 2025-09-15 | 311600.86 | 317832.88 | 317832.88
CB01412 | Вентил-ры 2500-3150 кВА +40 % | Вентилятор для трансформатора 2500-3150 кВА | Zucchini | Transformers | 4421 | Трансформаторы серии Zucchini | PL1 | 1 | ШТ | На складе | Сертифицировано | 2025-09-15 | 311600.86 | 317832.88 | 317832.88 |  |  |  | 88.4754 | 1791 | 325 | 152
CB01413 | Вентил-ры 1600-2500 кВА +20 % | Вентилятор для трансформатора 1600 - 2500 кВА | Zucchini | Transformers | 4421 | Трансформаторы серии Zucchini | PL1 | 1 | ШТ | Под заказ Т1 | Сертифицировано | 2025-09-15 | 311600.86 | 317832.88 | 317832.88 |  |  |  | 52.4267 | 1641 | 326 | 98
CB01414 | Вентил-ры 1250-2000 кВА +40 % | Вентилятор для трансформатора 1250 - 2000 кВА | Zucchini | Transformers | 4421 | Трансформаторы серии Zucchini | PL1 | 1 | ШТ | На складе | Сертифицировано | 2025-09-15 | 311600.86 | 317832.88 | 317832.88
CB02400 | Бокс IP66 + 6 х PTC (110-120) | Бокс IP66 + 6 х PTC (110-120) | Zucchini | Transformers | 4421 | Трансформаторы серии Zucchini | PL1 | 1 | ШТ | Под заказ Т2 | Не подлежит сертификации | 2021-12-31 | 38512.8 | 39283.06 | 39283.06 |  |  |  | 3.9616 | 249 | 215 | 74
CB02443 | Вентил-ры 100-250 кВА +30 % | Вентилятор для трансформатора 100 - 250 кВА | Zucchini | Transformers | 4421 | Трансформаторы серии Zucchini | PL1 | 1 | ШТ | Под заказ Т2 | Сертифицировано | 2025-09-15 | 141915.78 | 144754.1 | 144754.1 |  |  |  | 36.1461 | 1383 | 264 | 99
CB02444 | Вентиляторы 100-315 кВА +40 % | Вентилятор для трансформатора 100 - 315 кВА | Zucchini | Transformers | 4421 | Трансформаторы серии Zucchini | PL1 | 1 | ШТ | Под заказ Т2 | Сертифицировано | 2025-09-15 | 141915.78 | 144754.1 | 144754.1 |  |  |  | 36.1461 | 1383 | 264 | 99
CB02453 | Вентил-ры 315-800 кВА +30 % | Вентилятор для трансформатора 315 - 800 кВА | Zucchini | Transformers | 4421 | Трансформаторы серии Zucchini | PL1 | 1 | ШТ | Под заказ Т1 | Сертифицировано | 2025-09-15 | 141915.78 | 144754.1 | 144754.1 |  |  |  | 23.7952 | 1280 | 110 | 169
CB02454 | Вентиляторы 400-500 кВА +40 % | Вентилятор для трансформатора 400 - 500 кВА | Zucchini | Transformers | 4421 | Трансформаторы серии Zucchini | PL1 | 1 | ШТ | Под заказ Т1 | Сертифицировано | 2025-09-15 | 141915.78 | 144754.1 | 144754.1 |  |  |  | 23.7952 | 1280 | 110 | 169
CB02463 | Вентил-ры 1000-1250 кВА +30 % | Вентилятор для трансформатора 1000 - 1250 кВА | Zucchini | Transformers | 4421 | Трансформаторы серии Zucchini | PL1 | 1 | ШТ | Под заказ Т1 | Сертифицировано | 2025-09-15 | 141915.78 | 144754.1 | 144754.1 |  |  |  | 36.57 | 1380 | 265 | 100
CB02464 | Вентиляторы 630-1000 кВА +40 % | Вентилятор для трансформатора 630 - 1000 кВА | Zucchini | Transformers | 4421 | Трансформаторы серии Zucchini | PL1 | 1 | ШТ | На складе | Сертифицировано | 2025-09-15 | 141915.78 | 144754.1 | 144754.1 |  |  |  | 36.1461 | 1383 | 264 | 99
CM000011 | Лоток пров. CF 30/50 BD EZ | Лоток Пров. Cf 30/50 Bd Ez | Cablofil | Cablofil | 259 | Лотки проволочные оцинкованные EZ | PL7 | 3 | М | Под заказ Т2 | Не подлежит сертификации | 2020-12-31 | 580.56 | 696.67 | 696.67 | [7 empty] | 3599070000111 | EZ
CM000013 | Лоток пров. CF 30/50 BD GC | Лоток Пров. Cf 30/50 Bd Gc | Cablofil | Cablofil | 255 | Лотки проволочные оцинкованные HDG | PL7 | 3 | М | Под заказ Т2 | Не подлежит сертификации | 2020-12-31 | 924.13 | 1108.96 | 1108.96 | [7 empty] | 3599070000135 | GC
CM000014 | Лоток пров. CF 30/50 BD 316L | Лоток Пров. Cf 30/50 Bd 316l | Cablofil | Cablofil | 257 | Лотки проволочные нерж.сталь 316L | PL7 | 3 | М | Под заказ Т2 | Не подлежит сертификации | 2020-12-31 | 3961.39 | 4753.67 | 4753.67 | [7 empty] | 3599070000142 | I316L
CM000018 | Лоток пров. CF 30/50 BD 304L | Лоток Пров. Cf 30/50 Bd 304l | Cablofil | Cablofil | 241 | Лотки проволочные нерж.сталь 304L | PL7 | 3 | М | Под заказ Т2 | Не подлежит сертификации | 2020-12-31 | 2740.81 | 3288.97 | 3288.97 | [7 empty] | 3599070000180 | I304L
CM000021 | Лоток пров. CF 30/100 BS EZ | Лоток Пров. Cf 30/100 Bs Ez | Cablofil | Cablofil | 259 | Лотки проволочные оцинкованные EZ | PL7 | 3 | М | На складе | Не подлежит сертификации | 2020-12-31 | 672.24 | 806.69 | 806.69 | [7 empty] | 3599070000210 | EZ
CM000023 | Лоток пров. CF 30/100 BS GC | Лоток Пров. Cf 30/100 Bs Gc | Cablofil | Cablofil | 255 | Лотки проволочные оцинкованные HDG | PL7 | 3 | М | Под заказ Т2 | Не подлежит сертификации | 2020-12-31 | 1173.44 | 1408.13 | 1408.13 | [7 empty] | 3599070000234 | GC
CM000024 | Лоток пров. CF 30/100 BS 316L | Лоток Пров. Cf 30/100 Bs 316l | Cablofil | Cablofil | 257 | Лотки проволочные нерж.сталь 316L | PL7 | 3 | М | Под заказ Т2 | Не подлежит сертификации | 2020-12-31 | 5121.44 | 6145.73 | 6145.73 | [7 empty] | 3599070000241 | I316L
CM000028 | Лоток пров. CF 30/100 BS 304L | Лоток Пров. Cf 30/100 Bs 304l | Cablofil | Cablofil | 241 | Лотки проволочные нерж.сталь 304L | PL7 | 3 | М | Под заказ Т2 | Не подлежит сертификации | 2020-12-31 | 3441.93 | 4130.32 | 4130.32 | [7 empty] | 3599070000289 | I304L
CM000031 | Лоток пров. CF 30/150 BS EZ | Лоток Пров. Cf 30/150 Bs Ez | Cablofil | Cablofil | 259 | Лотки проволочные оцинкованные EZ | PL7 | 3 | М | Под заказ Т2 | Не подлежит сертификации | 2020-12-31 | 779.2 | 935.04 | 935.04 | [7 empty] | 3599070000319 | EZ
CM000033 | Лоток пров. CF 30/150 BS GC | Лоток Пров. Cf 30/150 Bs Gc | Cablofil | Cablofil | 255 | Лотки проволочные оцинкованные HDG | PL7 | 3 | М | Под заказ Т2 | Не подлежит сертификации | 2020-12-31 | 1361.64 | 1633.97 | 1633.97 | [7 empty] | 3599070000333 | GC
CM000034 | Лоток пров. CF 30/150 BS 316L | Лоток пров. CF 30/150 BS 316L | Cablofil | Cablofil | 257 | Лотки проволочные нерж.сталь 316L | PL7 | 3 | М | Под заказ Т2 | Не подлежит сертификации | 2020-12-31 | 6055.22 | 7266.26 | 7266.26 | [7 empty] | 3599070000340 | I316L
CM000038 | Лоток пров. CF 30/150 BS 304L | Лоток пров. CF 30/150 BS 304L | Cablofil | Cablofil | 241 | Лотки проволочные нерж.сталь 304L | PL7 | 3 | М | Под заказ Т2 | Не подлежит сертификации | 2020-12-31 | 4143.05 | 4971.66 | 4971.66 | [7 empty] | 3599070000388 | I304L
CM000041 | Лоток пров. CF 30/200 BS EZ | Лоток Пров. Cf 30/200 Bs Ez | Cablofil | Cablofil | 259 | Лотки проволочные оцинкованные EZ | PL7 | 3 | М | Под заказ Т2 | Не подлежит сертификации | 2020-12-31 | 857.79 | 1029.35 | 1029.35 | [7 empty] | 3599070000418 | EZ
CM000043 | Лоток пров. CF 30/200 BS GC | Лоток Пров. Cf 30/200 Bs Gc | Cablofil | Cablofil | 255 | Лотки проволочные оцинкованные HDG | PL7 | 3 | М | Под заказ Т2 | Не подлежит сертификации | 2020-12-31 | 1623.26 | 1947.91 | 1947.91 | [7 empty] | 3599070000432 | GC
CM000044 | Лоток пров. CF 30/200 BS 316L | Лоток пров. CF 30/200 BS 316L | Cablofil | Cablofil | 257 | Лотки проволочные нерж.сталь 316L | PL7 | 3 | М | Под заказ Т2 | Не подлежит сертификации | 2020-12-31 | 7330.01 | 8796.01 | 8796.01 | [7 empty] | 3599070000449 | I316L
CM000048 | Лоток пров. CF 30/200 BS 304L | Лоток Пров. Cf 30/200 Bs 304l | Cablofil | Cablofil | 241 | Лотки проволочные нерж.сталь 304L | PL7 | 3 | М | Под заказ Т2 | Не подлежит сертификации | 2020-12-31 | 5417.83 | 6501.4 | 6501.4 | [7 empty] | 3599070000487 | I304L
CM000051 | Лоток пров. CF 30/300 BS EZ | Лоток Пров. Cf 30/300 Bs Ez | Cablofil | Cablofil | 259 | Лотки проволочные оцинкованные EZ | PL7 | 3 | М | Под заказ Т2 | Не подлежит сертификации | 2020-12-31 | 1283.37 | 1540.04 | 1540.04 | [7 empty] | 3599070000517 | EZ
CM000053 | Лоток пров. CF 30/300 BS GC | Лоток пров. CF 30/300 BS GC | Cablofil | Cablofil | 255 | Лотки проволочные оцинкованные HDG | PL7 | 3 | М | Под заказ Т2 | Не подлежит сертификации | 2020-12-31 | 2423.53 | 2908.24 | 2908.24 | [7 empty] | 3599070000531 | GC
CM000054 | Лоток пров. CF 30/300 BS 316L | Лоток пров. CF 30/300 BS 316L | Cablofil | Cablofil | 257 | Лотки проволочные нерж.сталь 316L | PL7 | 3 | М | Под заказ Т2 | Не подлежит сертификации | 2020-12-31 | 11791.79 | 14150.15 | 14150.15 | [7 empty] | 3599070000548 | I316L
CM000058 | Лоток пров. CF 30/300 BS 304L | Лоток Пров. Cf 30/300 Bs 304l | Cablofil | Cablofil | 241 | Лотки проволочные нерж.сталь 304L | PL7 | 3 | М | Под заказ Т2 | Не подлежит сертификации | 2020-12-31 | 9560.91 | 11473.09 | 11473.09 | [7 empty] | 3599070000586 | I304L
CM000061 | Лоток пров. CF 54/50 BS EZ | Лоток Пров. Cf 54/50 Bs Ez | Cablofil | Cablofil | 259 | Лотки проволочные оцинкованные EZ | PL7 | 3 | М | На складе | Не подлежит сертификации | 2020-12-31 | 632.07 | 758.48 | 758.48 | [7 empty] | 3599070000616 | EZ
CM000062 | Лоток пров. CF 54/50 EZ+ | Лоток пров. CF 54/50 EZ+ | Cablofil | Cablofil | 404 | Лотки проволочные окрашенные EZ+ | PL7 | 3 | М | Под заказ Т2 | Не подлежит сертификации | 2020-12-31 | 792.64 | 951.17 | 951.17 | [7 empty] | 3599070000623 | EZ+
CM000063 | Лоток пров. CF 54/50 BS GC | Лоток Пров. Cf 54/50 Bs Gc | Cablofil | Cablofil | 255 | Лотки проволочные оцинкованные HDG | PL7 | 3 | М | Под заказ Т2 | Не подлежит сертификации | 2020-12-31 | 1136.28 | 1363.54 | 1363.54 | [7 empty] | 3599070000630 | GC
CM000064 | Лоток пров. CF 54/50 BS 316L | Лоток Пров. Cf 54/50 Bs 316l | Cablofil | Cablofil | 257 | Лотки проволочные нерж.сталь 316L | PL7 | 3 | М | Под заказ Т2 | Не подлежит сертификации | 2020-12-31 | 5829.73 | 6995.68 | 6995.68 | [7 empty] | 3599070000647 | I316L
CM000068 | Лоток пров. CF 54/50 BS 304L | Лоток Пров. Cf 54/50 Bs 304l | Cablofil | Cablofil | 241 | Лотки проволочные нерж.сталь 304L | PL7 | 3 | М | Под заказ Т2 | Не подлежит сертификации | 2020-12-31 | 4111.2 | 4933.44 | 4933.44 | [7 empty] | 3599070000685 | I304L
CM000071 | Лоток пров. CF 54/100 BS EZ | Лоток Пров. Cf 54/100 Bs Ez | Cablofil | Cablofil | 259 | Лотки проволочные оцинкованные EZ | PL7 | 3 | М | На складе | Не подлежит сертификации | 2020-12-31 | 683.2 | 819.84 | 819.84 | [7 empty] | 3599070000715 | EZ
CM000072 | Лоток пров. CF 54/100 EZ+ | Лоток пров. CF 54/100 EZ+ | Cablofil | Cablofil | 404 | Лотки проволочные окрашенные EZ+ | PL7 | 3 | М | Под заказ Т2 | Не подлежит сертификации | 2020-12-31 | 856.76 | 1028.11 | 1028.11 | [7 empty] | 3599070000722 | EZ+
CM000073 | Лоток пров. CF 54/100 BS GC | Лоток Пров. Cf 54/100 Bs Gc | Cablofil | Cablofil | 255 | Лотки проволочные оцинкованные HDG | PL7 | 3 | М | Под заказ Т2 | Не подлежит сертификации | 2020-12-31 | 1460.94 | 1753.13 | 1753.13 | [7 empty] | 3599070000739 | GC
CM000074 | Лоток пров. CF 54/100 BS 316L | Лоток Пров. Cf 54/100 Bs 316l | Cablofil | Cablofil | 257 | Лотки проволочные нерж.сталь 316L | PL7 | 3 | М | Под заказ Т2 | Не подлежит сертификации | 2020-12-31 | 6976.97 | 8372.36 | 8372.36 | [7 empty] | 3599070000746 | I316L
CM000078 | Лоток пров. CF 54/100 BS 304L | Лоток Пров. Cf 54/100 Bs 304l | Cablofil | Cablofil | 241 | Лотки проволочные нерж.сталь 304L | PL7 | 3 | М | Под заказ Т2 | Не подлежит сертификации | 2020-12-31 | 4461.74 | 5354.09 | 5354.09 | [7 empty] | 3599070000784 | I304L
CM000081 | Лоток пров. CF 54/150 BS EZ | Лоток Пров. Cf 54/150 Bs Ez | Cablofil | Cablofil | 259 | Лотки проволочные оцинкованные EZ | PL7 | 3 | М | На складе | Не подлежит сертификации | 2020-12-31 | 833.69 | 1000.43 | 1000.43 | [7 empty] | 3599070000814 | EZ
CM000082 | Лоток пров. CF 54/150 EZ+ | Лоток пров. CF 54/150 EZ+ | Cablofil | Cablofil | 404 | Лотки проволочные окрашенные EZ+ | PL7 | 3 | М | Под заказ Т2 | Не подлежит сертификации | 2020-12-31 | 1045.49 | 1254.59 | 1254.59 | [7 empty] | 3599070000821 | EZ+
CM000083 | Лоток пров. CF 54/150 BS GC | Лоток Пров. Cf 54/150 Bs Gc | Cablofil | Cablofil | 255 | Лотки проволочные оцинкованные HDG | PL7 | 3 | М | Под заказ Т2 | Не подлежит сертификации | 2020-12-31 | 1882.99 | 2259.59 | 2259.59 | [7 empty] | 3599070000838 | GC
CM000084 | Лоток пров. CF 54/150 BS 316L | Лоток Пров. Cf 54/150 Bs 316l | Cablofil | Cablofil | 257 | Лотки проволочные нерж.сталь 316L | PL7 | 3 | М | Под заказ Т2 | Не подлежит сертификации | 2020-12-31 | 8270.68 | 9924.82 | 9924.82 | [7 empty] | 3599070000845 | I316L
CM000088 | Лоток пров. CF 54/150 BS 304L | Лоток Пров. Cf 54/150 Bs 304l | Cablofil | Cablofil | 241 | Лотки проволочные нерж.сталь 304L | PL7 | 3 | М | Под заказ Т2 | Не подлежит сертификации | 2020-12-31 | 5258.49 | 6310.19 | 6310.19 | [7 empty] | 3599070000883 | I304L
CM000091 | Лоток пров. CF 54/200 BS EZ | Лоток Пров. Cf 54/200 Bs Ez | Cablofil | Cablofil | 259 | Лотки проволочные оцинкованные EZ | PL7 | 3 | М | На складе | Не подлежит сертификации | 2020-12-31 | 884.86 | 1061.83 | 1061.83 | [7 empty] | 3599070000913 | EZ
CM000092 | Лоток пров. CF 54/200 EZ+ | Лоток пров. CF 54/200 EZ+ | Cablofil | Cablofil | 404 | Лотки проволочные окрашенные EZ+ | PL7 | 3 | М | Под заказ Т2 | Не подлежит сертификации | 2020-12-31 | 1109.67 | 1331.6 | 1331.6 | [7 empty] | 3599070000920 | EZ+
CM000093 | Лоток пров. CF 54/200 BS GC | Лоток Пров. Cf 54/200 Bs Gc | Cablofil | Cablofil | 255 | Лотки проволочные оцинкованные HDG | PL7 | 3 | М | Под заказ Т2 | Не подлежит сертификации | 2020-12-31 | 2126.48 | 2551.78 | 2551.78 | [7 empty] | 3599070000937 | GC
CM000094 | Лоток пров. CF 54/200 BS 316L | Лоток Пров. Cf 54/200 Bs 316l | Cablofil | Cablofil | 257 | Лотки проволочные нерж.сталь 316L | PL7 | 3 | М | Под заказ Т2 | Не подлежит сертификации | 2020-12-31 | 10198.31 | 12237.97 | 12237.97 | [7 empty] | 3599070000944 | I316L
CM000098 | Лоток пров. CF 54/200 BS 304L | Лоток Пров. Cf 54/200 Bs 304l | Cablofil | Cablofil | 241 | Лотки проволочные нерж.сталь 304L | PL7 | 3 | М | Под заказ Т1 | Не подлежит сертификации | 2020-12-31 | 6246.46 | 7495.75 | 7495.75 | [7 empty] | 3599070000982 | I304L
CM000101 | Лоток пров. CF 54/300 BS EZ | Лоток Пров. Cf 54/300 Bs Ez | Cablofil | Cablofil | 259 | Лотки проволочные оцинкованные EZ | PL7 | 3 | М | На складе | Не подлежит сертификации | 2020-12-31 | 1565.06 | 1878.07 | 1878.07 | [7 empty] | 3599070001019 | EZ
CM000102 | Лоток пров. CF 54/300 EZ+ | Лоток пров. CF 54/300 EZ+ | Cablofil | Cablofil | 404 | Лотки проволочные окрашенные EZ+ | PL7 | 3 | М | Под заказ Т2 | Не подлежит сертификации | 2020-12-31 | 1962.66 | 2355.19 | 2355.19 | [7 empty] | 3599070001026 | EZ+
CM000103 | Лоток пров. CF 54/300 BS GC | Лоток Пров. Cf 54/300 Bs Gc | Cablofil | Cablofil | 255 | Лотки проволочные оцинкованные HDG | PL7 | 3 | М | Под заказ Т2 | Не подлежит сертификации | 2020-12-31 | 3019.28 | 3623.14 | 3623.14 | [7 empty] | 3599070001033 | GC
CM000104 | Лоток пров. CF 54/300 BS 316L | Лоток Пров. Cf 54/300 Bs 316l | Cablofil | Cablofil | 257 | Лотки проволочные нерж.сталь 316L | PL7 | 3 | М | Под заказ Т2 | Не подлежит сертификации | 2020-12-31 | 13385.27 | 16062.32 | 16062.32 | [7 empty] | 3599070001040 | I316L
CM000108 | Лоток пров. CF 54/300 BS 304L | Лоток Пров. Cf 54/300 Bs 304l | Cablofil | Cablofil | 241 | Лотки проволочные нерж.сталь 304L | PL7 | 3 | М | Под заказ Т2 | Не подлежит сертификации | 2020-12-31 | 9879.62 | 11855.54 | 11855.54 | [7 empty] | 3599070001088 | I304L
CM000201 | Лоток пров. CF 54/400 BS EZ | Лоток Пров. Cf 54/400 Bs Ez | Cablofil | Cablofil | 259 | Лотки проволочные оцинкованные EZ | PL7 | 3 | М | На складе | Не подлежит сертификации | 2020-12-31 | 1805.85 | 2167.02 | 2167.02 | [7 empty] | 3599070002016 | EZ
CM000202 | Лоток пров. CF 54/400 EZ+ | Лоток пров. CF 54/400 EZ+ | Cablofil | Cablofil | 404 | Лотки проволочные окрашенные EZ+ | PL7 | 3 | М | Под заказ Т2 | Не подлежит сертификации | 2020-12-31 | 2264.61 | 2717.53 | 2717.53 | [7 empty] | 3599070002023 | EZ+
CM000203 | Лоток пров. CF 54/400 BS GC | Лоток Пров. Cf 54/400 Bs Gc | Cablofil | Cablofil | 255 | Лотки проволочные оцинкованные HDG | PL7 | 3 | М | Под заказ Т2 | Не подлежит сертификации | 2020-12-31 | 3895.83 | 4675 | 4675 | [7 empty] | 3599070002030 | GC
CM000204 | Лоток пров. CF 54/400 BS 316L | Лоток Пров. Cf 54/400 Bs 316l | Cablofil | Cablofil | 257 | Лотки проволочные нерж.сталь 316L | PL7 | 3 | М | Под заказ Т2 | Не подлежит сертификации | 2020-12-31 | 16822 | 20186.4 | 20186.4 | [7 empty] | 3599070002047 | I316L
CM000208 | Лоток пров. CF 54/400 BS 304L | Лоток Пров. Cf 54/400 Bs 304l | Cablofil | Cablofil | 241 | Лотки проволочные нерж.сталь 304L | PL7 | 3 | М | Под заказ Т2 | Не подлежит сертификации | 2020-12-31 | 13703.97 | 16444.76 | 16444.76 | [7 empty] | 3599070002085 | I304L
CM000251 | Лоток пров. CF 54/450 BS EZ | Лоток пров. CF 54/450 BS EZ | Cablofil | Cablofil | 259 | Лотки проволочные оцинкованные EZ | PL7 | 3 | М | Под заказ Т2 | Не подлежит сертификации | 2020-12-31 | 2059.52 | 2471.42 | 2471.42 | [7 empty] | 3599070002511 | EZ
CM000252 | Лоток пров. CF 54/450 EZ+ | Лоток пров. CF 54/450 EZ+ | Cablofil | Cablofil | 404 | Лотки проволочные окрашенные EZ+ | PL7 | 3 | М | Под заказ Т2 | Не подлежит сертификации | 2020-12-31 | 2582.73 | 3099.28 | 3099.28 | [7 empty] | 3599070002528 | EZ+
CM000253 | Лоток пров. CF 54/450 BS GC | Лоток Пров. Cf 54/450 Bs Gc | Cablofil | Cablofil | 255 | Лотки проволочные оцинкованные HDG | PL7 | 3 | М | Под заказ Т2 | Не подлежит сертификации | 2020-12-31 | 4601.98 | 5522.38 | 5522.38 | [7 empty] | 3599070002535 | GC
CM000301 | Лоток пров. CF 54/500 BS EZ | Лоток Пров. Cf 54/500 Bs Ez | Cablofil | Cablofil | 259 | Лотки проволочные оцинкованные EZ | PL7 | 3 | М | На складе | Не подлежит сертификации | 2020-12-31 | 2167.02 | 2600.42 | 2600.42 | [7 empty] | 3599070003013 | EZ
CM000302 | Лоток пров. CF 54/500 EZ+ | Лоток пров. CF 54/500 EZ+ | Cablofil | Cablofil | 404 | Лотки проволочные окрашенные EZ+ | PL7 | 3 | М | Под заказ Т2 | Не подлежит сертификации | 2020-12-31 | 2717.53 | 3261.04 | 3261.04 | [7 empty] | 3599070003020 | EZ+
CM000303 | Лоток пров. CF 54/500 BS GC | Лоток Пров. Cf 54/500 Bs Gc | Cablofil | Cablofil | 255 | Лотки проволочные оцинкованные HDG | PL7 | 3 | М | Под заказ Т2 | Не подлежит сертификации | 2020-12-31 | 5064.6 | 6077.52 | 6077.52 | [7 empty] | 3599070003037 | GC
CM000304 | Лоток пров. CF 54/500 BS 316L | Лоток пров. CF 54/500 BS 316L | Cablofil | Cablofil | 257 | Лотки проволочные нерж.сталь 316L | PL7 | 3 | М | Под заказ Т2 | Не подлежит сертификации | 2020-12-31 | 22997.44 | 27596.93 | 27596.93 | [7 empty] | 3599070003044 | I316L
CM000308 | Лоток пров. CF 54/500 BS 304L | Лоток Пров. Cf 54/500 Bs 304l | Cablofil | Cablofil | 241 | Лотки проволочные нерж.сталь 304L | PL7 | 3 | М | Под заказ Т2 | Не подлежит сертификации | 2020-12-31 | 16425.64 | 19710.77 | 19710.77 | [7 empty] | 3599070003082 | I304L
CM000401 | Лоток пров. CF 54/600 BS EZ | Лоток Пров. Cf 54/600 Bs Ez | Cablofil | Cablofil | 259 | Лотки проволочные оцинкованные EZ | PL7 | 3 | М | На складе | Не подлежит сертификации | 2020-12-31 | 2287.43 | 2744.92 | 2744.92 | [7 empty] | 3599070004010 | EZ
CM000402 | Лоток пров. CF 54/600 EZ+ | Лоток пров. CF 54/600 EZ+ | Cablofil | Cablofil | 404 | Лотки проволочные окрашенные EZ+ | PL7 | 3 | М | Под заказ Т2 | Не подлежит сертификации | 2020-12-31 | 2868.54 | 3442.25 | 3442.25 | [7 empty] | 3599070004027 | EZ+
CM000403 | Лоток пров. CF 54/600 BS GC | Лоток пров. CF 54/600 BS GC | Cablofil | Cablofil | 255 | Лотки проволочные оцинкованные HDG | PL7 | 3 | М | Под заказ Т2 | Не подлежит сертификации | 2020-12-31 | 5593.42 | 6712.1 | 6712.1 | [7 empty] | 3599070004034 | GC
CM000404 | Лоток пров. CF 54/600 BS 316L | Лоток Пров. Cf 54/600 Bs 316l | Cablofil | Cablofil | 257 | Лотки проволочные нерж.сталь 316L | PL7 | 3 | М | Под заказ Т2 | Не подлежит сертификации | 2020-12-31 | 25732.6 | 30879.12 | 30879.12 | [7 empty] | 3599070004041 | I316L
CM000408 | Лоток пров. CF 54/600 BS 304L | Лоток Пров. Cf 54/600 Bs 304l | Cablofil | Cablofil | 241 | Лотки проволочные нерж.сталь 304L | PL7 | 3 | М | Под заказ Т2 | Не подлежит сертификации | 2020-12-31 | 19121.8 | 22946.16 | 22946.16 | [7 empty] | 3599070004089 | I304L
CM000801 | Лоток пров. CF 30/400 BS EZ | Лоток проволочный Cablofil CF 30/400 BS EZ | Cablofil | Cablofil | 259 | Лотки проволочные оцинкованные EZ | PL7 | 3 | М | Под заказ Т1 | Не подлежит сертификации | 2020-12-31 | 1826.99 | 2192.39 | 2192.39 | [7 empty] | 3599070008018 | EZ
CM000811 | Лоток пров. CF 30/500 BS EZ | Лоток проволочный Cablofil CF 30/500 BS EZ | Cablofil | Cablofil | 259 | Лотки проволочные оцинкованные EZ | PL7 | 3 | М | Под заказ Т1 | Не подлежит сертификации | 2020-12-31 | 2013.1 | 2415.72 | 2415.72 | [7 empty] | 3599070008117 | EZ
CM000851 | Лоток пров. CF 30/600 BS EZ | Лоток проволочный Cablofil CF 30/600 BS EZ | Cablofil | Cablofil | 259 | Лотки проволочные оцинкованные EZ | PL7 | 3 | М | Под заказ Т1 | Не подлежит сертификации | 2020-12-31 | 2215.16 | 2658.19 | 2658.19 | [7 empty] | 3599070008513 | EZ
CM000891 | Лоток пров. CF 105/100 BS EZ | Лоток Пров. Cf 105/100 Bs Ez | Cablofil | Cablofil | 259 | Лотки проволочные оцинкованные EZ | PL7 | 3 | М | Под заказ Т2 | Не подлежит сертификации | 2020-12-31 | 1234.01 | 1480.81 | 1480.81 | [7 empty] | 3599070008919 | EZ
CM000893 | Лоток пров. CF 105/100 BS GC | Лоток Пров. Cf 105/100 Bs Gc | Cablofil | Cablofil | 255 | Лотки проволочные оцинкованные HDG | PL7 | 3 | М | Под заказ Т2 | Не подлежит сертификации | 2020-12-31 | 2751.1 | 3301.32 | 3301.32 | [7 empty] | 3599070008933 | GC
CM000894 | Лоток пров. CF 105/100 BS 316L | Лоток пров. CF 105/100 BS 316L | Cablofil | Cablofil | 257 | Лотки проволочные нерж.сталь 316L | PL7 | 3 | М | Под заказ Т2 | Не подлежит сертификации | 2020-12-31 | 9560.91 | 11473.09 | 11473.09 | [7 empty] | 3599070008940 | I316L
CM000898 | Лоток пров. CF 105/100 BS 304L | Лоток Пров. Cf 105/100 Bs 304l | Cablofil | Cablofil | 241 | Лотки проволочные нерж.сталь 304L | PL7 | 3 | М | Под заказ Т2 | Не подлежит сертификации | 2020-12-31 | 7290.23 | 8748.28 | 8748.28 | [7 empty] | 3599070008988 | I304L
CM000901 | Лоток пров. CF 105/150 BS EZ | Лоток Пров. Cf 105/150 Bs Ez | Cablofil | Cablofil | 259 | Лотки проволочные оцинкованные EZ | PL7 | 3 | М | Под заказ Т2 | Не подлежит сертификации | 2020-12-31 | 1466.72 | 1760.06 | 1760.06 | [7 empty] | 3599070009015 | EZ
CM000903 | Лоток пров. CF 105/150 BS GC | Лоток Пров. Cf 105/150 Bs Gc | Cablofil | Cablofil | 255 | Лотки проволочные оцинкованные HDG | PL7 | 3 | М | Под заказ Т2 | Не подлежит сертификации | 2020-12-31 | 3069.93 | 3683.92 | 3683.92 | [7 empty] | 3599070009039 | GC
CM000904 | Лоток пров. CF 105/150 BS 316L | Лоток пров. CF 105/150 BS 316L | Cablofil | Cablofil | 257 | Лотки проволочные нерж.сталь 316L | PL7 | 3 | М | Под заказ Т2 | Не подлежит сертификации | 2020-12-31 | 10434.72 | 12521.66 | 12521.66 | [7 empty] | 3599070009046 | I316L
CM000908 | Лоток пров. CF 105/150 BS 304L | Лоток Пров. Cf 105/150 Bs 304l | Cablofil | Cablofil | 241 | Лотки проволочные нерж.сталь 304L | PL7 | 3 | М | Под заказ Т2 | Не подлежит сертификации | 2020-12-31 | 7967.4 | 9560.88 | 9560.88 | [7 empty] | 3599070009084 | I304L
CM000911 | Лоток пров. CF 105/200 BS EZ | Лоток Пров. Cf 105/200 Bs Ez | Cablofil | Cablofil | 259 | Лотки проволочные оцинкованные EZ | PL7 | 3 | М | Под заказ Т2 | Не подлежит сертификации | 2020-12-31 | 1580.12 | 1896.14 | 1896.14 | [7 empty] | 3599070009114 | EZ
CM000913 | Лоток пров. CF 105/200 BS GC | Лоток Пров. Cf 105/200 Bs Gc | Cablofil | Cablofil | 255 | Лотки проволочные оцинкованные HDG | PL7 | 3 | М | Под заказ Т2 | Не подлежит сертификации | 2020-12-31 | 3311.45 | 3973.74 | 3973.74 | [7 empty] | 3599070009138 | GC
CM000914 | Лоток пров. CF 105/200 BS 316L | Лоток Пров. Cf 105/200 Bs 316l | Cablofil | Cablofil | 257 | Лотки проволочные нерж.сталь 316L | PL7 | 3 | М | Под заказ Т2 | Не подлежит сертификации | 2020-12-31 | 12347.74 | 14817.29 | 14817.29 | [7 empty] | 3599070009145 | I316L
CM000918 | Лоток пров. CF 105/200 BS 304L | Лоток Пров. Cf 105/200 Bs 304l | Cablofil | Cablofil | 241 | Лотки проволочные нерж.сталь 304L | PL7 | 3 | М | Под заказ Т2 | Не подлежит сертификации | 2020-12-31 | 8604.79 | 10325.75 | 10325.75 | [7 empty] | 3599070009183 | I304L
CM000921 | Лоток пров. CF 105/300 BS EZ | Лоток Пров. Cf 105/300 Bs Ez | Cablofil | Cablofil | 259 | Лотки проволочные оцинкованные EZ | PL7 | 3 | М | Под заказ Т2 | Не подлежит сертификации | 2020-12-31 | 2233.25 | 2679.9 | 2679.9 | [7 empty] | 3599070009213 | EZ
CM000923 | Лоток пров. CF 105/300 BS GC | Лоток Пров. Cf 105/300 Bs Gc | Cablofil | Cablofil | 255 | Лотки проволочные оцинкованные HDG | PL7 | 3 | М | Под заказ Т2 | Не подлежит сертификации | 2020-12-31 | 4707.47 | 5648.96 | 5648.96 | [7 empty] | 3599070009237 | GC
CM000924 | Лоток пров. CF 105/300 BS 316L | Лоток Пров. Cf 105/300 Bs 316l | Cablofil | Cablofil | 257 | Лотки проволочные нерж.сталь 316L | PL7 | 3 | М | Под заказ Т2 | Не подлежит сертификации | 2020-12-31 | 16594.33 | 19913.2 | 19913.2 | [7 empty] | 3599070009244 | I316L
CM000928 | Лоток пров. CF 105/300 BS 304L | Лоток пров. CF 105/300 BS 304L | Cablofil | Cablofil | 241 | Лотки проволочные нерж.сталь 304L | PL7 | 3 | М | Под заказ Т2 | Не подлежит сертификации | 2020-12-31 | 12110.49 | 14532.59 | 14532.59 | [7 empty] | 3599070009282 | I304L
CM000931 | Лоток пров. CF 105/400 BS EZ | Лоток Пров. Cf 105/400 Bs Ez | Cablofil | Cablofil | 259 | Лотки проволочные оцинкованные EZ | PL7 | 3 | М | Под заказ Т2 | Не подлежит сертификации | 2020-12-31 | 2558.29 | 3069.95 | 3069.95 | [7 empty] | 3599070009312 | EZ
CM000933 | Лоток пров. CF 105/400 BS GC | Лоток Пров. Cf 105/400 Bs Gc | Cablofil | Cablofil | 255 | Лотки проволочные оцинкованные HDG | PL7 | 3 | М | Под заказ Т2 | Не подлежит сертификации | 2020-12-31 | 5843.75 | 7012.5 | 7012.5 | [7 empty] | 3599070009336 | GC
CM000934 | Лоток пров. CF 105/400 BS 316L | Лоток пров. CF 105/400 BS 316L | Cablofil | Cablofil | 257 | Лотки проволочные нерж.сталь 316L | PL7 | 3 | М | Под заказ Т2 | Не подлежит сертификации | 2020-12-31 | 21990.05 | 26388.06 | 26388.06 | [7 empty] | 3599070009343 | I316L
CM000938 | Лоток пров. CF 105/400 BS 304L | ЛОТОК ПРОВ. CF 105/400 BS 304L | Cablofil | Cablofil | 241 | Лотки проволочные нерж.сталь 304L | PL7 | 3 | М | Под заказ Т2 | Не подлежит сертификации | 2020-12-31 | 16253.53 | 19504.24 | 19504.24 | [7 empty] | 3599070009381 | I304L
CM000941 | Лоток пров. CF 105/500 BS EZ | Лоток Пров. Cf 105/500 Bs Ez | Cablofil | Cablofil | 259 | Лотки проволочные оцинкованные EZ | PL7 | 3 | М | Под заказ Т2 | Не подлежит сертификации | 2020-12-31 | 2889.37 | 3467.24 | 3467.24 | [7 empty] | 3599070009411 | EZ
CM000943 | Лоток пров. CF 105/500 BS GC | Лоток Пров. Cf 105/500 Bs Gc | Cablofil | Cablofil | 255 | Лотки проволочные оцинкованные HDG | PL7 | 3 | М | Под заказ Т2 | Не подлежит сертификации | 2020-12-31 | 6558.02 | 7869.62 | 7869.62 | [7 empty] | 3599070009435 | GC
CM000944 | Лоток пров. CF 105/500 BS 316L | Лоток Пров. Cf 105/500 Bs 316l | Cablofil | Cablofil | 257 | Лотки проволочные нерж.сталь 316L | PL7 | 3 | М | Под заказ Т2 | Не подлежит сертификации | 2020-12-31 | 24540.51 | 29448.61 | 29448.61 | [7 empty] | 3599070009442 | I316L
CM000948 | Лоток пров. CF 105/500 BS 304L | Лоток пров. CF 105/500 BS 304L | Cablofil | Cablofil | 241 | Лотки проволочные нерж.сталь 304L | PL7 | 3 | М | Под заказ Т2 | Не подлежит сертификации | 2020-12-31 | 18165.71 | 21798.85 | 21798.85 | [7 empty] | 3599070009480 | I304L
CM000951 | Лоток пров. CF 150/200 BS EZ | Лоток пров. CF 150/200 BS EZ | Cablofil | Cablofil | 259 | Лотки проволочные оцинкованные EZ | PL7 | 3 | М | Под заказ Т2 | Не подлежит сертификации | 2020-12-31 | 1998.61 | 2398.33 | 2398.33 | [7 empty] | 3599070009510 | EZ
CM000953 | Лоток пров. CF 150/200 BS GC | ЛОТОК ПРОВ. CF 150/200 BS GC | Cablofil | Cablofil | 255 | Лотки проволочные оцинкованные HDG | PL7 | 3 | М | Под заказ Т2 | Не подлежит сертификации | 2020-12-31 | 4696.73 | 5636.08 | 5636.08 | [7 empty] | 3599070009534 | GC
CM000961 | Лоток пров. CF 150/300 BS EZ | Лоток пров. CF 150/300 BS EZ | Cablofil | Cablofil | 259 | Лотки проволочные оцинкованные EZ | PL7 | 3 | М | Под заказ Т2 | Не подлежит сертификации | 2020-12-31 | 2276.04 | 2731.25 | 2731.25 | [7 empty] | 3599070009619 | EZ
CM000963 | Лоток пров. CF 150/300 BS GC | ЛОТОК ПРОВ. CF 150/300 BS GC | Cablofil | Cablofil | 255 | Лотки проволочные оцинкованные HDG | PL7 | 3 | М | Под заказ Т2 | Не подлежит сертификации | 2020-12-31 | 5348.67 | 6418.4 | 6418.4 | [7 empty] | 3599070009633 | GC
CM000971 | Лоток пров. CF 150/400 BS EZ | Лоток пров. CF 150/400 BS EZ | Cablofil | Cablofil | 259 | Лотки проволочные оцинкованные EZ | PL7 | 3 | М | Под заказ Т2 | Не подлежит сертификации | 2020-12-31 | 2914.23 | 3497.08 | 3497.08 | [7 empty] | 3599070009718 | EZ
CM000973 | Лоток пров. CF 150/400 BS GC | ЛОТОК ПРОВ. CF 150/400 BS GC | Cablofil | Cablofil | 255 | Лотки проволочные оцинкованные HDG | PL7 | 3 | М | Под заказ Т2 | Не подлежит сертификации | 2020-12-31 | 6848.43 | 8218.12 | 8218.12 | [7 empty] | 3599070009732 | GC
CM001011 | Лоток пров. CF 150/450 BS EZ | ЛОТОК ПРОВ. CF 150/450 BS EZ | Cablofil | Cablofil | 259 | Лотки проволочные оцинкованные EZ | PL7 | 3 | М | Под заказ Т2 | Не подлежит сертификации | 2020-12-31 | 3567.31 | 4280.77 | 4280.77 | [7 empty] | 3599070010110 | EZ
CM001021 | Лоток пров. CF 150/500 BS EZ | ЛОТОК ПРОВ. CF 150/500 BS EZ | Cablofil | Cablofil | 259 | Лотки проволочные оцинкованные EZ | PL7 | 3 | М | Под заказ Т2 | Не подлежит сертификации | 2020-12-31 | 3611.73 | 4334.08 | 4334.08 | [7 empty] | 3599070010219 | EZ
CM001023 | Лоток пров. CF 150/500 BS GC | ЛОТОК ПРОВ. CF 150/500 BS GC | Cablofil | Cablofil | 255 | Лотки проволочные оцинкованные HDG | PL7 | 3 | М | Под заказ Т2 | Не подлежит сертификации | 2020-12-31 | 8487.57 | 10185.08 | 10185.08 | [7 empty] | 3599070010233 | GC
CM001031 | Лоток пров. CF 105/600 BD EZ | Лоток Пров. Cf 105/600 Bd Ez | Cablofil | Cablofil | 259 | Лотки проволочные оцинкованные EZ | PL7 | 3 | М | Под заказ Т2 | Не подлежит сертификации | 2020-12-31 | 3565.25 | 4278.3 | 4278.3 | [7 empty] | 3599070010318 | EZ
CM001033 | Лоток пров. CF 105/600 BD GC | Лоток Пров. Cf 105/600 Bd Gc | Cablofil | Cablofil | 255 | Лотки проволочные оцинкованные HDG | PL7 | 3 | М | Под заказ Т2 | Не подлежит сертификации | 2020-12-31 | 9090.28 | 10908.34 | 10908.34 | [7 empty] | 3599070010332 | GC
CM001034 | Лоток пров. CF 105/600 BD 316L | Лоток Пров. Cf 105/600 Bd 316l | Cablofil | Cablofil | 257 | Лотки проволочные нерж.сталь 316L | PL7 | 3 | М | Под заказ Т2 | Не подлежит сертификации | 2020-12-31 | 27800.55 | 33360.66 | 33360.66 | [7 empty] | 3599070010349 | I316L
CM001038 | Лоток пров. CF 105/600 BD 304L | ЛОТОК ПРОВ. CF 105/600 BD 304L | Cablofil | Cablofil | 241 | Лотки проволочные нерж.сталь 304L | PL7 | 3 | М | Под заказ Т2 | Не подлежит сертификации | 2020-12-31 | 21671.36 | 26005.63 | 26005.63 | [7 empty] | 3599070010387 | I304L
CM001931 | Лоток пров. CF 105/450 BS EZ | ЛОТОК ПРОВ. CF 105/450 BS EZ | Cablofil | Cablofil | 259 | Лотки проволочные оцинкованные EZ | PL7 | 3 | М | Под заказ Т2 | Не подлежит сертификации | 2020-12-31 | 2853.85 | 3424.62 | 3424.62 | [7 empty] | 3599070019311 | EZ
CM002700 | CS100GS CS кронштейн 100 GS | CS100GS CS кронштейн 100 GS | Cablofil | Cablofil | 267 | Аксессуары для лотков универсальные | PL7 | 40 | ШТ | Под заказ Т2 | Не подлежит сертификации | 2020-12-31 | 356.83 | 428.2 | 428.2 | [7 empty] | 3599070027002 | GS
CM002710 | CS200GS CS кронштейн 200 GS | CS200GS CS кронштейн 200 GS | Cablofil | Cablofil | 267 | Аксессуары для лотков универсальные | PL7 | 20 | ШТ | Под заказ Т2 | Не подлежит сертификации | 2020-12-31 | 434.98 | 521.98 | 521.98 | [7 empty] | 3599070027101 | GS
CM002720 | CS300GS CS кронштейн 300 GS | CS300GS CS кронштейн 300 GS | Cablofil | Cablofil | 267 | Аксессуары для лотков универсальные | PL7 | 10 | ШТ | Под заказ Т2 | Не подлежит сертификации | 2020-12-31 | 575.67 | 690.8 | 690.8 | [7 empty] | 3599070027200 | GS
CM002730 | Кронштейн PS 400 GS | Кронштейн PS 400 GS | Cablofil | Cablofil | 267 | Аксессуары для лотков универсальные | PL7 | 10 | ШТ | Под заказ Т1 | Не подлежит сертификации | 2020-12-31 | 718.32 | 861.98 | 861.98 | [7 empty] | 3599070027309 | GS
CM002740 | Кронштейн PS 500 GS | Кронштейн PS 500 GS | Cablofil | Cablofil | 267 | Аксессуары для лотков универсальные | PL7 | 10 | ШТ | Под заказ Т1 | Не подлежит сертификации | 2020-12-31 | 993.23 | 1191.88 | 1191.88 | [7 empty] | 3599070027408 | GS
CM002750 | Кронштейн PS 600 GS | Кронштейн PS 600 GS | Cablofil | Cablofil | 267 | Аксессуары для лотков универсальные | PL7 | 10 | ШТ | Под заказ Т1 | Не подлежит сертификации | 2020-12-31 | 1274.02 | 1528.82 | 1528.82 | [7 empty] | 3599070027507 | GS
CM002760 | CSC100GS CSC кронштейн 100 GS | CSC100GS CSC кронштейн 100 GS | Cablofil | Cablofil | 267 | Аксессуары для лотков универсальные | PL7 | 20 | ШТ | Под заказ Т2 | Не подлежит сертификации | 2020-12-31 | 972.34 | 1166.81 | 1166.81 | [7 empty] | 3599070027606 | GS
CM002763 | Кронштейн CSC100 HDG | Кронштейн CSC100 HDG | Cablofil | Cablofil | 267 | Аксессуары для лотков универсальные | PL7 | 20 | ШТ | Под заказ Т2 | Не подлежит сертификации | 2020-12-31 | 1361.28 | 1633.54 | 1633.54 | [7 empty] | 3599070027637 | GC
CM002770 | CSC200GS CSC кронштейн 200 GS | CSC200GS CSC кронштейн 200 GS | Cablofil | Cablofil | 267 | Аксессуары для лотков универсальные | PL7 | 10 | ШТ | Под заказ Т2 | Не подлежит сертификации | 2020-12-31 | 1185.31 | 1422.37 | 1422.37 | [7 empty] | 3599070027705 | GS
CM002773 | Кронштейн CSC200 HDG | Кронштейн CSC200 HDG | Cablofil | Cablofil | 267 | Аксессуары для лотков универсальные | PL7 | 10 | ШТ | Под заказ Т2 | Не подлежит сертификации | 2020-12-31 | 1517.2 | 1820.64 | 1820.64 | [7 empty] | 3599070027736 | GC
CM002780 | CSC300GS CSC кронштейн 300 GS | CSC300GS CSC кронштейн 300 GS | Cablofil | Cablofil | 267 | Аксессуары для лотков универсальные | PL7 | 10 | ШТ | Под заказ Т2 | Не подлежит сертификации | 2020-12-31 | 1568.69 | 1882.43 | 1882.43 | [7 empty] | 3599070027804 | GS
CM002783 | Кронштейн CSC300 HDG | Кронштейн CSC300 HDG | Cablofil | Cablofil | 267 | Аксессуары для лотков универсальные | PL7 | 10 | ШТ | Под заказ Т2 | Не подлежит сертификации | 2020-12-31 | 1976.56 | 2371.87 | 2371.87 | [7 empty] | 3599070027835 | GC
CM002940 | Профиль тип RCS3000GS | Профиль тип RCS3000GS | Cablofil | Cablofil | 267 | Аксессуары для лотков универсальные | PL7 | 1 | ШТ | Под заказ Т2 | Не подлежит сертификации | 2020-12-31 | 2864.47 | 3437.36 | 3437.36 | [7 empty] | 3599070029402 | GS
CM003221 | Лоток пров. CFG 50/100 EZ | Лоток пров. CFG 50/100 EZ | Cablofil | Cablofil | 259 | Лотки проволочные оцинкованные EZ | PL7 | 3 | М | Под заказ Т2 | Не подлежит сертификации | 2020-12-31 | 1367.01 | 1640.41 | 1640.41 | [7 empty] | 3599070032211 | EZ
CM003231 | Лоток пров. CFG 50/150 EZ | Лоток пров. CFG 50/150 EZ | Cablofil | Cablofil | 259 | Лотки проволочные оцинкованные EZ | PL7 | 3 | М | Под заказ Т2 | Не подлежит сертификации | 2020-12-31 | 1541.56 | 1849.87 | 1849.87 | [7 empty] | 3599070032310 | EZ
CM003241 | Лоток пров. CFG 50/200 EZ | Лоток пров. CFG 50/200 EZ | Cablofil | Cablofil | 259 | Лотки проволочные оцинкованные EZ | PL7 | 3 | М | Под заказ Т2 | Не подлежит сертификации | 2020-12-31 | 1997.01 | 2396.41 | 2396.41 | [7 empty] | 3599070032419 | EZ
CM004063 | Лоток пров. CFC 50 GC | Лоток пров. CFC 50 GC | Cablofil | Cablofil | 255 | Лотки проволочные оцинкованные HDG | PL7 | 3 | М | Под заказ Т2 | Не подлежит сертификации | 2020-12-31 | 2909.6 | 3491.52 | 3491.52 | [7 empty] | 3599070040636 | GC
CM004073 | Лоток пров. CFC 100 GC | Лоток пров. CFC 100 GC | Cablofil | Cablofil | 255 | Лотки проволочные оцинкованные HDG | PL7 | 3 | М | Под заказ Т2 | Не подлежит сертификации | 2020-12-31 | 3127.82 | 3753.38 | 3753.38 | [7 empty] | 3599070040735 | GC
CM011100 | Наб.рол./прокл.каб. FASROLLER | Наб.рол. для прокл.каб. FASROLLER | Cablofil | Cablofil | 246 | Аксессуары для пров. лотков прочие | PL7 | 1 | ШТ | Под заказ Т2 | Не подлежит сертификации | 2020-12-31 | 54166.79 | 65000.15 | 65000.15 | [7 empty] | 3599070111008 | AT
CM012760 | Кронштейн CSCC100 GS | Кронштейн CSCC100 GS | Cablofil | Cablofil | 267 | Аксессуары для лотков универсальные | PL7 | 10 | ШТ | Под заказ Т2 | Не подлежит сертификации | 2020-12-31 | 924.91 | 1109.89 | 1109.89 | [7 empty] | 3599070127603 | GS
CM012763 | Кронштейн CSCC100 HDG | Кронштейн CSCC100 HDG | Cablofil | Cablofil | 267 | Аксессуары для лотков универсальные | PL7 | 10 | ШТ | Под заказ Т2 | Не подлежит сертификации | 2020-12-31 | 1294.88 | 1553.86 | 1553.86 | [7 empty] | 3599070127634 | GC
CM012770 | Кронштейн CSCC200 GS | Кронштейн CSCC200 GS | Cablofil | Cablofil | 267 | Аксессуары для лотков универсальные | PL7 | 10 | ШТ | Под заказ Т2 | Не подлежит сертификации | 2020-12-31 | 1127.48 | 1352.98 | 1352.98 | [7 empty] | 3599070127702 | GS
CM012773 | Кронштейн CSCC200 HDG | Кронштейн CSCC200 HDG | Cablofil | Cablofil | 267 | Аксессуары для лотков универсальные | PL7 | 10 | ШТ | Под заказ Т2 | Не подлежит сертификации | 2020-12-31 | 1443.19 | 1731.83 | 1731.83 | [7 empty] | 3599070127733 | GC
CM012780 | Кронштейн CSCC300 GS | Кронштейн CSCC300 GS | Cablofil | Cablofil | 267 | Аксессуары для лотков универсальные | PL7 | 10 | ШТ | Под заказ Т2 | Не подлежит сертификации | 2020-12-31 | 1492.17 | 1790.6 | 1790.6 | [7 empty] | 3599070127801 | GS
CM013010 | Профиль монтажн RCSN 1000 GS | Профиль монтажный RCSN 1000 GS | Cablofil | Cablofil | 267 | Аксессуары для лотков универсальные | PL7 | 1 | ШТ | Под заказ Т2 | Не подлежит сертификации | 2020-12-31 | 1529.75 | 1835.7 | 1835.7 | [7 empty] | 3599070130108 | GS
CM013013 | Профиль монтажн RCSN 1000 HDG | Профиль монтажный RCSN 1000 HDG | Cablofil | Cablofil | 267 | Аксессуары для лотков универсальные | PL7 | 1 | ШТ | Под заказ Т2 | Не подлежит сертификации | 2020-12-31 | 1912.18 | 2294.62 | 2294.62 | [7 empty] | 3599070130139 | GC
CM013014 | Проф монтажн RCSN 1000 SS 316L | Профиль монтажный RCSN 1000 SS 316L | Cablofil | Cablofil | 247 | Аксессуары для лотков нерж. cталь | PL7 | 1 | ШТ | Под заказ Т2 | Не подлежит сертификации | 2020-12-31 | 12039.03 | 14446.84 | 14446.84 | [7 empty] | 3599070130146 | I316L
CM013020 | Профиль монтажн RCSN 2000 GS | Профиль монтажный RCSN 2000 GS | Cablofil | Cablofil | 267 | Аксессуары для лотков универсальные | PL7 | 1 | ШТ | Под заказ Т2 | Не подлежит сертификации | 2020-12-31 | 3027.61 | 3633.13 | 3633.13 | [7 empty] | 3599070130207 | GS
CM013023 | Профиль монтажн RCSN 2000 HDG | Профиль монтажный RCSN 2000 HDG | Cablofil | Cablofil | 267 | Аксессуары для лотков универсальные | PL7 | 1 | ШТ | Под заказ Т2 | Не подлежит сертификации | 2020-12-31 | 3505.65 | 4206.78 | 4206.78 | [7 empty] | 3599070130238 | GC
CM013024 | Проф монтажн RCSN 2000 SS 316L | Профиль монтажный RCSN 2000 SS 316L | Cablofil | Cablofil | 247 | Аксессуары для лотков нерж. cталь | PL7 | 1 | ШТ | Под заказ Т2 | Не подлежит сертификации | 2020-12-31 | 24207.85 | 29049.42 | 29049.42 | [7 empty] | 3599070130245 | I316L
CM013028 | Проф монтажн RCSN 2000 SS 304L | Профиль монтажный RCSN 2000 SS 304L | Cablofil | Cablofil | 247 | Аксессуары для лотков нерж. cталь | PL7 | 1 | ШТ | Под заказ Т2 | Не подлежит сертификации | 2020-12-31 | 11456.56 | 13747.87 | 13747.87 | [7 empty] | 3599070130283 | I304L
CM013030 | Профиль монтажн RCSN 3000 GS | Профиль монтажный RCSN 3000 GS | Cablofil | Cablofil | 267 | Аксессуары для лотков универсальные | PL7 | 1 | ШТ | На складе | Не подлежит сертификации | 2020-12-31 | 4143.05 | 4971.66 | 4971.66 | [7 empty] | 3599070130306 | GS
CM013033 | Профиль монтажн RCSN 3000 HDG | Профиль монтажный RCSN 3000 HDG | Cablofil | Cablofil | 267 | Аксессуары для лотков универсальные | PL7 | 1 | ШТ | Под заказ Т2 | Не подлежит сертификации | 2020-12-31 | 5417.83 | 6501.4 | 6501.4 | [7 empty] | 3599070130337 | GC
CM013034 | Проф монтажн RCSN 3000 SS 316L | Профиль монтажный RCSN 3000 SS 316L | Cablofil | Cablofil | 247 | Аксессуары для лотков нерж. cталь | PL7 | 1 | ШТ | Под заказ Т2 | Не подлежит сертификации | 2020-12-31 | 35746.69 | 42896.03 | 42896.03 | [7 empty] | 3599070130344 | I316L
CM013038 | Профиль монтажн RCSN 3000 304L | Профиль монтажн RCSN 3000 304L | Cablofil | Cablofil | 247 | Аксессуары для лотков нерж. cталь | PL7 | 1 | ШТ | Под заказ Т2 | Не подлежит сертификации | 2020-12-31 | 17337.08 | 20804.5 | 20804.5 | [7 empty] | 3599070130382 | 304L
CM013150 | Профиль монтажн. RCSN150GS | Профиль монтажный RCSN150GS | Cablofil | Cablofil | 267 | Аксессуары для лотков универсальные | PL7 | 10 | ШТ | Под заказ Т2 | Не подлежит сертификации | 2020-12-31 | 365.51 | 438.61 | 438.61 | [7 empty] | 3599070131501 | GS
CM013153 | Профиль монтажн. RCSN150HDG | Профиль монтажный RCSN150HDG | Cablofil | Cablofil | 267 | Аксессуары для лотков универсальные | PL7 | 10 | ШТ | Под заказ Т2 | Не подлежит сертификации | 2020-12-31 | 447.46 | 536.95 | 536.95 | [7 empty] | 3599070131532 | GC
CM013154 | Профиль монтажн. RCSN 150 316L | Профиль монтажный RCSN 150 316L | Cablofil | Cablofil | 247 | Аксессуары для лотков нерж. cталь | PL7 | 10 | ШТ | Под заказ Т2 | Не подлежит сертификации | 2020-12-31 | 1827.64 | 2193.17 | 2193.17 | [7 empty] | 3599070131549 | 316L
CM013200 | Профиль монтажный RCSN 200 GS | Профиль Монтажный Rcsn 200 Gs | Cablofil | Cablofil | 267 | Аксессуары для лотков универсальные | PL7 | 10 | ШТ | На складе | Не подлежит сертификации | 2020-12-31 | 446.15 | 535.38 | 535.38 | [7 empty] | 3599070132003 | GS
CM013203 | Профиль монтажный RCSN 200 HDG | Профиль Монтажный Rcsn 200 Hdg | Cablofil | Cablofil | 267 | Аксессуары для лотков универсальные | PL7 | 10 | ШТ | Под заказ Т2 | Не подлежит сертификации | 2020-12-31 | 573.66 | 688.39 | 688.39 | [7 empty] | 3599070132034 | GC
CM013204 | Проф монтажн RCSN 200 SS 316L | Профиль монтажный RCSN 200 SS 316L | Cablofil | Cablofil | 247 | Аксессуары для лотков нерж. cталь | PL7 | 1 | ШТ | Под заказ Т2 | Не подлежит сертификации | 2020-12-31 | 2434.78 | 2921.74 | 2921.74 | [7 empty] | 3599070132041 | I316L
CM013300 | Профиль монтажный RCSN 300 GS | Профиль Монтажный Rcsn 300 Gs | Cablofil | Cablofil | 267 | Аксессуары для лотков универсальные | PL7 | 10 | ШТ | На складе | Не подлежит сертификации | 2020-12-31 | 525.83 | 631 | 631 | [7 empty] | 3599070133000 | GS
CM013303 | Профиль монтажный RCSN 300 HDG | Профиль Монтажный Rcsn 300 Hdg | Cablofil | Cablofil | 267 | Аксессуары для лотков универсальные | PL7 | 10 | ШТ | Под заказ Т2 | Не подлежит сертификации | 2020-12-31 | 844.53 | 1013.44 | 1013.44 | [7 empty] | 3599070133031 | GC
CM013304 | Проф монтажн RCSN 300 SS 316L | Профиль монтажный RCSN 300 SS 316L | Cablofil | Cablofil | 247 | Аксессуары для лотков нерж. cталь | PL7 | 1 | ШТ | Под заказ Т2 | Не подлежит сертификации | 2020-12-31 | 3665.04 | 4398.05 | 4398.05 | [7 empty] | 3599070133048 | I316L
CM013400 | Профиль монтажн RCSN400GS | Профиль монтажный RCSN400GS | Cablofil | Cablofil | 267 | Аксессуары для лотков универсальные | PL7 | 10 | ШТ | Под заказ Т2 | Не подлежит сертификации | 2020-12-31 | 669.21 | 803.05 | 803.05 | [7 empty] | 3599070134007 | GS
CM013403 | Профиль монтажный RCSN 400 HDG | Профиль монтажный RCSN 400 HDG | Cablofil | Cablofil | 267 | Аксессуары для лотков универсальные | PL7 | 10 | ШТ | Под заказ Т2 | Не подлежит сертификации | 2020-12-31 | 932.03 | 1118.44 | 1118.44 | [7 empty] | 3599070134038 | GC
CM013404 | Профиль монтажн. RCSN 400 316L | Профиль монтажный RCSN 400 316L | Cablofil | Cablofil | 247 | Аксессуары для лотков нерж. cталь | PL7 | 20 | ШТ | Под заказ Т2 | Не подлежит сертификации | 2020-12-31 | 4885.21 | 5862.25 | 5862.25 | [7 empty] | 3599070134045 | 316L
CM013500 | Профиль монтажный RCSN 500 GS | Профиль Монтажный Rcsn 500 Gs | Cablofil | Cablofil | 267 | Аксессуары для лотков универсальные | PL7 | 10 | ШТ | На складе | Не подлежит сертификации | 2020-12-31 | 785.79 | 942.95 | 942.95 | [7 empty] | 3599070135004 | GS
CM013503 | Профиль монтажный RCSN 500 HDG | Профиль Монтажный Rcsn 500 Hdg | Cablofil | Cablofil | 267 | Аксессуары для лотков универсальные | PL7 | 10 | ШТ | Под заказ Т2 | Не подлежит сертификации | 2020-12-31 | 1095.19 | 1314.23 | 1314.23 | [7 empty] | 3599070135035 | GC
CM013504 | Проф монтажн RCSN 500 SS 316L | Профиль монтажный RCSN 500 SS 316L | Cablofil | Cablofil | 247 | Аксессуары для лотков нерж. cталь | PL7 | 1 | ШТ | Под заказ Т2 | Не подлежит сертификации | 2020-12-31 | 6239.17 | 7487 | 7487 | [7 empty] | 3599070135042 | I316L
CM013550 | Профиль монтажный RCSN 550 GS | Профиль Монтажный Rcsn 550 Gs | Cablofil | Cablofil | 267 | Аксессуары для лотков универсальные | PL7 | 20 | ШТ | Под заказ Т2 | Не подлежит сертификации | 2020-12-31 | 741.54 | 889.85 | 889.85 | [7 empty] | 3599070135509 | GS
CM013553 | Профиль монтажный RCSN 550 HDG | Профиль Монтажный Rcsn 550 Hdg | Cablofil | Cablofil | 267 | Аксессуары для лотков универсальные | PL7 | 20 | ШТ | Под заказ Т2 | Не подлежит сертификации | 2020-12-31 | 1297.69 | 1557.23 | 1557.23 | [7 empty] | 3599070135530 | GC
CM013600 | Профиль монтажный RCSN 600 GS | Профиль монтажный RCSN 600 GS | Cablofil | Cablofil | 267 | Аксессуары для лотков универсальные | PL7 | 10 | ШТ | Под заказ Т2 | Не подлежит сертификации | 2020-12-31 | 818.32 | 981.98 | 981.98 | [7 empty] | 3599070136001 | GS
CM013603 | Профиль монтажн. RCSN 600 HDG | Профиль монтажный RCSN 600 HDG | Cablofil | Cablofil | 267 | Аксессуары для лотков универсальные | PL7 | 10 | ШТ | Под заказ Т2 | Не подлежит сертификации | 2020-12-31 | 1362.57 | 1635.08 | 1635.08 | [7 empty] | 3599070136032 | GC
CM013604 | Проф монтажн RCSN 600 SS 316L | Профиль монтажный RCSN 600 SS 316L | Cablofil | Cablofil | 247 | Аксессуары для лотков нерж. cталь | PL7 | 10 | ШТ | Под заказ Т2 | Не подлежит сертификации | 2020-12-31 | 7201.26 | 8641.51 | 8641.51 | [7 empty] | 3599070136049 | I316L
CM081061 | Лоток пров. FCF 54/50 EZ | Лоток Пров. Fcf 54/50 Ez | Cablofil | Cablofil | 259 | Лотки проволочные оцинкованные EZ | PL7 | 3 | М | Под заказ Т2 | Не подлежит сертификации | 2020-12-31 | 775.88 | 931.06 | 931.06 | [7 empty] | 3599070810611 | EZ
CM081064 | Лоток пров. FCF 54/50 316L | Лоток Пров. Fcf 54/50 316l | Cablofil | Cablofil | 257 | Лотки проволочные нерж.сталь 316L | PL7 | 3 | М | Под заказ Т2 | Не подлежит сертификации | 2020-12-31 | 5062.42 | 6074.9 | 6074.9 | [7 empty] | 3599070810642 | I316L
CM081068 | Лоток пров. FCF 54/50 304L | Лоток пров. FCF 54/50 304L | Cablofil | Cablofil | 241 | Лотки проволочные нерж.сталь 304L | PL7 | 3 | М | Под заказ Т2 | Не подлежит сертификации | 2020-12-31 | 3760.62 | 4512.74 | 4512.74 | [7 empty] | 3599070810680 | I304L
CM081071 | Лоток пров. FCF 54/100 EZ | Лоток Пров. Fcf 54/100 Ez | Cablofil | Cablofil | 259 | Лотки проволочные оцинкованные EZ | PL7 | 3 | М | Под заказ Т2 | Не подлежит сертификации | 2020-12-31 | 860.77 | 1032.92 | 1032.92 | [7 empty] | 3599070810710 | EZ
CM081074 | Лоток пров. FCF 54/100 316L | Лоток Пров. Fcf 54/100 316l | Cablofil | Cablofil | 257 | Лотки проволочные нерж.сталь 316L | PL7 | 3 | М | Под заказ Т2 | Не подлежит сертификации | 2020-12-31 | 5912.98 | 7095.58 | 7095.58 | [7 empty] | 3599070810741 | I316L
CM081078 | Лоток пров. FCF 54/100 304L | Лоток пров. FCF 54/100 304L | Cablofil | Cablofil | 241 | Лотки проволочные нерж.сталь 304L | PL7 | 3 | М | Под заказ Т2 | Не подлежит сертификации | 2020-12-31 | 4302.4 | 5162.88 | 5162.88 | [7 empty] | 3599070810789 | I304L
CM081084 | Лоток пров. FCF 54/150 316L | Лоток пров. FCF 54/150 316L | Cablofil | Cablofil | 257 | Лотки проволочные нерж.сталь 316L | PL7 | 3 | М | Под заказ Т2 | Не подлежит сертификации | 2020-12-31 | 7149.37 | 8579.24 | 8579.24 | [7 empty] | 3599070810840 | I316L
CM082061 | Лоток пров. FCF 54/50 EZ | Лоток пров. FCF 54/50 EZ | Cablofil | Cablofil | 259 | Лотки проволочные оцинкованные EZ | PL7 | 3 | М | Под заказ Т2 | Не подлежит сертификации | 2020-12-31 | 791.4 | 949.68 | 949.68 | [7 empty] | 3599070820610 | EZ
CM082071 | Лоток пров. FCF 54/100 EZ | Лоток пров. FCF 54/100 EZ | Cablofil | Cablofil | 259 | Лотки проволочные оцинкованные EZ | PL7 | 3 | М | Под заказ Т2 | Не подлежит сертификации | 2020-12-31 | 877.99 | 1053.59 | 1053.59 | [7 empty] | 3599070820719 | EZ
CM082081 | Лоток пров. FCF 54/150 EZ | Лоток пров. FCF 54/150 EZ | Cablofil | Cablofil | 259 | Лотки проволочные оцинкованные EZ | PL7 | 3 | М | Под заказ Т2 | Не подлежит сертификации | 2020-12-31 | 1064.46 | 1277.35 | 1277.35 | [7 empty] | 3599070820818 | EZ
CM082091 | Лоток пров. FCF 54/200 EZ | Лоток пров. FCF 54/200 EZ | Cablofil | Cablofil | 259 | Лотки проволочные оцинкованные EZ | PL7 | 3 | М | Под заказ Т2 | Не подлежит сертификации | 2020-12-31 | 1184.01 | 1420.81 | 1420.81 | [7 empty] | 3599070820917 | EZ
CM082101 | Лоток пров. FCF 54/300 EZ | Лоток пров. FCF 54/300 EZ | Cablofil | Cablofil | 259 | Лотки проволочные оцинкованные EZ | PL7 | 3 | М | Под заказ Т2 | Не подлежит сертификации | 2020-12-31 | 2107.54 | 2529.05 | 2529.05 | [7 empty] | 3599070821013 | EZ
CM082201 | Лоток пров. FCF 54/400 EZ | Лоток пров. FCF 54/400 EZ | Cablofil | Cablofil | 259 | Лотки проволочные оцинкованные EZ | PL7 | 3 | М | Под заказ Т2 | Не подлежит сертификации | 2020-12-31 | 2529.05 | 3034.86 | 3034.86 | [7 empty] | 3599070822010 | EZ
CM082251 | Лоток пров. FCF 54/450 EZ | Лоток пров. FCF 54/450 EZ | Cablofil | Cablofil | 259 | Лотки проволочные оцинкованные EZ | PL7 | 3 | М | Под заказ Т2 | Не подлежит сертификации | 2020-12-31 | 2883.11 | 3459.73 | 3459.73 | [7 empty] | 3599070822515 | EZ
CM082301 | Лоток пров. FCF 54/500 EZ | Лоток пров. FCF 54/500 EZ | Cablofil | Cablofil | 259 | Лотки проволочные оцинкованные EZ | PL7 | 3 | М | Под заказ Т2 | Не подлежит сертификации | 2020-12-31 | 3027.27 | 3632.72 | 3632.72 | [7 empty] | 3599070823017 | EZ
CM082401 | Лоток пров. FCF 54/600 EZ | Лоток пров. FCF 54/600 EZ | Cablofil | Cablofil | 259 | Лотки проволочные оцинкованные EZ | PL7 | 3 | М | Под заказ Т2 | Не подлежит сертификации | 2020-12-31 | 3329.99 | 3995.99 | 3995.99 | [7 empty] | 3599070824014 | EZ
CM341164 | Кронштейн 2ст. L100 | Кронштейн 2ст. L100 | Cablofil | Cablofil | 249 | Аксессуары для перф. лотков | PL7 | 10 | ШТ | Под заказ Т2 | Не подлежит сертификации | 2020-12-31 | 396.95 | 476.34 | 476.34 | [7 empty] | 8714161296463 | GS
CM341166 | Кронштейн 2ст. L200 | Кронштейн 2ст. L200 | Cablofil | Cablofil | 249 | Аксессуары для перф. лотков | PL7 | 10 | ШТ | Под заказ Т2 | Не подлежит сертификации | 2020-12-31 | 595.42 | 714.5 | 714.5 | [7 empty] | 8714161296487 | GS
CM341167 | Кронштейн 2ст. L300 | Кронштейн 2ст. L300 | Cablofil | Cablofil | 249 | Аксессуары для перф. лотков | PL7 | 12 | ШТ | Под заказ Т2 | Не подлежит сертификации | 2020-12-31 | 893.13 | 1071.76 | 1071.76 | [7 empty] | 8714161296494 | GS
CM341216 | Соединитель лотков EP75-100 | Соединитель лотков EP75-100 | Cablofil | Cablofil | 249 | Аксессуары для перф. лотков | PL7 | 50 | ШТ | Под заказ Т2 | Не подлежит сертификации | 2020-12-31 | 172.01 | 206.41 | 206.41 | [7 empty] | 8009561612785 | GS
CM341217 | Угловой соед.лотков EC100 | Угловой соед.лотков EC100 | Cablofil | Cablofil | 249 | Аксессуары для перф. лотков | PL7 | 50 | ШТ | Под заказ Т2 | Не подлежит сертификации | 2020-12-31 | 224.93 | 269.92 | 269.92 | [7 empty] | 8009561573581 | GS
CM341226 | Унив.соед.лотков EDU H100 | Унив.соед.лотков EDU H100 | Cablofil | Cablofil | 249 | Аксессуары для перф. лотков | PL7 | 8 | ШТ | Под заказ Т2 | Не подлежит сертификации | 2020-12-31 | 317.55 | 381.06 | 381.06 | [7 empty] | 8009561584006 | GS
CM341504 | Пластина соед. д/лотка L200 | Пластина соед. д/лотка L200 | Cablofil | Cablofil | 249 | Аксессуары для перф. лотков | PL7 | 10 | ШТ | Под заказ Т2 | Не подлежит сертификации | 2020-12-31 | 555.72 | 666.86 | 666.86 | [7 empty] | 8009561580992 | GS
CM341505 | Пластина соед. д/лотка L300 | Пластина соед. д/лотка L300 | Cablofil | Cablofil | 249 | Аксессуары для перф. лотков | PL7 | 10 | ШТ | Под заказ Т2 | Не подлежит сертификации | 2020-12-31 | 595.42 | 714.5 | 714.5 | [7 empty] | 8009561581005 | GS
CM341622 | Быстр.соед.лотков EF75-100 | Быстр.соед.лотков EF75-100 | Cablofil | Cablofil | 249 | Аксессуары для перф. лотков | PL7 | 12 | ШТ | Под заказ Т2 | Не подлежит сертификации | 2020-12-31 | 132.32 | 158.78 | 158.78 | [7 empty] | 8009561519800 | GS
CM341728 | Болты M5 для CM341708 (50шт) | Болты M5 для CM341708 (50шт) | Cablofil | Cablofil | 249 | Аксессуары для перф. лотков | PL7 | 1 | Коробка | Под заказ Т2 | Не подлежит сертификации | 2020-12-31 | 1561.32 | 1873.58 | 1873.58 | [7 empty] | 8009561610101 | CU
CM348530 | Кроншт.безвинт. R50 GS | Кронштейн безвинтовой R50 GS | Cablofil | Cablofil | 277 | Лотки проволочные GAMMA-P | PL7 | 10 | ШТ | Под заказ Т2 | Не подлежит сертификации | 2020-12-31 | 397.5 | 477 | 477 | [7 empty] | 8009561384033 | PG
CM348531 | Кроншт.безвинт. R50 316L | Кронштейн безвинтовой R50 316L | Cablofil | Cablofil | 277 | Лотки проволочные GAMMA-P | PL7 | 10 | ШТ | Под заказ Т2 | Не подлежит сертификации | 2020-12-31 | 1809.37 | 2171.24 | 2171.24 | [7 empty] | 8009561384071 | 316L
CM348532 | Кроншт.безвинт. R50 HDG | Кронштейн безвинтовой R50 HDG | Cablofil | Cablofil | 277 | Лотки проволочные GAMMA-P | PL7 | 10 | ШТ | Под заказ Т1 | Не подлежит сертификации | 2020-12-31 | 860.07 | 1032.08 | 1032.08 | [7 empty] | 8009561612532 | ZM
CM350538 | Набор BP 105 FIL/ IBP105 | Набор BP 105 FIL/ IBP105 | Cablofil | Cablofil | 246 | Аксессуары для пров. лотков прочие | PL7 | 10 | ШТ | Под заказ Т1 | Не подлежит сертификации | 2020-12-31 | 1348.49 | 1618.19 | 1618.19 | [7 empty] | 3599073505385 | AT
CM430111 | Лоток пров. G-MINI EZ | Лоток Пров. G-Mini Ez | Cablofil | Cablofil | 259 | Лотки проволочные оцинкованные EZ | PL7 | 3 | М | Под заказ Т2 | Не подлежит сертификации | 2020-12-31 | 791.09 | 949.31 | 949.31 |  |  |  | 70.2 | 3000 | 260 | 90 | 3599074301115 | EZ
CM430114 | Лоток пров. G-MINI S6 | ЛОТОК ПРОВ. G-MINI S6 | Cablofil | Cablofil | 257 | Лотки проволочные нерж.сталь 316L | PL7 | 3 | М | Под заказ Т2 | Не подлежит сертификации | 2020-12-31 | 3705.91 | 4447.09 | 4447.09 | [7 empty] | 3599074301146 | I316L
CM450621 | Лоток пров. HDF 105/100 EZ | ЛОТОК ПРОВ. HDF105/100 EZ | Cablofil | Cablofil | 259 | Лотки проволочные оцинкованные EZ | PL7 | 3 | М | Под заказ Т2 | Не подлежит сертификации | 2020-12-31 | 2221.23 | 2665.48 | 2665.48 | [7 empty] | 3599074506213 | EZ
CM450631 | Лоток пров. HDF 105/150 EZ | ЛОТОК ПРОВ. HDF 105/150 EZ | Cablofil | Cablofil | 259 | Лотки проволочные оцинкованные EZ | PL7 | 3 | М | Под заказ Т2 | Не подлежит сертификации | 2020-12-31 | 2640.11 | 3168.13 | 3168.13 | [7 empty] | 3599074506312 | EZ
CM450644 | HDF105/200S6 - Лоток пров. CF 105/200 316 | HDF105/200S6 - Лоток пров. CF 105/200 316 | Cablofil | Cablofil | 257 | Лотки проволочные нерж.сталь 316L | PL7 | 3 | М | Под заказ Т2 | Не подлежит сертификации | 2020-12-31 | 24070.03 | 28884.04 | 28884.04 | [7 empty] | 3599074506442 | I316L
CM450661 | Лоток пров. HDF 105/300 EZ | ЛОТОК ПРОВ. HDF 105/300 EZ | Cablofil | Cablofil | 259 | Лотки проволочные оцинкованные EZ | PL7 | 3 | М | Под заказ Т2 | Не подлежит сертификации | 2020-12-31 | 3796.54 | 4555.85 | 4555.85 | [7 empty] | 3599074506619 | EZ
CM450681 | Лоток пров. HDF 105/400 EZ | ЛОТОК ПРОВ. HDF 105/400 EZ | Cablofil | Cablofil | 259 | Лотки проволочные оцинкованные EZ | PL7 | 3 | М | Под заказ Т2 | Не подлежит сертификации | 2020-12-31 | 4349.09 | 5218.91 | 5218.91 | [7 empty] | 3599074506817 | EZ
CM450701 | Лоток пров. HDF 105/500 EZ | ЛОТОК ПРОВ. HDF 105/500 EZ | Cablofil | Cablofil | 259 | Лотки проволочные оцинкованные EZ | PL7 | 3 | М | Под заказ Т2 | Не подлежит сертификации | 2020-12-31 | 4911.96 | 5894.35 | 5894.35 | [7 empty] | 3599074507012 | EZ
CM522354 | Защит.накладка на торец (5м) | Защит.накладка на торец (5м) | Cablofil | Cablofil | 267 | Аксессуары для лотков универсальные | PL7 | 1 | ШТ | Под заказ Т2 | Не подлежит сертификации | 2020-12-31 | 2328.75 | 2794.5 | 2794.5 | [7 empty] | 3599075223546 | MP
CM556100 | Кроншт. Г-образный CSN 100 GS | Кроншт. Г-Образный Csn 100 Gs | Cablofil | Cablofil | 267 | Аксессуары для лотков универсальные | PL7 | 20 | ШТ | На складе | Не подлежит сертификации | 2020-12-31 | 485.53 | 582.64 | 582.64 | [7 empty] | 3599075561006 | GS
CM556103 | Кроншт. Г-образный CSN 100 HDG | Кроншт. Г-Образный Csn 100 Hdg | Cablofil | Cablofil | 267 | Аксессуары для лотков универсальные | PL7 | 20 | ШТ | Под заказ Т2 | Не подлежит сертификации | 2020-12-31 | 887.16 | 1064.59 | 1064.59 | [7 empty] | 3599075561037 | GC
CM556104 | Кроншт. Г-обр. CSN 100 SS 316L | Кроншт. Г-образный CSN 100 SS 316L | Cablofil | Cablofil | 247 | Аксессуары для лотков нерж. cталь | PL7 | 1 | ШТ | Под заказ Т2 | Не подлежит сертификации | 2020-12-31 | 3740.29 | 4488.35 | 4488.35 | [7 empty] | 3599075561044 | I316L
CM556108 | Кроншт. Г-обр. CSN 100 SS IN304L | Кронштейн Г-образный CSN 100 SS 304L | Cablofil | Cablofil | 247 | Аксессуары для лотков нерж. cталь | PL7 | 1 | ШТ | Под заказ Т1 | Не подлежит сертификации | 2020-12-31 | 2213.68 | 2656.42 | 2656.42 | [7 empty] | 3599075561082 | I304L
CM556110 | Кроншт. Г-образный CSN 150 GS | Кроншт. Г-Образный Csn 150 Gs | Cablofil | Cablofil | 267 | Аксессуары для лотков универсальные | PL7 | 20 | ШТ | Под заказ Т2 | Не подлежит сертификации | 2020-12-31 | 701.12 | 841.34 | 841.34 | [7 empty] | 3599075561105 | GS
CM556113 | Кроншт. Г-образный CSN 150 HDG | Кроншт. Г-образный CSN 150 HDG | Cablofil | Cablofil | 267 | Аксессуары для лотков универсальные | PL7 | 10 | ШТ | Под заказ Т2 | Не подлежит сертификации | 2020-12-31 | 930.6 | 1116.72 | 1116.72 | [7 empty] | 3599075561136 | GC
CM556114 | Кроншт. Г-обр. CSN 150 SS 316L | Кроншт. Г-обр. CSN 150 SS 316L | Cablofil | Cablofil | 247 | Аксессуары для лотков нерж. cталь | PL7 | 1 | ШТ | Под заказ Т2 | Не подлежит сертификации | 2020-12-31 | 4298.69 | 5158.43 | 5158.43 | [7 empty] | 3599075561143 | I316L
CM556118 | Кроншт. Г-обр. CSN 150 SS IN304L | Кронштейн Г-образный CSN 150 SS 304L | Cablofil | Cablofil | 247 | Аксессуары для лотков нерж. cталь | PL7 | 1 | ШТ | Под заказ Т1 | Не подлежит сертификации | 2020-12-31 | 2443.56 | 2932.27 | 2932.27 | [7 empty] | 3599075561181 | I304L
CM556120 | Кроншт. Г-образный CSN 200 GS | Кроншт. Г-Образный Csn 200 Gs | Cablofil | Cablofil | 267 | Аксессуары для лотков универсальные | PL7 | 10 | ШТ | На складе | Не подлежит сертификации | 2020-12-31 | 748.95 | 898.74 | 898.74 | [7 empty] | 3599075561204 | GS
CM556123 | Кроншт. Г-образный CSN 200 HDG | Кроншт. Г-Образный Csn 200 Hdg | Cablofil | Cablofil | 267 | Аксессуары для лотков универсальные | PL7 | 10 | ШТ | Под заказ Т2 | Не подлежит сертификации | 2020-12-31 | 1039.27 | 1247.12 | 1247.12 | [7 empty] | 3599075561235 | GC
CM556124 | Кроншт. Г-обр. CSN 200 SS 316L | Кроншт. Г-Обр. Csn 200 Ss 316l | Cablofil | Cablofil | 247 | Аксессуары для лотков нерж. cталь | PL7 | 10 | ШТ | Под заказ Т2 | Не подлежит сертификации | 2020-12-31 | 4967.77 | 5961.32 | 5961.32 | [7 empty] | 3599075561242 | I316L
CM556128 | Кроншт. Г-обр. CSN 200 SS IN304L | Кронштейн Г-образный CSN 200 SS 304L | Cablofil | Cablofil | 247 | Аксессуары для лотков нерж. cталь | PL7 | 1 | ШТ | Под заказ Т1 | Не подлежит сертификации | 2020-12-31 | 2749.17 | 3299 | 3299 | [7 empty] | 3599075561280 | I304L
CM556130 | Кроншт. Г-образный CSN 300 GS | Кроншт. Г-Образный Csn 300 Gs | Cablofil | Cablofil | 267 | Аксессуары для лотков универсальные | PL7 | 20 | ШТ | На складе | Не подлежит сертификации | 2020-12-31 | 924.21 | 1109.05 | 1109.05 | [7 empty] | 3599075561303 | GS
CM556133 | Кроншт. Г-образный CSN 300 HDG | Кроншт. Г-образный CSN 300 HDG | Cablofil | Cablofil | 267 | Аксессуары для лотков универсальные | PL7 | 20 | ШТ | Под заказ Т2 | Не подлежит сертификации | 2020-12-31 | 1374.55 | 1649.46 | 1649.46 | [7 empty] | 3599075561334 | GC
CM556134 | Кроншт. Г-обр. CSN 300 SS 316L | Кроншт. Г-Обр. Csn 300 Ss 316l | Cablofil | Cablofil | 247 | Аксессуары для лотков нерж. cталь | PL7 | 1 | ШТ | Под заказ Т2 | Не подлежит сертификации | 2020-12-31 | 6286.44 | 7543.73 | 7543.73 | [7 empty] | 3599075561341 | I316L
CM556138 | Кроншт. Г-обр. CSN 300 SS IN304L | Кронштейн Г-образный CSN 300 SS 304L | Cablofil | Cablofil | 247 | Аксессуары для лотков нерж. cталь | PL7 | 1 | ШТ | Под заказ Т1 | Не подлежит сертификации | 2020-12-31 | 3580.28 | 4296.34 | 4296.34 | [7 empty] | 3599075561389 | I304L
CM556140 | Кроншт. Г-образный CSN 400 GS | Кроншт. Г-Образный Csn 400 Gs | Cablofil | Cablofil | 267 | Аксессуары для лотков универсальные | PL7 | 20 | ШТ | Под заказ Т2 | Не подлежит сертификации | 2020-12-31 | 1104.44 | 1325.33 | 1325.33 | [7 empty] | 3599075561402 | GS
CM556200 | Кроншт. Г-образный CLN 100 GS | Кроншт. Г-образный CLN 100 GS | Cablofil | Cablofil | 267 | Аксессуары для лотков универсальные | PL7 | 5 | ШТ | Под заказ Т2 | Не подлежит сертификации | 2020-12-31 | 291.45 | 349.74 | 349.74 | [7 empty] | 3599075562003 | GS
CM556203 | Кроншт. Г-образный CLN 100 HDG | Кроншт. Г-образный CLN 100 HDG | Cablofil | Cablofil | 267 | Аксессуары для лотков универсальные | PL7 | 5 | ШТ | Под заказ Т2 | Не подлежит сертификации | 2020-12-31 | 437.18 | 524.62 | 524.62 | [7 empty] | 3599075562034 | GC
CM556210 | Кроншт. Г-образный CLN 150 GS | Кроншт. Г-образный CLN 150 GS | Cablofil | Cablofil | 267 | Аксессуары для лотков универсальные | PL7 | 5 | ШТ | Под заказ Т2 | Не подлежит сертификации | 2020-12-31 | 392.8 | 471.36 | 471.36 | [7 empty] | 3599075562102 | GS
CM556213 | Кроншт. Г-образный CLN 150 HDG | Кроншт. Г-образный CLN 150 HDG | Cablofil | Cablofil | 267 | Аксессуары для лотков универсальные | PL7 | 5 | ШТ | Под заказ Т2 | Не подлежит сертификации | 2020-12-31 | 589.2 | 707.04 | 707.04 | [7 empty] | 3599075562133 | GC
CM556220 | Кроншт. Г-образный CLN 200 GS | Кроншт. Г-образный CLN 200 GS | Cablofil | Cablofil | 267 | Аксессуары для лотков универсальные | PL7 | 20 | ШТ | Под заказ Т2 | Не подлежит сертификации | 2020-12-31 | 449.57 | 539.48 | 539.48 | [7 empty] | 3599075562201 | GS
CM556223 | Кроншт. Г-образный CLN 200 HDG | КРОНШТ. Г-ОБРАЗНЫЙ CLN 200 HDG | Cablofil | Cablofil | 267 | Аксессуары для лотков универсальные | PL7 | 20 | ШТ | Под заказ Т2 | Не подлежит сертификации | 2020-12-31 | 674.35 | 809.22 | 809.22 | [7 empty] | 3599075562232 | GC
CM556230 | Кроншт. Г-образный CLN 300 GS | Кроншт. Г-образный CLN 300 GS | Cablofil | Cablofil | 267 | Аксессуары для лотков универсальные | PL7 | 5 | ШТ | Под заказ Т2 | Не подлежит сертификации | 2020-12-31 | 554.77 | 665.72 | 665.72 | [7 empty] | 3599075562300 | GS
CM556233 | Кроншт. Г-образный CLN 300 HDG | Кроншт. Г-образный CLN 300 HDG | Cablofil | Cablofil | 267 | Аксессуары для лотков универсальные | PL7 | 20 | ШТ | Под заказ Т2 | Не подлежит сертификации | 2020-12-31 | 832.15 | 998.58 | 998.58 | [7 empty] | 3599075562331 | GC
CM556300 | Кроншт. С-образн. CSNS 100 GS | Кроншт. С-Образн. Csns 100 Gs | Cablofil | Cablofil | 267 | Аксессуары для лотков универсальные | PL7 | 10 | ШТ | Под заказ Т2 | Не подлежит сертификации | 2020-12-31 | 1185.24 | 1422.29 | 1422.29 | [7 empty] | 3599075563000 | GS
CM556303 | Кроншт. С-образн. CSNS 100 HDG | Кроншт. С-образн. CSNS 100 HDG | Cablofil | Cablofil | 267 | Аксессуары для лотков универсальные | PL7 | 10 | ШТ | Под заказ Т2 | Не подлежит сертификации | 2020-12-31 | 1656.29 | 1987.55 | 1987.55 | [7 empty] | 3599075563031 | GC
CM556304 | Кроншт С-обр. CSNS 100 SS 316L | Кроншт С-обр. CSNS 100 SS 316L | Cablofil | Cablofil | 247 | Аксессуары для лотков нерж. cталь | PL7 | 1 | ШТ | Под заказ Т2 | Не подлежит сертификации | 2020-12-31 | 6121.08 | 7345.3 | 7345.3 | [7 empty] | 3599075563048 | I316L
CM556310 | Кроншт. С-образн. CSNS 150 GS | Кроншт. С-Образн. Csns 150 Gs | Cablofil | Cablofil | 267 | Аксессуары для лотков универсальные | PL7 | 10 | ШТ | Под заказ Т2 | Не подлежит сертификации | 2020-12-31 | 1368.79 | 1642.55 | 1642.55 | [7 empty] | 3599075563109 | GS
CM556313 | Кроншт. С-образн. CSNS 150 HDG | Кроншт. С-образн. CSNS 150 HDG | Cablofil | Cablofil | 267 | Аксессуары для лотков универсальные | PL7 | 10 | ШТ | Под заказ Т2 | Не подлежит сертификации | 2020-12-31 | 1758.71 | 2110.45 | 2110.45 | [7 empty] | 3599075563130 | GC
CM556314 | Кроншт С-обр. CSNS 150 SS 316L | Кроншт С-обр. CSNS 150 SS 316L | Cablofil | Cablofil | 247 | Аксессуары для лотков нерж. cталь | PL7 | 1 | ШТ | Под заказ Т2 | Не подлежит сертификации | 2020-12-31 | 6739.88 | 8087.86 | 8087.86 | [7 empty] | 3599075563147 | I316L
CM556320 | Кроншт. С-образн. CSNS 200 GS | Кроншт. С-Образн. Csns 200 Gs | Cablofil | Cablofil | 267 | Аксессуары для лотков универсальные | PL7 | 10 | ШТ | Под заказ Т2 | Не подлежит сертификации | 2020-12-31 | 1444.84 | 1733.81 | 1733.81 | [7 empty] | 3599075563208 | GS
CM556323 | Кроншт. С-образн. CSNS 200 HDG | Кроншт. С-Образн. Csns 200 Hdg | Cablofil | Cablofil | 267 | Аксессуары для лотков универсальные | PL7 | 10 | ШТ | Под заказ Т2 | Не подлежит сертификации | 2020-12-31 | 1852.63 | 2223.16 | 2223.16 | [7 empty] | 3599075563239 | GC
CM556324 | Кроншт С-обр. CSNS 200 SS 316L | КРОНШТ С-ОБР. CSNS 200 SS 316L | Cablofil | Cablofil | 247 | Аксессуары для лотков нерж. cталь | PL7 | 1 | ШТ | Под заказ Т2 | Не подлежит сертификации | 2020-12-31 | 7224 | 8668.8 | 8668.8 | [7 empty] | 3599075563246 | I316L
CM556330 | Кроншт. С-образн. CSNS 300 GS | Кроншт. С-Образн. Csns 300 Gs | Cablofil | Cablofil | 267 | Аксессуары для лотков универсальные | PL7 | 10 | ШТ | Под заказ Т2 | Не подлежит сертификации | 2020-12-31 | 1912.18 | 2294.62 | 2294.62 | [7 empty] | 3599075563307 | GS
CM556333 | Кроншт. С-образн. CSNS 300 HDG | Кроншт. С-образн. CSNS 300 HDG | Cablofil | Cablofil | 267 | Аксессуары для лотков универсальные | PL7 | 10 | ШТ | Под заказ Т2 | Не подлежит сертификации | 2020-12-31 | 2416.11 | 2899.33 | 2899.33 | [7 empty] | 3599075563338 | GC
CM556340 | Кроншт. С-образн. CSNS 400 GS | Кроншт. С-Образн. Csns 400 Gs | Cablofil | Cablofil | 267 | Аксессуары для лотков универсальные | PL7 | 4 | ШТ | Под заказ Т2 | Не подлежит сертификации | 2020-12-31 | 2136.22 | 2563.46 | 2563.46 | [7 empty] | 3599075563406 | GS
CM556350 | Кроншт. С-образн. CSNS 450 GS | КРОНШТ. С-ОБРАЗН. CSNS 450 GS | Cablofil | Cablofil | 267 | Аксессуары для лотков универсальные | PL7 | 4 | ШТ | Под заказ Т2 | Не подлежит сертификации | 2020-12-31 | 2224.5 | 2669.4 | 2669.4 | [7 empty] | 3599075563505 | GS
CM556600 | Стойка PCSN 400 GS | Стойка PCSN 400 GS | Cablofil | Cablofil | 267 | Аксессуары для лотков универсальные | PL7 | 10 | ШТ | Под заказ Т1 | Не подлежит сертификации | 2020-12-31 | 1086.98 | 1304.38 | 1304.38 | [7 empty] | 3599075566001 | GS
CM556610 | Стойка PCSN 500 GS | Стойка PCSN 500 GS | Cablofil | Cablofil | 267 | Аксессуары для лотков универсальные | PL7 | 10 | ШТ | Под заказ Т1 | Не подлежит сертификации | 2020-12-31 | 1277.35 | 1532.82 | 1532.82 | [7 empty] | 3599075566100 | GS
CM556620 | Стойка PCSN 600 GS | Стойка PCSN 600 GS | Cablofil | Cablofil | 267 | Аксессуары для лотков универсальные | PL7 | 10 | ШТ | Под заказ Т1 | Не подлежит сертификации | 2020-12-31 | 1461.59 | 1753.91 | 1753.91 | [7 empty] | 3599075566209 | GS
CM556630 | Стойка PCSN 300 GS | Стойка PCSN 300 GS | Cablofil | Cablofil | 267 | Аксессуары для лотков универсальные | PL7 | 10 | ШТ | Под заказ Т1 | Не подлежит сертификации | 2020-12-31 | 847.48 | 1016.98 | 1016.98 | [7 empty] | 3599075566308 | GS
CM557010 | Кронштейн C 100 GS | Кронштейн C 100 GS | Cablofil | Cablofil | 267 | Аксессуары для лотков универсальные | PL7 | 20 | ШТ | Под заказ Т2 | Не подлежит сертификации | 2020-12-31 | 490.61 | 588.73 | 588.73 | [7 empty] | 3599075570107 | GS
CM557020 | Кронштейн C 200 GS | Кронштейн C 200 GS | Cablofil | Cablofil | 267 | Аксессуары для лотков универсальные | PL7 | 20 | ШТ | Под заказ Т2 | Не подлежит сертификации | 2020-12-31 | 764.28 | 917.14 | 917.14 | [7 empty] | 3599075570206 | GS
CM557030 | Кронштейн C 300 GS | Кронштейн C 300 GS | Cablofil | Cablofil | 267 | Аксессуары для лотков универсальные | PL7 | 10 | ШТ | Под заказ Т2 | Не подлежит сертификации | 2020-12-31 | 1017.09 | 1220.51 | 1220.51 | [7 empty] | 3599075570305 | GS
CM557040 | Кронштейн C 400 GS | Кронштейн C 400 GS | Cablofil | Cablofil | 267 | Аксессуары для лотков универсальные | PL7 | 10 | ШТ | Под заказ Т2 | Не подлежит сертификации | 2020-12-31 | 1381.18 | 1657.42 | 1657.42 | [7 empty] | 3599075570404 | GS
CM557050 | Кронштейн C 500 GS | Кронштейн C 500 GS | Cablofil | Cablofil | 267 | Аксессуары для лотков универсальные | PL7 | 8 | ШТ | Под заказ Т2 | Не подлежит сертификации | 2020-12-31 | 1864.59 | 2237.51 | 2237.51 | [7 empty] | 3599075570503 | GS
CM557060 | Кронштейн C 600 GS | Кронштейн C 600 Gs | Cablofil | Cablofil | 267 | Аксессуары для лотков универсальные | PL7 | 8 | ШТ | Под заказ Т2 | Не подлежит сертификации | 2020-12-31 | 2703.67 | 3244.4 | 3244.4 |  |  |  | 3.024 | 640 | 105 | 45 | 3599075570602 | GS
CM557213 | Кронштейн CRP 100 HDG | Кронштейн CRP 100 HDG | Cablofil | Cablofil | 267 | Аксессуары для лотков универсальные | PL7 | 20 | ШТ | Под заказ Т2 | Не подлежит сертификации | 2020-12-31 | 654.66 | 785.59 | 785.59 | [7 empty] | 3599075572132 | GC
CM557233 | Кронштейн CRP 200 HDG | Кронштейн CRP 200 HDG | Cablofil | Cablofil | 267 | Аксессуары для лотков универсальные | PL7 | 10 | ШТ | Под заказ Т2 | Не подлежит сертификации | 2020-12-31 | 945.62 | 1134.74 | 1134.74 | [7 empty] | 3599075572330 | GC
CM557243 | Кронштейн CRP 300 HDG | Кронштейн Crp 300 Hdg | Cablofil | Cablofil | 267 | Аксессуары для лотков универсальные | PL7 | 10 | ШТ | Под заказ Т2 | Не подлежит сертификации | 2020-12-31 | 1382.06 | 1658.47 | 1658.47 | [7 empty] | 3599075572439 | GC
CM557253 | Кронштейн CRP 400 HDG | Кронштейн Crp 400 Hdg | Cablofil | Cablofil | 267 | Аксессуары для лотков универсальные | PL7 | 10 | ШТ | Под заказ Т2 | Не подлежит сертификации | 2020-12-31 | 1963.98 | 2356.78 | 2356.78 | [7 empty] | 3599075572538 | GC
CM557263 | Кронштейн CRP 500 HDG | Кронштейн CRP 500 HDG | Cablofil | Cablofil | 267 | Аксессуары для лотков универсальные | PL7 | 10 | ШТ | Под заказ Т2 | Не подлежит сертификации | 2020-12-31 | 2800.49 | 3360.59 | 3360.59 | [7 empty] | 3599075572637 | GC
CM557273 | Кронштейн CRP 600 HDG | Кронштейн Crp 600 Hdg | Cablofil | Cablofil | 267 | Аксессуары для лотков универсальные | PL7 | 5 | ШТ | Под заказ Т2 | Не подлежит сертификации | 2020-12-31 | 3546.08 | 4255.3 | 4255.3 | [7 empty] | 3599075572736 | GC
CM557283 | Консоль CL 200 GC | Консоль CL 200 GC | Cablofil | Cablofil | 267 | Аксессуары для лотков универсальные | PL7 | 10 | ШТ | Под заказ Т2 | Не подлежит сертификации | 2020-12-31 | 545.55 | 654.66 | 654.66 | [7 empty] | 3599075572835 | GC
CM557300 | Уголок CEQ100 (110х58х30мм) | Уголок Ceq100 (110х58х30мм) | Cablofil | Cablofil | 267 | Аксессуары для лотков универсальные | PL7 | 25 | ШТ | Под заказ Т2 | Не подлежит сертификации | 2020-12-31 | 219.7 | 263.64 | 263.64 | [7 empty] | 3599075573009 | GS
CM557303 | Уголок SUSP 100 HDG | Уголок Susp 100 Hdg | Cablofil | Cablofil | 267 | Аксессуары для лотков универсальные | PL7 | 25 | ШТ | Под заказ Т2 | Не подлежит сертификации | 2020-12-31 | 506.95 | 608.34 | 608.34 | [7 empty] | 3599075573030 | GC
CM557304 | Уголок SUSP SS 316L | Уголок Susp Ss 316l | Cablofil | Cablofil | 247 | Аксессуары для лотков нерж. cталь | PL7 | 25 | ШТ | Под заказ Т2 | Не подлежит сертификации | 2020-12-31 | 2513.81 | 3016.57 | 3016.57 | [7 empty] | 3599075573047 | I316L
CM557383 | Кронштейн CRP 700 HDG | Кронштейн CRP 700 HDG | Cablofil | Cablofil | 267 | Аксессуары для лотков универсальные | PL7 | 6 | ШТ | Под заказ Т2 | Не подлежит сертификации | 2020-12-31 | 4728.1 | 5673.72 | 5673.72 | [7 empty] | 3599075573832 | GC
CM557613 | Профиль EDF600 GC | Профиль EDF600 GC | Cablofil | Cablofil | 267 | Аксессуары для лотков универсальные | PL7 | 20 | ШТ | Под заказ Т2 | Не подлежит сертификации | 2020-12-31 | 1582.09 | 1898.51 | 1898.51 | [7 empty] | 3599075576130 | GC
CM557800 | Адаптер INTERFAS CSN R41 GS | Адаптер INTERFAS CSN R41 GS | Cablofil | Cablofil | 267 | Аксессуары для лотков универсальные | PL7 | 10 | ШТ | Под заказ Т2 | Не подлежит сертификации | 2020-12-31 | 331.94 | 398.33 | 398.33 | [7 empty] | 3599075578004 | GS
CM557803 | Адаптер INTERFAS CSN R41 GC | Адаптер INTERFAS CSN R41 GC | Cablofil | Cablofil | 267 | Аксессуары для лотков универсальные | PL7 | 10 | ШТ | Под заказ Т2 | Не подлежит сертификации | 2020-12-31 | 575.27 | 690.32 | 690.32 | [7 empty] | 3599075578035 | GC
CM557860 | Кроншт. Г-образный CC21S 150GS | Кроншт. Г-образный CC21S 150GS | Cablofil | Cablofil | 267 | Аксессуары для лотков универсальные | PL7 | 10 | ШТ | Под заказ Т2 | Не подлежит сертификации | 2020-12-31 | 1402.88 | 1683.46 | 1683.46 | [7 empty] | 3599075578608 | GS
CM557870 | Кроншт. Г-образный CC21S 200GS | Кроншт. Г-образный CC21S 200GS | Cablofil | Cablofil | 267 | Аксессуары для лотков универсальные | PL7 | 10 | ШТ | Под заказ Т2 | Не подлежит сертификации | 2020-12-31 | 1461.12 | 1753.34 | 1753.34 | [7 empty] | 3599075578707 | GS
CM557880 | Кроншт. Г-образный CC21S 300GS | Кроншт. Г-образный CC21S 300GS | Cablofil | Cablofil | 267 | Аксессуары для лотков универсальные | PL7 | 10 | ШТ | Под заказ Т2 | Не подлежит сертификации | 2020-12-31 | 1849.24 | 2219.09 | 2219.09 | [7 empty] | 3599075578806 | GS
CM557890 | Кроншт. Г-образный CC21S 400GS | Кроншт. Г-образный CC21S 400GS | Cablofil | Cablofil | 267 | Аксессуары для лотков универсальные | PL7 | 10 | ШТ | Под заказ Т2 | Не подлежит сертификации | 2020-12-31 | 2209.89 | 2651.87 | 2651.87 | [7 empty] | 3599075578905 | GS
CM558011 | Шайба CE25 GS (50 шт) | Шайба CE25 GS (50 шт) | Cablofil | Cablofil | 245 | Аксессуары для пров. лотков EZ/GS | PL7 | 1 | Коробка | На складе | Не подлежит сертификации | 2020-12-31 | 1246.88 | 1496.26 | 1496.26 | [7 empty] | 3599075580113 | GS
CM558013 | Шайба CE25GC (50 шт.) | Шайба Ce25gc (50 Шт.) | Cablofil | Cablofil | 243 | Аксессуары для пров. лотков HDG/DC | PL7 | 1 | Коробка | Под заказ Т2 | Не подлежит сертификации | 2020-12-31 | 2036.46 | 2443.75 | 2443.75 | [7 empty] | 3599075580137 | GC
CM558014 | Шайба CE 25 SS316L (50 шт.) | Шайба Ce 25 Ss316l (50 Шт.) | Cablofil | Cablofil | 244 | Аксессуары для пров. лотков нерж.сталь | PL7 | 1 | Коробка | Под заказ Т2 | Не подлежит сертификации | 2020-12-31 | 10066.06 | 12079.27 | 12079.27 | [7 empty] | 3599075580144 | I316L
CM558018 | Шайба CE25 304L (50шт) | Шайба CE25 304L (50шт) | Cablofil | Cablofil | 244 | Аксессуары для пров. лотков нерж.сталь | PL7 | 1 | Коробка | Под заказ Т2 | Не подлежит сертификации | 2020-12-31 | 6747.31 | 8096.77 | 8096.77 | [7 empty] | 3599075580182 | I304L
CM558021 | Шайба-винт М6 CE25VS GS (50шт) | Шайба-винт М6 CE25VS GS (50шт) | Cablofil | Cablofil | 245 | Аксессуары для пров. лотков EZ/GS | PL7 | 1 | Коробка | Под заказ Т2 | Не подлежит сертификации | 2020-12-31 | 4245.2 | 5094.24 | 5094.24 | [7 empty] | 3599075580212 | GS
CM558027 | Шайба винт М6 CE25VS DC (50шт) | Шайба Винт М6 Ce25vs Dc (50шт) | Cablofil | Cablofil | 243 | Аксессуары для пров. лотков HDG/DC | PL7 | 1 | Коробка | Под заказ Т2 | Не подлежит сертификации | 2020-12-31 | 6373.92 | 7648.7 | 7648.7 | [7 empty] | 3599075580274 | DC
CM558031 | Шайба-гайка М6 CE30ES GS(50шт) | Шайба-гайка М6 CE30ES GS(50шт) | Cablofil | Cablofil | 245 | Аксессуары для пров. лотков EZ/GS | PL7 | 1 | Коробка | Под заказ Т2 | Не подлежит сертификации | 2020-12-31 | 5911.78 | 7094.14 | 7094.14 | [7 empty] | 3599075580311 | GS
CM558037 | Шайба гайк М6 CE30ES DC (50шт) | Шайба гайка М6 CE30ES DC (50шт) | Cablofil | Cablofil | 243 | Аксессуары для пров. лотков HDG/DC | PL7 | 1 | Коробка | Под заказ Т2 | Не подлежит сертификации | 2020-12-31 | 10357.66 | 12429.19 | 12429.19 | [7 empty] | 3599075580373 | DC
CM558041 | Шайба CE30 GS (50 шт) | Шайба CE30 GS (50 шт) | Cablofil | Cablofil | 245 | Аксессуары для пров. лотков EZ/GS | PL7 | 1 | Коробка | На складе | Не подлежит сертификации | 2020-12-31 | 1813.89 | 2176.67 | 2176.67 | [7 empty] | 3599075580410 | GS
CM558043 | Шайба CE30GC (50 шт.) | Шайба Ce30gc (50 Шт.) | Cablofil | Cablofil | 243 | Аксессуары для пров. лотков HDG/DC | PL7 | 1 | Коробка | Под заказ Т2 | Не подлежит сертификации | 2020-12-31 | 2517.72 | 3021.26 | 3021.26 | [7 empty] | 3599075580434 | GC
CM558044 | Шайба CE30 SS316L (50 шт.) | Шайба Ce30 Ss316l (50 Шт.) | Cablofil | Cablofil | 244 | Аксессуары для пров. лотков нерж.сталь | PL7 | 1 | Коробка | Под заказ Т2 | Не подлежит сертификации | 2020-12-31 | 7650.67 | 9180.8 | 9180.8 | [7 empty] | 3599075580441 | I316L
CM558048 | Шайба CE30 304L (50шт) | Шайба CE30 304L (50шт) | Cablofil | Cablofil | 244 | Аксессуары для пров. лотков нерж.сталь | PL7 | 1 | Коробка | Под заказ Т2 | Не подлежит сертификации | 2020-12-31 | 5128.27 | 6153.92 | 6153.92 | [7 empty] | 3599075580489 | I304L
CM558051 | Шайба CE40 GS (25 шт) | Шайба CE40 GS (25 шт) | Cablofil | Cablofil | 245 | Аксессуары для пров. лотков EZ/GS | PL7 | 1 | Коробка | На складе | Не подлежит сертификации | 2020-12-31 | 2305.01 | 2766.01 | 2766.01 | [7 empty] | 3599075580519 | GS
CM558053 | Шайба CE40GC (25 шт.) | Шайба Ce40gc (25 Шт.) | Cablofil | Cablofil | 243 | Аксессуары для пров. лотков HDG/DC | PL7 | 1 | Коробка | Под заказ Т2 | Не подлежит сертификации | 2020-12-31 | 4784.42 | 5741.3 | 5741.3 | [7 empty] | 3599075580533 | GC
CM558054 | Шайба CE40 SS316L (50 шт.) | ШАЙБА CE40 SS316L (50 ШТ.) | Cablofil | Cablofil | 244 | Аксессуары для пров. лотков нерж.сталь | PL7 | 1 | Коробка | Под заказ Т2 | Не подлежит сертификации | 2020-12-31 | 11149.93 | 13379.92 | 13379.92 | [7 empty] | 3599075580540 | I316L
CM558061 | Набор KITFIXVS GS (50 шт) | Набор KITFIXVS GS (50 шт) | Cablofil | Cablofil | 245 | Аксессуары для пров. лотков EZ/GS | PL7 | 1 | Коробка | Под заказ Т2 | Не подлежит сертификации | 2020-12-31 | 6546.6 | 7855.92 | 7855.92 | [7 empty] | 3599075580618 | GS
CM558071 | Набор KITASSVS GS (50 шт) | Набор KITASSVS GS (50 шт) | Cablofil | Cablofil | 245 | Аксессуары для пров. лотков EZ/GS | PL7 | 1 | Коробка | На складе | Не подлежит сертификации | 2020-12-31 | 10961.27 | 13153.52 | 13153.52 | [7 empty] | 3599075580717 | GS
CM558077 | Соед. KITASSVS TURBO 50 шт. DC | Соед. KITASSVS TURBO 50 шт. DC | Cablofil | Cablofil | 243 | Аксессуары для пров. лотков HDG/DC | PL7 | 1 | Коробка | Под заказ Т2 | Не подлежит сертификации | 2020-12-31 | 16731.58 | 20077.9 | 20077.9 | [7 empty] | 3599075580779 | DC
CM558081 | Набор KITASSTR GS (50 шт) | Набор KITASSTR GS (50 шт) | Cablofil | Cablofil | 245 | Аксессуары для пров. лотков EZ/GS | PL7 | 1 | Коробка | Под заказ Т1 | Не подлежит сертификации | 2020-12-31 | 4659.8 | 5591.76 | 5591.76 | [7 empty] | 3599075580816 | GS
CM558087 | Соединитель KITASSTR DC (50шт) | Соединитель Kitasstr Dc (50шт) | Cablofil | Cablofil | 243 | Аксессуары для пров. лотков HDG/DC | PL7 | 1 | Коробка | Под заказ Т2 | Не подлежит сертификации | 2020-12-31 | 5825.78 | 6990.94 | 6990.94 | [7 empty] | 3599075580878 | DC
CM558091 | Набор KITFIXTR GS (50шт) | Набор KITFIXTR GS (50шт) | Cablofil | Cablofil | 245 | Аксессуары для пров. лотков EZ/GS | PL7 | 1 | Коробка | Под заказ Т2 | Не подлежит сертификации | 2020-12-31 | 4328.03 | 5193.64 | 5193.64 |  |  |  | 0.81 | 180 | 150 | 30 | 3599075580915 | GS
CM558201 | Соед. планка ED1100 EZ 1100 мм | Соед. Планка Ed1100 Ez 1100 Мм | Cablofil | Cablofil | 245 | Аксессуары для пров. лотков EZ/GS | PL7 | 20 | ШТ | Под заказ Т2 | Не подлежит сертификации | 2020-12-31 | 1083.09 | 1299.71 | 1299.71 | [7 empty] | 3599075582018 | EZ
CM558203 | Соед. планка ED1100 HDG 1100мм | Соед. планка ED1100 HDG 1100мм | Cablofil | Cablofil | 243 | Аксессуары для пров. лотков HDG/DC | PL7 | 20 | ШТ | Под заказ Т2 | Не подлежит сертификации | 2020-12-31 | 1920.95 | 2305.14 | 2305.14 | [7 empty] | 3599075582032 | GC
CM558204 | Соед. планка ED1100 SS 316L | Соед. планка ED1100 SS 316L | Cablofil | Cablofil | 244 | Аксессуары для пров. лотков нерж.сталь | PL7 | 20 | ШТ | Под заказ Т2 | Не подлежит сертификации | 2020-12-31 | 6007.75 | 7209.3 | 7209.3 | [7 empty] | 3599075582049 | I316L
CM558211 | Соед. планка ED250/90 EZ | Соед. Планка Ed250/90 Ez | Cablofil | Cablofil | 245 | Аксессуары для пров. лотков EZ/GS | PL7 | 50 | ШТ | Под заказ Т2 | Не подлежит сертификации | 2020-12-31 | 387.33 | 464.8 | 464.8 | [7 empty] | 3599075582117 | EZ
CM558213 | Соед. планка ED250/90 HDG | Соед. Планка Ed250/90 Hdg | Cablofil | Cablofil | 243 | Аксессуары для пров. лотков HDG/DC | PL7 | 50 | ШТ | Под заказ Т2 | Не подлежит сертификации | 2020-12-31 | 766.99 | 920.39 | 920.39 | [7 empty] | 3599075582131 | GC
CM558221 | Соед. планка ED275 EZ | Соед. Планка Ed275 Ez | Cablofil | Cablofil | 245 | Аксессуары для пров. лотков EZ/GS | PL7 | 50 | ШТ | На складе | Не подлежит сертификации | 2020-12-31 | 199 | 238.8 | 238.8 | [7 empty] | 3599075582216 | EZ
CM558223 | Соед. планка ED275 HDG | Соед. Планка Ed275 Hdg | Cablofil | Cablofil | 243 | Аксессуары для пров. лотков HDG/DC | PL7 | 50 | ШТ | Под заказ Т2 | Не подлежит сертификации | 2020-12-31 | 392 | 470.4 | 470.4 | [7 empty] | 3599075582230 | GC
CM558224 | Соед. планка ED275 SS 316L | Соед. Планка Ed275 Ss 316l | Cablofil | Cablofil | 244 | Аксессуары для пров. лотков нерж.сталь | PL7 | 50 | ШТ | Под заказ Т2 | Не подлежит сертификации | 2020-12-31 | 1434.13 | 1720.96 | 1720.96 | [7 empty] | 3599075582247 | I316L
CM558228 | Соед. планка ED275 SS 304L | Соединительная планка ED275 SS 304L | Cablofil | Cablofil | 244 | Аксессуары для пров. лотков нерж.сталь | PL7 | 50 | ШТ | Под заказ Т1 | Не подлежит сертификации | 2020-12-31 | 983.48 | 1180.18 | 1180.18 | [7 empty] | 3599075582285 | I304L
CM558241 | Безвинт.соед EDRN EZ+ключ | Безвинт.соединитель EDRN EZ+ключ | Cablofil | Cablofil | 245 | Аксессуары для пров. лотков EZ/GS | PL7 | 50 | ШТ | На складе | Не подлежит сертификации | 2020-12-31 | 323.37 | 388.04 | 388.04 | [7 empty] | 3599075582414 | EZ
CM558244 | Безвинт.соед EDRN 316L+ключ | Безвинт.соединитель EDRN 316L+ключ | Cablofil | Cablofil | 244 | Аксессуары для пров. лотков нерж.сталь | PL7 | 50 | ШТ | Под заказ Т2 | Не подлежит сертификации | 2020-12-31 | 1782.13 | 2138.56 | 2138.56 | [7 empty] | 3599075582445 | I316L
CM558247 | Безвинт.соед EDRN DC+ключ | Безвинт.соединитель EDRN DC+ключ | Cablofil | Cablofil | 243 | Аксессуары для пров. лотков HDG/DC | PL7 | 50 | ШТ | Под заказ Т2 | Не подлежит сертификации | 2020-12-31 | 701.12 | 841.34 | 841.34 | [7 empty] | 3599075582476 | DC
CM558251 | Соединитель лотков EDT EZ | Соединитель лотков EDT EZ | Cablofil | Cablofil | 245 | Аксессуары для пров. лотков EZ/GS | PL7 | 50 | ШТ | Под заказ Т2 | Не подлежит сертификации | 2020-12-31 | 221.86 | 266.23 | 266.23 | [7 empty] | 3599075582513 | EZ
CM558260 | Монтаж. инструмент для EDRN | Монтаж. Инструмент Для Edrn | Cablofil | Cablofil | 245 | Аксессуары для пров. лотков EZ/GS | PL7 | 10 | ШТ | Под заказ Т2 | Не подлежит сертификации | 2020-12-31 | 698.2 | 837.84 | 837.84 | [7 empty] | 3599075582605 | EZ
CM558270 | Безвинт.соед EDS GS | Безвинт.соединитель EDS GS | Cablofil | Cablofil | 245 | Аксессуары для пров. лотков EZ/GS | PL7 | 50 | ШТ | Под заказ Т2 | Не подлежит сертификации | 2020-12-31 | 257.03 | 308.44 | 308.44 | [7 empty] | 3599075582704 | GS
CM558273 | Безвинт.соед EDS HDG | Безвинт.соединитель EDS HDG | Cablofil | Cablofil | 243 | Аксессуары для пров. лотков HDG/DC | PL7 | 50 | ШТ | Под заказ Т2 | Не подлежит сертификации | 2020-12-31 | 446.15 | 535.38 | 535.38 | [7 empty] | 3599075582735 | GC
CM558274 | Безвинт.соед EDS SS 316L | Безвинт.соединитель EDS SS 316L | Cablofil | Cablofil | 244 | Аксессуары для пров. лотков нерж.сталь | PL7 | 50 | ШТ | Под заказ Т2 | Не подлежит сертификации | 2020-12-31 | 2230.87 | 2677.04 | 2677.04 | [7 empty] | 3599075582742 | I316L
CM558280 | Безвинт.соед. AUTOCLIC GS | Безвинт.соединитель AUTOCLIC GS | Cablofil | Cablofil | 245 | Аксессуары для пров. лотков EZ/GS | PL7 | 50 | ШТ | Под заказ Т2 | Не подлежит сертификации | 2020-12-31 | 390.92 | 469.1 | 469.1 | [7 empty] | 3599075582803 | GS
CM558283 | Безвинт.соед.AUTOCLIC GC | Безвинт.соединитель AUTOCLIC GC | Cablofil | Cablofil | 243 | Аксессуары для пров. лотков HDG/DC | PL7 | 50 | ШТ | Под заказ Т2 | Не подлежит сертификации | 2020-12-31 | 580.95 | 697.14 | 697.14 | [7 empty] | 3599075582834 | GC
CM558284 | Безвинт.соед.AUTOCLIC 316L | Безвинт.соединитель AUTOCLIC 316L | Cablofil | Cablofil | 244 | Аксессуары для пров. лотков нерж.сталь | PL7 | 50 | ШТ | Под заказ Т2 | Не подлежит сертификации | 2020-12-31 | 1814.58 | 2177.5 | 2177.5 | [7 empty] | 3599075582841 | I316L
CM558288 | Безвинт.соед. AUTOCLIC 304L | Безвинт.соединитель AUTOCLIC 304L | Cablofil | Cablofil | 244 | Аксессуары для пров. лотков нерж.сталь | PL7 | 50 | ШТ | Под заказ Т2 | Не подлежит сертификации | 2020-12-31 | 1447.53 | 1737.04 | 1737.04 | [7 empty] | 3599075582889 | I304L
CM558320 | Безвинт. угл. соед. GS (25шт.) | Безвинт. угл. соединитель GS (25шт.) | Cablofil | Cablofil | 245 | Аксессуары для пров. лотков EZ/GS | PL7 | 1 | Коробка | Под заказ Т2 | Не подлежит сертификации | 2020-12-31 | 3909.24 | 4691.09 | 4691.09 | [7 empty] | 3599075583206 | GS
CM558324 | Безвинт. угл. соед. S6 (25шт.) | Безвинт. угл. соединитель S6 (25шт.) | Cablofil | Cablofil | 244 | Аксессуары для пров. лотков нерж.сталь | PL7 | 1 | Коробка | Под заказ Т2 | Не подлежит сертификации | 2020-12-31 | 10629.17 | 12755 | 12755 | [7 empty] | 3599075583244 | I316L
CM558327 | Безвинт. угл. соед. DC (25шт.) | Безвинт. угл. соединитель DC (25шт.) | Cablofil | Cablofil | 243 | Аксессуары для пров. лотков HDG/DC | PL7 | 1 | Коробка | Под заказ Т2 | Не подлежит сертификации | 2020-12-31 | 5331.2 | 6397.44 | 6397.44 | [7 empty] | 3599075583275 | DC
CM558340 | Безвинт. угл. соед S GS (25шт) | Безвинт. угл. соединитель S GS (25шт) | Cablofil | Cablofil | 245 | Аксессуары для пров. лотков EZ/GS | PL7 | 1 | Коробка | Под заказ Т2 | Не подлежит сертификации | 2020-12-31 | 3127.39 | 3752.87 | 3752.87 | [7 empty] | 3599075583404 | GS
CM558344 | Безвинт.угл.соед S 316L (25шт) | Безвинт. угл .соединитель S 316L (25шт) | Cablofil | Cablofil | 244 | Аксессуары для пров. лотков нерж.сталь | PL7 | 1 | Коробка | Под заказ Т2 | Не подлежит сертификации | 2020-12-31 | 11609.19 | 13931.03 | 13931.03 | [7 empty] | 3599075583442 | I316L
CM558347 | Безвинт. угл. соед S DC (25шт) | Безвинт. угл. соединитель S DC (25шт) | Cablofil | Cablofil | 243 | Аксессуары для пров. лотков HDG/DC | PL7 | 1 | Коробка | Под заказ Т2 | Не подлежит сертификации | 2020-12-31 | 4230.82 | 5076.98 | 5076.98 | [7 empty] | 3599075583473 | DC
CM558403 | EACHDG угол изменяемый (20шт) | EACHDG угол изменяемый (20шт) | Cablofil | Cablofil | 243 | Аксессуары для пров. лотков HDG/DC | PL7 | 1 | Коробка | Под заказ Т2 | Не подлежит сертификации | 2020-12-31 | 33460.42 | 40152.5 | 40152.5 | [7 empty] | 3599075584036 | GC
CM558410 | Безвинт.соединит. CEFAS GS | Безвинт.соединит. CEFAS GS | Cablofil | Cablofil | 245 | Аксессуары для пров. лотков EZ/GS | PL7 | 50 | ШТ | Под заказ Т2 | Не подлежит сертификации | 2020-12-31 | 156.37 | 187.64 | 187.64 | [7 empty] | 3599075584104 | GS
CM558414 | Безвинт.соединит. CEFAS IN316L | Безвинт.соединит. CEFAS IN316L | Cablofil | Cablofil | 244 | Аксессуары для пров. лотков нерж.сталь | PL7 | 50 | ШТ | Под заказ Т2 | Не подлежит сертификации | 2020-12-31 | 451.17 | 541.4 | 541.4 | [7 empty] | 3599075584142 | I316L
CM558417 | Безвинт.соединит. CEFAS DC | Безвинт.Соединит. Cefas Dc | Cablofil | Cablofil | 243 | Аксессуары для пров. лотков HDG/DC | PL7 | 50 | ШТ | Под заказ Т2 | Не подлежит сертификации | 2020-12-31 | 262.41 | 314.89 | 314.89 | [7 empty] | 3599075584173 | DC
CM558954 | Стандарт. соед. KITINOX (50шт) | Стандарт. Соед. Kitinox (50шт) | Cablofil | Cablofil | 244 | Аксессуары для пров. лотков нерж.сталь | PL7 | 1 | Коробка | Под заказ Т2 | Не подлежит сертификации | 2020-12-31 | 24613.54 | 29536.25 | 29536.25 | [7 empty] | 3599075589543 | I316L
CM559013 | Зажим CLMP2 | ЗАЖИМ CLMP2 | Cablofil | Cablofil | 267 | Аксессуары для лотков универсальные | PL7 | 10 | ШТ | Под заказ Т2 | Не подлежит сертификации | 2020-12-31 | 554.94 | 665.93 | 665.93 | [7 empty] | 3599075590136 | GC
CM559014 | Зажим CLMP2 316L | Зажим Clmp2 316l | Cablofil | Cablofil | 247 | Аксессуары для лотков нерж. cталь | PL7 | 10 | ШТ | Под заказ Т2 | Не подлежит сертификации | 2020-12-31 | 2775.96 | 3331.15 | 3331.15 | [7 empty] | 3599075590143 | I316L
CM559023 | Зажим CLMP1 | Зажим Clmp1 | Cablofil | Cablofil | 267 | Аксессуары для лотков универсальные | PL7 | 10 | ШТ | Под заказ Т2 | Не подлежит сертификации | 2020-12-31 | 1647.75 | 1977.3 | 1977.3 | [7 empty] | 3599075590235 | GC
CM559024 | Зажим CLMP1 316L | Зажим CLMP1 316L | Cablofil | Cablofil | 247 | Аксессуары для лотков нерж. cталь | PL7 | 1 | ШТ | Под заказ Т2 | Не подлежит сертификации | 2020-12-31 | 8242.48 | 9890.98 | 9890.98 | [7 empty] | 3599075590242 | I316L
CM559033 | Крепление к балкам ET20 GC | Крепление к балкам ET20 GC | Cablofil | Cablofil | 267 | Аксессуары для лотков универсальные | PL7 | 10 | ШТ | Под заказ Т2 | Не подлежит сертификации | 2020-12-31 | 459.04 | 550.85 | 550.85 | [7 empty] | 3599075590334 | GC
CM559043 | Крепление к балкам ET30 GC | Крепление к балкам ET30 GC | Cablofil | Cablofil | 267 | Аксессуары для лотков универсальные | PL7 | 10 | ШТ | Под заказ Т2 | Не подлежит сертификации | 2020-12-31 | 515.53 | 618.64 | 618.64 | [7 empty] | 3599075590433 | GC
CM559063 | Крепление к балкам CFU GC | Крепление к балкам CFU GC | Cablofil | Cablofil | 267 | Аксессуары для лотков универсальные | PL7 | 20 | ШТ | Под заказ Т2 | Не подлежит сертификации | 2020-12-31 | 600.28 | 720.34 | 720.34 | [7 empty] | 3599075590631 | GC
CM559090 | CLMU GS крепеж профиля EDF | Дроссель для VH2540-3mono | Cablofil | Cablofil | 267 | Аксессуары для лотков универсальные | PL7 | 10 | ШТ | Под заказ Т1 | Не подлежит сертификации | 2020-12-31 | 1125.04 | 1350.05 | 1350.05 | [7 empty] | 3599075590907 | GS
CM559097 | CLMU DC крепеж профиля EDF | Дроссель для VH2540-3mono | Cablofil | Cablofil | 267 | Аксессуары для лотков универсальные | PL7 | 10 | ШТ | Под заказ Т1 | Не подлежит сертификации | 2020-12-31 | 1669.69 | 2003.63 | 2003.63 | [7 empty] | 3599075590976 | DC
CM559147 | CLIPO клипса оранжевая | CLIPO клипса оранжевая | Cablofil | Cablofil | 246 | Аксессуары для пров. лотков прочие | PL7 | 50 | ШТ | Под заказ Т2 | Не подлежит сертификации | 2020-12-31 | 81.89 | 98.27 | 98.27 | [7 empty] | 3599075591478 | AT
CM559157 | CLIPJ клипса желтая | CLIPJ клипса желтая | Cablofil | Cablofil | 246 | Аксессуары для пров. лотков прочие | PL7 | 50 | ШТ | Под заказ Т2 | Не подлежит сертификации | 2020-12-31 | 81.89 | 98.27 | 98.27 | [7 empty] | 3599075591577 | AT
CM559167 | CLIPV клипса зеленая | CLIPV клипса зеленая | Cablofil | Cablofil | 246 | Аксессуары для пров. лотков прочие | PL7 | 50 | ШТ | Под заказ Т2 | Не подлежит сертификации | 2020-12-31 | 81.89 | 98.27 | 98.27 | [7 empty] | 3599075591676 | AT
CM559177 | CLIPB клипса синяя | CLIPB клипса синяя | Cablofil | Cablofil | 246 | Аксессуары для пров. лотков прочие | PL7 | 50 | ШТ | Под заказ Т2 | Не подлежит сертификации | 2020-12-31 | 81.89 | 98.27 | 98.27 | [7 empty] | 3599075591775 | AT
CM559197 | CLIPG клипса серая | CLIPG клипса серая | Cablofil | Cablofil | 246 | Аксессуары для пров. лотков прочие | PL7 | 50 | ШТ | Под заказ Т2 | Не подлежит сертификации | 2020-12-31 | 81.89 | 98.27 | 98.27 | [7 empty] | 3599075591973 | AT
CM559201 | Крепление к балкам EF 11/400 | Крепление К Балкам Ef 11/400 | Cablofil | Cablofil | 267 | Аксессуары для лотков универсальные | PL7 | 5 | ШТ | Под заказ Т2 | Не подлежит сертификации | 2020-12-31 | 1272.96 | 1527.55 | 1527.55 | [7 empty] | 3599075592017 | EZ
CM559211 | Зажим EF 15/600 EZ | Крепление К Балкам Ef 15/500 | Cablofil | Cablofil | 267 | Аксессуары для лотков универсальные | PL7 | 5 | ШТ | Под заказ Т2 | Не подлежит сертификации | 2020-12-31 | 2749.57 | 3299.48 | 3299.48 | [7 empty] | 3599075592116 | EZ
CM559220 | Элем.крепл.конс. под фальш-пол | Элем.Крепл.Конс. Под Фальш-Пол | Cablofil | Cablofil | 267 | Аксессуары для лотков универсальные | PL7 | 20 | ШТ | Под заказ Т2 | Не подлежит сертификации | 2020-12-31 | 1019.82 | 1223.78 | 1223.78 | [7 empty] | 3599075592208 | GS
CM559280 | Зажим CLM FAS GS | Зажим CLM FAS GS | Cablofil | Cablofil | 267 | Аксессуары для лотков универсальные | PL7 | 10 | ШТ | Под заказ Т2 | Не подлежит сертификации | 2020-12-31 | 744.56 | 893.47 | 893.47 | [7 empty] | 3599075592802 | GS
CM559284 | Зажим CLM FAS SS316L | ЗАЖИМ CLM FAS SS316L | Cablofil | Cablofil | 247 | Аксессуары для лотков нерж. cталь | PL7 | 1 | ШТ | Под заказ Т2 | Не подлежит сертификации | 2020-12-31 | 3298.12 | 3957.74 | 3957.74 | [7 empty] | 3599075592840 | I316L
CM559287 | Зажим CLM FAS DC | Зажим CLM FAS DC | Cablofil | Cablofil | 267 | Аксессуары для лотков универсальные | PL7 | 10 | ШТ | Под заказ Т2 | Не подлежит сертификации | 2020-12-31 | 1503.74 | 1804.49 | 1804.49 | [7 empty] | 3599075592871 | DC
CM559507 | Болторез COUPFILGM | Болторез Coupfilgm | Cablofil | Cablofil | 246 | Аксессуары для пров. лотков прочие | PL7 | 1 | ШТ | Под заказ Т2 | Не подлежит сертификации | 2020-12-31 | 14546.87 | 17456.24 | 17456.24 | [7 empty] | 3599075595070 | AT
CM559605 | Защ. нак-ник EPVCSN (CSN,RCSN) | Защ. наконечник EPVCSN (CSN,RCSN) | Cablofil | Cablofil | 267 | Аксессуары для лотков универсальные | PL7 | 10 | ШТ | Под заказ Т2 | Не подлежит сертификации | 2020-12-31 | 318.69 | 382.43 | 382.43 | [7 empty] | 3599075596053 | AT
CM559615 | Защ. наконечник EPEDF GS | Защ. Наконечник Epedf Gs | Cablofil | Cablofil | 267 | Аксессуары для лотков универсальные | PL7 | 50 | ШТ | Под заказ Т2 | Не подлежит сертификации | 2020-12-31 | 242.2 | 290.64 | 290.64 | [7 empty] | 3599075596152 | AT
CM561010 | Профиль тип EDF2000 GS | Профиль Тип Edf2000 Gs | Cablofil | Cablofil | 267 | Аксессуары для лотков универсальные | PL7 | 1 | ШТ | На складе | Не подлежит сертификации | 2020-12-31 | 2230.87 | 2677.04 | 2677.04 | [7 empty] | 3599075610100 | GS
CM561013 | Профиль тип EDF2000 GC | Профиль Тип Edf2000 Gc | Cablofil | Cablofil | 267 | Аксессуары для лотков универсальные | PL7 | 1 | ШТ | Под заказ Т2 | Не подлежит сертификации | 2020-12-31 | 3824.35 | 4589.22 | 4589.22 | [7 empty] | 3599075610131 | GC
CM561014 | Профиль тип EDF2000 SS 316L | Профиль Тип Edf2000 Ss 316l | Cablofil | Cablofil | 247 | Аксессуары для лотков нерж. cталь | PL7 | 1 | ШТ | Под заказ Т2 | Не подлежит сертификации | 2020-12-31 | 26423.5 | 31708.2 | 31708.2 | [7 empty] | 3599075610148 | I316L
CM561018 | Профиль тип EDF2000 GC SS 304L | Профиль Тип Edf2000 Gc Ss 304l | Cablofil | Cablofil | 247 | Аксессуары для лотков нерж. cталь | PL7 | 1 | ШТ | Под заказ Т2 | Не подлежит сертификации | 2020-12-31 | 12729.51 | 15275.41 | 15275.41 | [7 empty] | 3599075610186 | I304L
CM561020 | Профиль тип EDF3000 GS | Профиль тип EDF3000 GS | Cablofil | Cablofil | 267 | Аксессуары для лотков универсальные | PL7 | 1 | ШТ | Под заказ Т2 | Не подлежит сертификации | 2020-12-31 | 3070.02 | 3684.02 | 3684.02 | [7 empty] | 3599075610209 | GS
CM561023 | Профиль тип EDF3000 GC | Профиль тип EDF3000 GC | Cablofil | Cablofil | 267 | Аксессуары для лотков универсальные | PL7 | 1 | ШТ | Под заказ Т2 | Не подлежит сертификации | 2020-12-31 | 5819.21 | 6983.05 | 6983.05 | [7 empty] | 3599075610230 | GC
CM561060 | Кронштейн универсальный DF | Кронштейн Универсальный Df | Cablofil | Cablofil | 267 | Аксессуары для лотков универсальные | PL7 | 20 | ШТ | Под заказ Т2 | Не подлежит сертификации | 2020-12-31 | 1264.88 | 1517.86 | 1517.86 | [7 empty] | 3599075610605 | GS
CM561063 | Кронштейн универсальный DF GC | Кронштейн универсальный DF GC | Cablofil | Cablofil | 267 | Аксессуары для лотков универсальные | PL7 | 20 | ШТ | Под заказ Т2 | Не подлежит сертификации | 2020-12-31 | 2024.72 | 2429.66 | 2429.66 | [7 empty] | 3599075610636 | GC
CM561080 | Кроншт потолоч PFREDF GS (EDF) | Кроншт Потолоч Pfredf Gs (Edf) | Cablofil | Cablofil | 267 | Аксессуары для лотков универсальные | PL7 | 10 | ШТ | Под заказ Т2 | Не подлежит сертификации | 2020-12-31 | 1622.26 | 1946.71 | 1946.71 | [7 empty] | 3599075610803 | GS
CM561084 | Кронштейн потолочный PFREDF S6 | Кронштейн потолочный PFREDF S6 | Cablofil | Cablofil | 247 | Аксессуары для лотков нерж. cталь | PL7 | 1 | ШТ | Под заказ Т2 | Не подлежит сертификации | 2020-12-31 | 7797.58 | 9357.1 | 9357.1 | [7 empty] | 3599075610841 | I316L
CM561090 | Профиль тип EDF1000 GS | Профиль тип EDF1000 GS | Cablofil | Cablofil | 267 | Аксессуары для лотков универсальные | PL7 | 1 | ШТ | Под заказ Т2 | Не подлежит сертификации | 2020-12-31 | 1023.34 | 1228.01 | 1228.01 | [7 empty] | 3599075610902 | GS
CM561093 | Профиль тип EDF1000 GC | Профиль Тип Edf1000 Gc | Cablofil | Cablofil | 267 | Аксессуары для лотков универсальные | PL7 | 1 | ШТ | Под заказ Т2 | Не подлежит сертификации | 2020-12-31 | 2236.76 | 2684.11 | 2684.11 | [7 empty] | 3599075610933 | GC
CM561313 | Профиль EDF300 GC | Профиль тип EDF300 GC | Cablofil | Cablofil | 267 | Аксессуары для лотков универсальные | PL7 | 10 | ШТ | Под заказ Т2 | Не подлежит сертификации | 2020-12-31 | 836.52 | 1003.82 | 1003.82 | [7 empty] | 3599075613132 | GC
CM585080 | Крючок для кабеля SCMT (100шт) | Крючок для кабеля SCMT (100шт) | Cablofil | Cablofil | 245 | Аксессуары для пров. лотков EZ/GS | PL7 | 1 | Коробка | Под заказ Т2 | Не подлежит сертификации | 2020-12-31 | 12380.68 | 14856.82 | 14856.82 | [7 empty] | 3599075850803 | GS
CM585090 | Крепл. эл.элемент SBU BLT/BLF | Крепл. Эл.Элемент Sbu Blt/Blf | Cablofil | Cablofil | 267 | Аксессуары для лотков универсальные | PL7 | 10 | ШТ | Под заказ Т2 | Не подлежит сертификации | 2020-12-31 | 179.4 | 215.28 | 215.28 | [7 empty] | 3599075850902 | GS
CM585160 | Плата DEV100GS,с изгибом | Плата Dev100gs,С Изгибом | Cablofil | Cablofil | 245 | Аксессуары для пров. лотков EZ/GS | PL7 | 10 | ШТ | На складе | Не подлежит сертификации | 2020-12-31 | 422.85 | 507.42 | 507.42 | [7 empty] | 3599075851602 | GS
CM585164 | Плата DEV100SS 316L,с изгибом | Плата DEV100SS 316L,с изгибом | Cablofil | Cablofil | 244 | Аксессуары для пров. лотков нерж.сталь | PL7 | 1 | ШТ | Под заказ Т2 | Не подлежит сертификации | 2020-12-31 | 1998.49 | 2398.19 | 2398.19 | [7 empty] | 3599075851640 | I316L
CM585167 | Плата DEV100DC, с изгибом | Плата Dev100dc, С Изгибом | Cablofil | Cablofil | 243 | Аксессуары для пров. лотков HDG/DC | PL7 | 10 | ШТ | Под заказ Т2 | Не подлежит сертификации | 2020-12-31 | 1513.8 | 1816.56 | 1816.56 | [7 empty] | 3599075851671 | DC
CM585180 | Подвес универсальный SL 50 GS | Подвес Универсальный Sl 50 Gs | Cablofil | Cablofil | 245 | Аксессуары для пров. лотков EZ/GS | PL7 | 10 | ШТ | Под заказ Т2 | Не подлежит сертификации | 2020-12-31 | 1135.6 | 1362.72 | 1362.72 | [7 empty] | 3599075851800 | GS
CM585190 | Подвес универсальный SL 100 GS | Подвес универсальный SL 100 GS | Cablofil | Cablofil | 245 | Аксессуары для пров. лотков EZ/GS | PL7 | 10 | ШТ | Под заказ Т1 | Не подлежит сертификации | 2020-12-31 | 1232.4 | 1478.88 | 1478.88 | [7 empty] | 3599075851909 | GS
CM585327 | Болт заземления GRIFEQUIP (Al) | Болт Заземления Grifequip (Al) | Cablofil | Cablofil | 267 | Аксессуары для лотков универсальные | PL7 | 25 | ШТ | На складе | Не подлежит сертификации | 2020-12-31 | 605.5 | 726.6 | 726.6 | [7 empty] | 3599075853279 | AL
CM585330 | Болт заземления алюм. BAT35 | Болт заземления алюм. BAT35 | Cablofil | Cablofil | 245 | Аксессуары для пров. лотков EZ/GS | PL7 | 25 | ШТ | Под заказ Т2 | Не подлежит сертификации | 2020-12-31 | 502.8 | 603.36 | 603.36 | [7 empty] | 3599075853309 | AL
CM585357 | Болт заземления BLT 8/16 | Болт Заземления Blt 8/16 | Cablofil | Cablofil | 267 | Аксессуары для лотков универсальные | PL7 | 10 | ШТ | Под заказ Т2 | Не подлежит сертификации | 2020-12-31 | 1698.96 | 2038.75 | 2038.75 | [7 empty] | 3599075853576 | AT
CM585367 | Болт заземления BLT 6/35 | Болт заземления BLT 6/35 | Cablofil | Cablofil | 267 | Аксессуары для лотков универсальные | PL7 | 10 | ШТ | Под заказ Т2 | Не подлежит сертификации | 2020-12-31 | 1627.48 | 1952.98 | 1952.98 | [7 empty] | 3599075853675 | AT
CM585377 | Болт заземления BLT 6/50 | Болт Заземления Blt 6/50 | Cablofil | Cablofil | 267 | Аксессуары для лотков универсальные | PL7 | 10 | ШТ | Под заказ Т2 | Не подлежит сертификации | 2020-12-31 | 1818.49 | 2182.19 | 2182.19 | [7 empty] | 3599075853774 | AT
CM585387 | Болт заземления BLF 8/16 | Болт Заземления Blf 8/16 | Cablofil | Cablofil | 267 | Аксессуары для лотков универсальные | PL7 | 10 | ШТ | На складе | Не подлежит сертификации | 2020-12-31 | 1825.06 | 2190.07 | 2190.07 | [7 empty] | 3599075853873 | CU
CM585397 | Болт заземления BLF 8/35 | Болт Заземления Blf 8/35 | Cablofil | Cablofil | 267 | Аксессуары для лотков универсальные | PL7 | 10 | ШТ | Под заказ Т2 | Не подлежит сертификации | 2020-12-31 | 1918.01 | 2301.61 | 2301.61 | [7 empty] | 3599075853972 | CU
CM585407 | Болт заземления BLF 8/50 | Болт Заземления Blf 8/50 | Cablofil | Cablofil | 267 | Аксессуары для лотков универсальные | PL7 | 10 | ШТ | Под заказ Т2 | Не подлежит сертификации | 2020-12-31 | 2014.84 | 2417.81 | 2417.81 | [7 empty] | 3599075854078 | CU
CM586031 | Подвес для лот, безвинт SAS EZ | Подвес для лотка, безвинт SAS EZ | Cablofil | Cablofil | 267 | Аксессуары для лотков универсальные | PL7 | 50 | ШТ | На складе | Не подлежит сертификации | 2020-12-31 | 192.52 | 231.02 | 231.02 | [7 empty] | 3599075860314 | EZ
CM586037 | Подвес для лот, безвинт SAS DC | Подвес для лотка, безвинт SAS DC | Cablofil | Cablofil | 267 | Аксессуары для лотков универсальные | PL7 | 50 | ШТ | Под заказ Т2 | Не подлежит сертификации | 2020-12-31 | 362.86 | 435.43 | 435.43 | [7 empty] | 3599075860376 | DC
CM586040 | Кронштейн UC 50 GS | Кронштейн Uc 50 Gs | Cablofil | Cablofil | 267 | Аксессуары для лотков универсальные | PL7 | 25 | ШТ | На складе | Не подлежит сертификации | 2020-12-31 | 305.94 | 367.13 | 367.13 | [7 empty] | 3599075860406 | GS
CM586043 | Кронштейн UC 50 HDG | Кронштейн Uc 50 Hdg | Cablofil | Cablofil | 267 | Аксессуары для лотков универсальные | PL7 | 25 | ШТ | Под заказ Т2 | Не подлежит сертификации | 2020-12-31 | 441.52 | 529.82 | 529.82 | [7 empty] | 3599075860437 | GC
CM586044 | Кронштейн UC 50 SS316L | Кронштейн Uc 50 Ss316l | Cablofil | Cablofil | 247 | Аксессуары для лотков нерж. cталь | PL7 | 25 | ШТ | Под заказ Т2 | Не подлежит сертификации | 2020-12-31 | 784.71 | 941.65 | 941.65 | [7 empty] | 3599075860444 | I316L
CM586048 | Кронштейн UC 50 SS304L | Кронштейн Uc 50 Ss304l | Cablofil | Cablofil | 247 | Аксессуары для лотков нерж. cталь | PL7 | 25 | ШТ | Под заказ Т2 | Не подлежит сертификации | 2020-12-31 | 687.39 | 824.87 | 824.87 | [7 empty] | 3599075860482 | I304L
CM586060 | Кроншт.универ.безвинт. C50 GS | Кроншт.Универ.Безвинт. C50 Gs | Cablofil | Cablofil | 267 | Аксессуары для лотков универсальные | PL7 | 25 | ШТ | Под заказ Т2 | Не подлежит сертификации | 2020-12-31 | 202.15 | 242.58 | 242.58 | [7 empty] | 3599075860604 | GS
CM586063 | Кроншт.универ.безвинтC M50 HDG | Кроншт.Универ.Безвинтc M50 Hdg | Cablofil | Cablofil | 267 | Аксессуары для лотков универсальные | PL7 | 25 | ШТ | Под заказ Т2 | Не подлежит сертификации | 2020-12-31 | 557.64 | 669.17 | 669.17 | [7 empty] | 3599075860635 | GC
CM586064 | Кроншт.безвинт. CM50 SS 316L | Кроншт.Безвинт. Cm50 Ss 316l | Cablofil | Cablofil | 247 | Аксессуары для лотков нерж. cталь | PL7 | 1 | ШТ | Под заказ Т2 | Не подлежит сертификации | 2020-12-31 | 1115.72 | 1338.86 | 1338.86 | [7 empty] | 3599075860642 | I316L
CM586068 | Кроншт.безвинт. CM50 SS 304L | Кроншт.Безвинт. Cm50 Ss 304l | Cablofil | Cablofil | 247 | Аксессуары для лотков нерж. cталь | PL7 | 25 | ШТ | Под заказ Т2 | Не подлежит сертификации | 2020-12-31 | 836.52 | 1003.82 | 1003.82 | [7 empty] | 3599075860680 | I304L
CM586070 | Кронштейн вертикал. FV1 GS | Кронштейн вертикал. FV1 GS | Cablofil | Cablofil | 267 | Аксессуары для лотков универсальные | PL7 | 20 | ШТ | Под заказ Т2 | Не подлежит сертификации | 2020-12-31 | 527.36 | 632.83 | 632.83 | [7 empty] | 3599075860703 | GS
CM586073 | Кронштейн вертикал. FV1 GC | Кронштейн вертикал. FV1 GC | Cablofil | Cablofil | 267 | Аксессуары для лотков универсальные | PL7 | 20 | ШТ | Под заказ Т2 | Не подлежит сертификации | 2020-12-31 | 896.52 | 1075.82 | 1075.82 | [7 empty] | 3599075860734 | GC
CM586074 | Кронштейн вертикал. FV1 316L | Кронштейн вертикал. FV1 316L | Cablofil | Cablofil | 247 | Аксессуары для лотков нерж. cталь | PL7 | 1 | ШТ | Под заказ Т2 | Не подлежит сертификации | 2020-12-31 | 1806.49 | 2167.79 | 2167.79 | [7 empty] | 3599075860741 | I316L
CM586100 | Кронштейн SF100 GS | Кронштейн Sf100 Gs | Cablofil | Cablofil | 267 | Аксессуары для лотков универсальные | PL7 | 10 | ШТ | Под заказ Т2 | Не подлежит сертификации | 2020-12-31 | 1267.42 | 1520.9 | 1520.9 | [7 empty] | 3599075861007 | GS
CM586103 | Кронштейн SF100 GC | Кронштейн Sf100 Gc | Cablofil | Cablofil | 267 | Аксессуары для лотков универсальные | PL7 | 10 | ШТ | Под заказ Т2 | Не подлежит сертификации | 2020-12-31 | 1735.87 | 2083.04 | 2083.04 | [7 empty] | 3599075861038 | GC
CM586104 | Кронштейн SF 100 316L | Кронштейн SF 100 316L | Cablofil | Cablofil | 247 | Аксессуары для лотков нерж. cталь | PL7 | 1 | ШТ | Под заказ Т2 | Не подлежит сертификации | 2020-12-31 | 9315.33 | 11178.4 | 11178.4 | [7 empty] | 3599075861045 | I316L
CM586130 | Кроншт. безвинт. CM 50 XL GS | Кроншт. Безвинт. Cm 50 Xl Gs | Cablofil | Cablofil | 267 | Аксессуары для лотков универсальные | PL7 | 25 | ШТ | На складе | Не подлежит сертификации | 2020-12-31 | 366.25 | 439.5 | 439.5 | [7 empty] | 3599075861304 | GS
CM586133 | Кроншт. безвинт. CM 50 XL GC | Кроншт. Безвинт. Cm 50 Xl Gc | Cablofil | Cablofil | 267 | Аксессуары для лотков универсальные | PL7 | 25 | ШТ | Под заказ Т2 | Не подлежит сертификации | 2020-12-31 | 709.74 | 851.69 | 851.69 | [7 empty] | 3599075861335 | GC
CM586134 | Кроншт. безвинт. CM 50 XL 316L | Кроншт. безвинт. CM 50 XL 316L | Cablofil | Cablofil | 247 | Аксессуары для лотков нерж. cталь | PL7 | 1 | ШТ | Под заказ Т2 | Не подлежит сертификации | 2020-12-31 | 2526.34 | 3031.61 | 3031.61 | [7 empty] | 3599075861342 | I316L
CM586138 | Кроншт. безвинт. CM 50 XL 304L | КРОНШТ. БЕЗВИНТ. CM 50 XL 304L | Cablofil | Cablofil | 247 | Аксессуары для лотков нерж. cталь | PL7 | 25 | ШТ | Под заказ Т2 | Не подлежит сертификации | 2020-12-31 | 2021.98 | 2426.38 | 2426.38 | [7 empty] | 3599075861380 | I304L
CM586140 | Подвес для лотка SF50GS | Подвес Для Лотка Sf50gs | Cablofil | Cablofil | 267 | Аксессуары для лотков универсальные | PL7 | 32 | ШТ | На складе | Не подлежит сертификации | 2020-12-31 | 726.64 | 871.97 | 871.97 | [7 empty] | 3599075861403 | GS
CM586143 | Подвес для лотка SF50GC | Подвес Для Лотка Sf50gc | Cablofil | Cablofil | 267 | Аксессуары для лотков универсальные | PL7 | 10 | ШТ | Под заказ Т2 | Не подлежит сертификации | 2020-12-31 | 1338.52 | 1606.22 | 1606.22 | [7 empty] | 3599075861434 | GC
CM586144 | Подвес для лотка SF50 IN316L | Подвес для лотка SF50 IN316L | Cablofil | Cablofil | 247 | Аксессуары для лотков нерж. cталь | PL7 | 1 | ШТ | Под заказ Т2 | Не подлежит сертификации | 2020-12-31 | 4060.03 | 4872.04 | 4872.04 | [7 empty] | 3599075861441 | I316L
CM586160 | Кронштейн UC 35 GS | Кронштейн Uc 35 Gs | Cablofil | Cablofil | 267 | Аксессуары для лотков универсальные | PL7 | 25 | ШТ | Под заказ Т2 | Не подлежит сертификации | 2020-12-31 | 498.5 | 598.2 | 598.2 | [7 empty] | 3599075861601 | GS
CM586163 | Кронштейн UC 35 GC | Кронштейн Uc 35 Gc | Cablofil | Cablofil | 267 | Аксессуары для лотков универсальные | PL7 | 25 | ШТ | Под заказ Т2 | Не подлежит сертификации | 2020-12-31 | 637.4 | 764.88 | 764.88 | [7 empty] | 3599075861632 | GC
CM586164 | Кронштейн UC 35 IN316L | Кронштейн UC 35 IN316L | Cablofil | Cablofil | 247 | Аксессуары для лотков нерж. cталь | PL7 | 1 | ШТ | Под заказ Т2 | Не подлежит сертификации | 2020-12-31 | 1912.66 | 2295.19 | 2295.19 | [7 empty] | 3599075861649 | I316L
CM586170 | Кронштейн R15 GS | Кронштейн R15 Gs | Cablofil | Cablofil | 267 | Аксессуары для лотков универсальные | PL7 | 10 | ШТ | Под заказ Т2 | Не подлежит сертификации | 2020-12-31 | 379.25 | 455.1 | 455.1 | [7 empty] | 3599075861700 | GS
CM586173 | Кронштейн R15 DC | Кронштейн R15 Dc | Cablofil | Cablofil | 267 | Аксессуары для лотков универсальные | PL7 | 10 | ШТ | Под заказ Т2 | Не подлежит сертификации | 2020-12-31 | 908.3 | 1089.96 | 1089.96 | [7 empty] | 3599075861731 | DC
CM586174 | Кронштейн R15 IN316L | Кронштейн R15 IN316L | Cablofil | Cablofil | 247 | Аксессуары для лотков нерж. cталь | PL7 | 1 | ШТ | Под заказ Т2 | Не подлежит сертификации | 2020-12-31 | 2059.81 | 2471.77 | 2471.77 | [7 empty] | 3599075861748 | I316L
CM586180 | Соединяющ. кроншт FTX GS | Соединяющ. Кроншт Ftx Gs | Cablofil | Cablofil | 245 | Аксессуары для пров. лотков EZ/GS | PL7 | 25 | ШТ | Под заказ Т2 | Не подлежит сертификации | 2020-12-31 | 305.01 | 366.01 | 366.01 | [7 empty] | 3599075861809 | GS
CM586183 | Соединяющ. кроншт FTX DC | Соединяющ. кроншт FTX DC | Cablofil | Cablofil | 244 | Аксессуары для пров. лотков нерж.сталь | PL7 | 25 | ШТ | Под заказ Т2 | Не подлежит сертификации | 2020-12-31 | 514.72 | 617.66 | 617.66 | [7 empty] | 3599075861830 | DC
CM586184 | Соединяющ. кроншт FTX IN316L | Соединяющ. Кроншт Ftx In316l | Cablofil | Cablofil | 243 | Аксессуары для пров. лотков HDG/DC | PL7 | 25 | ШТ | Под заказ Т2 | Не подлежит сертификации | 2020-12-31 | 605.54 | 726.65 | 726.65 | [7 empty] | 3599075861847 | I316L
CM586190 | Консоль CAT 40 GS | Консоль Cat 40 Gs | Cablofil | Cablofil | 267 | Аксессуары для лотков универсальные | PL7 | 50 | ШТ | Под заказ Т2 | Не подлежит сертификации | 2020-12-31 | 156.28 | 187.54 | 187.54 | [7 empty] | 3599075861908 | GS
CM586194 | Консоль CAT 40 IN316L | Консоль CAT 40 IN316L | Cablofil | Cablofil | 247 | Аксессуары для лотков нерж. cталь | PL7 | 50 | ШТ | Под заказ Т2 | Не подлежит сертификации | 2020-12-31 | 625.32 | 750.38 | 750.38 | [7 empty] | 3599075861946 | I316L
CM586197 | Консоль CAT 40 DACROMET | Консоль CAT 40 DACROMET | Cablofil | Cablofil | 267 | Аксессуары для лотков универсальные | PL7 | 50 | ШТ | Под заказ Т2 | Не подлежит сертификации | 2020-12-31 | 290.27 | 348.32 | 348.32 | [7 empty] | 3599075861977 | DC
CM586200 | Центральный подвес SCF 200 мм | Центральный Подвес Scf 200 Мм | Cablofil | Cablofil | 267 | Аксессуары для лотков универсальные | PL7 | 10 | ШТ | Под заказ Т2 | Не подлежит сертификации | 2020-12-31 | 1147.32 | 1376.78 | 1376.78 | [7 empty] | 3599075862004 | GS
CM586210 | Монтажная площадка для SCF | Монтажная Площадка Для Scf | Cablofil | Cablofil | 267 | Аксессуары для лотков универсальные | PL7 | 1 | ШТ | Под заказ Т2 | Не подлежит сертификации | 2020-12-31 | 699.71 | 839.65 | 839.65 | [7 empty] | 3599075862103 | GS
CM586250 | Кронштейн CM 50 XXL GC | Кронштейн CM 50 XXL GC | Cablofil | Cablofil | 267 | Аксессуары для лотков универсальные | PL7 | 10 | ШТ | Под заказ Т1 | Не подлежит сертификации | 2020-12-31 | 612.39 | 734.87 | 734.87 | [7 empty] | 3599075862509 | GS
CM586257 | кронштейн CM 50 XXL DC | Кронштейн Cm 50 Xxl Dc | Cablofil | Cablofil | 267 | Аксессуары для лотков универсальные | PL7 | 10 | ШТ | Под заказ Т2 | Не подлежит сертификации | 2020-12-31 | 1016.62 | 1219.94 | 1219.94 | [7 empty] | 3599075862578 | DC
CM586300 | Центральный подвес SCF 300 мм | Центральный Подвес Scf 300 Мм | Cablofil | Cablofil | 267 | Аксессуары для лотков универсальные | PL7 | 10 | ШТ | На складе | Не подлежит сертификации | 2020-12-31 | 1394.31 | 1673.17 | 1673.17 | [7 empty] | 3599075863001 | GS
CM586400 | Центральный подвес SCF 400 мм | Центральный Подвес Scf 400 Мм | Cablofil | Cablofil | 267 | Аксессуары для лотков универсальные | PL7 | 10 | ШТ | Под заказ Т2 | Не подлежит сертификации | 2020-12-31 | 1529.75 | 1835.7 | 1835.7 | [7 empty] | 3599075864008 | GS
CM586500 | Центральный подвес SCF 500 мм | Центральный Подвес Scf 500 Мм | Cablofil | Cablofil | 267 | Аксессуары для лотков универсальные | PL7 | 10 | ШТ | Под заказ Т2 | Не подлежит сертификации | 2020-12-31 | 1912.18 | 2294.62 | 2294.62 | [7 empty] | 3599075865005 | GS
CM586600 | Центральный подвес SCF 600 мм | Центральный Подвес Scf 600 Мм | Cablofil | Cablofil | 267 | Аксессуары для лотков универсальные | PL7 | 15 | ШТ | Под заказ Т2 | Не подлежит сертификации | 2020-12-31 | 2222.18 | 2666.62 | 2666.62 | [7 empty] | 3599075866002 | GS
CM586640 | Кроншт универс. безвинт R25 GS | Кроншт Универс. Безвинт R25 Gs | Cablofil | Cablofil | 267 | Аксессуары для лотков универсальные | PL7 | 10 | ШТ | Под заказ Т2 | Не подлежит сертификации | 2020-12-31 | 397.12 | 476.54 | 476.54 | [7 empty] | 3599075866408 | GS
CM586647 | Кроншт универс. безвинт R25 DC | КРОНШТ УНИВЕРС. БЕЗВИНТ R25 DC | Cablofil | Cablofil | 243 | Аксессуары для пров. лотков HDG/DC | PL7 | 10 | ШТ | Под заказ Т2 | Не подлежит сертификации | 2020-12-31 | 1007.41 | 1208.89 | 1208.89 | [7 empty] | 3599075866477 | DC
CM586650 | Кроншт универс. безвинт R35 GS | Кроншт универс. безвинт R35 GS | Cablofil | Cablofil | 267 | Аксессуары для лотков универсальные | PL7 | 10 | ШТ | Под заказ Т2 | Не подлежит сертификации | 2020-12-31 | 414.31 | 497.17 | 497.17 | [7 empty] | 3599075866507 | GS
CM586657 | Кроншт универс. безвинт R35 DC | Кроншт универс. безвинт R35 DC | Cablofil | Cablofil | 243 | Аксессуары для пров. лотков HDG/DC | PL7 | 10 | ШТ | Под заказ Т2 | Не подлежит сертификации | 2020-12-31 | 1050.1 | 1260.12 | 1260.12 | [7 empty] | 3599075866576 | DC
CM586711 | Разделитель COTFIL 30 EZ | Разделитель Cotfil 30 Ez | Cablofil | Cablofil | 245 | Аксессуары для пров. лотков EZ/GS | PL7 | 12 | ШТ | Под заказ Т2 | Не подлежит сертификации | 2020-12-31 | 701.24 | 841.49 | 841.49 | [7 empty] | 3599075867115 | EZ
CM586721 | Разделитель COTFIL 50 EZ | Разделитель Cotfil 50 Ez | Cablofil | Cablofil | 245 | Аксессуары для пров. лотков EZ/GS | PL7 | 12 | ШТ | Под заказ Т2 | Не подлежит сертификации | 2020-12-31 | 757.35 | 908.82 | 908.82 | [7 empty] | 3599075867214 | EZ
CM586731 | Разделитель COTFIL 75 EZ | Разделитель Cotfil 75 Ez | Cablofil | Cablofil | 245 | Аксессуары для пров. лотков EZ/GS | PL7 | 12 | ШТ | Под заказ Т2 | Не подлежит сертификации | 2020-12-31 | 817.93 | 981.52 | 981.52 | [7 empty] | 3599075867313 | EZ
CM586741 | Разделитель COTFIL 100 EZ | Разделитель Cotfil 100 Ez | Cablofil | Cablofil | 245 | Аксессуары для пров. лотков EZ/GS | PL7 | 12 | ШТ | Под заказ Т2 | Не подлежит сертификации | 2020-12-31 | 883.37 | 1060.04 | 1060.04 | [7 empty] | 3599075867412 | EZ
CM586820 | Монтажная втулка EXT-SCF 100 | Монтажная втулка EXT-SCF 100 | Cablofil | Cablofil | 267 | Аксессуары для лотков универсальные | PL7 | 100 | ШТ | Под заказ Т1 | Не подлежит сертификации | 2020-12-31 | 356.32 | 427.58 | 427.58 | [7 empty] | 3599075868204 | GS
CM595013 | Консоль C41S150 (Длина-150мм) | Консоль C41s150 (Длина-150мм) | Cablofil | Cablofil | 267 | Аксессуары для лотков универсальные | PL7 | 20 | ШТ | На складе | Не подлежит сертификации | 2020-12-31 | 1565.82 | 1878.98 | 1878.98 | [7 empty] | 3599075950138 | GC
CM595014 | Консоль 41X41 S 150 I316L | Консоль 41X41 S 150 I316L | Cablofil | Cablofil | 247 | Аксессуары для лотков нерж. cталь | PL7 | 1 | ШТ | Под заказ Т2 | Не подлежит сертификации | 2020-12-31 | 7845.01 | 9414.01 | 9414.01 | [7 empty] | 3599075950145 | I316L
CM595023 | Консоль C41S200 (Длина-200мм) | Консоль C41s200 (Длина-200мм) | Cablofil | Cablofil | 267 | Аксессуары для лотков универсальные | PL7 | 20 | ШТ | На складе | Не подлежит сертификации | 2020-12-31 | 1731.89 | 2078.27 | 2078.27 | [7 empty] | 3599075950237 | GC
CM595024 | Консоль 41X41 S 200 I316L | КОНСОЛЬ 41X41 S 200 I316L | Cablofil | Cablofil | 247 | Аксессуары для лотков нерж. cталь | PL7 | 1 | ШТ | Под заказ Т2 | Не подлежит сертификации | 2020-12-31 | 8613.37 | 10336.04 | 10336.04 | [7 empty] | 3599075950244 | I316L
CM595033 | Консоль C41S300 (Длина-300мм) | Консоль C41s300 (Длина-300мм) | Cablofil | Cablofil | 267 | Аксессуары для лотков универсальные | PL7 | 16 | ШТ | На складе | Не подлежит сертификации | 2020-12-31 | 2135.25 | 2562.3 | 2562.3 | [7 empty] | 3599075950336 | GC
CM595034 | Консоль 41X41 S 300 I316L | Консоль 41X41 S 300 I316L | Cablofil | Cablofil | 247 | Аксессуары для лотков нерж. cталь | PL7 | 1 | ШТ | Под заказ Т2 | Не подлежит сертификации | 2020-12-31 | 10140.61 | 12168.73 | 12168.73 | [7 empty] | 3599075950343 | I316L
CM595043 | Консоль C41S400 (Длина-400мм) | Консоль C41s400 (Длина-400мм) | Cablofil | Cablofil | 267 | Аксессуары для лотков универсальные | PL7 | 12 | ШТ | На складе | Не подлежит сертификации | 2020-12-31 | 2485.84 | 2983.01 | 2983.01 | [7 empty] | 3599075950435 | GC
CM595044 | Консоль 41X41 S 400 I316L | Консоль 41X41 S 400 I316L | Cablofil | Cablofil | 247 | Аксессуары для лотков нерж. cталь | PL7 | 1 | ШТ | Под заказ Т2 | Не подлежит сертификации | 2020-12-31 | 11667.87 | 14001.44 | 14001.44 | [7 empty] | 3599075950442 | I316L
CM595053 | Консоль C41S500 (Длина-500мм) | Консоль C41s500 (Длина-500мм) | Cablofil | Cablofil | 267 | Аксессуары для лотков универсальные | PL7 | 8 | ШТ | Под заказ Т2 | Не подлежит сертификации | 2020-12-31 | 2680.13 | 3216.16 | 3216.16 | [7 empty] | 3599075950534 | GC
CM595054 | Консоль 41X41 S 500 I316L | Консоль 41X41 S 500 I316L | Cablofil | Cablofil | 247 | Аксессуары для лотков нерж. cталь | PL7 | 1 | ШТ | Под заказ Т2 | Не подлежит сертификации | 2020-12-31 | 14162.73 | 16995.28 | 16995.28 | [7 empty] | 3599075950541 | I316L
CM595063 | Консоль C41S600 (Длина-600мм) | Консоль C41s600 (Длина-600мм) | Cablofil | Cablofil | 267 | Аксессуары для лотков универсальные | PL7 | 8 | ШТ | На складе | Не подлежит сертификации | 2020-12-31 | 2813.99 | 3376.79 | 3376.79 | [7 empty] | 3599075950633 | GC
CM595064 | Консоль 41X41 S 600 I316L | Консоль 41X41 S 600 I316L | Cablofil | Cablofil | 247 | Аксессуары для лотков нерж. cталь | PL7 | 1 | ШТ | Под заказ Т2 | Не подлежит сертификации | 2020-12-31 | 15661.51 | 18793.81 | 18793.81 | [7 empty] | 3599075950640 | I316L
CM595103 | Стойка сварная P41S500 GC | Стойка Сварная P41s500 Gc | Cablofil | Cablofil | 267 | Аксессуары для лотков универсальные | PL7 | 6 | ШТ | Под заказ Т2 | Не подлежит сертификации | 2020-12-31 | 4761.64 | 5713.97 | 5713.97 | [7 empty] | 3599075951036 | GC
CM595104 | Стойка сварная P41S500 I316L | Стойка сварная P41S500 I316L | Cablofil | Cablofil | 247 | Аксессуары для лотков нерж. cталь | PL7 | 1 | ШТ | Под заказ Т2 | Не подлежит сертификации | 2020-12-31 | 16294.47 | 19553.36 | 19553.36 | [7 empty] | 3599075951043 | I316L
CM595113 | Стойка сварная P41S800 GC | Стойка Сварная P41s800 Gc | Cablofil | Cablofil | 267 | Аксессуары для лотков универсальные | PL7 | 1 | ШТ | Под заказ Т2 | Не подлежит сертификации | 2020-12-31 | 5651.62 | 6781.94 | 6781.94 | [7 empty] | 3599075951135 | GC
CM595114 | Стойка сварная P41S800 I316L | Стойка сварная P41S800 I316L | Cablofil | Cablofil | 247 | Аксессуары для лотков нерж. cталь | PL7 | 1 | ШТ | Под заказ Т2 | Не подлежит сертификации | 2020-12-31 | 21946.66 | 26335.99 | 26335.99 | [7 empty] | 3599075951142 | I316L
CM595123 | Стойка сварная P41S1000 GC | Стойка сварная P41S1000 GC | Cablofil | Cablofil | 267 | Аксессуары для лотков универсальные | PL7 | 1 | ШТ | Под заказ Т2 | Не подлежит сертификации | 2020-12-31 | 6519.58 | 7823.5 | 7823.5 | [7 empty] | 3599075951234 | GC
CM595124 | Стойка сварная P41S1000 I316L | Стойка сварная P41S1000 I316L | Cablofil | Cablofil | 247 | Аксессуары для лотков нерж. cталь | PL7 | 1 | ШТ | Под заказ Т2 | Не подлежит сертификации | 2020-12-31 | 25882.37 | 31058.84 | 31058.84 | [7 empty] | 3599075951241 | I316L
CM595133 | Стойка сварная P41S1500 GC | Стойка Сварная P41s1500 Gc | Cablofil | Cablofil | 267 | Аксессуары для лотков универсальные | PL7 | 1 | ШТ | Под заказ Т2 | Не подлежит сертификации | 2020-12-31 | 11149.93 | 13379.92 | 13379.92 | [7 empty] | 3599075951333 | GC
CM595134 | Стойка сварная P41S1500 I316L | Стойка сварная P41S1500 I316L | Cablofil | Cablofil | 247 | Аксессуары для лотков нерж. cталь | PL7 | 1 | ШТ | Под заказ Т2 | Не подлежит сертификации | 2020-12-31 | 34526.13 | 41431.36 | 41431.36 | [7 empty] | 3599075951340 | I316L
CM595143 | Стойка сварная P41S2000 GC | Стойка Сварная P41s2000 Gc | Cablofil | Cablofil | 267 | Аксессуары для лотков универсальные | PL7 | 1 | ШТ | Под заказ Т2 | Не подлежит сертификации | 2020-12-31 | 13275.77 | 15930.92 | 15930.92 | [7 empty] | 3599075951432 | GC
CM595144 | Стойка сварная P41S2000 I316L | Стойка сварная P41S2000 I316L | Cablofil | Cablofil | 247 | Аксессуары для лотков нерж. cталь | PL7 | 1 | ШТ | Под заказ Т2 | Не подлежит сертификации | 2020-12-31 | 41784.48 | 50141.38 | 50141.38 | [7 empty] | 3599075951449 | I316L
CM595153 | Стойка сварная P41S300 GC | Стойка Сварная P41s300 Gc | Cablofil | Cablofil | 267 | Аксессуары для лотков универсальные | PL7 | 12 | ШТ | Под заказ Т2 | Не подлежит сертификации | 2020-12-31 | 3485.81 | 4182.97 | 4182.97 | [7 empty] | 3599075951531 | GC
CM595163 | Стойка сварная P41S400 GC | Стойка Сварная P41s400 Gc | Cablofil | Cablofil | 267 | Аксессуары для лотков универсальные | PL7 | 1 | ШТ | Под заказ Т2 | Не подлежит сертификации | 2020-12-31 | 6618.45 | 7942.14 | 7942.14 | [7 empty] | 3599075951630 | GC
CM595173 | Стойка сварная P41S600 GC | Стойка сварная P41S600 GC | Cablofil | Cablofil | 267 | Аксессуары для лотков универсальные | PL7 | 1 | ШТ | Под заказ Т2 | Не подлежит сертификации | 2020-12-31 | 7142.43 | 8570.92 | 8570.92 | [7 empty] | 3599075951739 | GC
CM595203 | Кронштейн потолочный PF41S | Кронштейн Потолочный Pf41s | Cablofil | Cablofil | 267 | Аксессуары для лотков универсальные | PL7 | 10 | ШТ | Под заказ Т2 | Не подлежит сертификации | 2020-12-31 | 3508.6 | 4210.32 | 4210.32 | [7 empty] | 3599075952033 | GC
CM595213 | Соединит. элемент ECL41/41 | Соединит. Элемент Ecl41/41 | Cablofil | Cablofil | 267 | Аксессуары для лотков универсальные | PL7 | 15 | ШТ | Под заказ Т2 | Не подлежит сертификации | 2020-12-31 | 2699.78 | 3239.74 | 3239.74 | [7 empty] | 3599075952132 | GC
CM595214 | Соед. элемент ECL41/41 316L | Соед. элемент ECL41/41 316L | Cablofil | Cablofil | 247 | Аксессуары для лотков нерж. cталь | PL7 | 1 | ШТ | Под заказ Т2 | Не подлежит сертификации | 2020-12-31 | 13505.01 | 16206.01 | 16206.01 | [7 empty] | 3599075952149 | I316L
CM595223 | Соединительный элемент EQMP41 | Соединительный Элемент Eqmp41 | Cablofil | Cablofil | 267 | Аксессуары для лотков универсальные | PL7 | 15 | ШТ | Под заказ Т2 | Не подлежит сертификации | 2020-12-31 | 2494.74 | 2993.69 | 2993.69 | [7 empty] | 3599075952231 | GC
CM595224 | Соед. элемент EQMP41 316L | Соед. элемент EQMP41 316L | Cablofil | Cablofil | 247 | Аксессуары для лотков нерж. cталь | PL7 | 1 | ШТ | Под заказ Т2 | Не подлежит сертификации | 2020-12-31 | 12479.33 | 14975.2 | 14975.2 | [7 empty] | 3599075952248 | I316L
CM595233 | Соединительный элемент EQ135° | Соединительный элемент EQ135° | Cablofil | Cablofil | 267 | Аксессуары для лотков универсальные | PL7 | 10 | ШТ | Под заказ Т2 | Не подлежит сертификации | 2020-12-31 | 899.93 | 1079.92 | 1079.92 | [7 empty] | 3599075952330 | GC
CM595234 | Соед. элемент EQ135° 316L | Соед. элемент EQ135° 316L | Cablofil | Cablofil | 247 | Аксессуары для лотков нерж. cталь | PL7 | 1 | ШТ | Под заказ Т2 | Не подлежит сертификации | 2020-12-31 | 7202.67 | 8643.2 | 8643.2 | [7 empty] | 3599075952347 | I316L
CM595243 | Соединительный элемент EQ2T GC | Соединительный Элемент Eq2t Gc | Cablofil | Cablofil | 267 | Аксессуары для лотков универсальные | PL7 | 10 | ШТ | Под заказ Т2 | Не подлежит сертификации | 2020-12-31 | 580.95 | 697.14 | 697.14 | [7 empty] | 3599075952439 | GC
CM595244 | Соед. элемент EQ2T 316L | Соед. элемент EQ2T 316L | Cablofil | Cablofil | 247 | Аксессуары для лотков нерж. cталь | PL7 | 1 | ШТ | Под заказ Т2 | Не подлежит сертификации | 2020-12-31 | 3777.87 | 4533.44 | 4533.44 | [7 empty] | 3599075952446 | I316L
CM595253 | Соединительный элемент EQ3T | Соединительный элемент EQ3T | Cablofil | Cablofil | 267 | Аксессуары для лотков универсальные | PL7 | 10 | ШТ | Под заказ Т2 | Не подлежит сертификации | 2020-12-31 | 786.03 | 943.24 | 943.24 | [7 empty] | 3599075952538 | GC
CM595254 | Соед. элемент EQ3T 316L | Соед. элемент EQ3T 316L | Cablofil | Cablofil | 247 | Аксессуары для лотков нерж. cталь | PL7 | 1 | ШТ | Под заказ Т2 | Не подлежит сертификации | 2020-12-31 | 5111.52 | 6133.82 | 6133.82 | [7 empty] | 3599075952545 | I316L
CM595263 | Соединительный элемент EQ4T | Соединительный Элемент Eq4t | Cablofil | Cablofil | 267 | Аксессуары для лотков универсальные | PL7 | 10 | ШТ | Под заказ Т2 | Не подлежит сертификации | 2020-12-31 | 945.5 | 1134.6 | 1134.6 | [7 empty] | 3599075952637 | GC
CM595264 | Соед. элемент EQ4T 316L | Соед. элемент EQ4T 316L | Cablofil | Cablofil | 247 | Аксессуары для лотков нерж. cталь | PL7 | 1 | ШТ | Под заказ Т2 | Не подлежит сертификации | 2020-12-31 | 6148.54 | 7378.25 | 7378.25 | [7 empty] | 3599075952644 | I316L
CM595273 | Соединительный элемент EQR4T | Соединительный Элемент Eqr4t | Cablofil | Cablofil | 267 | Аксессуары для лотков универсальные | PL7 | 4 | ШТ | Под заказ Т2 | Не подлежит сертификации | 2020-12-31 | 3280.77 | 3936.92 | 3936.92 | [7 empty] | 3599075952736 | GC
CM595283 | Соединительный элемент PV41 | Соединительный Элемент Pv41 | Cablofil | Cablofil | 267 | Аксессуары для лотков универсальные | PL7 | 25 | ШТ | Под заказ Т2 | Не подлежит сертификации | 2020-12-31 | 504.61 | 605.53 | 605.53 | [7 empty] | 3599075952835 | GC
CM595284 | Соед. элемент PV41 316L | Соед. элемент PV41 316L | Cablofil | Cablofil | 247 | Аксессуары для лотков нерж. cталь | PL7 | 1 | ШТ | Под заказ Т2 | Не подлежит сертификации | 2020-12-31 | 2524.22 | 3029.06 | 3029.06 | [7 empty] | 3599075952842 | I316L
CM595293 | Соединительный элемент PL4T | Соединительный Элемент Pl4t | Cablofil | Cablofil | 267 | Аксессуары для лотков универсальные | PL7 | 10 | ШТ | Под заказ Т2 | Не подлежит сертификации | 2020-12-31 | 845.21 | 1014.25 | 1014.25 | [7 empty] | 3599075952934 | GC
CM595303 | Соединительный элемент TE4T | Соединительный элемент TE4T | Cablofil | Cablofil | 267 | Аксессуары для лотков универсальные | PL7 | 10 | ШТ | Под заказ Т2 | Не подлежит сертификации | 2020-12-31 | 1537.84 | 1845.41 | 1845.41 | [7 empty] | 3599075953030 | GC
CM595313 | Соединительный элемент TRAP4T | Соединительный элемент TRAP4T | Cablofil | Cablofil | 267 | Аксессуары для лотков универсальные | PL7 | 10 | ШТ | Под заказ Т2 | Не подлежит сертификации | 2020-12-31 | 1765.67 | 2118.8 | 2118.8 | [7 empty] | 3599075953139 | GC
CM595323 | Соединит. элемент ZED41/41 | Соединит. элемент ZED41/41 | Cablofil | Cablofil | 267 | Аксессуары для лотков универсальные | PL7 | 10 | ШТ | Под заказ Т2 | Не подлежит сертификации | 2020-12-31 | 922.71 | 1107.25 | 1107.25 | [7 empty] | 3599075953238 | GC
CM595333 | Соединит. элемент OM41/41S | Соединит. Элемент Om41/41s | Cablofil | Cablofil | 267 | Аксессуары для лотков универсальные | PL7 | 10 | ШТ | Под заказ Т2 | Не подлежит сертификации | 2020-12-31 | 1298.62 | 1558.34 | 1558.34 | [7 empty] | 3599075953337 | GC
CM595334 | Соед. элемент OM41/41S 316L | Соед. элемент OM41/41S 316L | Cablofil | Cablofil | 247 | Аксессуары для лотков нерж. cталь | PL7 | 1 | ШТ | Под заказ Т2 | Не подлежит сертификации | 2020-12-31 | 6496.03 | 7795.24 | 7795.24 | [7 empty] | 3599075953344 | I316L
CM595340 | Кронштейн универсальный SU41 | Кронштейн Универсальный Su41 | Cablofil | Cablofil | 267 | Аксессуары для лотков универсальные | PL7 | 10 | ШТ | Под заказ Т2 | Не подлежит сертификации | 2020-12-31 | 1434.05 | 1720.86 | 1720.86 | [7 empty] | 3599075953405 | GS
CM595353 | Адаптер UFI41 GC | Адаптер Ufi41 Gc | Cablofil | Cablofil | 267 | Аксессуары для лотков универсальные | PL7 | 10 | ШТ | Под заказ Т2 | Не подлежит сертификации | 2020-12-31 | 6125.8 | 7350.96 | 7350.96 | [7 empty] | 3599075953535 | GC
CM595360 | Кронштейн универсальный PFN41S | Кронштейн Универсальный Pfn41s | Cablofil | Cablofil | 267 | Аксессуары для лотков универсальные | PL7 | 10 | ШТ | Под заказ Т2 | Не подлежит сертификации | 2020-12-31 | 1909.56 | 2291.47 | 2291.47 | [7 empty] | 3599075953603 | GS
CM595363 | Кронштейн потолочный PFN41S | Кронштейн Потолочный Pfn41s | Cablofil | Cablofil | 267 | Аксессуары для лотков универсальные | PL7 | 10 | ШТ | Под заказ Т2 | Не подлежит сертификации | 2020-12-31 | 3033.33 | 3640 | 3640 | [7 empty] | 3599075953634 | GC
CM595364 | Кронштейн 41 S IN316L | Кронштейн 41 S IN316L | Cablofil | Cablofil | 247 | Аксессуары для лотков нерж. cталь | PL7 | 1 | ШТ | Под заказ Т2 | Не подлежит сертификации | 2020-12-31 | 13548.08 | 16257.7 | 16257.7 | [7 empty] | 3599075953641 | I316L
CM595380 | Кронштейн PFR R41 GS | Кронштейн Pfr R41 Gs | Cablofil | Cablofil | 267 | Аксессуары для лотков универсальные | PL7 | 10 | ШТ | Под заказ Т2 | Не подлежит сертификации | 2020-12-31 | 1672.95 | 2007.54 | 2007.54 | [7 empty] | 3599075953801 | GS
CM595900 | CM100/25 кронштейн 304L | CM100/25 кронштейн 304L | Cablofil | Cablofil | 247 | Аксессуары для лотков нерж. cталь | PL7 | 1 | ШТ | Под заказ Т2 | Не подлежит сертификации | 2020-12-31 | 2090.4 | 2508.48 | 2508.48 | [7 empty] | 3599075959001 | I304L
CM595907 | CM100/25 кронштейн DC | CM100/25 кронштейн DC | Cablofil | Cablofil | 267 | Аксессуары для лотков универсальные | PL7 | 20 | ШТ | Под заказ Т2 | Не подлежит сертификации | 2020-12-31 | 1306.49 | 1567.79 | 1567.79 | [7 empty] | 3599075959070 | DC
CM595910 | CM100/50 кронштейн 304L | CM100/50 кронштейн 304L | Cablofil | Cablofil | 267 | Аксессуары для лотков универсальные | PL7 | 1 | ШТ | Под заказ Т2 | Не подлежит сертификации | 2020-12-31 | 2612.99 | 3135.59 | 3135.59 | [7 empty] | 3599075959100 | I304L
CM595917 | CM100/50 кронштейн DC | CM100/50 кронштейн DC | Cablofil | Cablofil | 267 | Аксессуары для лотков универсальные | PL7 | 24 | ШТ | Под заказ Т2 | Не подлежит сертификации | 2020-12-31 | 1633.12 | 1959.74 | 1959.74 | [7 empty] | 3599075959179 | DC
CM595920 | CM100/100 кронштейн 304L | CM100/100 кронштейн 304L | Cablofil | Cablofil | 267 | Аксессуары для лотков универсальные | PL7 | 1 | ШТ | Под заказ Т2 | Не подлежит сертификации | 2020-12-31 | 3396.89 | 4076.27 | 4076.27 | [7 empty] | 3599075959209 | I304L
CM595927 | CM100/100 кронштейн DC | CM100/100 кронштейн DC | Cablofil | Cablofil | 267 | Аксессуары для лотков универсальные | PL7 | 8 | ШТ | Под заказ Т2 | Не подлежит сертификации | 2020-12-31 | 2123.05 | 2547.66 | 2547.66 | [7 empty] | 3599075959278 | DC
CM595937 | UC100/50 кронштейн DC | UC100/50 кронштейн DC | Cablofil | Cablofil | 267 | Аксессуары для лотков универсальные | PL7 | 36 | ШТ | Под заказ Т2 | Не подлежит сертификации | 2020-12-31 | 1059.32 | 1271.18 | 1271.18 | [7 empty] | 3599075959377 | DC
CM596053 | C41D500HDG кронштейн двойной | C41D500HDG кронштейн двойной | Cablofil | Cablofil | 267 | Аксессуары для лотков универсальные | PL7 | 4 | ШТ | Под заказ Т2 | Не подлежит сертификации | 2020-12-31 | 7237.64 | 8685.17 | 8685.17 | [7 empty] | 3599075960533 | GC
CM596063 | C41D600HDG кронштейн двойной | C41D600HDG КРОНШТЕЙН ДВОЙНОЙ | Cablofil | Cablofil | 267 | Аксессуары для лотков универсальные | PL7 | 4 | ШТ | Под заказ Т2 | Не подлежит сертификации | 2020-12-31 | 9456.2 | 11347.44 | 11347.44 | [7 empty] | 3599075960632 | GC
CM596113 | Стойка 41х41 D 800 GC | Стойка 41х41 D 800 GC | Cablofil | Cablofil | 267 | Аксессуары для лотков универсальные | PL7 | 1 | ШТ | Под заказ Т2 | Не подлежит сертификации | 2020-12-31 | 14002.45 | 16802.94 | 16802.94 | [7 empty] | 3599075961134 | GC
CM596123 | Стойка 41х41 D 1000 GC | Стойка 41х41 D 1000 GC | Cablofil | Cablofil | 267 | Аксессуары для лотков универсальные | PL7 | 1 | ШТ | Под заказ Т2 | Не подлежит сертификации | 2020-12-31 | 16802.95 | 20163.54 | 20163.54 | [7 empty] | 3599075961233 | GC
CM596133 | Стойка 41х41 D 1500 GC | Стойка 41х41 D 1500 GC | Cablofil | Cablofil | 267 | Аксессуары для лотков универсальные | PL7 | 1 | ШТ | Под заказ Т2 | Не подлежит сертификации | 2020-12-31 | 27277.51 | 32733.01 | 32733.01 | [7 empty] | 3599075961332 | GC
CM596143 | Стойка 41х41 D 2000 GC | Стойка 41х41 D 2000 GC | Cablofil | Cablofil | 267 | Аксессуары для лотков универсальные | PL7 | 1 | ШТ | Под заказ Т2 | Не подлежит сертификации | 2020-12-31 | 33824.12 | 40588.94 | 40588.94 | [7 empty] | 3599075961431 | GC
CM596153 | Стойка 41х41 D 3000 GC | Стойка 41х41 D 3000 GC | Cablofil | Cablofil | 267 | Аксессуары для лотков универсальные | PL7 | 1 | ШТ | Под заказ Т2 | Не подлежит сертификации | 2020-12-31 | 49099.52 | 58919.42 | 58919.42 | [7 empty] | 3599075961530 | GC
CM596203 | PF41DHDG пластина подвес. | PF41DHDG пластина подвес. | Cablofil | Cablofil | 267 | Аксессуары для лотков универсальные | PL7 | 10 | ШТ | Под заказ Т2 | Не подлежит сертификации | 2020-12-31 | 5265.28 | 6318.34 | 6318.34 | [7 empty] | 3599075962032 | GC
CM596213 | Соединит. элемент OM41/41D | Соединит. элемент OM41/41D | Cablofil | Cablofil | 267 | Аксессуары для лотков универсальные | PL7 | 1 | ШТ | Под заказ Т2 | Не подлежит сертификации | 2020-12-31 | 1298.62 | 1558.34 | 1558.34 | [7 empty] | 3599075962131 | GC
CM596223 | PFN41D HDG пластина подвес. | PFN41D HDG пластина подвес. | Cablofil | Cablofil | 267 | Аксессуары для лотков универсальные | PL7 | 5 | ШТ | Под заказ Т2 | Не подлежит сертификации | 2020-12-31 | 4552.06 | 5462.47 | 5462.47 | [7 empty] | 3599075962230 | GC
CM597013 | Консоль C41X21 S 150 HDG | Консоль C41X21 S 150 HDG | Cablofil | Cablofil | 267 | Аксессуары для лотков универсальные | PL7 | 24 | ШТ | Под заказ Т2 | Не подлежит сертификации | 2020-12-31 | 1174.37 | 1409.24 | 1409.24 | [7 empty] | 3599075970136 | GC
CM597023 | Консоль C41X21 S 200 HDG | Консоль C41X21 S 200 HDG | Cablofil | Cablofil | 267 | Аксессуары для лотков универсальные | PL7 | 24 | ШТ | Под заказ Т2 | Не подлежит сертификации | 2020-12-31 | 1298.92 | 1558.7 | 1558.7 | [7 empty] | 3599075970235 | GC
CM597033 | Консоль C41X21 S 300 HDG | Консоль C41X21 S 300 HDG | Cablofil | Cablofil | 267 | Аксессуары для лотков универсальные | PL7 | 20 | ШТ | Под заказ Т2 | Не подлежит сертификации | 2020-12-31 | 1601.44 | 1921.73 | 1921.73 | [7 empty] | 3599075970334 | GC
CM597043 | Консоль C41X21 S 400 HDG | Консоль C41X21 S 400 HDG | Cablofil | Cablofil | 267 | Аксессуары для лотков универсальные | PL7 | 16 | ШТ | Под заказ Т2 | Не подлежит сертификации | 2020-12-31 | 1864.38 | 2237.26 | 2237.26 | [7 empty] | 3599075970433 | GC
CM597103 | Соединит. элемент ZED41/21 | Соединит. Элемент Zed41/21 | Cablofil | Cablofil | 267 | Аксессуары для лотков универсальные | PL7 | 10 | ШТ | Под заказ Т2 | Не подлежит сертификации | 2020-12-31 | 808.78 | 970.54 | 970.54 | [7 empty] | 3599075971034 | GC
CM599004 | Клипса FASTRUT 41 SS316L(50шт) | Клипса FASTRUT 41 SS316L(50шт) | Cablofil | Cablofil | 244 | Аксессуары для пров. лотков нерж.сталь | PL7 | 1 | Коробка | Под заказ Т2 | Не подлежит сертификации | 2020-12-31 | 12927.76 | 15513.31 | 15513.31 | [7 empty] | 3599075990042 | I316L
CM599007 | Клипса FASTRUT 41 DC (50 шт.) | Клипса FASTRUT 41 DC (50 шт.) | Cablofil | Cablofil | 267 | Аксессуары для лотков универсальные | PL7 | 1 | Коробка | Под заказ Т2 | Не подлежит сертификации | 2020-12-31 | 6563.98 | 7876.78 | 7876.78 | [7 empty] | 3599075990073 | DC
CM629050 | Крышка CVN 50 GS | Крышка CVN 50 GS (3шт х 1м) | Cablofil | Cablofil | 245 | Аксессуары для пров. лотков EZ/GS | PL7 | 1 | Коробка | Под заказ Т2 | Не подлежит сертификации | 2020-12-31 | 2402.94 | 2883.53 | 2883.53 | [7 empty] | 3599076290509 | GS
CM629053 | Крышка CVN 50 HDG | Крышка CVN 50 HDG (3шт х 1м) | Cablofil | Cablofil | 243 | Аксессуары для пров. лотков HDG/DC | PL7 | 1 | Коробка | Под заказ Т2 | Не подлежит сертификации | 2020-12-31 | 2919.8 | 3503.76 | 3503.76 | [7 empty] | 3599076290530 | GC
CM629054 | Крышка CVN 50 SS 316L | Крышка CVN 50 SS 316L (3шт х 1м) | Cablofil | Cablofil | 244 | Аксессуары для пров. лотков нерж.сталь | PL7 | 1 | Коробка | Под заказ Т2 | Не подлежит сертификации | 2020-12-31 | 10378.26 | 12453.91 | 12453.91 | [7 empty] | 3599076290547 | I316L
CM629100 | Крышка CVN 100 GS | Крышка CVN 100 GS (3шт х 1м) | Cablofil | Cablofil | 245 | Аксессуары для пров. лотков EZ/GS | PL7 | 1 | Коробка | Под заказ Т2 | Не подлежит сертификации | 2020-12-31 | 3003.66 | 3604.39 | 3604.39 | [7 empty] | 3599076291001 | GS
CM629103 | Крышка CVN 100 HDG | Крышка CVN 100 HDG (3шт х 1м) | Cablofil | Cablofil | 243 | Аксессуары для пров. лотков HDG/DC | PL7 | 1 | Коробка | Под заказ Т2 | Не подлежит сертификации | 2020-12-31 | 4092.99 | 4911.59 | 4911.59 | [7 empty] | 3599076291032 | GC
CM629104 | Крышка CVN 100 SS 316L | Крышка CVN 100 SS 316L (3шт х 1м) | Cablofil | Cablofil | 244 | Аксессуары для пров. лотков нерж.сталь | PL7 | 1 | Коробка | Под заказ Т2 | Не подлежит сертификации | 2020-12-31 | 14826.14 | 17791.37 | 17791.37 | [7 empty] | 3599076291049 | I316L
CM629150 | Крышка CVN 150 GS | Крышка CVN 150 GS (3шт х 1м) | Cablofil | Cablofil | 245 | Аксессуары для пров. лотков EZ/GS | PL7 | 1 | Коробка | Под заказ Т2 | Не подлежит сертификации | 2020-12-31 | 3705.37 | 4446.44 | 4446.44 | [7 empty] | 3599076291506 | GS
CM629153 | Крышка CVN 150 HDG | Крышка CVN 150 HDG (3шт х 1м) | Cablofil | Cablofil | 243 | Аксессуары для пров. лотков HDG/DC | PL7 | 1 | Коробка | Под заказ Т2 | Не подлежит сертификации | 2020-12-31 | 4313.9 | 5176.68 | 5176.68 | [7 empty] | 3599076291537 | GC
CM629154 | Крышка CVN 150 SS 316L | Крышка CVN 150 SS 316L (3шт х 1м) | Cablofil | Cablofil | 244 | Аксессуары для пров. лотков нерж.сталь | PL7 | 1 | Коробка | Под заказ Т2 | Не подлежит сертификации | 2020-12-31 | 31180.4 | 37416.48 | 37416.48 | [7 empty] | 3599076291544 | I316L
CM629200 | Крышка CVN 200 GS | Крышка CVN 200 GS (3шт х 1м) | Cablofil | Cablofil | 245 | Аксессуары для пров. лотков EZ/GS | PL7 | 1 | Коробка | Под заказ Т2 | Не подлежит сертификации | 2020-12-31 | 5056.18 | 6067.42 | 6067.42 | [7 empty] | 3599076292008 | GS
CM629203 | Крышка CVN 200 HDG | Крышка CVN 200 HDG (3шт х 1м) | Cablofil | Cablofil | 243 | Аксессуары для пров. лотков HDG/DC | PL7 | 1 | Коробка | Под заказ Т2 | Не подлежит сертификации | 2020-12-31 | 6313.04 | 7575.65 | 7575.65 | [7 empty] | 3599076292039 | GC
CM629204 | Крышка CVN 200 SS 316L | Крышка CVN 200 SS 316L (3шт х 1м) | Cablofil | Cablofil | 244 | Аксессуары для пров. лотков нерж.сталь | PL7 | 1 | Коробка | Под заказ Т2 | Не подлежит сертификации | 2020-12-31 | 38053.68 | 45664.42 | 45664.42 | [7 empty] | 3599076292046 | I316L
CM629300 | Крышка CVN 300 GS | Крышка CVN 300 GS (3шт х 1м) | Cablofil | Cablofil | 245 | Аксессуары для пров. лотков EZ/GS | PL7 | 1 | Коробка | Под заказ Т2 | Не подлежит сертификации | 2020-12-31 | 5006.1 | 6007.32 | 6007.32 | [7 empty] | 3599076293005 | GS
CM629303 | Крышка CVN 300 HDG | Крышка Cvn 300 Hdg (3шт х 1м) | Cablofil | Cablofil | 243 | Аксессуары для пров. лотков HDG/DC | PL7 | 1 | Коробка | Под заказ Т2 | Не подлежит сертификации | 2020-12-31 | 9469.56 | 11363.47 | 11363.47 | [7 empty] | 3599076293036 | GC
CM629400 | Крышка CVN 400 GS | Крышка CVN 400 GS (3шт х 1м) | Cablofil | Cablofil | 245 | Аксессуары для пров. лотков EZ/GS | PL7 | 1 | Коробка | Под заказ Т2 | Не подлежит сертификации | 2020-12-31 | 8860.84 | 10633.01 | 10633.01 | [7 empty] | 3599076294002 | GS
CM629403 | Крышка CVN 400 HDG | Крышка CVN 400 HDG (3шт х 1м) | Cablofil | Cablofil | 243 | Аксессуары для пров. лотков HDG/DC | PL7 | 1 | Коробка | Под заказ Т2 | Не подлежит сертификации | 2020-12-31 | 13152.17 | 15782.6 | 15782.6 | [7 empty] | 3599076294033 | GC
CM629450 | Крышка CVN 450 GS | Крышка CVN 450 GS (3шт х 1м) | Cablofil | Cablofil | 245 | Аксессуары для пров. лотков EZ/GS | PL7 | 1 | Коробка | Под заказ Т2 | Не подлежит сертификации | 2020-12-31 | 10179.27 | 12215.12 | 12215.12 | [7 empty] | 3599076294507 | GS
CM629453 | Крышка CVN 450 HDG | Крышка CVN 450 HDG (3шт х 1м) | Cablofil | Cablofil | 243 | Аксессуары для пров. лотков HDG/DC | PL7 | 1 | Коробка | Под заказ Т2 | Не подлежит сертификации | 2020-12-31 | 17903.37 | 21484.04 | 21484.04 | [7 empty] | 3599076294538 | GC
CM629500 | Крышка CVN 500 GS | Крышка CVN 500 GS (3шт х 1м) | Cablofil | Cablofil | 245 | Аксессуары для пров. лотков EZ/GS | PL7 | 1 | Коробка | Под заказ Т2 | Не подлежит сертификации | 2020-12-31 | 10329.4 | 12395.28 | 12395.28 | [7 empty] | 3599076295009 | GS
CM629503 | Крышка CVN 500 HDG | Крышка CVN 500 HDG (3шт х 1м) | Cablofil | Cablofil | 243 | Аксессуары для пров. лотков HDG/DC | PL7 | 1 | Коробка | Под заказ Т2 | Не подлежит сертификации | 2020-12-31 | 14730.43 | 17676.52 | 17676.52 | [7 empty] | 3599076295030 | GC
CM629600 | Крышка CVN 600 GS | Крышка CVN 600 GS (3шт х 1м) | Cablofil | Cablofil | 245 | Аксессуары для пров. лотков EZ/GS | PL7 | 1 | Коробка | Под заказ Т2 | Не подлежит сертификации | 2020-12-31 | 11892.89 | 14271.47 | 14271.47 | [7 empty] | 3599076296006 | GS
CM629603 | Крышка CVN 600 HDG | Крышка CVN 600 HDG (3шт х 1м) | Cablofil | Cablofil | 243 | Аксессуары для пров. лотков HDG/DC | PL7 | 1 | Коробка | Под заказ Т2 | Не подлежит сертификации | 2020-12-31 | 16834.84 | 20201.81 | 20201.81 | [7 empty] | 3599076296037 | GC
CM646010 | Крышка для лотк безвин CP50 GS | Крышка для лотка безвинт. CP50 GS | Cablofil | Cablofil | 245 | Аксессуары для пров. лотков EZ/GS | PL7 | 1 | ШТ | Под заказ Т2 | Не подлежит сертификации | 2020-12-31 | 1501.15 | 1801.38 | 1801.38 | [7 empty] | 3599076460100 | GS
CM646013 | Крышка для лотк безв CP50 HDG | Крышка для лотка безвинт. CP50 HDG | Cablofil | Cablofil | 243 | Аксессуары для пров. лотков HDG/DC | PL7 | 1 | ШТ | Под заказ Т2 | Не подлежит сертификации | 2020-12-31 | 1768.77 | 2122.52 | 2122.52 | [7 empty] | 3599076460131 | GC
CM646014 | Крышка безвинт CP50 SS 316L | Крышка безвинт. CP50 SS 316L | Cablofil | Cablofil | 244 | Аксессуары для пров. лотков нерж.сталь | PL7 | 1 | ШТ | Под заказ Т2 | Не подлежит сертификации | 2020-12-31 | 6692.61 | 8031.13 | 8031.13 | [7 empty] | 3599076460148 | I316L
CM646020 | Крышка безвинт CP100 GS | Крышка безвинт. CP100 GS | Cablofil | Cablofil | 245 | Аксессуары для пров. лотков EZ/GS | PL7 | 1 | ШТ | Под заказ Т2 | Не подлежит сертификации | 2020-12-31 | 1876.44 | 2251.73 | 2251.73 | [7 empty] | 3599076460209 | GS
CM646023 | Крышка безвинт CP100 HDG | Крышка безвинт. CP100 HDG | Cablofil | Cablofil | 243 | Аксессуары для пров. лотков HDG/DC | PL7 | 1 | ШТ | Под заказ Т2 | Не подлежит сертификации | 2020-12-31 | 2479.48 | 2975.38 | 2975.38 |  |  |  | 7 | 2000 | 140 | 25 | 3599076460230 | GC
CM646024 | Крышка безвинт CP100 SS 316L | Крышка безвинт. CP100 SS 316L | Cablofil | Cablofil | 244 | Аксессуары для пров. лотков нерж.сталь | PL7 | 1 | ШТ | Под заказ Т2 | Не подлежит сертификации | 2020-12-31 | 9560.91 | 11473.09 | 11473.09 | [7 empty] | 3599076460247 | I316L
CM646030 | Крышка безвинт CP150 GS | Крышка безвинт. CP150 GS | Cablofil | Cablofil | 245 | Аксессуары для пров. лотков EZ/GS | PL7 | 1 | ШТ | Под заказ Т2 | Не подлежит сертификации | 2020-12-31 | 2314.81 | 2777.77 | 2777.77 | [7 empty] | 3599076460308 | GS
CM646033 | Крышка безвинт CP150 HDG | Крышка безвинт. CP150 HDG | Cablofil | Cablofil | 243 | Аксессуары для пров. лотков HDG/DC | PL7 | 1 | ШТ | Под заказ Т2 | Не подлежит сертификации | 2020-12-31 | 2613.3 | 3135.96 | 3135.96 | [7 empty] | 3599076460339 | GC
CM646034 | Крышка безвинт CP150 SS 316L | Крышка безвинт. CP150 SS 316L | Cablofil | Cablofil | 244 | Аксессуары для пров. лотков нерж.сталь | PL7 | 1 | ШТ | Под заказ Т2 | Не подлежит сертификации | 2020-12-31 | 20107.27 | 24128.72 | 24128.72 | [7 empty] | 3599076460346 | I316L
CM646040 | Крышка безвинт CP200 GS | Крышка безвинт. CP200 GS | Cablofil | Cablofil | 245 | Аксессуары для пров. лотков EZ/GS | PL7 | 1 | ШТ | Под заказ Т2 | Не подлежит сертификации | 2020-12-31 | 3158.68 | 3790.42 | 3790.42 | [7 empty] | 3599076460407 | GS
CM646043 | Крышка безвинт CP200 HDG | Крышка безвинт. CP200 HDG | Cablofil | Cablofil | 243 | Аксессуары для пров. лотков HDG/DC | PL7 | 1 | ШТ | Под заказ Т2 | Не подлежит сертификации | 2020-12-31 | 3824.35 | 4589.22 | 4589.22 | [7 empty] | 3599076460438 | GC
CM646044 | Крышка безвинт CP200 SS 316L | Крышка безвинт. CP200 SS 316L | Cablofil | Cablofil | 244 | Аксессуары для пров. лотков нерж.сталь | PL7 | 1 | ШТ | Под заказ Т2 | Не подлежит сертификации | 2020-12-31 | 24539.63 | 29447.56 | 29447.56 | [7 empty] | 3599076460445 | I316L
CM646050 | Крышка безвинт CP300 GS | Крышка безвинт. CP300 GS | Cablofil | Cablofil | 245 | Аксессуары для пров. лотков EZ/GS | PL7 | 1 | ШТ | Под заказ Т2 | Не подлежит сертификации | 2020-12-31 | 3127.39 | 3752.87 | 3752.87 | [7 empty] | 3599076460506 | GS
CM646053 | Крышка безвинт CP300 HDG | Крышка безвинт. CP300 HDG | Cablofil | Cablofil | 243 | Аксессуары для пров. лотков HDG/DC | PL7 | 1 | ШТ | Под заказ Т2 | Не подлежит сертификации | 2020-12-31 | 5736.53 | 6883.84 | 6883.84 | [7 empty] | 3599076460537 | GC
CM646054 | Крышка безвинт CP300 SS 316L | Крышка безвинт. CP300 SS 316L | Cablofil | Cablofil | 244 | Аксессуары для пров. лотков нерж.сталь | PL7 | 1 | ШТ | Под заказ Т2 | Не подлежит сертификации | 2020-12-31 | 33749.47 | 40499.36 | 40499.36 | [7 empty] | 3599076460544 | I316L
CM646060 | Крышка безвинт CP400 GS | Крышка безвинт. CP400 GS | Cablofil | Cablofil | 245 | Аксессуары для пров. лотков EZ/GS | PL7 | 1 | ШТ | Под заказ Т2 | Не подлежит сертификации | 2020-12-31 | 5535.52 | 6642.62 | 6642.62 | [7 empty] | 3599076460605 | GS
CM646063 | Крышка безвинт CP400 HDG | Крышка безвинт. CP400 HDG | Cablofil | Cablofil | 243 | Аксессуары для пров. лотков HDG/DC | PL7 | 1 | ШТ | Под заказ Т2 | Не подлежит сертификации | 2020-12-31 | 7967.4 | 9560.88 | 9560.88 | [7 empty] | 3599076460636 | GC
CM646064 | Крышка безвинт CP400 SS 316L | Крышка безвинт. CP400 SS 316L | Cablofil | Cablofil | 244 | Аксессуары для пров. лотков нерж.сталь | PL7 | 1 | ШТ | Под заказ Т2 | Не подлежит сертификации | 2020-12-31 | 54415.72 | 65298.86 | 65298.86 | [7 empty] | 3599076460643 | I316L
CM646070 | Крышка безвинт CP500 GS | Крышка безвинт. CP500 GS | Cablofil | Cablofil | 245 | Аксессуары для пров. лотков EZ/GS | PL7 | 1 | ШТ | Под заказ Т2 | Не подлежит сертификации | 2020-12-31 | 6452.95 | 7743.54 | 7743.54 | [7 empty] | 3599076460704 | GS
CM646073 | Крышка безвинт CP500 HDG | Крышка безвинт. CP500 HDG | Cablofil | Cablofil | 243 | Аксессуары для пров. лотков HDG/DC | PL7 | 1 | ШТ | Под заказ Т2 | Не подлежит сертификации | 2020-12-31 | 8923.49 | 10708.19 | 10708.19 | [7 empty] | 3599076460735 | GC
CM646074 | Крышка безвинт CP500 SS 316L | Крышка безвинт. CP500 SS 316L | Cablofil | Cablofil | 244 | Аксессуары для пров. лотков нерж.сталь | PL7 | 1 | ШТ | Под заказ Т2 | Не подлежит сертификации | 2020-12-31 | 65645.88 | 78775.06 | 78775.06 | [7 empty] | 3599076460742 | I316L
CM646080 | Крышка безвинт CP600 GS | Крышка безвинт. CP600 GS | Cablofil | Cablofil | 245 | Аксессуары для пров. лотков EZ/GS | PL7 | 1 | ШТ | Под заказ Т2 | Не подлежит сертификации | 2020-12-31 | 7429.68 | 8915.62 | 8915.62 |  |  |  | 25 | 2000 | 625 | 20 | 3599076460803 | GS
CM646083 | Крышка безвинт CP600 HDG | Крышка безвинт. CP600 HDG | Cablofil | Cablofil | 243 | Аксессуары для пров. лотков HDG/DC | PL7 | 1 | ШТ | Под заказ Т2 | Не подлежит сертификации | 2020-12-31 | 10198.31 | 12237.97 | 12237.97 | [7 empty] | 3599076460834 | GC
CM646084 | Крышка безвинт CP600 SS 316L | Крышка безвинт. CP600 SS 316L | Cablofil | Cablofil | 244 | Аксессуары для пров. лотков нерж.сталь | PL7 | 1 | ШТ | Под заказ Т2 | Не подлежит сертификации | 2020-12-31 | 76988.25 | 92385.9 | 92385.9 | [7 empty] | 3599076460841 | I316L
CM646090 | Крышка безвинт CP450 GS | Крышка безвинт. CP450 GS | Cablofil | Cablofil | 245 | Аксессуары для пров. лотков EZ/GS | PL7 | 1 | ШТ | Под заказ Т2 | Не подлежит сертификации | 2020-12-31 | 6359.16 | 7630.99 | 7630.99 | [7 empty] | 3599076460902 | GS
CM646093 | Крышка безвинт CP450 HDG | Крышка безвинт. CP450 HDG | Cablofil | Cablofil | 243 | Аксессуары для пров. лотков HDG/DC | PL7 | 1 | ШТ | Под заказ Т2 | Не подлежит сертификации | 2020-12-31 | 10845.61 | 13014.73 | 13014.73 |  |  |  | 0.192 | 20 | 480 | 20 | 3599076460933 | GC
CM646200 | CLIP F02 GS (25 шт.) | CLIP F02 GS (25 шт.) | Cablofil | Cablofil | 245 | Аксессуары для пров. лотков EZ/GS | PL7 | 1 | Коробка | Под заказ Т2 | Не подлежит сертификации | 2020-12-31 | 1840.68 | 2208.82 | 2208.82 | [7 empty] | 3599076462005 | GS
CM646204 | CLIP F02 316L (25 шт.) | CLIP F02 316L (25 шт.) | Cablofil | Cablofil | 244 | Аксессуары для пров. лотков нерж.сталь | PL7 | 1 | Коробка | Под заказ Т2 | Не подлежит сертификации | 2020-12-31 | 7648.7 | 9178.44 | 9178.44 | [7 empty] | 3599076462043 | I316L
CM646220 | Clip F01 GS (25 шт.) | Крепеж крышки Clip F01 GS (25шт.) | Cablofil | Cablofil | 249 | Аксессуары для перф. лотков | PL7 | 1 | Комплект | Под заказ Т1 | Не подлежит сертификации | 2020-12-31 | 16833.99 | 20200.79 | 20200.79 | [7 empty] | 3599076462203 | GS
CM646224 | Clip F01 316L (25 шт.) | Крепеж крышки Clip F01 316L (25шт.) | Cablofil | Cablofil | 243 | Аксессуары для пров. лотков HDG/DC | PL7 | 1 | Комплект | Под заказ Т2 | Не подлежит сертификации | 2020-12-31 | 21016.7 | 25220.04 | 25220.04 | [7 empty] | 3599076462241 | I316L
CM755001 | Лоток пров. TXF35EZ | Лоток Пров. Txf35ez | Cablofil | Cablofil | 259 | Лотки проволочные оцинкованные EZ | PL7 | 3 | М | Под заказ Т2 | Не подлежит сертификации | 2020-12-31 | 794.49 | 953.39 | 953.39 | [7 empty] | 3414970460912 | EZ
CM755003 | Лоток пров. TXF35GC | Лоток Пров. Txf35gc | Cablofil | Cablofil | 255 | Лотки проволочные оцинкованные HDG | PL7 | 3 | М | Под заказ Т2 | Не подлежит сертификации | 2020-12-31 | 1623.26 | 1947.91 | 1947.91 | [7 empty] | 3599077550039 | GC
CM755004 | Лоток пров. TXF35IN316L | ЛОТОК ПРОВ. TXF35IN316L | Cablofil | Cablofil | 257 | Лотки проволочные нерж.сталь 316L | PL7 | 3 | М | Под заказ Т2 | Не подлежит сертификации | 2020-12-31 | 4143.05 | 4971.66 | 4971.66 | [7 empty] | 3599077550046 | I316L
CM755008 | Лоток пров. TXF35IN304L | Лоток пров. TXF35IN304L | Cablofil | Cablofil | 241 | Лотки проволочные нерж.сталь 304L | PL7 | 3 | М | Под заказ Т2 | Не подлежит сертификации | 2020-12-31 | 3186.96 | 3824.35 | 3824.35 | [7 empty] | 3414970481481 | I304L
CM755100 | Крышка CP35GS | Крышка Cp35gs | Cablofil | Cablofil | 245 | Аксессуары для пров. лотков EZ/GS | PL7 | 1 | ШТ | Под заказ Т2 | Не подлежит сертификации | 2020-12-31 | 2857.99 | 3429.59 | 3429.59 | [7 empty] | 3414970460233 | GS
CM755103 | Крышка CP35GC | Крышка Cp35gc | Cablofil | Cablofil | 243 | Аксессуары для пров. лотков HDG/DC | PL7 | 1 | ШТ | Под заказ Т2 | Не подлежит сертификации | 2020-12-31 | 3328.6 | 3994.32 | 3994.32 | [7 empty] | 3599077551036 | GC
CM755104 | Крышка CP35IN316L | КРЫШКА CP35IN316L | Cablofil | Cablofil | 244 | Аксессуары для пров. лотков нерж.сталь | PL7 | 1 | ШТ | Под заказ Т2 | Не подлежит сертификации | 2020-12-31 | 8439.09 | 10126.91 | 10126.91 | [7 empty] | 3599077551043 | I316L
CM800101 | Лоток пров. CF 80/100 EZ | ЛОТОК ПРОВ. CF 80/100 EZ | Cablofil | Cablofil | 259 | Лотки проволочные оцинкованные EZ | PL7 | 456 | М | Под заказ Т2 | Не подлежит сертификации | 2020-12-31 | 1024.81 | 1229.77 | 1229.77 | [7 empty] | 3599078001011 | EZ
CM800103 | Лоток пров. CF 80/100 GC | ЛОТОК ПРОВ. CF 80/100 GC | Cablofil | Cablofil | 255 | Лотки проволочные оцинкованные HDG | PL7 | 456 | М | Под заказ Т2 | Не подлежит сертификации | 2020-12-31 | 2100.86 | 2521.03 | 2521.03 | [7 empty] | 3599078001035 | GC
CM800201 | Лоток пров. CF 80/200 EZ | Лоток пров. CF 80/200 EZ | Cablofil | Cablofil | 259 | Лотки проволочные оцинкованные EZ | PL7 | 216 | М | Под заказ Т2 | Не подлежит сертификации | 2020-12-31 | 1238.83 | 1486.6 | 1486.6 | [7 empty] | 3599078002018 | EZ
CM800203 | Лоток пров. CF 80/200 GC | ЛОТОК ПРОВ. CF 80/200 GC | Cablofil | Cablofil | 255 | Лотки проволочные оцинкованные HDG | PL7 | 216 | М | Под заказ Т2 | Не подлежит сертификации | 2020-12-31 | 2539.58 | 3047.5 | 3047.5 | [7 empty] | 3599078002032 | GC
CM800301 | Лоток пров. CF80/300 EZ | Лоток Пров. Cf80/300 Ez | Cablofil | Cablofil | 259 | Лотки проволочные оцинкованные EZ | PL7 | 3 | М | Под заказ Т2 | Не подлежит сертификации | 2020-12-31 | 1956.32 | 2347.58 | 2347.58 | [7 empty] | 3599078003015 | EZ
CM800303 | Лоток пров. CF 80/300 GC | ЛОТОК ПРОВ. CF 80/300 GC | Cablofil | Cablofil | 255 | Лотки проволочные оцинкованные HDG | PL7 | 162 | М | Под заказ Т2 | Не подлежит сертификации | 2020-12-31 | 4010.47 | 4812.56 | 4812.56 | [7 empty] | 3599078003039 | GC
CM800401 | Лоток пров. CF 80/400 EZ | ЛОТОК ПРОВ. CF 80/400 EZ | Cablofil | Cablofil | 259 | Лотки проволочные оцинкованные EZ | PL7 | 108 | М | Под заказ Т2 | Не подлежит сертификации | 2020-12-31 | 2167.02 | 2600.42 | 2600.42 | [7 empty] | 3599078004012 | EZ
CM800403 | Лоток пров. CF 80/400 GC | ЛОТОК ПРОВ. CF 80/400 GC | Cablofil | Cablofil | 255 | Лотки проволочные оцинкованные HDG | PL7 | 108 | М | Под заказ Т2 | Не подлежит сертификации | 2020-12-31 | 4442.39 | 5330.87 | 5330.87 | [7 empty] | 3599078004036 | GC
CM800501 | Лоток пров. CF 80/500 EZ | ЛОТОК ПРОВ. CF 80/500 EZ | Cablofil | Cablofil | 259 | Лотки проволочные оцинкованные EZ | PL7 | 108 | М | Под заказ Т2 | Не подлежит сертификации | 2020-12-31 | 2383.73 | 2860.48 | 2860.48 | [7 empty] | 3599078005019 | EZ
CM800503 | Лоток пров. CF 80/500 GC | ЛОТОК ПРОВ. CF 80/500 GC | Cablofil | Cablofil | 255 | Лотки проволочные оцинкованные HDG | PL7 | 108 | М | Под заказ Т2 | Не подлежит сертификации | 2020-12-31 | 4886.63 | 5863.96 | 5863.96 | [7 empty] | 3599078005033 | GC
CM801001 | Болт (100шт) TRCC 6X12 EZ | Болт (100шт) Trcc 6x12 Ez | Cablofil | Cablofil | 267 | Аксессуары для лотков универсальные | PL7 | 1 | Коробка | Под заказ Т2 | Не подлежит сертификации | 2020-12-31 | 1637.12 | 1964.54 | 1964.54 | [7 empty] | 3599078010013 | EZ
CM801011 | Болт М6 BTRCC 6х20 EZ (100шт.) | Болт М6 BTRCC 6х20 EZ (100шт.) | Cablofil | Cablofil | 267 | Аксессуары для лотков универсальные | PL7 | 1 | Коробка | На складе | Не подлежит сертификации | 2020-12-31 | 2021.4 | 2425.68 | 2425.68 | [7 empty] | 3599078010112 | EZ
CM801014 | Болт М6 BTRCC 6х20 SS (100шт) | Болт М6 Btrcc 6х20 Ss (100шт) | Cablofil | Cablofil | 247 | Аксессуары для лотков нерж. cталь | PL7 | 1 | Коробка | Под заказ Т2 | Не подлежит сертификации | 2020-12-31 | 16944.3 | 20333.16 | 20333.16 | [7 empty] | 3599078010143 | I316L
CM801017 | Болт М6 BTRCC 6х20 DC (100шт) | Болт М6 BTRCC 6х20 DC (100шт) | Cablofil | Cablofil | 267 | Аксессуары для лотков универсальные | PL7 | 1 | Коробка | Под заказ Т2 | Не подлежит сертификации | 2020-12-31 | 2365.82 | 2838.98 | 2838.98 | [7 empty] | 3599078010174 | DC
CM801018 | Комплект BTRCC 6x20 304L(10шт) | Комплект BTRCC 6x20 304L(10шт) | Cablofil | Cablofil | 247 | Аксессуары для лотков нерж. cталь | PL7 | 1 | Коробка | Под заказ Т2 | Не подлежит сертификации | 2020-12-31 | 11357.84 | 13629.41 | 13629.41 | [7 empty] | 3599078010181 | I304L
CM801021 | Болт М6 BTRCC 6х30 EZ (100шт.) | Болт М6 BTRCC 6х30 EZ (100шт.) | Cablofil | Cablofil | 267 | Аксессуары для лотков универсальные | PL7 | 1 | Коробка | Под заказ Т2 | Не подлежит сертификации | 2020-12-31 | 2144.62 | 2573.54 | 2573.54 | [7 empty] | 3599078010211 | EZ
CM801051 | Крепеж CU/EDF CA 8х75 EZ(50шт) | Крепёж CU/EDF CA 8х75 EZ(50шт) | Cablofil | Cablofil | 267 | Аксессуары для лотков универсальные | PL7 | 1 | Коробка | Под заказ Т2 | Не подлежит сертификации | 2020-12-31 | 6183.53 | 7420.24 | 7420.24 | [7 empty] | 3599078010518 | EZ
CM801054 | Крепеж CU EDF CA IN316L (50шт) | Крепёж CU EDF CA IN316L (50шт) | Cablofil | Cablofil | 247 | Аксессуары для лотков нерж. cталь | PL7 | 1 | Коробка | Под заказ Т2 | Не подлежит сертификации | 2020-12-31 | 18844.68 | 22613.62 | 22613.62 | [7 empty] | 3599078010549 | I316L
CM801057 | Крепеж CU EDF CA 8х75 DC(50шт) | Крепёж CU EDF CA 8х75 DC(50шт) | Cablofil | Cablofil | 267 | Аксессуары для лотков универсальные | PL7 | 1 | Коробка | Под заказ Т2 | Не подлежит сертификации | 2020-12-31 | 10384.88 | 12461.86 | 12461.86 | [7 empty] | 3599078010570 | DC
CM801111 | Болт М8 BTRL 8х15мм (100 шт.) | Болт М8 BTRL 8х15мм (100 шт.) | Cablofil | Cablofil | 267 | Аксессуары для лотков универсальные | PL7 | 1 | Коробка | Под заказ Т2 | Не подлежит сертификации | 2020-12-31 | 5292.22 | 6350.66 | 6350.66 | [7 empty] | 3599078011119 | EZ
CM801201 | Гайка М6 с юбк. EEC6 EZ(100шт) | Гайка М6 С Юбк. Eec6 Ez(100шт) | Cablofil | Cablofil | 267 | Аксессуары для лотков универсальные | PL7 | 1 | Коробка | Под заказ Т2 | Не подлежит сертификации | 2020-12-31 | 625.23 | 750.28 | 750.28 | [7 empty] | 3599078012017 | EZ
CM801204 | Гайка М6 с юбк EEC6 316L(100ш) | Гайка М6 С Юбк Eec6 316l(100ш) | Cablofil | Cablofil | 247 | Аксессуары для лотков нерж. cталь | PL7 | 1 | Коробка | Под заказ Т2 | Не подлежит сертификации | 2020-12-31 | 6252.98 | 7503.58 | 7503.58 | [7 empty] | 3599078012048 | I316L
CM801211 | Гайка М8 с юбкой EEC8 EZ(100ш) | Гайка М8 С Юбкой Eec8 Ez(100ш) | Cablofil | Cablofil | 267 | Аксессуары для лотков универсальные | PL7 | 1 | Коробка | На складе | Не подлежит сертификации | 2020-12-31 | 1039.27 | 1247.12 | 1247.12 | [7 empty] | 3599078012116 | EZ
CM801301 | Болт М6x20 EZ (100 шт.) | Болт М6x20 EZ (100 шт.) | Cablofil | Cablofil | 267 | Аксессуары для лотков универсальные | PL7 | 1 | Коробка | Под заказ Т2 | Не подлежит сертификации | 2020-12-31 | 1163.84 | 1396.61 | 1396.61 | [7 empty] | 3599078013014 | EZ
CM801321 | Болт VHM8х20 EZ (100 шт.) | Болт VHM8х20 EZ (100 шт.) | Cablofil | Cablofil | 267 | Аксессуары для лотков универсальные | PL7 | 1 | Коробка | Под заказ Т2 | Не подлежит сертификации | 2020-12-31 | 3124.28 | 3749.14 | 3749.14 | [7 empty] | 3599078013212 | EZ
CM801324 | Болт VHM8х20 SS316L (100шт.) | Болт VHM8х20 SS316L (100шт.) | Cablofil | Cablofil | 247 | Аксессуары для лотков нерж. cталь | PL7 | 1 | Коробка | Под заказ Т2 | Не подлежит сертификации | 2020-12-31 | 15178.76 | 18214.51 | 18214.51 | [7 empty] | 3599078013243 | I316L
CM801341 | Болт VHM8х40 (100 шт.) | Болт VHM8х40 (100 шт.) | Cablofil | Cablofil | 267 | Аксессуары для лотков универсальные | PL7 | 1 | Коробка | Под заказ Т2 | Не подлежит сертификации | 2020-12-31 | 2926.72 | 3512.06 | 3512.06 | [7 empty] | 3599078013410 | EZ
CM801361 | Болт М10x20 EZ (100 шт.) | Болт М10x20 EZ (100 шт.) | Cablofil | Cablofil | 267 | Аксессуары для лотков универсальные | PL7 | 1 | Коробка | Под заказ Т2 | Не подлежит сертификации | 2020-12-31 | 3818.86 | 4582.63 | 4582.63 | [7 empty] | 3599078013618 | EZ
CM801401 | Болт VHM12х25 EZ (100 шт.) | Болт VHM12х25 EZ (100 шт.) | Cablofil | Cablofil | 267 | Аксессуары для лотков универсальные | PL7 | 1 | Коробка | Под заказ Т2 | Не подлежит сертификации | 2020-12-31 | 9295.89 | 11155.07 | 11155.07 | [7 empty] | 3599078014011 | EZ
CM801404 | Болт VHM12х25 316L (100шт.) | Болт Vhm12х25 316l (100шт.) | Cablofil | Cablofil | 247 | Аксессуары для лотков нерж. cталь | PL7 | 1 | Коробка | Под заказ Т2 | Не подлежит сертификации | 2020-12-31 | 49974.63 | 59969.56 | 59969.56 | [7 empty] | 3599078014042 | I316L
CM801421 | Болт М12x50 EZ (100 шт.) | Болт М12x50 EZ (100 шт.) | Cablofil | Cablofil | 267 | Аксессуары для лотков универсальные | PL7 | 1 | Коробка | Под заказ Т2 | Не подлежит сертификации | 2020-12-31 | 15402.7 | 18483.24 | 18483.24 | [7 empty] | 3599078014219 | EZ
CM801461 | Болт VHM12x70 EZ (50 шт.) | Болт VHM12x70 EZ (50 шт.) | Cablofil | Cablofil | 267 | Аксессуары для лотков универсальные | PL7 | 1 | Коробка | Под заказ Т2 | Не подлежит сертификации | 2020-12-31 | 16104.97 | 19325.96 | 19325.96 | [7 empty] | 3599078014615 | EZ
CM801464 | Болт VHM12x70 SS316L (50шт) | Болт VHM12x70 SS316L (50шт) | Cablofil | Cablofil | 247 | Аксессуары для лотков нерж. cталь | PL7 | 1 | Коробка | Под заказ Т2 | Не подлежит сертификации | 2020-12-31 | 69512.87 | 83415.44 | 83415.44 | [7 empty] | 3599078014646 | I316L
CM801471 | Болт М12х110 EZ (50 шт.) | Болт М12х110 EZ (50 шт.) | Cablofil | Cablofil | 267 | Аксессуары для лотков универсальные | PL7 | 1 | Коробка | Под заказ Т2 | Не подлежит сертификации | 2020-12-31 | 16912.05 | 20294.46 | 20294.46 | [7 empty] | 3599078014714 | EZ
CM801511 | Шайба RM8 EZ (100 шт.) | Шайба RM8 EZ (100 шт.) | Cablofil | Cablofil | 267 | Аксессуары для лотков универсальные | PL7 | 1 | Коробка | Под заказ Т2 | Не подлежит сертификации | 2020-12-31 | 635.14 | 762.17 | 762.17 | [7 empty] | 3599078015117 | EZ
CM801514 | Шайба RM8 AISI316L (100шт.) | Шайба RM8 AISI316L (100шт.) | Cablofil | Cablofil | 247 | Аксессуары для лотков нерж. cталь | PL7 | 1 | Коробка | Под заказ Т2 | Не подлежит сертификации | 2020-12-31 | 4524.19 | 5429.03 | 5429.03 | [7 empty] | 3599078015148 | I316L
CM801521 | Шайба RM10 EZ (100 шт.) | Шайба Rm10 Ez (100 Шт.) | Cablofil | Cablofil | 267 | Аксессуары для лотков универсальные | PL7 | 1 | Коробка | Под заказ Т2 | Не подлежит сертификации | 2020-12-31 | 1499.57 | 1799.48 | 1799.48 | [7 empty] | 3599078015216 | EZ
CM801531 | Шайба RM12 EZ (100 шт.) | Шайба RM12 EZ (100 шт.) | Cablofil | Cablofil | 267 | Аксессуары для лотков универсальные | PL7 | 1 | Коробка | Под заказ Т2 | Не подлежит сертификации | 2020-12-31 | 3129.7 | 3755.64 | 3755.64 | [7 empty] | 3599078015315 | EZ
CM801534 | Шайба RM12 AISI316L(100шт) | Шайба Rm12 Aisi316l(100шт) | Cablofil | Cablofil | 247 | Аксессуары для лотков нерж. cталь | PL7 | 1 | Коробка | Под заказ Т2 | Не подлежит сертификации | 2020-12-31 | 10617.77 | 12741.32 | 12741.32 | [7 empty] | 3599078015346 | I316L
CM801611 | Гайка М8 HM8 EZ (100 шт.) | Гайка М8 HM8 EZ (100 шт.) | Cablofil | Cablofil | 267 | Аксессуары для лотков универсальные | PL7 | 1 | Коробка | Под заказ Т2 | Не подлежит сертификации | 2020-12-31 | 956.09 | 1147.31 | 1147.31 | [7 empty] | 3599078016114 | EZ
CM801614 | Гайка М8 HM8 AISI316L(100 шт.) | Гайка М8 Hm8 Aisi316l(100 Шт.) | Cablofil | Cablofil | 247 | Аксессуары для лотков нерж. cталь | PL7 | 1 | Коробка | Под заказ Т2 | Не подлежит сертификации | 2020-12-31 | 5370.2 | 6444.24 | 6444.24 | [7 empty] | 3599078016145 | I316L
CM801621 | Гайка М10 HM10 EZ 100 шт. | Гайка М10 HM10 EZ 100 шт. | Cablofil | Cablofil | 267 | Аксессуары для лотков универсальные | PL7 | 1 | Коробка | Под заказ Т2 | Не подлежит сертификации | 2020-12-31 | 1747.22 | 2096.66 | 2096.66 | [7 empty] | 3599078016213 | EZ
CM801631 | Гайка М12 HM12 EZ (100 шт.) | Гайка М12 HM12 EZ (100 шт.) | Cablofil | Cablofil | 267 | Аксессуары для лотков универсальные | PL7 | 1 | Коробка | Под заказ Т2 | Не подлежит сертификации | 2020-12-31 | 3162.12 | 3794.54 | 3794.54 | [7 empty] | 3599078016312 | EZ
CM801634 | Гайка М12 HM12 AISI316L(100шт) | Гайка М12 Hm12 Aisi316l(100шт) | Cablofil | Cablofil | 247 | Аксессуары для лотков нерж. cталь | PL7 | 1 | Коробка | Под заказ Т2 | Не подлежит сертификации | 2020-12-31 | 25195.74 | 30234.89 | 30234.89 | [7 empty] | 3599078016343 | I316L
CM801701 | Шпилька М6 TF6 EZ 1000 мм | Шпилька М6 Tf6 Ez 1000 Мм | Cablofil | Cablofil | 267 | Аксессуары для лотков универсальные | PL7 | 50 | ШТ | На складе | Не подлежит сертификации | 2020-12-31 | 168.98 | 202.78 | 202.78 | [7 empty] | 3599078017012 | EZ
CM801704 | Шпилька М6 TF6 AISI316L 1000 | Шпилька М6 Tf6 Aisi316l 1000 | Cablofil | Cablofil | 247 | Аксессуары для лотков нерж. cталь | PL7 | 1 | ШТ | Под заказ Т2 | Не подлежит сертификации | 2020-12-31 | 5394.72 | 6473.66 | 6473.66 | [7 empty] | 3599078017043 | I316L
CM801711 | Шпилька М8 TF8 EZ 1000 мм | Шпилька М8 Tf8 Ez 1000 Мм | Cablofil | Cablofil | 267 | Аксессуары для лотков универсальные | PL7 | 25 | ШТ | На складе | Не подлежит сертификации | 2020-12-31 | 263.18 | 315.82 | 315.82 | [7 empty] | 3599078017111 | EZ
CM801714 | Шпилька М8 TF8 AISI 316L 1000 | Шпилька М8 Tf8 Aisi 316l 1000 | Cablofil | Cablofil | 247 | Аксессуары для лотков нерж. cталь | PL7 | 1 | ШТ | Под заказ Т2 | Не подлежит сертификации | 2020-12-31 | 6007.75 | 7209.3 | 7209.3 | [7 empty] | 3599078017142 | I316L
CM801721 | Шпилька TF10X1000EZ | Шпилька TF10X1000EZ | Cablofil | Cablofil | 267 | Аксессуары для лотков универсальные | PL7 | 20 | ШТ | Под заказ Т2 | Не подлежит сертификации | 2020-12-31 | 402.85 | 483.42 | 483.42 | [7 empty] | 3599078017210 | EZ
CM801731 | Шпилька М12 TF12 EZ 1000 мм | Шпилька М12 TF12 EZ 1000 мм | Cablofil | Cablofil | 267 | Аксессуары для лотков универсальные | PL7 | 20 | ШТ | Под заказ Т2 | Не подлежит сертификации | 2020-12-31 | 543.84 | 652.61 | 652.61 | [7 empty] | 3599078017319 | EZ
CM801741 | Муфта MF 6x20 EZ (50шт) | Муфта MF 6x20 EZ (50шт) | Cablofil | Cablofil | 267 | Аксессуары для лотков универсальные | PL7 | 1 | Коробка | Под заказ Т2 | Не подлежит сертификации | 2020-12-31 | 5782.83 | 6939.4 | 6939.4 | [7 empty] | 3599078017418 | EZ
CM801751 | Муфта MF 8x20 (50шт.) | Муфта Mf 8x20 (50шт.) | Cablofil | Cablofil | 267 | Аксессуары для лотков универсальные | PL7 | 1 | Коробка | Под заказ Т2 | Не подлежит сертификации | 2020-12-31 | 4115.07 | 4938.08 | 4938.08 | [7 empty] | 3599078017517 | EZ
CM801761 | Муфта MF 12x30 EZ (50шт) | Муфта MF 12x30 EZ (50шт) | Cablofil | Cablofil | 267 | Аксессуары для лотков универсальные | PL7 | 1 | Коробка | Под заказ Т2 | Не подлежит сертификации | 2020-12-31 | 11329.8 | 13595.76 | 13595.76 | [7 empty] | 3599078017616 | EZ
CM801771 | Муфта MF 10x30 EZ (50шт) | Муфта MF 10x30 EZ (50шт) | Cablofil | Cablofil | 267 | Аксессуары для лотков универсальные | PL7 | 1 | Коробка | Под заказ Т2 | Не подлежит сертификации | 2020-12-31 | 6587.1 | 7904.52 | 7904.52 | [7 empty] | 3599078017715 | EZ
CM801801 | Гайка M6 E41 (100шт) | Гайка M6 E41 (100шт) | Cablofil | Cablofil | 267 | Аксессуары для лотков универсальные | PL7 | 1 | Коробка | Под заказ Т2 | Не подлежит сертификации | 2020-12-31 | 7231.33 | 8677.6 | 8677.6 | [7 empty] | 3599078018019 | EZ
CM801811 | Гайка M8 EZ тип E41 (100 шт.) | Гайка M8 EZ тип E41 (100 шт.) | Cablofil | Cablofil | 267 | Аксессуары для лотков универсальные | PL7 | 1 | Коробка | Под заказ Т2 | Не подлежит сертификации | 2020-12-31 | 8474.71 | 10169.65 | 10169.65 | [7 empty] | 3599078018118 | EZ
CM801814 | Гайка M8 IN316L E41 (100 шт.) | Гайка M8 IN316L E41 (100 шт.) | Cablofil | Cablofil | 247 | Аксессуары для лотков нерж. cталь | PL7 | 1 | Коробка | Под заказ Т2 | Не подлежит сертификации | 2020-12-31 | 178944.98 | 214733.98 | 214733.98 | [7 empty] | 3599078018149 | I316L
CM801821 | Гайка M10 E41 (100шт) | Гайка M10 E41 (100шт) | Cablofil | Cablofil | 267 | Аксессуары для лотков универсальные | PL7 | 1 | Коробка | Под заказ Т2 | Не подлежит сертификации | 2020-12-31 | 10266.7 | 12320.04 | 12320.04 | [7 empty] | 3599078018217 | EZ
CM801831 | Гайка M12 EZ тип E41 (100 шт.) | Гайка M12 EZ тип E41 (100 шт.) | Cablofil | Cablofil | 267 | Аксессуары для лотков универсальные | PL7 | 1 | Коробка | Под заказ Т2 | Не подлежит сертификации | 2020-12-31 | 11154.4 | 13385.28 | 13385.28 | [7 empty] | 3599078018316 | EZ
CM801834 | Гайка M12 316L тип E41 (100 шт.) | Гайка M12 316L тип E41 (100 шт.) | Cablofil | Cablofil | 247 | Аксессуары для лотков нерж. cталь | PL7 | 1 | Коробка | Под заказ Т2 | Не подлежит сертификации | 2020-12-31 | 161755.49 | 194106.59 | 194106.59 | [7 empty] | 3599078018347 | I316L
CM801841 | Гайка M6 с пруж. E41 RС(100шт) | Гайка M6 с пруж. E41 RС(100шт) | Cablofil | Cablofil | 267 | Аксессуары для лотков универсальные | PL7 | 1 | Коробка | Под заказ Т2 | Не подлежит сертификации | 2020-12-31 | 10043.51 | 12052.21 | 12052.21 | [7 empty] | 3599078018415 | EZ
CM801851 | Гайка M8 с пруж. E41 RС(100шт) | Гайка M8 С Пруж. E41 Rс(100шт) | Cablofil | Cablofil | 267 | Аксессуары для лотков универсальные | PL7 | 1 | Коробка | Под заказ Т2 | Не подлежит сертификации | 2020-12-31 | 11154.4 | 13385.28 | 13385.28 | [7 empty] | 3599078018514 | EZ
CM801861 | Гайка M10 с пруж E41 RС(100шт) | Гайка M10 с пруж E41 RС(100шт) | Cablofil | Cablofil | 267 | Аксессуары для лотков универсальные | PL7 | 1 | Коробка | Под заказ Т2 | Не подлежит сертификации | 2020-12-31 | 12833.37 | 15400.04 | 15400.04 | [7 empty] | 3599078018613 | EZ
CM801871 | Гайка (100шт) RCM12 EZ | Гайка (100шт) RCM12 EZ | Cablofil | Cablofil | 267 | Аксессуары для лотков универсальные | PL7 | 1 | Коробка | Под заказ Т2 | Не подлежит сертификации | 2020-12-31 | 15400.05 | 18480.06 | 18480.06 | [7 empty] | 3599078018712 | EZ
CM801901 | Гайка M6 с пруж. E41 RL(100шт) | Гайка M6 с пруж. E41 RL(100шт) | Cablofil | Cablofil | 267 | Аксессуары для лотков универсальные | PL7 | 1 | Коробка | Под заказ Т2 | Не подлежит сертификации | 2020-12-31 | 10801.9 | 12962.28 | 12962.28 | [7 empty] | 3599078019016 | EZ
CM801911 | Гайка M8 с пруж. E41 RL(100шт) | Гайка M8 С Пруж. E41 Rl(100шт) | Cablofil | Cablofil | 267 | Аксессуары для лотков универсальные | PL7 | 1 | Коробка | Под заказ Т2 | Не подлежит сертификации | 2020-12-31 | 11154.4 | 13385.28 | 13385.28 | [7 empty] | 3599078019115 | EZ
CM801921 | Гайка M10 с пруж E41 RL(100шт) | Гайка M10 с пруж E41 RL(100шт) | Cablofil | Cablofil | 267 | Аксессуары для лотков универсальные | PL7 | 1 | Коробка | Под заказ Т2 | Не подлежит сертификации | 2020-12-31 | 12874.98 | 15449.98 | 15449.98 | [7 empty] | 3599078019214 | EZ
CM801931 | Гайка M12 с пруж E41 RL(100шт) | Гайка M12 с пруж E41 RL(100шт) | Cablofil | Cablofil | 267 | Аксессуары для лотков универсальные | PL7 | 1 | Коробка | Под заказ Т2 | Не подлежит сертификации | 2020-12-31 | 15420.88 | 18505.06 | 18505.06 | [7 empty] | 3599078019313 | EZ
CM801941 | Гайка E41 M6 EZ (50шт) | Гайка E41 M6 EZ (50шт) | Cablofil | Cablofil | 267 | Аксессуары для лотков универсальные | PL7 | 1 | Коробка | Под заказ Т1 | Не подлежит сертификации | 2020-12-31 | 4764.94 | 5717.93 | 5717.93 |  | Дата запуска - 27.06.19 | [5 empty] | 3599078019412 | EZ
CM801943 | Гайка E41 M6 HDG (50шт) | Гайка E41 M6 HDG (50шт) | Cablofil | Cablofil | 267 | Аксессуары для лотков универсальные | PL7 | 1 | Коробка | Под заказ Т1 | Не подлежит сертификации | 2020-12-31 | 7164.41 | 8597.29 | 8597.29 |  | Дата запуска - 27.06.19 | [5 empty] | 3599078019436 | GC
CM801951 | Гайка E41 M8 EZ (50шт) | Гайка E41 M8 EZ (50шт) | Cablofil | Cablofil | 267 | Аксессуары для лотков универсальные | PL7 | 1 | Коробка | Под заказ Т1 | Не подлежит сертификации | 2020-12-31 | 4898.14 | 5877.77 | 5877.77 |  | Дата запуска - 27.06.19 | [5 empty] | 3599078019511 | EZ
CM801953 | Гайка E41 M8 HDG (50шт) | Гайка E41 M8 HDG (50шт) | Cablofil | Cablofil | 267 | Аксессуары для лотков универсальные | PL7 | 1 | Коробка | Под заказ Т1 | Не подлежит сертификации | 2020-12-31 | 7215.73 | 8658.88 | 8658.88 |  | Дата запуска - 27.06.19 | [5 empty] | 3599078019535 | GC
CM801961 | Гайка E41 M10 EZ (50шт) | Гайка E41 M10 EZ (50шт) | Cablofil | Cablofil | 267 | Аксессуары для лотков универсальные | PL7 | 1 | Коробка | Под заказ Т1 | Не подлежит сертификации | 2020-12-31 | 5611.76 | 6734.11 | 6734.11 |  | Дата запуска - 27.06.19 | [5 empty] | 3599078019610 | EZ
CM801963 | Гайка E41 M10 HDG (50шт) | Гайка E41 M10 HDG (50шт) | Cablofil | Cablofil | 267 | Аксессуары для лотков универсальные | PL7 | 1 | Коробка | Под заказ Т1 | Не подлежит сертификации | 2020-12-31 | 7321.96 | 8786.35 | 8786.35 |  | Дата запуска - 27.06.19 | [5 empty] | 3599078019634 | GC
CM801971 | Гайка E41 M12 EZ (50шт) | Гайка E41 M12 EZ (50шт) | Cablofil | Cablofil | 267 | Аксессуары для лотков универсальные | PL7 | 1 | Коробка | Под заказ Т1 | Не подлежит сертификации | 2020-12-31 | 6440.01 | 7728.01 | 7728.01 |  | Дата запуска - 27.06.19 | [5 empty] | 3599078019719 | EZ
CM801973 | Гайка E41 M12 HDG (50шт) | Гайка E41 M12 HDG (50шт) | Cablofil | Cablofil | 267 | Аксессуары для лотков универсальные | PL7 | 1 | Коробка | Под заказ Т1 | Не подлежит сертификации | 2020-12-31 | 7565.99 | 9079.19 | 9079.19 |  | Дата запуска - 27.06.19 | [5 empty] | 3599078019733 | GC
CM840101 | Соединитель PA 1 | Соединитель PA 1 | Cablofil | Cablofil | 245 | Аксессуары для пров. лотков EZ/GS | PL7 | 1 | ШТ | Под заказ Т2 | Не подлежит сертификации | 2020-12-31 | 1782.13 | 2138.56 | 2138.56 | [7 empty] | 3599078401019 | EZ
CM840111 | Соединитель PA 2 | Соединитель Pa 2 | Cablofil | Cablofil | 245 | Аксессуары для пров. лотков EZ/GS | PL7 | 1 | ШТ | Под заказ Т2 | Не подлежит сертификации | 2020-12-31 | 2909.6 | 3491.52 | 3491.52 | [7 empty] | 3599078401118 | EZ
CM840131 | Соединитель PA 3 | Соединитель PA 3 | Cablofil | Cablofil | 245 | Аксессуары для пров. лотков EZ/GS | PL7 | 1 | ШТ | Под заказ Т2 | Не подлежит сертификации | 2020-12-31 | 4000.7 | 4800.84 | 4800.84 | [7 empty] | 3599078401316 | EZ
CM840231 | EZT90 EZ - 90 град. Угол | EZT90 EZ - 90 град. Угол | Cablofil | Cablofil | 245 | Аксессуары для пров. лотков EZ/GS | PL7 | 25 | ШТ | Под заказ Т2 | Не подлежит сертификации | 2020-12-31 | 854.7 | 1025.64 | 1025.64 | [7 empty] | 3599078402313 | EZ
CM840233 | Угол EZT90 HDG 90 град. | Угол EZT90 HDG 90 град. | Cablofil | Cablofil | 243 | Аксессуары для пров. лотков HDG/DC | PL7 | 25 | ШТ | Под заказ Т2 | Не подлежит сертификации | 2020-12-31 | 1534.67 | 1841.6 | 1841.6 | [7 empty] | 3599078402337 | GC
CM923010 | Перегородка для лотка COT30 GS | Перегородка Для Лотка Cot30 Gs | Cablofil | Cablofil | 267 | Аксессуары для лотков универсальные | PL7 | 1 | ШТ | Под заказ Т2 | Не подлежит сертификации | 2020-12-31 | 1274.78 | 1529.74 | 1529.74 | [7 empty] | 3599079230106 | GS
CM923013 | Перегор-ка для лотка COT30 HDG | Перегородка для лотка COT30 HDG | Cablofil | Cablofil | 267 | Аксессуары для лотков универсальные | PL7 | 1 | ШТ | Под заказ Т2 | Не подлежит сертификации | 2020-12-31 | 2724.9 | 3269.88 | 3269.88 | [7 empty] | 3599079230137 | GC
CM923014 | Перег для лотка COT30 AISI316L | Перегородка для лотка COT30 AISI316L | Cablofil | Cablofil | 247 | Аксессуары для лотков нерж. cталь | PL7 | 1 | ШТ | Под заказ Т2 | Не подлежит сертификации | 2020-12-31 | 9037.05 | 10844.46 | 10844.46 | [7 empty] | 3599079230144 | I316L
CM923020 | Перегородка для лотка COT50 GS | Перегородка Для Лотка Cot50 Gs | Cablofil | Cablofil | 267 | Аксессуары для лотков универсальные | PL7 | 1 | ШТ | На складе | Не подлежит сертификации | 2020-12-31 | 1593.48 | 1912.18 | 1912.18 | [7 empty] | 3599079230205 | GS
CM923023 | Перегор-ка для лотка COT50 HDG | Перегородка для лотка COT50 HDG | Cablofil | Cablofil | 267 | Аксессуары для лотков универсальные | PL7 | 1 | ШТ | Под заказ Т2 | Не подлежит сертификации | 2020-12-31 | 3027.61 | 3633.13 | 3633.13 | [7 empty] | 3599079230236 | GC
CM923024 | Перег для лотCOT50 SS 316L | Перегородка для лотка COT50 SS 316L | Cablofil | Cablofil | 247 | Аксессуары для лотков нерж. cталь | PL7 | 1 | ШТ | Под заказ Т2 | Не подлежит сертификации | 2020-12-31 | 10568.74 | 12682.49 | 12682.49 | [7 empty] | 3599079230243 | I316L
CM923028 | Перег. д/лотка COT50 I304L | Перегородка для лотка COT50 I304L | Cablofil | Cablofil | 247 | Аксессуары для лотков нерж. cталь | PL7 | 1 | ШТ | Под заказ Т2 | Не подлежит сертификации | 2020-12-31 | 8234.93 | 9881.92 | 9881.92 | [7 empty] | 3599079230281 | I304L
CM923030 | Перегородка для лотка COT75 GS | Перегородка для лотка COT75 GS | Cablofil | Cablofil | 267 | Аксессуары для лотков универсальные | PL7 | 1 | ШТ | Под заказ Т1 | Не подлежит сертификации | 2020-12-31 | 1871.92 | 2246.3 | 2246.3 | [7 empty] | 3599079230304 | GS
CM923033 | Перегор-ка для лотка COT75 HDG | Перегор-ка для лотка COT75 HDG | Cablofil | Cablofil | 267 | Аксессуары для лотков универсальные | PL7 | 1 | ШТ | Под заказ Т1 | Не подлежит сертификации | 2020-12-31 | 3700.52 | 4440.62 | 4440.62 | [7 empty] | 3599079230335 | GC
CM923040 | Перегор-ка для лотка COT100 GS | Перегородкака для лотка COT100 GS | Cablofil | Cablofil | 267 | Аксессуары для лотков универсальные | PL7 | 60 | ШТ | Под заказ Т2 | Не подлежит сертификации | 2020-12-31 | 2230.87 | 2677.04 | 2677.04 | [7 empty] | 3599079230403 | GS
CM923043 | Перегор для лотка COT100 HDG | Перегородка для лотка COT100 HDG | Cablofil | Cablofil | 267 | Аксессуары для лотков универсальные | PL7 | 1 | ШТ | Под заказ Т2 | Не подлежит сертификации | 2020-12-31 | 4461.74 | 5354.09 | 5354.09 | [7 empty] | 3599079230434 | GC
CM923044 | Перег для лот COT 100 AISI316L | Перегородка для лотка COT 100 AISI316L | Cablofil | Cablofil | 247 | Аксессуары для лотков нерж. cталь | PL7 | 1 | ШТ | Под заказ Т2 | Не подлежит сертификации | 2020-12-31 | 12454.66 | 14945.59 | 14945.59 | [7 empty] | 3599079230441 | I316L
CM923048 | Перег. д/лотка COT100 I304L | Перегородка для лотка COT100 I304L | Cablofil | Cablofil | 247 | Аксессуары для лотков нерж. cталь | PL7 | 1 | ШТ | Под заказ Т1 | Не подлежит сертификации | 2020-12-31 | 11147.51 | 13377.01 | 13377.01 | [7 empty] | 3599079230489 | I304L
CM923050 | Соединитель перегородки COT GS | Соединитель Перегородки Cot Gs | Cablofil | Cablofil | 267 | Аксессуары для лотков универсальные | PL7 | 25 | ШТ | Под заказ Т2 | Не подлежит сертификации | 2020-12-31 | 194.34 | 233.21 | 233.21 | [7 empty] | 3599079230502 | GS
CM923054 | Соедин перегород COT INOX 316L | Соедин Перегород Cot Inox 316l | Cablofil | Cablofil | 247 | Аксессуары для лотков нерж. cталь | PL7 | 1 | ШТ | Под заказ Т2 | Не подлежит сертификации | 2020-12-31 | 515.81 | 618.97 | 618.97 | [7 empty] | 3599079230540 | I316L
DG3P06P5 | Мультиметр цифровой (щитовой) | Мультиметр цифровой (щитовой) | Legrand | Power Legrand | 2372 | Измерительные приборы IME | PL1 | 1 | ШТ | На складе | Сертифицировано | 2022-09-20 | 8991.12 | 10789.34 | 10789.34 | [7 empty] | 8032826048777
E46ADCN | Источник питания для системы охранной сигнализации, 8М | Источник питания для средств автоматизации и систем термоконтроля MyHOME - MyHome SCS | Bticino | Автоматизация BTicino | 2353 | Дополнительные инфраструктурные устройства MYHOME (BTICINO) | PL3 | 1 | ШТ | На складе | Сертифицировано | 2023-10-31 | 25782.04 | 30938.45 | 30938.45 |  |  | 1.401 | 4.1553 | 225 | 162 | 114 | 8012199366234 | MyHome
E49 | My Home Блок питания 27В, 600мА, размер 2DIN | Компактный источник питания для системы автоматизации MyHOME - аналог Legrand - Кат № 0 035 67 - MyHome SCS | Bticino | Автоматизация BTicino | 2353 | Дополнительные инфраструктурные устройства MYHOME (BTICINO) | PL3 | 1 | ШТ | На складе | Сертифицировано | 2023-01-14 | 15639.42 | 18767.3 | 18767.3 |  |  | 0.142 | 0.36855 | 101 | 41 | 89 | 8012199972817 | MyHome
EB2NBBBA | Тр-р NL100 кВА Dyn11 6/0,4кВ Uk4% | Сухой трансформатор - Zucchini - серия NL - 6 кВ - 100 кВА | Zucchini | Transformers | 4421 | Трансформаторы серии Zucchini | PL1 | 1 | ШТ | Под заказ Т2 | Сертифицировано | 2023-06-03 | 1500175.72 | 1530179.23 | 1530179.23
EB2NBCBA | Тр-р NL100 кВА Dyn11 10/0,4кВ Uk4% | Сухой трансформатор - Zucchini - серия NL - 10 кВ - 100 кВА | Zucchini | Transformers | 4421 | Трансформаторы серии Zucchini | PL1 | 1 | ШТ | Под заказ Т2 | Сертифицировано | 2023-06-03 | 1815893.75 | 1852211.63 | 1852211.63
EB2NBCBB | Тр-р NL100 кВА Dyn5 10/0,4кВ Uk4% | Трансформатор NL 100 кВА Dyn5 10/0,4кВ Uk4% | Zucchini | Transformers | 4421 | Трансформаторы серии Zucchini | PL1 | 1 | ШТ | Под заказ Т2 | Сертифицировано | 2023-06-03 | 1815893.75 | 1852211.63 | 1852211.63
EB2RBBBA | Тр-р BoBk100 кВА Dyn11 6/0,4кВ Uk4% | Сухой трансформатор - Zucchini - серия BoBk - 6 кВ - 100 кВА | Zucchini | Transformers | 4421 | Трансформаторы серии Zucchini | PL1 | 1 | ШТ | Под заказ Т2 | Сертифицировано | 2023-06-03 | 1826895.28 | 2192274.34 | 2192274.34
EB2RBCBA | Тр-р BoBk100 кВА Dyn11 10/0,4кВ Uk4% | Сухой трансформатор - Zucchini - серия BoBk - 10 кВ - 100 кВА | Zucchini | Transformers | 4421 | Трансформаторы серии Zucchini | PL1 | 1 | ШТ | Под заказ Т2 | Сертифицировано | 2023-06-03 | 1844038.23 | 1880918.99 | 1880918.99
EB2RBCBB | Тр-р BoBk100 кВА Dyn5 10/0,4кВ Uk4% | Трансформатор BoBk 100 кВА Dyn5 10/0,4кВ Uk4% | Zucchini | Transformers | 4421 | Трансформаторы серии Zucchini | PL1 | 1 | ШТ | Под заказ Т2 | Сертифицировано | 2023-06-03 | 1844038.23 | 1880918.99 | 1880918.99
EB4NAGBA | Тр-р NL100 кВА Dyn11 20/0,4кВ Uk6% | Трансформатор NL 100 кВА Dyn11 20/0,4кВ Uk6% | Zucchini | Transformers | 4421 | Трансформаторы серии Zucchini | PL1 | 1 | ШТ | Под заказ Т2 | Сертифицировано | 2023-06-03 | 1845817.85 | 1882734.21 | 1882734.21
EB4NAGBB | Тр-р NL100 кВА Dyn5 20/0,4кВ Uk6% | Трансформатор NL 100 кВА Dyn5 20/0,4кВ Uk6% | Zucchini | Transformers | 4421 | Трансформаторы серии Zucchini | PL1 | 1 | ШТ | Под заказ Т2 | Сертифицировано | 2023-06-03 | 1845817.85 | 1882734.21 | 1882734.21
EB4NBGBA | Тр-р NL100 кВА Dyn11 20/0,4кВ Uk4% | Трансформатор NL 100 кВА Dyn11 20/0,4кВ Uk4% | Zucchini | Transformers | 4421 | Трансформаторы серии Zucchini | PL1 | 1 | ШТ | Под заказ Т2 | Сертифицировано | 2023-06-03 | 1937911.91 | 1976670.15 | 1976670.15
EB4NBGBB | Тр-р NL100 кВА Dyn5 20/0,4кВ Uk4% | Трансформатор NL 100 кВА Dyn5 20/0,4кВ Uk4% | Zucchini | Transformers | 4421 | Трансформаторы серии Zucchini | PL1 | 1 | ШТ | Под заказ Т2 | Сертифицировано | 2023-06-03 | 1937911.91 | 1976670.15 | 1976670.15
EB4RAGBA | Тр-р BoBk100 кВА Dyn11 20/0,4кВ Uk6% | Трансформатор BoBk 100 кВА Dyn11 20/0,4кВ Uk6% | Zucchini | Transformers | 4421 | Трансформаторы серии Zucchini | PL1 | 1 | ШТ | Под заказ Т2 | Сертифицировано | 2023-06-03 | 1871963.6 | 1909402.87 | 1909402.87
EB4RAGBB | Тр-р BoBk100 кВА Dyn5 20/0,4кВ Uk6% | Трансформатор BoBk 100 кВА Dyn5 20/0,4кВ Uk6% | Zucchini | Transformers | 4421 | Трансформаторы серии Zucchini | PL1 | 1 | ШТ | Под заказ Т2 | Сертифицировано | 2023-06-03 | 1871963.6 | 1909402.87 | 1909402.87
EB4RBGBA | Тр-р BoBk100 кВА Dyn11 20/0,4кВ Uk4% | Трансформатор BoBk 100 кВА Dyn11 20/0,4кВ Uk4% | Zucchini | Transformers | 4421 | Трансформаторы серии Zucchini | PL1 | 1 | ШТ | Под заказ Т2 | Сертифицировано | 2023-06-03 | 1998530.52 | 2038501.13 | 2038501.13
EB4RBGBB | Тр-р BoBk100 кВА Dyn5 20/0,4кВ Uk4% | Трансформатор BoBk 100 кВА Dyn5 20/0,4кВ Uk4% | Zucchini | Transformers | 4421 | Трансформаторы серии Zucchini | PL1 | 1 | ШТ | Под заказ Т2 | Сертифицировано | 2023-06-03 | 1998530.52 | 2038501.13 | 2038501.13
EC2NBBBA | Тр-р NL160 кВА Dyn11 6/0,4кВ Uk4% | Сухой трансформатор - Zucchini - серия NL - 6 кВ - 160 кВА | Zucchini | Transformers | 4421 | Трансформаторы серии Zucchini | PL1 | 1 | ШТ | Под заказ Т2 | Сертифицировано | 2023-06-03 | 1512956.76 | 1815548.11 | 1815548.11
EC2NBCBA | Тр-р NL160 кВА Dyn11 10/0,4кВ Uk4% | Сухой трансформатор - Zucchini - серия NL - 10 кВ - 160 кВА | Zucchini | Transformers | 4421 | Трансформаторы серии Zucchini | PL1 | 1 | ШТ | Под заказ Т2 | Сертифицировано | 2023-06-03 | 1581376.23 | 1613003.75 | 1613003.75
EC2NBCBB | Тр-р NL160 кВА Dyn5 10/0,4кВ Uk4% | Трансформатор NL 160 кВА Dyn5 10/0,4кВ Uk4% | Zucchini | Transformers | 4421 | Трансформаторы серии Zucchini | PL1 | 1 | ШТ | Под заказ Т2 | Сертифицировано | 2023-06-03 | 1581376.23 | 1613003.75 | 1613003.75
EC2RBBBA | Тр-р BoBk160 кВА Dyn11 6/0,4кВ Uk4% | Сухой трансформатор - Zucchini - серия BoBk - 6 кВ - 160 кВА | Zucchini | Transformers | 4421 | Трансформаторы серии Zucchini | PL1 | 1 | ШТ | Под заказ Т2 | Сертифицировано | 2023-06-03 | 1576052.06 | 1891262.47 | 1891262.47
EC2RBCBA | Тр-р BoBk160 кВА Dyn11 10/0,4кВ Uk4% | Сухой трансформатор - Zucchini - серия BoBk - 10 кВ - 160 кВА | Zucchini | Transformers | 4421 | Трансформаторы серии Zucchini | PL1 | 1 | ШТ | Под заказ Т2 | Сертифицировано | 2023-06-03 | 1634578.87 | 1667270.45 | 1667270.45
EC2RBCBB | Тр-р BoBk160 кВА Dyn5 10/0,4кВ Uk4% | Трансформатор BoBk 160 кВА Dyn5 10/0,4кВ Uk4% | Zucchini | Transformers | 4421 | Трансформаторы серии Zucchini | PL1 | 1 | ШТ | Под заказ Т2 | Сертифицировано | 2023-06-03 | 1634578.87 | 1667270.45 | 1667270.45
EC4NAGBA | Тр-р NL160 кВА Dyn11 20/0,4кВ Uk6% | Трансформатор NL 160 кВА Dyn11 20/0,4кВ Uk6% | Zucchini | Transformers | 4421 | Трансформаторы серии Zucchini | PL1 | 1 | ШТ | Под заказ Т2 | Сертифицировано | 2023-06-03 | 1729065.25 | 1763646.56 | 1763646.56
EC4NAGBB | Тр-р NL160 кВА Dyn5 20/0,4кВ Uk6% | Трансформатор NL 160 кВА Dyn5 20/0,4кВ Uk6% | Zucchini | Transformers | 4421 | Трансформаторы серии Zucchini | PL1 | 1 | ШТ | Под заказ Т2 | Сертифицировано | 2023-06-03 | 1729065.25 | 1763646.56 | 1763646.56
EC4NBGBA | Тр-р NL160 кВА Dyn11 20/0,4кВ Uk4% | Трансформатор NL 160 кВА Dyn11 20/0,4кВ Uk4% | Zucchini | Transformers | 4421 | Трансформаторы серии Zucchini | PL1 | 1 | ШТ | Под заказ Т2 | Сертифицировано | 2023-06-03 | 1784383.77 | 1820071.45 | 1820071.45
EC4NBGBB | Тр-р NL160 кВА Dyn5 20/0,4кВ Uk4% | Трансформатор NL 160 кВА Dyn5 20/0,4кВ Uk4% | Zucchini | Transformers | 4421 | Трансформаторы серии Zucchini | PL1 | 1 | ШТ | Под заказ Т2 | Сертифицировано | 2023-06-03 | 1776182.51 | 1811706.16 | 1811706.16
EC4RAGBA | Тр-р BoBk160 кВА Dyn11 20/0,4кВ Uk6% | Трансформатор BoBk 160 кВА Dyn11 20/0,4кВ Uk6% | Zucchini | Transformers | 4421 | Трансформаторы серии Zucchini | PL1 | 1 | ШТ | Под заказ Т2 | Сертифицировано | 2023-06-03 | 1779935.19 | 1815533.89 | 1815533.89
EC4RAGBB | Тр-р BoBk160 кВА Dyn5 20/0,4кВ Uk6% | Трансформатор BoBk 160 кВА Dyn5 20/0,4кВ Uk6% | Zucchini | Transformers | 4421 | Трансформаторы серии Zucchini | PL1 | 1 | ШТ | Под заказ Т2 | Сертифицировано | 2023-06-03 | 1769464.62 | 1804853.91 | 1804853.91
EC4RBGBA | Тр-р BoBk160 кВА Dyn11 20/0,4кВ Uk4% | Трансформатор BoBk 160 кВА Dyn11 20/0,4кВ Uk4% | Zucchini | Transformers | 4421 | Трансформаторы серии Zucchini | PL1 | 1 | ШТ | Под заказ Т2 | Сертифицировано | 2023-06-03 | 1863757.21 | 1901032.35 | 1901032.35
EC4RBGBB | Тр-р BoBk160 кВА Dyn5 20/0,4кВ Uk4% | Трансформатор BoBk 160 кВА Dyn5 20/0,4кВ Uk4% | Zucchini | Transformers | 4421 | Трансформаторы серии Zucchini | PL1 | 1 | ШТ | Под заказ Т2 | Сертифицировано | 2023-06-03 | 1868079.76 | 1905441.36 | 1905441.36
ED2NBBBA | Тр-р NL200 кВА Dyn11 6/0,4кВ Uk4% | Сухой трансформатор - Zucchini - серия NL - 6 кВ - 200 кВА | Zucchini | Transformers | 4421 | Трансформаторы серии Zucchini | PL1 | 1 | ШТ | Под заказ Т2 | Сертифицировано | 2023-06-03 | 1594424.45 | 1913309.34 | 1913309.34
ED2NBCBA | Тр-р NL200 кВА Dyn11 10/0,4кВ Uk4% | Сухой трансформатор - Zucchini - серия NL - 10 кВ - 200 кВА | Zucchini | Transformers | 4421 | Трансформаторы серии Zucchini | PL1 | 1 | ШТ | Под заказ Т2 | Сертифицировано | 2023-06-03 | 1676973.97 | 1710513.45 | 1710513.45
ED2NBCBB | Тр-р NL200 кВА Dyn5 10/0,4кВ Uk4% | Трансформатор NL 200 кВА Dyn5 10/0,4кВ Uk4% | Zucchini | Transformers | 4421 | Трансформаторы серии Zucchini | PL1 | 1 | ШТ | Под заказ Т2 | Сертифицировано | 2023-06-03 | 1676973.97 | 1710513.45 | 1710513.45
ED2RBBBA | Тр-р BoBk200 кВА Dyn11 6/0,4кВ Uk4% | Сухой трансформатор - Zucchini - серия BoBk - 6 кВ - 200 кВА | Zucchini | Transformers | 4421 | Трансформаторы серии Zucchini | PL1 | 1 | ШТ | Под заказ Т2 | Сертифицировано | 2023-06-03 | 1738425.26 | 1773193.77 | 1773193.77
ED2RBCBA | Тр-р BoBk200 кВА Dyn11 10/0,4кВ Uk4% | Сухой трансформатор - Zucchini - серия BoBk - 10 кВ - 200 кВА | Zucchini | Transformers | 4421 | Трансформаторы серии Zucchini | PL1 | 1 | ШТ | Под заказ Т2 | Сертифицировано | 2023-06-03 | 1754463.41 | 1789552.68 | 1789552.68
ED2RBCBB | Тр-р BoBk200 кВА Dyn5 10/0,4кВ Uk4% | Трансформатор BoBk 200 кВА Dyn5 10/0,4кВ Uk4% | Zucchini | Transformers | 4421 | Трансформаторы серии Zucchini | PL1 | 1 | ШТ | Под заказ Т2 | Сертифицировано | 2023-06-03 | 1754463.41 | 1789552.68 | 1789552.68
ED4NAGBA | Тр-р NL200 кВА Dyn11 20/0,4кВ Uk6% | Трансформатор NL 200 кВА Dyn11 20/0,4кВ Uk6% | Zucchini | Transformers | 4421 | Трансформаторы серии Zucchini | PL1 | 1 | ШТ | Под заказ Т2 | Сертифицировано | 2023-06-03 | 1803209.17 | 1839273.35 | 1839273.35
ED4NAGBB | Тр-р NL200 кВА Dyn5 20/0,4кВ Uk6% | Трансформатор NL 200 кВА Dyn5 20/0,4кВ Uk6% | Zucchini | Transformers | 4421 | Трансформаторы серии Zucchini | PL1 | 1 | ШТ | Под заказ Т2 | Сертифицировано | 2023-06-03 | 1795007.1 | 1830907.24 | 1830907.24
ED4NBGBA | Тр-р NL200 кВА Dyn11 20/0,4кВ Uk4% | Трансформатор NL 200 кВА Dyn11 20/0,4кВ Uk4% | Zucchini | Transformers | 4421 | Трансформаторы серии Zucchini | PL1 | 1 | ШТ | Под заказ Т2 | Сертифицировано | 2023-06-03 | 1719095.05 | 2062914.06 | 2062914.06
ED4RAGBA | Тр-р BoBk200 кВА Dyn11 20/0,4кВ Uk6% | Трансформатор BoBk 200 кВА Dyn11 20/0,4кВ Uk6% | Zucchini | Transformers | 4421 | Трансформаторы серии Zucchini | PL1 | 1 | ШТ | Под заказ Т2 | Сертифицировано | 2023-06-03 | 1853756.52 | 1890831.65 | 1890831.65
ED4RAGBB | Тр-р BoBk200 кВА Dyn5 20/0,4кВ Uk6% | Трансформатор BoBk 200 кВА Dyn5 20/0,4кВ Uk6% | Zucchini | Transformers | 4421 | Трансформаторы серии Zucchini | PL1 | 1 | ШТ | Под заказ Т2 | Сертифицировано | 2023-06-03 | 1853756.52 | 1890831.65 | 1890831.65
ED4RBGBA | Тр-р BoBk200 кВА Dyn11 20/0,4кВ | Трансформатор BoBk 200 кВА Dyn11 20/0,4кВ | Zucchini | Transformers | 4421 | Трансформаторы серии Zucchini | PL1 | 1 | ШТ | Под заказ Т2 | Сертифицировано | 2023-06-03 | 1869036.05 | 2242843.26 | 2242843.26
EE2NABBA | Тр-р NL250 кВА Dyn11 6/0,4кВ Uk6% | Сухой трансформатор - Zucchini - серия NL - 6 кВ - 250 кВА | Zucchini | Transformers | 4421 | Трансформаторы серии Zucchini | PL1 | 1 | ШТ | Под заказ Т2 | Сертифицировано | 2023-06-03 | 1758272.28 | 1793437.73 | 1793437.73
EE2NACBA | Тр-р NL250 кВА Dyn11 10/0,4кВ Uk6% | Сухой трансформатор - Zucchini - серия NL - 10 кВ - 250 кВА | Zucchini | Transformers | 4421 | Трансформаторы серии Zucchini | PL1 | 1 | ШТ | Под заказ Т2 | Сертифицировано | 2023-06-03 | 1774430.28 | 1809918.89 | 1809918.89 |  |  | 910 | 960.75 | 1250 | 630 | 1220
EE2NACBB | Тр-р NL250 кВА Dyn5 10/0,4кВ Uk6% | Трансформатор NL 250 кВА Dyn5 10/0,4кВ Uk6% | Zucchini | Transformers | 4421 | Трансформаторы серии Zucchini | PL1 | 1 | ШТ | Под заказ Т2 | Сертифицировано | 2023-06-03 | 1774430.28 | 1809918.89 | 1809918.89
EE2NBCBA | Тр-р NL250 кВА Dyn11 10/0,4кВ Uk4% | Сухой трансформатор - Zucchini - серия NL - 10 кВ - 250 кВА | Zucchini | Transformers | 4421 | Трансформаторы серии Zucchini | PL1 | 1 | ШТ | Под заказ Т2 | Сертифицировано | 2023-06-03 | 1755027.14 | 1790127.68 | 1790127.68 |  |  | 950 | 1000.125 | 1250 | 630 | 1270
EE2NBCBB | Тр-р NL250 кВА Dyn5 10/0,4кВ Uk4% | Трансформатор NL 250 кВА Dyn5 10/0,4кВ Uk4% | Zucchini | Transformers | 4421 | Трансформаторы серии Zucchini | PL1 | 1 | ШТ | Под заказ Т2 | Сертифицировано | 2023-06-03 | 1755027.14 | 1790127.68 | 1790127.68
EE2RABBA | Тр-р BoBk250 кВА Dyn11 6/0,4кВ Uk6% | Сухой трансформатор - Zucchini - серия BoBk - 6 кВ - 250 кВА | Zucchini | Transformers | 4421 | Трансформаторы серии Zucchini | PL1 | 1 | ШТ | Под заказ Т2 | Сертифицировано | 2023-06-03 | 1731266.18 | 2077519.42 | 2077519.42
EE2RACBA | Тр-р BoBk250 кВА Dyn11 10/0,4кВ Uk6% | Сухой трансформатор - Zucchini - серия BoBk - 10 кВ - 250 кВА | Zucchini | Transformers | 4421 | Трансформаторы серии Zucchini | PL1 | 1 | ШТ | Под заказ Т2 | Сертифицировано | 2023-06-03 | 1812045.36 | 1848286.27 | 1848286.27
EE2RACBB | Тр-р BoBk250 кВА Dyn5 10/0,4кВ Uk6% | Трансформатор BoBk 250 кВА Dyn5 10/0,4кВ Uk6% | Zucchini | Transformers | 4421 | Трансформаторы серии Zucchini | PL1 | 1 | ШТ | Под заказ Т2 | Сертифицировано | 2023-06-03 | 1821683.54 | 1858117.21 | 1858117.21
EE2RBBBA | Тр-р BoBk250 кВА Dyn11 6/0,4кВ Uk4% | Сухой трансформатор - Zucchini - серия BoBk - 6 кВ - 250 кВА | Zucchini | Transformers | 4421 | Трансформаторы серии Zucchini | PL1 | 1 | ШТ | Под заказ Т2 | Сертифицировано | 2023-06-03 | 1747271.43 | 2096725.72 | 2096725.72
EE2RBCBA | Тр-р BoBk250 кВА Dyn11 10/0,4кВ Uk4% | Сухой трансформатор - Zucchini - серия BoBk - 10 кВ - 250 кВА | Zucchini | Transformers | 4421 | Трансформаторы серии Zucchini | PL1 | 1 | ШТ | Под заказ Т2 | Сертифицировано | 2023-06-03 | 1729971.71 | 2075966.05 | 2075966.05
EE2XABBA | Тр-р XC250 кВА Dyn11 6/0,4кВ Uk6% | Сухой трансформатор - Zucchini - серия XC - 6 кВ - 250 кВА | Zucchini | Transformers | 4421 | Трансформаторы серии Zucchini | PL1 | 1 | ШТ | Под заказ Т2 | Сертифицировано | 2023-06-03 | 1586290.58 | 1618016.39 | 1618016.39
EE2XACBA | Тр-р XC250 кВА Dyn11 10/0,4кВ Uk6% | Сухой трансформатор - Zucchini - серия XC - 10 кВ - 250 кВА | Zucchini | Transformers | 4421 | Трансформаторы серии Zucchini | PL1 | 1 | ШТ | Под заказ Т2 | Сертифицировано | 2023-06-03 | 1606579.17 | 1638710.75 | 1638710.75
EE4NAGBA | Тр-р NL250 кВА Dyn11 20/0,4кВ Uk6% | Трансформатор NL 250 кВА Dyn11 20/0,4кВ Uk6% | Zucchini | Transformers | 4421 | Трансформаторы серии Zucchini | PL1 | 1 | ШТ | Под заказ Т2 | Сертифицировано | 2023-06-03 | 1881032.31 | 1918652.96 | 1918652.96
EE4NAGBB | Тр-р NL250 кВА Dyn5 20/0,4кВ Uk6% | Трансформатор NL 250 кВА Dyn5 20/0,4кВ Uk6% | Zucchini | Transformers | 4421 | Трансформаторы серии Zucchini | PL1 | 1 | ШТ | Под заказ Т2 | Сертифицировано | 2023-06-03 | 1881032.31 | 1918652.96 | 1918652.96
EE4NBGBA | Тр-р NL250 кВА Dyn11 20/0,4кВ Uk4% | Трансформатор NL 250 кВА Dyn11 20/0,4кВ Uk4% | Zucchini | Transformers | 4421 | Трансформаторы серии Zucchini | PL1 | 1 | ШТ | Под заказ Т2 | Сертифицировано | 2023-06-03 | 1968895.8 | 2008273.72 | 2008273.72
EE4NBGBB | Тр-р NL250 кВА Dyn5 20/0,4кВ Uk4% | Трансформатор NL 250 кВА Dyn5 20/0,4кВ Uk4% | Zucchini | Transformers | 4421 | Трансформаторы серии Zucchini | PL1 | 1 | ШТ | Под заказ Т2 | Сертифицировано | 2023-06-03 | 1968895.8 | 2008273.72 | 2008273.72
EE4RAGBA | Тр-р BoBk250 кВА Dyn11 20/0,4кВ Uk6% | Трансформатор BoBk 250 кВА Dyn11 20/0,4кВ Uk6% | Zucchini | Transformers | 4421 | Трансформаторы серии Zucchini | PL1 | 1 | ШТ | Под заказ Т2 | Сертифицировано | 2023-06-03 | 1995070.12 | 2034971.52 | 2034971.52
EE4RBGBA | Тр-р BoBk250 кВА Dyn11 20/0,4кВ Uk4% | Трансформатор BoBk 250 кВА Dyn11 20/0,4кВ Uk4% | Zucchini | Transformers | 4421 | Трансформаторы серии Zucchini | PL1 | 1 | ШТ | Под заказ Т2 | Сертифицировано | 2023-06-03 | 2062688.58 | 2103942.35 | 2103942.35
EE4RBGBB | Тр-р BoBk250 кВА Dyn5 20/0,4кВ Uk4% | Трансформатор BoBk 250 кВА Dyn5 20/0,4кВ Uk4% | Zucchini | Transformers | 4421 | Трансформаторы серии Zucchini | PL1 | 1 | ШТ | Под заказ Т2 | Сертифицировано | 2023-06-03 | 2062688.58 | 2103942.35 | 2103942.35
EF2NABBA | Тр-р NL315кВА Dyn11 6/0,4кВ Uk6% | Сухой трансформатор - Zucchini - серия NL - 6 кВ - 315 кВА | Zucchini | Transformers | 4421 | Трансформаторы серии Zucchini | PL1 | 1 | ШТ | Под заказ Т2 | Сертифицировано | 2023-06-03 | 1873051.56 | 1910512.59 | 1910512.59
EF2NACBA | Тр-р NL315кВА Dyn11 10/0,4кВ Uk6% | Сухой трансформатор - Zucchini - серия NL - 10 кВ - 315 кВА | Zucchini | Transformers | 4421 | Трансформаторы серии Zucchini | PL1 | 1 | ШТ | Под заказ Т2 | Сертифицировано | 2023-06-03 | 1894066.52 | 1931947.85 | 1931947.85
EF2NBCBA | Тр-р NL315кВА Dyn11 10/0,4кВ Uk4% | Сухой трансформатор - Zucchini - серия NL - 10 кВ - 315 кВА | Zucchini | Transformers | 4421 | Трансформаторы серии Zucchini | PL1 | 1 | ШТ | Под заказ Т2 | Сертифицировано | 2023-06-03 | 1922862.2 | 1961319.44 | 1961319.44
EF2NBCBB | Тр-р NL315кВА Dyn5 10/0,4кВ Uk4% | Трансформатор NL 315кВА Dyn5 10/0,4кВ Uk4% | Zucchini | Transformers | 4421 | Трансформаторы серии Zucchini | PL1 | 1 | ШТ | Под заказ Т2 | Сертифицировано | 2023-06-03 | 1922862.2 | 1961319.44 | 1961319.44
EF2RABBA | Тр-р BoBk315кВА Dyn11 6/0,4кВ Uk6% | Сухой трансформатор - Zucchini - серия BoBk - 6 кВ - 315 кВА | Zucchini | Transformers | 4421 | Трансформаторы серии Zucchini | PL1 | 1 | ШТ | Под заказ Т2 | Сертифицировано | 2023-06-03 | 1881377.1 | 2257652.52 | 2257652.52
EF2RACBA | Тр-р BoBk315кВА Dyn11 10/0,4кВ Uk6% | Сухой трансформатор - Zucchini - серия BoBk - 10 кВ - 315 кВА | Zucchini | Transformers | 4421 | Трансформаторы серии Zucchini | PL1 | 1 | ШТ | Под заказ Т2 | Сертифицировано | 2023-06-03 | 1862749.61 | 2235299.53 | 2235299.53
EF2RBBBA | Тр-р BoBk315кВА Dyn11 6/0,4кВ Uk4% | Сухой трансформатор - Zucchini - серия BoBk - 6 кВ - 315 кВА | Zucchini | Transformers | 4421 | Трансформаторы серии Zucchini | PL1 | 1 | ШТ | Под заказ Т2 | Сертифицировано | 2023-06-03 | 1907151.29 | 2288581.55 | 2288581.55
EF2RBCBA | Тр-р BoBk315 кВА Dyn11 10/0,4кВ Uk4% | Сухой трансформатор - Zucchini - серия BoBk - 10 кВ - 315 кВА | Zucchini | Transformers | 4421 | Трансформаторы серии Zucchini | PL1 | 1 | ШТ | Под заказ Т2 | Сертифицировано | 2023-06-03 | 2011926.76 | 2052165.3 | 2052165.3
EF2XABBA | Тр-р XC315 кВА Dyn11 6/0,4кВ Uk6% | Сухой трансформатор - Zucchini - серия XC - 6 кВ - 315 кВА | Zucchini | Transformers | 4421 | Трансформаторы серии Zucchini | PL1 | 1 | ШТ | Под заказ Т2 | Сертифицировано | 2023-06-03 | 1720649.93 | 1755062.93 | 1755062.93
EF2XACBA | Тр-р XC315 кВА Dyn11 10/0,4кВ Uk6% | Сухой трансформатор - Zucchini - серия XC - 10 кВ - 315 кВА | Zucchini | Transformers | 4421 | Трансформаторы серии Zucchini | PL1 | 1 | ШТ | Под заказ Т2 | Сертифицировано | 2023-06-03 | 1749974.39 | 1784973.88 | 1784973.88
EF4NAGBA | Тр-р NL315 кВА Dyn11 20/0,4кВ Uk6% | Трансформатор NL 315 кВА Dyn11 20/0,4кВ Uk6% | Zucchini | Transformers | 4421 | Трансформаторы серии Zucchini | PL1 | 1 | ШТ | Под заказ Т2 | Сертифицировано | 2023-06-03 | 2100682.23 | 2142695.87 | 2142695.87
EF4NAGBB | Тр-р NL315 кВА Dyn5 20/0,4кВ Uk6% | Трансформатор NL 315 кВА Dyn5 20/0,4кВ Uk6% | Zucchini | Transformers | 4421 | Трансформаторы серии Zucchini | PL1 | 1 | ШТ | Под заказ Т2 | Сертифицировано | 2023-06-03 | 2100682.23 | 2142695.87 | 2142695.87
EF4NBGBA | Тр-р NL315 кВА Dyn11 20/0,4кВ Uk4% | Трансформатор NL 315 кВА Dyn11 20/0,4кВ Uk4% | Zucchini | Transformers | 4421 | Трансформаторы серии Zucchini | PL1 | 1 | ШТ | Под заказ Т2 | Сертифицировано | 2023-06-03 | 2199243.86 | 2243228.74 | 2243228.74
EF4NBGBB | Тр-р NL315 кВА Dyn5 20/0,4кВ Uk4% | Трансформатор NL 315 кВА Dyn5 20/0,4кВ Uk4% | Zucchini | Transformers | 4421 | Трансформаторы серии Zucchini | PL1 | 1 | ШТ | Под заказ Т2 | Сертифицировано | 2023-06-03 | 2201112.04 | 2245134.28 | 2245134.28
EF4RAGBA | Тр-р BoBk315 кВА Dyn11 20/0,4кВ Uk6% | Трансформатор BoBk 315 кВА Dyn11 20/0,4кВ Uk6% | Zucchini | Transformers | 4421 | Трансформаторы серии Zucchini | PL1 | 1 | ШТ | Под заказ Т2 | Сертифицировано | 2023-06-03 | 2191631.38 | 2235464.01 | 2235464.01
EF4RAGBB | Тр-р BoBk315 кВА Dyn5 20/0,4кВ Uk6% | Трансформатор BoBk 315 кВА Dyn5 20/0,4кВ Uk6% | Zucchini | Transformers | 4421 | Трансформаторы серии Zucchini | PL1 | 1 | ШТ | Под заказ Т2 | Сертифицировано | 2023-06-03 | 2191631.38 | 2235464.01 | 2235464.01
EF4RBGBA | Тр-р BoBk315 кВА Dyn11 20/0,4кВ Uk4% | Трансформатор BoBk 315 кВА Dyn11 20/0,4кВ Uk4% | Zucchini | Transformers | 4421 | Трансформаторы серии Zucchini | PL1 | 1 | ШТ | Под заказ Т2 | Сертифицировано | 2023-06-03 | 2285624.42 | 2331336.91 | 2331336.91
EF4RBGBB | Тр-р BoBk315 кВА Dyn5 20/0,4кВ Uk4% | Трансформатор BoBk 315 кВА Dyn5 20/0,4кВ Uk4% | Zucchini | Transformers | 4421 | Трансформаторы серии Zucchini | PL1 | 1 | ШТ | Под заказ Т2 | Сертифицировано | 2023-06-03 | 2287493.39 | 2333243.26 | 2333243.26
EG2NABBA | Тр-р NL400кВА Dyn11 6/0,4кВ Uk6% | Сухой трансформатор - Zucchini - серия NL - 6 кВ - 400 кВА | Zucchini | Transformers | 4421 | Трансформаторы серии Zucchini | PL1 | 1 | ШТ | Под заказ Т1 | Сертифицировано | 2023-06-03 | 2098821.46 | 2140797.89 | 2140797.89 |  |  | 1200 | 1287 | 1300 | 750 | 1320
EG2NACBA | Тр-р NL400кВА Dyn11 10/0,4кВ Uk6% | Сухой трансформатор - Zucchini - серия NL - 10 кВ - 400 кВА | Zucchini | Transformers | 4421 | Трансформаторы серии Zucchini | PL1 | 1 | ШТ | Под заказ Т1 | Сертифицировано | 2023-06-03 | 2120514.46 | 2162924.75 | 2162924.75 |  |  | 1200 | 1287 | 1300 | 750 | 1320
EG2NACBB | Тр-р NL400кВА Dyn5 10/0,4кВ Uk6% | Трансформатор NL 400кВА Dyn5 10/0,4кВ Uk6% | Zucchini | Transformers | 4421 | Трансформаторы серии Zucchini | PL1 | 1 | ШТ | Под заказ Т2 | Сертифицировано | 2023-06-03 | 2120514.46 | 2162924.75 | 2162924.75
EG2NBCBA | Тр-р NL400кВА Dyn11 10/0,4кВ Uk4% | Сухой трансформатор - Zucchini - серия NL - 10 кВ - 400 кВА | Zucchini | Transformers | 4421 | Трансформаторы серии Zucchini | PL1 | 1 | ШТ | Под заказ Т2 | Сертифицировано | 2023-06-03 | 2131666.46 | 2174299.79 | 2174299.79
EG2NBCBB | Тр-р NL400кВА Dyn5 10/0,4кВ Uk4% | Трансформатор NL 400кВА Dyn5 10/0,4кВ Uk4% | Zucchini | Transformers | 4421 | Трансформаторы серии Zucchini | PL1 | 1 | ШТ | Под заказ Т2 | Сертифицировано | 2023-06-03 | 2131666.46 | 2174299.79 | 2174299.79
EG2RABBA | Тр-р BoBk400кВА Dyn11 6/0,4кВ Uk6% | Сухой трансформатор - Zucchini - серия BoBk - 6 кВ - 400 кВА | Zucchini | Transformers | 4421 | Трансформаторы серии Zucchini | PL1 | 1 | ШТ | Под заказ Т2 | Сертифицировано | 2023-06-03 | 2117583.61 | 2541100.33 | 2541100.33
EG2RACBA | Тр-р BoBk400кВА Dyn11 10/0,4кВ Uk6% | Сухой трансформатор - Zucchini - серия BoBk - 10 кВ - 400 кВА | Zucchini | Transformers | 4421 | Трансформаторы серии Zucchini | PL1 | 1 | ШТ | Под заказ Т2 | Сертифицировано | 2023-06-03 | 2211148.31 | 2255371.28 | 2255371.28
EG2RACBB | Тр-р BoBk400кВА Dyn5 10/0,4кВ Uk6% | Трансформатор BoBk 400кВА Dyn5 10/0,4кВ Uk6% | Zucchini | Transformers | 4421 | Трансформаторы серии Zucchini | PL1 | 1 | ШТ | Под заказ Т2 | Сертифицировано | 2023-06-03 | 2211148.31 | 2255371.28 | 2255371.28
EG2RBBBA | Тр-р BoBk400кВА Dyn11 6/0,4кВ Uk4% | Сухой трансформатор - Zucchini - серия BoBk - 6 кВ - 400 кВА | Zucchini | Transformers | 4421 | Трансформаторы серии Zucchini | PL1 | 1 | ШТ | Под заказ Т2 | Сертифицировано | 2023-06-03 | 2096665.68 | 2515998.82 | 2515998.82
EG2RBCBA | Тр-р BoBk400кВА Dyn11 10/0,4кВ Uk4% | Сухой трансформатор - Zucchini - серия BoBk - 10 кВ - 400 кВА | Zucchini | Transformers | 4421 | Трансформаторы серии Zucchini | PL1 | 1 | ШТ | Под заказ Т2 | Сертифицировано | 2023-06-03 | 2210797.76 | 2255013.72 | 2255013.72
EG2RBCBB | Тр-р BoBk400кВА Dyn5 10/0,4кВ Uk4% | Трансформатор BoBk 400кВА Dyn5 10/0,4кВ Uk4% | Zucchini | Transformers | 4421 | Трансформаторы серии Zucchini | PL1 | 1 | ШТ | Под заказ Т2 | Сертифицировано | 2023-06-03 | 2210797.76 | 2255013.72 | 2255013.72
EG2XABBA | Тр-р XC400кВА Dyn11 6/0,4кВ Uk6% | Сухой трансформатор - Zucchini - серия XC - 6 кВ - 400 кВА | Zucchini | Transformers | 4421 | Трансформаторы серии Zucchini | PL1 | 1 | ШТ | Под заказ Т2 | Сертифицировано | 2023-06-03 | 1948345.81 | 1987312.73 | 1987312.73
EG2XACBA | Тр-р XC400кВА Dyn11 10/0,4кВ Uk6% | Сухой трансформатор - Zucchini - серия XC - 10 кВ - 400 кВА | Zucchini | Transformers | 4421 | Трансформаторы серии Zucchini | PL1 | 1 | ШТ | Под заказ Т2 | Сертифицировано | 2023-06-03 | 1980528.26 | 2020138.83 | 2020138.83
EG4NAGBA | Тр-р NL400 кВА Dyn11 20/0,4кВ Uk6% | Трансформатор NL 400 кВА Dyn11 20/0,4кВ Uk6% | Zucchini | Transformers | 4421 | Трансформаторы серии Zucchini | PL1 | 1 | ШТ | Под заказ Т2 | Сертифицировано | 2023-06-03 | 2304238.76 | 2350323.54 | 2350323.54
EG4NAGBB | Тр-р NL400 кВА Dyn5 20/0,4кВ Uk6% | Трансформатор NL 400 кВА Dyn5 20/0,4кВ Uk6% | Zucchini | Transformers | 4421 | Трансформаторы серии Zucchini | PL1 | 1 | ШТ | Под заказ Т2 | Сертифицировано | 2023-06-03 | 2304238.76 | 2350323.54 | 2350323.54
EG4NBGBA | Тр-р NL400 кВА Dyn11 20/0,4кВ Uk4% | Трансформатор NL 400 кВА Dyn11 20/0,4кВ Uk4% | Zucchini | Transformers | 4421 | Трансформаторы серии Zucchini | PL1 | 1 | ШТ | Под заказ Т2 | Сертифицировано | 2023-06-03 | 2465514 | 2514824.28 | 2514824.28
EG4NBGBB | Тр-р NL400 кВА Dyn5 20/0,4кВ Uk4% | Трансформатор NL 400 кВА Dyn5 20/0,4кВ Uk4% | Zucchini | Transformers | 4421 | Трансформаторы серии Zucchini | PL1 | 1 | ШТ | Под заказ Т2 | Сертифицировано | 2023-06-03 | 2457865.5 | 2507022.81 | 2507022.81
EG4RAGBA | Тр-р BoBk400 кВА Dyn11 20/0,4кВ Uk6% | Трансформатор BoBk 400 кВА Dyn11 20/0,4кВ Uk6% | Zucchini | Transformers | 4421 | Трансформаторы серии Zucchini | PL1 | 1 | ШТ | Под заказ Т2 | Сертифицировано | 2023-06-03 | 2372122.47 | 2419564.92 | 2419564.92
EG4RAGBB | Тр-р BoBk400 кВА Dyn5 20/0,4кВ Uk6% | Трансформатор BoBk 400 кВА Dyn5 20/0,4кВ Uk6% | Zucchini | Transformers | 4421 | Трансформаторы серии Zucchini | PL1 | 1 | ШТ | Под заказ Т2 | Сертифицировано | 2023-06-03 | 2372122.47 | 2419564.92 | 2419564.92
EG4RBGBA | Тр-р BoBk400 кВА Dyn11 20/0,4кВ Uk4% | Трансформатор BoBk 400 кВА Dyn11 20/0,4кВ Uk4% | Zucchini | Transformers | 4421 | Трансформаторы серии Zucchini | PL1 | 1 | ШТ | Под заказ Т2 | Сертифицировано | 2023-06-03 | 2457838.26 | 2506995.03 | 2506995.03
EG4RBGBB | Тр-р BoBk400 кВА Dyn5 20/0,4кВ Uk4% | Трансформатор BoBk 400 кВА Dyn5 20/0,4кВ Uk4% | Zucchini | Transformers | 4421 | Трансформаторы серии Zucchini | PL1 | 1 | ШТ | Под заказ Т2 | Сертифицировано | 2023-06-03 | 2469953.9 | 2519352.98 | 2519352.98
EH2NABBA | Тр-р NL500кВА Dyn11 6/0,4кВ Uk6% | Сухой трансформатор - Zucchini - серия NL - 6 кВ - 500 кВА | Zucchini | Transformers | 4421 | Трансформаторы серии Zucchini | PL1 | 1 | ШТ | Под заказ Т2 | Сертифицировано | 2023-06-03 | 2142829.23 | 2571395.08 | 2571395.08
EH2NACBA | Тр-р NL500кВА Dyn11 10/0,4кВ Uk6% | Сухой трансформатор - Zucchini - серия NL - 10 кВ - 500 кВА | Zucchini | Transformers | 4421 | Трансформаторы серии Zucchini | PL1 | 1 | ШТ | Под заказ Т2 | Сертифицировано | 2023-06-03 | 2269378.22 | 2314765.78 | 2314765.78
EH2NBCBA | Тр-р NL500кВА Dyn11 10/0,4кВ Uk4% | Сухой трансформатор - Zucchini - серия NL - 10 кВ - 500 кВА | Zucchini | Transformers | 4421 | Трансформаторы серии Zucchini | PL1 | 1 | ШТ | Под заказ Т2 | Сертифицировано | 2023-06-03 | 2358565.03 | 2405736.33 | 2405736.33
EH2NBCBB | Тр-р NL500кВА Dyn5 10/0,4кВ Uk4% | Трансформатор NL 500кВА Dyn5 10/0,4кВ Uk4% | Zucchini | Transformers | 4421 | Трансформаторы серии Zucchini | PL1 | 1 | ШТ | Под заказ Т2 | Сертифицировано | 2023-06-03 | 2347701.46 | 2394655.49 | 2394655.49
EH2RABBA | Тр-р BoBk500кВА Dyn11 6/0,4кВ Uk6% | Сухой трансформатор - Zucchini - серия BoBk - 6 кВ - 500 кВА | Zucchini | Transformers | 4421 | Трансформаторы серии Zucchini | PL1 | 1 | ШТ | Под заказ Т2 | Сертифицировано | 2023-06-03 | 2249970.7 | 2699964.84 | 2699964.84
EH2RACBA | Тр-р BoBk500кВА Dyn11 10/0,4кВ Uk6% | Сухой трансформатор - Zucchini - серия BoBk - 10 кВ - 500 кВА | Zucchini | Transformers | 4421 | Трансформаторы серии Zucchini | PL1 | 1 | ШТ | Под заказ Т2 | Сертифицировано | 2023-06-03 | 2227693.75 | 2673232.5 | 2673232.5
EH2RBBBA | Тр-р BoBk500кВА Dyn11 6/0,4кВ Uk4% | Сухой трансформатор - Zucchini - серия BoBk - 6 кВ - 500 кВА | Zucchini | Transformers | 4421 | Трансформаторы серии Zucchini | PL1 | 1 | ШТ | Под заказ Т2 | Сертифицировано | 2023-06-03 | 2275390.18 | 2730468.22 | 2730468.22
EH2RBCBA | Тр-р BoBk500кВА Dyn11 10/0,4кВ Uk4% | Сухой трансформатор - Zucchini - серия BoBk - 10 кВ - 500 кВА | Zucchini | Transformers | 4421 | Трансформаторы серии Zucchini | PL1 | 1 | ШТ | Под заказ Т2 | Сертифицировано | 2023-06-03 | 2252861.57 | 2703433.88 | 2703433.88
EH2XABBA | Тр-р XC500кВА Dyn11 6/0,4кВ Uk6% | Сухой трансформатор - Zucchini - серия XC - 6 кВ - 500 кВА | Zucchini | Transformers | 4421 | Трансформаторы серии Zucchini | PL1 | 1 | ШТ | Под заказ Т2 | Сертифицировано | 2023-06-03 | 2126445.58 | 2168974.49 | 2168974.49
EH2XACBA | Тр-р XC500кВА Dyn11 10/0,4кВ Uk6% | Сухой трансформатор - Zucchini - серия XC - 10 кВ - 500 кВА | Zucchini | Transformers | 4421 | Трансформаторы серии Zucchini | PL1 | 1 | ШТ | Под заказ Т2 | Сертифицировано | 2023-06-03 | 2165808.92 | 2209125.1 | 2209125.1
EH4NAGBA | Тр-р NL500 кВА Dyn11 20/0,4кВ Uk6% | Трансформатор NL 500 кВА Dyn11 20/0,4кВ Uk6% | Zucchini | Transformers | 4421 | Трансформаторы серии Zucchini | PL1 | 1 | ШТ | Под заказ Т2 | Сертифицировано | 2023-06-03 | 2473130.6 | 2522593.21 | 2522593.21
EH4NAGBB | Тр-р NL500 кВА Dyn5 20/0,4кВ Uk6% | Трансформатор NL 500 кВА Dyn5 20/0,4кВ Uk6% | Zucchini | Transformers | 4421 | Трансформаторы серии Zucchini | PL1 | 1 | ШТ | Под заказ Т2 | Сертифицировано | 2023-06-03 | 2473130.6 | 2522593.21 | 2522593.21
EH4NBGBA | Тр-р NL500 кВА Dyn11 20/0,4кВ Uk4% | Трансформатор NL 500 кВА Dyn11 20/0,4кВ Uk4% | Zucchini | Transformers | 4421 | Трансформаторы серии Zucchini | PL1 | 1 | ШТ | Под заказ Т2 | Сертифицировано | 2023-06-03 | 2529650.45 | 2580243.46 | 2580243.46
EH4NBGBB | Тр-р NL500 кВА Dyn5 20/0,4кВ Uk4% | Трансформатор NL 500 кВА Dyn5 20/0,4кВ Uk4% | Zucchini | Transformers | 4421 | Трансформаторы серии Zucchini | PL1 | 1 | ШТ | Под заказ Т2 | Сертифицировано | 2023-06-03 | 2529650.45 | 2580243.46 | 2580243.46
EH4RAGBA | Тр-р BoBk500 кВА Dyn11 20/0,4кВ Uk6% | Трансформатор BoBk 500 кВА Dyn11 20/0,4кВ Uk6% | Zucchini | Transformers | 4421 | Трансформаторы серии Zucchini | PL1 | 1 | ШТ | Под заказ Т2 | Сертифицировано | 2023-06-03 | 2565813.51 | 2617129.78 | 2617129.78
EH4RAGBB | Тр-р BoBk500 кВА Dyn5 20/0,4кВ Uk6% | Трансформатор BoBk 500 кВА Dyn5 20/0,4кВ Uk6% | Zucchini | Transformers | 4421 | Трансформаторы серии Zucchini | PL1 | 1 | ШТ | Под заказ Т2 | Сертифицировано | 2023-06-03 | 2553698.66 | 2604772.63 | 2604772.63
EH4RBGBA | Тр-р BoBk500 кВА Dyn11 20/0,4кВ Uk4% | Трансформатор BoBk 500 кВА Dyn11 20/0,4кВ Uk4% | Zucchini | Transformers | 4421 | Трансформаторы серии Zucchini | PL1 | 1 | ШТ | Под заказ Т2 | Сертифицировано | 2023-06-03 | 2627052.42 | 2679593.47 | 2679593.47
EI2NABBA | Тр-р NL630кВА Dyn11 6/0,4кВ Uk6% | Сухой трансформатор - Zucchini - серия NL - 6 кВ - 630 кВА | Zucchini | Transformers | 4421 | Трансформаторы серии Zucchini | PL1 | 1 | ШТ | Под заказ Т1 | Сертифицировано | 2023-06-03 | 2583405.91 | 2635074.03 | 2635074.03
EI2NACBA | Тр-р NL630кВА Dyn11 10/0,4кВ Uk6% | Сухой трансформатор - Zucchini - серия NL - 10 кВ - 630 кВА | Zucchini | Transformers | 4421 | Трансформаторы серии Zucchini | PL1 | 1 | ШТ | Под заказ Т1 | Сертифицировано | 2023-06-03 | 2625249.21 | 2677754.19 | 2677754.19 |  |  | 1600 | 2027.25 | 1500 | 850 | 1590
EI2NACBB | Тр-р NL630кВА Dyn5 10/0,4кВ Uk6% | Трансформатор NL 630кВА Dyn5 10/0,4кВ Uk6% | Zucchini | Transformers | 4421 | Трансформаторы серии Zucchini | PL1 | 1 | ШТ | Под заказ Т2 | Сертифицировано | 2023-06-03 | 2623987.76 | 2676467.52 | 2676467.52
EI2NBCBA | Тр-р NL630кВА Dyn11 10/0,4кВ Uk4% | Сухой трансформатор - Zucchini - серия NL - 10 кВ - 630 кВА | Zucchini | Transformers | 4421 | Трансформаторы серии Zucchini | PL1 | 1 | ШТ | Под заказ Т2 | Сертифицировано | 2023-06-03 | 2642443.33 | 2695292.2 | 2695292.2
EI2NBCBB | Тр-р NL630кВА Dyn5 10/0,4кВ Uk4% | Трансформатор NL 630кВА Dyn5 10/0,4кВ Uk4% | Zucchini | Transformers | 4421 | Трансформаторы серии Zucchini | PL1 | 1 | ШТ | Под заказ Т2 | Сертифицировано | 2023-06-03 | 2642443.33 | 2695292.2 | 2695292.2
EI2RABBA | Тр-р BoBk630кВА Dyn11 6/0,4кВ Uk6% | Сухой трансформатор - Zucchini - серия BoBk - 6 кВ - 630 кВА | Zucchini | Transformers | 4421 | Трансформаторы серии Zucchini | PL1 | 1 | ШТ | Под заказ Т2 | Сертифицировано | 2023-06-03 | 2606769.46 | 3128123.35 | 3128123.35
EI2RACBA | Тр-р BoBk630кВА Dyn11 10/0,4кВ Uk6% | Сухой трансформатор - Zucchini - серия BoBk - 10 кВ - 630 кВА | Zucchini | Transformers | 4421 | Трансформаторы серии Zucchini | PL1 | 1 | ШТ | Под заказ Т2 | Сертифицировано | 2023-06-03 | 2726983.97 | 2781523.65 | 2781523.65
EI2RACBB | Тр-р BoBk630кВА Dyn5 10/0,4кВ Uk6% | Трансформатор BoBk 630кВА Dyn5 10/0,4кВ Uk6% | Zucchini | Transformers | 4421 | Трансформаторы серии Zucchini | PL1 | 1 | ШТ | Под заказ Т2 | Сертифицировано | 2023-06-03 | 2725721.73 | 2780236.16 | 2780236.16
EI2RBBBA | Тр-р BoBk630кВА Dyn11 6/0,4кВ Uk4% | Сухой трансформатор - Zucchini - серия BoBk - 6 кВ - 630 кВА | Zucchini | Transformers | 4421 | Трансформаторы серии Zucchini | PL1 | 1 | ШТ | Под заказ Т2 | Сертифицировано | 2023-06-03 | 2596359.29 | 3115631.15 | 3115631.15
EI2RBCBA | Тр-р BoBk630кВА Dyn11 10/0,4кВ Uk4% | Сухой трансформатор - Zucchini - серия BoBk - 10 кВ - 630 кВА | Zucchini | Transformers | 4421 | Трансформаторы серии Zucchini | PL1 | 1 | ШТ | Под заказ Т2 | Сертифицировано | 2023-06-03 | 2747695.59 | 2802649.5 | 2802649.5
EI2RBCBB | Тр-р BoBk630кВА Dyn11 10/0,4кВ Uk4% | Трансформатор BoBk 630кВА Dyn11 10/0,4кВ Uk4% | Zucchini | Transformers | 4421 | Трансформаторы серии Zucchini | PL1 | 1 | ШТ | Под заказ Т2 | Сертифицировано | 2023-06-03 | 2747695.59 | 2802649.5 | 2802649.5
EI2XABBA | Тр-р XC630кВА Dyn11 6/0,4кВ Uk6% | Сухой трансформатор - Zucchini - серия XC - 6 кВ - 630 кВА | Zucchini | Transformers | 4421 | Трансформаторы серии Zucchini | PL1 | 1 | ШТ | Под заказ Т2 | Сертифицировано | 2023-06-03 | 2382335.29 | 2429982 | 2429982
EI2XACBA | Тр-р XC630кВА Dyn11 10/0,4кВ Uk6% | Сухой трансформатор - Zucchini - серия XC - 10 кВ - 630 кВА | Zucchini | Transformers | 4421 | Трансформаторы серии Zucchini | PL1 | 1 | ШТ | Под заказ Т2 | Сертифицировано | 2023-06-03 | 2407321.29 | 2455467.72 | 2455467.72
EI4NAGBA | Тр-р NL630 кВА Dyn11 20/0,4кВ Uk6% | Трансформатор NL 630 кВА Dyn11 20/0,4кВ Uk6% | Zucchini | Transformers | 4421 | Трансформаторы серии Zucchini | PL1 | 1 | ШТ | Под заказ Т2 | Сертифицировано | 2023-06-03 | 2797300.8 | 2853246.82 | 2853246.82
EI4NAGBB | Тр-р NL630 кВА Dyn5 20/0,4кВ Uk6% | Трансформатор NL 630 кВА Dyn5 20/0,4кВ Uk6% | Zucchini | Transformers | 4421 | Трансформаторы серии Zucchini | PL1 | 1 | ШТ | Под заказ Т2 | Сертифицировано | 2023-06-03 | 2797300.8 | 2853246.82 | 2853246.82
EI4NBGBA | Тр-р NL630 кВА Dyn11 20/0,4кВ Uk4% | Трансформатор NL 630 кВА Dyn11 20/0,4кВ Uk4% | Zucchini | Transformers | 4421 | Трансформаторы серии Zucchini | PL1 | 1 | ШТ | Под заказ Т2 | Сертифицировано | 2023-06-03 | 3006650.59 | 3066783.6 | 3066783.6
EI4NBGBB | Тр-р NL630 кВА Dyn5 20/0,4кВ Uk4% | Трансформатор NL 630 кВА Dyn5 20/0,4кВ Uk4% | Zucchini | Transformers | 4421 | Трансформаторы серии Zucchini | PL1 | 1 | ШТ | Под заказ Т2 | Сертифицировано | 2023-06-03 | 2990084.39 | 3049886.08 | 3049886.08
EI4RAGBA | Тр-р BoBk630 кВА Dyn11 20/0,4кВ Uk6% | Трансформатор BoBk 630 кВА Dyn11 20/0,4кВ Uk6% | Zucchini | Transformers | 4421 | Трансформаторы серии Zucchini | PL1 | 1 | ШТ | Под заказ Т2 | Сертифицировано | 2023-06-03 | 2931444.35 | 2990073.24 | 2990073.24
EI4RAGBB | Тр-р BoBk630 кВА Dyn5 20/0,4кВ Uk6% | Трансформатор BoBk 630 кВА Dyn5 20/0,4кВ Uk6% | Zucchini | Transformers | 4421 | Трансформаторы серии Zucchini | PL1 | 1 | ШТ | Под заказ Т2 | Сертифицировано | 2023-06-03 | 2931444.35 | 2990073.24 | 2990073.24
EI4RBGBA | Тр-р BoBk630 кВА Dyn11 20/0,4кВ Uk4% | Трансформатор BoBk 630 кВА Dyn11 20/0,4кВ Uk4% | Zucchini | Transformers | 4421 | Трансформаторы серии Zucchini | PL1 | 1 | ШТ | Под заказ Т2 | Сертифицировано | 2023-06-03 | 3122785.23 | 3185240.93 | 3185240.93
EI4RBGBB | Тр-р BoBk630 кВА Dyn5 20/0,4кВ Uk4% | Трансформатор BoBk 630 кВА Dyn5 20/0,4кВ Uk4% | Zucchini | Transformers | 4421 | Трансформаторы серии Zucchini | PL1 | 1 | ШТ | Под заказ Т2 | Сертифицировано | 2023-06-03 | 3120916.27 | 3183334.6 | 3183334.6
EJ2NABBA | Тр-р NL800кВА Dyn11 6/0,4кВ Uk6% | Сухой трансформатор - Zucchini - серия NL - 6 кВ - 800 кВА | Zucchini | Transformers | 4421 | Трансформаторы серии Zucchini | PL1 | 1 | ШТ | Под заказ Т2 | Сертифицировано | 2023-06-03 | 3011939.04 | 3072177.82 | 3072177.82
EJ2NACBA | Тр-р NL800кВА Dyn11 10/0,4кВ Uk6% | Сухой трансформатор - Zucchini - серия NL - 10 кВ - 800 кВА | Zucchini | Transformers | 4421 | Трансформаторы серии Zucchini | PL1 | 1 | ШТ | Под заказ Т2 | Сертифицировано | 2023-06-03 | 3031576.25 | 3092207.78 | 3092207.78
EJ2NACBB | Тр-р NL800кВА Dyn5 10/0,4кВ Uk6% | Трансформатор NL 800кВА Dyn5 10/0,4кВ Uk6% | Zucchini | Transformers | 4421 | Трансформаторы серии Zucchini | PL1 | 1 | ШТ | Под заказ Т2 | Сертифицировано | 2023-06-03 | 3031576.25 | 3092207.78 | 3092207.78
EJ2RABBA | Тр-р BoBk800кВА Dyn11 6/0,4кВ Uk6% | Сухой трансформатор - Zucchini - серия BoBk - 6 кВ - 800 кВА | Zucchini | Transformers | 4421 | Трансформаторы серии Zucchini | PL1 | 1 | ШТ | Под заказ Т2 | Сертифицировано | 2023-06-03 | 3007461.39 | 3608953.67 | 3608953.67
EJ2RACBA | Тр-р BoBk800кВА Dyn11 10/0,4кВ Uk6% | Сухой трансформатор - Zucchini - серия BoBk - 10 кВ - 800 кВА | Zucchini | Transformers | 4421 | Трансформаторы серии Zucchini | PL1 | 1 | ШТ | Под заказ Т2 | Сертифицировано | 2023-06-03 | 3179419.56 | 3243007.95 | 3243007.95
EJ2RACBB | Тр-р BoBk800кВА Dyn5 10/0,4кВ Uk6% | Трансформатор BoBk 800кВА Dyn5 10/0,4кВ Uk6% | Zucchini | Transformers | 4421 | Трансформаторы серии Zucchini | PL1 | 1 | ШТ | Под заказ Т2 | Сертифицировано | 2023-06-03 | 3179419.56 | 3243007.95 | 3243007.95
EJ2XABBA | Тр-р XC800кВА Dyn11 6/0,4кВ Uk6% | Сухой трансформатор - Zucchini - серия XC - 6 кВ - 800 кВА | Zucchini | Transformers | 4421 | Трансформаторы серии Zucchini | PL1 | 1 | ШТ | Под заказ Т2 | Сертифицировано | 2023-06-03 | 2799092.38 | 2855074.23 | 2855074.23
EJ2XACBA | Тр-р XC800кВА Dyn11 10/0,4кВ Uk6% | Сухой трансформатор - Zucchini - серия XC - 10 кВ - 800 кВА | Zucchini | Transformers | 4421 | Трансформаторы серии Zucchini | PL1 | 1 | ШТ | Под заказ Т2 | Сертифицировано | 2023-06-03 | 2855074.23 | 2912175.71 | 2912175.71
EJ4NAGBA | Тр-р NL800 кВА Dyn11 20/0,4кВ Uk6% | Трансформатор NL 800 кВА Dyn11 20/0,4кВ Uk6% | Zucchini | Transformers | 4421 | Трансформаторы серии Zucchini | PL1 | 1 | ШТ | Под заказ Т2 | Сертифицировано | 2023-06-03 | 3222521.77 | 3286972.21 | 3286972.21
EJ4NAGBB | Тр-р NL800 кВА Dyn5 20/0,4кВ Uk6% | Трансформатор NL 800 кВА Dyn5 20/0,4кВ Uk6% | Zucchini | Transformers | 4421 | Трансформаторы серии Zucchini | PL1 | 1 | ШТ | Под заказ Т2 | Сертифицировано | 2023-06-03 | 3222521.77 | 3286972.21 | 3286972.21
EJ4RAGBA | Тр-р BoBk800 кВА Dyn11 20/0,4кВ Uk6% | Трансформатор BoBk 800 кВА Dyn11 20/0,4кВ Uk6% | Zucchini | Transformers | 4421 | Трансформаторы серии Zucchini | PL1 | 1 | ШТ | Под заказ Т2 | Сертифицировано | 2023-06-03 | 3386601.3 | 3454333.33 | 3454333.33
EJ4RAGBB | Тр-р BoBk800 кВА Dyn5 20/0,4кВ Uk6% | Трансформатор BoBk 800 кВА Dyn5 20/0,4кВ Uk6% | Zucchini | Transformers | 4421 | Трансформаторы серии Zucchini | PL1 | 1 | ШТ | Под заказ Т2 | Сертифицировано | 2023-06-03 | 3386601.3 | 3454333.33 | 3454333.33
EK2DACBA | Тр-р DL1000кВА Dyn11 10/0,4кВ Uk6% | Dl1000ква Dyn11 10/0,4кв Uk6% | Zucchini | Transformers | 4421 | Трансформаторы серии Zucchini | PL1 | 1 | ШТ | Под заказ Т2 | Сертифицировано | 2023-06-03 | 1910741.67 | 1948956.5 | 1948956.5 | Будет удален
EK2NABBA | Тр-р NL1000кВА Dyn11 6/0,4кВ Uk6% | Сухой трансформатор - Zucchini - серия NL - 6 кВ - 1000 кВА | Zucchini | Transformers | 4421 | Трансформаторы серии Zucchini | PL1 | 1 | ШТ | Под заказ Т1 | Сертифицировано | 2023-06-03 | 3472301.73 | 3541747.76 | 3541747.76 |  |  | 2300 | 2821 | 1550 | 1000 | 1820
EK2NACBA | Тр-р NL1000кВА Dyn11 10/0,4кВ Uk6% | Сухой трансформатор - Zucchini - серия NL - 10 кВ - 1000 кВА | Zucchini | Transformers | 4421 | Трансформаторы серии Zucchini | PL1 | 1 | ШТ | Под заказ Т1 | Сертифицировано | 2023-06-03 | 3481567.33 | 3551198.68 | 3551198.68
EK2NACBB | Тр-р NL1000кВА Dyn5 10/0,4кВ Uk6% | Трансформатор NL 1000кВА Dyn5 10/0,4кВ Uk6% | Zucchini | Transformers | 4421 | Трансформаторы серии Zucchini | PL1 | 1 | ШТ | Под заказ Т2 | Сертифицировано | 2023-06-03 | 3481567.33 | 3551198.68 | 3551198.68
EK2RABBA | Тр-р BoBk1000кВА Dyn11 6/0,4кВ Uk6% | Сухой трансформатор - Zucchini - серия BoBk - 6 кВ - 1000 кВА | Zucchini | Transformers | 4421 | Трансформаторы серии Zucchini | PL1 | 1 | ШТ | Под заказ Т2 | Сертифицировано | 2023-06-03 | 3470971.23 | 4165165.48 | 4165165.48
EK2RACBA | Тр-р BoBk1000кВА Dyn11 10/0,4кВ Uk6% | Сухой трансформатор - Zucchini - серия BoBk - 10 кВ - 1000 кВА | Zucchini | Transformers | 4421 | Трансформаторы серии Zucchini | PL1 | 1 | ШТ | Под заказ Т2 | Сертифицировано | 2023-06-03 | 3673897.23 | 3747375.17 | 3747375.17 |  |  | 2300 | 2821 | 1550 | 1000 | 1820
EK2RACBB | Тр-р BoBk1000кВА Dyn5 10/0,4кВ Uk6% | Трансформатор BoBk 1000кВА Dyn5 10/0,4кВ Uk6% | Zucchini | Transformers | 4421 | Трансформаторы серии Zucchini | PL1 | 1 | ШТ | Под заказ Т2 | Сертифицировано | 2023-06-03 | 3673897.23 | 3747375.17 | 3747375.17
EK2XABBA | Тр-р XC1000кВА Dyn11 6/0,4кВ Uk6% | Сухой трансформатор - Zucchini - серия XC - 6 кВ - 1000 кВА | Zucchini | Transformers | 4421 | Трансформаторы серии Zucchini | PL1 | 1 | ШТ | Под заказ Т2 | Сертифицировано | 2023-06-03 | 3230930.3 | 3295548.91 | 3295548.91
EK2XACBA | Тр-р XC1000кВА Dyn11 10/0,4кВ Uk6% | Сухой трансформатор - Zucchini - серия XC - 10 кВ - 1000 кВА | Zucchini | Transformers | 4421 | Трансформаторы серии Zucchini | PL1 | 1 | ШТ | Под заказ Т2 | Сертифицировано | 2023-06-03 | 3286123.07 | 3351845.53 | 3351845.53
EK4NAGBA | Тр-р NL1000 кВА Dyn11 20/0,4кВ Uk6% | Трансформатор NL 1000 кВА Dyn11 20/0,4кВ Uk6% | Zucchini | Transformers | 4421 | Трансформаторы серии Zucchini | PL1 | 1 | ШТ | Под заказ Т2 | Сертифицировано | 2023-06-03 | 3706473.95 | 3780603.43 | 3780603.43
EK4NAGBB | Тр-р NL1000 кВА Dyn5 20/0,4кВ Uk6% | Трансформатор NL 1000 кВА Dyn5 20/0,4кВ Uk6% | Zucchini | Transformers | 4421 | Трансформаторы серии Zucchini | PL1 | 1 | ШТ | Под заказ Т2 | Сертифицировано | 2023-06-03 | 3706473.95 | 3780603.43 | 3780603.43
EK4RAGBA | Тр-р BoBk1000 кВА Dyn11 20/0,4кВ Uk6% | Трансформатор BoBk 1000 кВА Dyn11 20/0,4кВ Uk6% | Zucchini | Transformers | 4421 | Трансформаторы серии Zucchini | PL1 | 1 | ШТ | Под заказ Т2 | Сертифицировано | 2023-06-03 | 3858066.3 | 3935227.63 | 3935227.63
EK4RAGBB | Тр-р BoBk1000 кВА Dyn5 20/0,4кВ Uk6% | Трансформатор BoBk 1000 кВА Dyn5 20/0,4кВ Uk6% | Zucchini | Transformers | 4421 | Трансформаторы серии Zucchini | PL1 | 1 | ШТ | Под заказ Т2 | Сертифицировано | 2023-06-03 | 3858066.3 | 3935227.63 | 3935227.63
EL2NABBA | Тр-р NL1250кВА Dyn11 6/0,4кВ Uk6% | Сухой трансформатор - Zucchini - серия NL - 6 кВ - 1250 кВА | Zucchini | Transformers | 4421 | Трансформаторы серии Zucchini | PL1 | 1 | ШТ | Под заказ Т1 | Сертифицировано | 2023-06-03 | 3969413.23 | 4048801.49 | 4048801.49
EL2NACBA | Тр-р NL1250кВА Dyn11 10/0,4кВ Uk6% | Сухой трансформатор - Zucchini - серия NL - 10 кВ - 1250 кВА | Zucchini | Transformers | 4421 | Трансформаторы серии Zucchini | PL1 | 1 | ШТ | Под заказ Т1 | Сертифицировано | 2023-06-03 | 3970948.32 | 4050367.29 | 4050367.29 |  |  | 2700 | 3100 | 1550 | 1000 | 2000
EL2NACBB | Тр-р NL1250кВА Dyn5 10/0,4кВ Uk6% | Трансформатор NL 1250кВА Dyn5 10/0,4кВ Uk6% | Zucchini | Transformers | 4421 | Трансформаторы серии Zucchini | PL1 | 1 | ШТ | Под заказ Т2 | Сертифицировано | 2023-06-03 | 3961658.23 | 4040891.39 | 4040891.39
EL2RABBA | Тр-р BoBk1250кВА Dyn11 6/0,4кВ Uk6% | Сухой трансформатор - Zucchini - серия BoBk - 6 кВ - 1250 кВА | Zucchini | Transformers | 4421 | Трансформаторы серии Zucchini | PL1 | 1 | ШТ | Под заказ Т2 | Сертифицировано | 2023-06-03 | 3951859.95 | 4742231.94 | 4742231.94
EL2RACBA | Тр-р BoBk1250кВА Dyn11 10/0,4кВ Uk6% | Сухой трансформатор - Zucchini - серия BoBk - 10 кВ - 1250 кВА | Zucchini | Transformers | 4421 | Трансформаторы серии Zucchini | PL1 | 1 | ШТ | Под заказ Т2 | Сертифицировано | 2023-06-03 | 4159241.44 | 4242426.27 | 4242426.27 |  |  | 2700 | 3100 | 1550 | 1000 | 2000
EL2RACBB | Тр-р BoBk1250кВА Dyn5 10/0,4кВ Uk6% | Трансформатор BoBk 1250кВА Dyn5 10/0,4кВ Uk6% | Zucchini | Transformers | 4421 | Трансформаторы серии Zucchini | PL1 | 1 | ШТ | Под заказ Т2 | Сертифицировано | 2023-06-03 | 4159241.44 | 4242426.27 | 4242426.27
EL2XABBA | Тр-р XC1250кВА Dyn11 6/0,4кВ Uk6% | Сухой трансформатор - Zucchini - серия XC - 6 кВ - 1250 кВА | Zucchini | Transformers | 4421 | Трансформаторы серии Zucchini | PL1 | 1 | ШТ | Под заказ Т2 | Сертифицировано | 2023-06-03 | 3614543.57 | 3686834.44 | 3686834.44
EL2XACBA | Тр-р XC1250кВА Dyn11 10/0,4кВ Uk6% | Сухой трансформатор - Zucchini - серия XC - 10 кВ - 1250 кВА | Zucchini | Transformers | 4421 | Трансформаторы серии Zucchini | PL1 | 1 | ШТ | Под заказ Т2 | Сертифицировано | 2023-06-03 | 3686834.43 | 3760571.12 | 3760571.12
EL4NAGBA | Тр-р NL1250 кВА Dyn11 20/0,4кВ Uk6% | Трансформатор NL 1250 кВА Dyn11 20/0,4кВ Uk6% | Zucchini | Transformers | 4421 | Трансформаторы серии Zucchini | PL1 | 1 | ШТ | Под заказ Т2 | Сертифицировано | 2023-06-03 | 4239635.36 | 4324428.07 | 4324428.07
EL4NAGBB | Тр-р NL1250 кВА Dyn5 20/0,4кВ Uk6% | Трансформатор NL 1250 кВА Dyn5 20/0,4кВ Uk6% | Zucchini | Transformers | 4421 | Трансформаторы серии Zucchini | PL1 | 1 | ШТ | Под заказ Т2 | Сертифицировано | 2023-06-03 | 4239635.36 | 4324428.07 | 4324428.07
EL4RAGBA | Тр-р BoBk1250 кВА Dyn11 20/0,4кВ Uk6% | Трансформатор BoBk 1250 кВА Dyn11 20/0,4кВ Uk6% | Zucchini | Transformers | 4421 | Трансформаторы серии Zucchini | PL1 | 1 | ШТ | Под заказ Т2 | Сертифицировано | 2023-06-03 | 4405659.49 | 4493772.68 | 4493772.68
EL4RAGBB | Тр-р BoBk1250 кВА Dyn5 20/0,4кВ Uk6% | Трансформатор BoBk 1250 кВА Dyn5 20/0,4кВ Uk6% | Zucchini | Transformers | 4421 | Трансформаторы серии Zucchini | PL1 | 1 | ШТ | Под заказ Т2 | Сертифицировано | 2023-06-03 | 4405659.49 | 4493772.68 | 4493772.68
EM2NABBA | Тр-р NL1600кВА Dyn11 6/0,4кВ Uk6% | Сухой трансформатор - Zucchini - серия NL - 6 кВ - 1600 кВА | Zucchini | Transformers | 4421 | Трансформаторы серии Zucchini | PL1 | 1 | ШТ | Под заказ Т1 | Сертифицировано | 2023-06-03 | 4790969.78 | 4886789.18 | 4886789.18
EM2NABBB | Тр-р NL1600кВА Dyn5 6/0,4кВ Uk6% | Трансформатор NL 1600кВА Dyn5 6/0,4кВ Uk6% | Zucchini | Transformers | 4421 | Трансформаторы серии Zucchini | PL1 | 1 | ШТ | Под заказ Т2 | Сертифицировано | 2023-06-03 | 4790559.66 | 4886370.85 | 4886370.85
EM2NACBA | Тр-р NL1600кВА Dyn11 10/0,4кВ Uk6% | Сухой трансформатор - Zucchini - серия NL - 10 кВ - 1600 кВА | Zucchini | Transformers | 4421 | Трансформаторы серии Zucchini | PL1 | 1 | ШТ | Под заказ Т2 | Сертифицировано | 2023-06-03 | 4841393.76 | 4938221.64 | 4938221.64
EM2NACBB | Тр-р NL1600кВА Dyn5 10/0,4кВ Uk6% | Трансформатор NL 1600кВА Dyn5 10/0,4кВ Uk6% | Zucchini | Transformers | 4421 | Трансформаторы серии Zucchini | PL1 | 1 | ШТ | Под заказ Т2 | Сертифицировано | 2023-06-03 | 4841393.76 | 4938221.64 | 4938221.64
EM2RABBA | Тр-р BoBk1600кВА Dyn11 6/0,4кВ Uk6% | Сухой трансформатор - Zucchini - серия BoBk - 6 кВ - 1600 кВА | Zucchini | Transformers | 4421 | Трансформаторы серии Zucchini | PL1 | 1 | ШТ | Под заказ Т2 | Сертифицировано | 2023-06-03 | 4820802.08 | 5784962.5 | 5784962.5
EM2RACBA | Тр-р BoBk1600кВА Dyn11 10/0,4кВ Uk6% | Сухой трансформатор - Zucchini - серия BoBk - 10 кВ - 1600 кВА | Zucchini | Transformers | 4421 | Трансформаторы серии Zucchini | PL1 | 1 | ШТ | Под заказ Т2 | Сертифицировано | 2023-06-03 | 5118396.2 | 5220764.12 | 5220764.12
EM2RACBB | Тр-р BoBk1600кВА Dyn5 10/0,4кВ Uk6% | Трансформатор BoBk 1600кВА Dyn5 10/0,4кВ Uk6% | Zucchini | Transformers | 4421 | Трансформаторы серии Zucchini | PL1 | 1 | ШТ | Под заказ Т2 | Сертифицировано | 2023-06-03 | 5118396.2 | 5220764.12 | 5220764.12
EM2XABBA | Тр-р XC1600кВА Dyn11 6/0,4кВ Uk6% | Сухой трансформатор - Zucchini - серия XC - 6 кВ - 1600 кВА | Zucchini | Transformers | 4421 | Трансформаторы серии Zucchini | PL1 | 1 | ШТ | Под заказ Т2 | Сертифицировано | 2023-06-03 | 4395217.04 | 4483121.38 | 4483121.38
EM2XACBA | Тр-р XC1600кВА Dyn11 10/0,4кВ Uk6% | Тр-р XC1000кВА Dyn11 10/0,4кВ Uk6% | Zucchini | Transformers | 4421 | Трансформаторы серии Zucchini | PL1 | 1 | ШТ | Под заказ Т2 | Сертифицировано | 2023-06-03 | 4395217.04 | 4483121.38 | 4483121.38
EM4NAGBA | Тр-р NL1600 кВА Dyn11 20/0,4кВ Uk6% | Трансформатор NL 1600 кВА Dyn11 20/0,4кв | Zucchini | Transformers | 4421 | Трансформаторы серии Zucchini | PL1 | 1 | ШТ | Под заказ Т2 | Сертифицировано | 2023-06-03 | 5026472.43 | 5127001.88 | 5127001.88
EM4NAGBB | Тр-р NL1600 кВА Dyn5 20/0,4кВ Uk6% | Трансформатор NL 1600 кВА Dyn5 20/0,4кВ Uk6% | Zucchini | Transformers | 4421 | Трансформаторы серии Zucchini | PL1 | 1 | ШТ | Под заказ Т2 | Сертифицировано | 2023-06-03 | 5026472.43 | 5127001.88 | 5127001.88
EM4RAGBA | Тр-р BoBk1600 кВА Dyn11 20/0,4кВ Uk6% | Трансформатор BoBk 1600 кВА Dyn11 20/0,4кВ Uk6% | Zucchini | Transformers | 4421 | Трансформаторы серии Zucchini | PL1 | 1 | ШТ | Под заказ Т2 | Сертифицировано | 2023-06-03 | 5286542.33 | 5392273.18 | 5392273.18
EM4RAGBB | Тр-р BoBk1600 кВА Dyn5 20/0,4кВ Uk6% | Трансформатор BoBk 1600 кВА Dyn5 20/0,4кВ Uk6% | Zucchini | Transformers | 4421 | Трансформаторы серии Zucchini | PL1 | 1 | ШТ | Под заказ Т2 | Сертифицировано | 2023-06-03 | 5286542.33 | 5392273.18 | 5392273.18
EN2NABBA | Тр-р NL2000кВА Dyn11 6/0,4кВ Uk6% | Сухой трансформатор - Zucchini - серия NL - 6 кВ - 2000 кВА | Zucchini | Transformers | 4421 | Трансформаторы серии Zucchini | PL1 | 1 | ШТ | Под заказ Т1 | Сертифицировано | 2023-06-03 | 5741351.47 | 5856178.5 | 5856178.5 |  |  |  | 2112 | 1200 | 800 | 2200
EN2NABBB | Тр-р NL2000кВА Dyn5 6/0,4кВ Uk6% | Трансформатор NL 2000кВА Dyn5 6/0,4кВ Uk6% | Zucchini | Transformers | 4421 | Трансформаторы серии Zucchini | PL1 | 1 | ШТ | Под заказ Т2 | Сертифицировано | 2023-06-03 | 5741351.47 | 5856178.5 | 5856178.5
EN2NACBA | Тр-р NL2000кВА Dyn11 10/0,4кВ Uk6% | Сухой трансформатор - Zucchini - серия NL - 10 кВ - 2000 кВА | Zucchini | Transformers | 4421 | Трансформаторы серии Zucchini | PL1 | 1 | ШТ | Под заказ Т1 | Сертифицировано | 2023-06-03 | 5682627.43 | 5796279.98 | 5796279.98
EN2NACBB | Тр-р NL2000кВА Dyn5 10/0,4кВ Uk6% | Трансформатор NL 2000кВА Dyn5 10/0,4кВ Uk6% | Zucchini | Transformers | 4421 | Трансформаторы серии Zucchini | PL1 | 1 | ШТ | Под заказ Т2 | Сертифицировано | 2023-06-03 | 5670154.88 | 5783557.98 | 5783557.98
EN2RABBA | Тр-р BoBk2000кВА Dyn11 6/0,4кВ Uk6% | Сухой трансформатор - Zucchini - серия BoBk - 6 кВ - 2000 кВА | Zucchini | Transformers | 4421 | Трансформаторы серии Zucchini | PL1 | 1 | ШТ | Под заказ Т2 | Сертифицировано | 2023-06-03 | 5555765.95 | 6666919.14 | 6666919.14
EN2RACBA | Тр-р BoBk2000кВА Dyn11 10/0,4кВ Uk6% | Сухой трансформатор - Zucchini - серия BoBk - 10 кВ - 2000 кВА | Zucchini | Transformers | 4421 | Трансформаторы серии Zucchini | PL1 | 1 | ШТ | Под заказ Т2 | Сертифицировано | 2023-06-03 | 5927753.78 | 6046308.86 | 6046308.86
EN2RACBB | Тр-р BoBk2000кВА Dyn5 10/0,4кВ Uk6% | Трансформатор BoBk 2000кВА Dyn5 10/0,4кВ Uk6% | Zucchini | Transformers | 4421 | Трансформаторы серии Zucchini | PL1 | 1 | ШТ | Под заказ Т2 | Сертифицировано | 2023-06-03 | 5927753.78 | 6046308.86 | 6046308.86
EN2XABBA | Тр-р XC2000кВА Dyn11 6/0,4кВ Uk6,5% | Сухой трансформатор - Zucchini - серия XC - 6 кВ - 2000 кВА | Zucchini | Transformers | 4421 | Трансформаторы серии Zucchini | PL1 | 1 | ШТ | Под заказ Т2 | Сертифицировано | 2023-06-03 | 5192775.57 | 5296631.08 | 5296631.08
EN2XACBA | Тр-р XC2000кВА Dyn11 10/0,4кВ Uk6,5% | Сухой трансформатор - Zucchini - серия XC - 10 кВ - 2000 кВА | Zucchini | Transformers | 4421 | Трансформаторы серии Zucchini | PL1 | 1 | ШТ | Под заказ Т2 | Сертифицировано | 2023-06-03 | 5268711.03 | 5374085.25 | 5374085.25
EN4NAGBA | Тр-р NL2000 кВА Dyn11 20/0,4кВ Uk6% | Трансформатор NL 2000 кВА Dyn11 20/0,4кВ Uk6% | Zucchini | Transformers | 4421 | Трансформаторы серии Zucchini | PL1 | 1 | ШТ | Под заказ Т2 | Сертифицировано | 2023-06-03 | 6051455.26 | 6172484.37 | 6172484.37
EN4NAGBB | Тр-р NL2000 кВА Dyn5 20/0,4кВ Uk6% | Трансформатор NL 2000 кВА Dyn5 20/0,4кВ Uk6% | Zucchini | Transformers | 4421 | Трансформаторы серии Zucchini | PL1 | 1 | ШТ | Под заказ Т2 | Сертифицировано | 2023-06-03 | 6051455.26 | 6172484.37 | 6172484.37
EN4RAGBA | Тр-р BoBk2000 кВА Dyn11 20/0,4кВ Uk6% | Трансформатор BoBk 2000 кВА Dyn11 20/0,4кВ Uk6% | Zucchini | Transformers | 4421 | Трансформаторы серии Zucchini | PL1 | 1 | ШТ | Под заказ Т2 | Сертифицировано | 2023-06-03 | 6301592.42 | 6427624.27 | 6427624.27
EN4RAGBB | Тр-р BoBk2000 кВА Dyn5 20/0,4кВ Uk6% | Трансформатор BoBk 2000 кВА Dyn5 20/0,4кВ Uk6% | Zucchini | Transformers | 4421 | Трансформаторы серии Zucchini | PL1 | 1 | ШТ | Под заказ Т2 | Сертифицировано | 2023-06-03 | 6301820.52 | 6427856.93 | 6427856.93
EO2NABBA | Тр-р NL2500кВА Dyn11 6/0,4кВ Uk6% | Сухой трансформатор - Zucchini - серия NL - 6 кВ - 2500 кВА | Zucchini | Transformers | 4421 | Трансформаторы серии Zucchini | PL1 | 1 | ШТ | Под заказ Т2 | Сертифицировано | 2023-06-03 | 7033048.08 | 7173709.04 | 7173709.04 |  |  | 4800 | 6418.345 | 2050 | 1310 | 2390
EO2NACBA | Тр-р NL2500кВА Dyn11 10/0,4кВ Uk6% | Сухой трансформатор - Zucchini - серия NL - 10 кВ - 2500 кВА | Zucchini | Transformers | 4421 | Трансформаторы серии Zucchini | PL1 | 1 | ШТ | Под заказ Т2 | Сертифицировано | 2023-06-03 | 6777928.83 | 6913487.41 | 6913487.41 |  |  | 4800 | 6418.345 | 2050 | 1310 | 2390
EO2NACBB | Тр-р NL2500кВА Dyn5 10/0,4кВ Uk7% | Трансформатор NL 2500кВА Dyn5 10/0,4кВ Uk7% | Zucchini | Transformers | 4421 | Трансформаторы серии Zucchini | PL1 | 1 | ШТ | Под заказ Т2 | Сертифицировано | 2023-06-03 | 6777928.83 | 6913487.41 | 6913487.41
EO2RABBA | Тр-р BoBk2500кВА Dyn11 6/0,4кВ Uk6% | Сухой трансформатор - Zucchini - серия BoBk - 6 кВ - 2500 кВА | Zucchini | Transformers | 4421 | Трансформаторы серии Zucchini | PL1 | 1 | ШТ | Под заказ Т2 | Сертифицировано | 2023-06-03 | 7227178.49 | 8672614.19 | 8672614.19
EO2RACBA | Тр-р BoBk2500кВА Dyn11 10/0,4кВ Uk6% | Сухой трансформатор - Zucchini - серия BoBk - 10 кВ - 2500 кВА | Zucchini | Transformers | 4421 | Трансформаторы серии Zucchini | PL1 | 1 | ШТ | Под заказ Т2 | Сертифицировано | 2023-06-03 | 7037338.13 | 7178084.89 | 7178084.89
EO2RACBB | Тр-р BoBk2500кВА Dyn5 10/0,4кВ Uk6% | Трансформатор BoBk 2500кВА Dyn5 10/0,4кВ Uk6% | Zucchini | Transformers | 4421 | Трансформаторы серии Zucchini | PL1 | 1 | ШТ | Под заказ Т2 | Сертифицировано | 2023-06-03 | 7037338.13 | 7178084.89 | 7178084.89
EO2XABBA | Тр-р XC2500кВА Dyn11 6/0,4кВ Uk6,5% | Сухой трансформатор - Zucchini - серия XC - 6 кВ - 2500 кВА | Zucchini | Transformers | 4421 | Трансформаторы серии Zucchini | PL1 | 1 | ШТ | Под заказ Т2 | Сертифицировано | 2023-06-03 | 6148988.31 | 6271968.08 | 6271968.08
EO2XACBA | Тр-р XC2500кВА Dyn11 10/0,4кВ Uk6,5% | Сухой трансформатор - Zucchini - серия XC - 10 кВ - 2500 кВА | Zucchini | Transformers | 4421 | Трансформаторы серии Zucchini | PL1 | 1 | ШТ | Под заказ Т2 | Сертифицировано | 2023-06-03 | 6394246.9 | 6522131.84 | 6522131.84 |  |  | 4600 | 5600.25 | 1900 | 1310 | 2250
EO4NAGBA | Тр-р NL2500 кВА Dyn11 20/0,4кВ Uk6% | Трансформатор NL 2500 кВА Dyn11 20/0,4кВ Uk6% | Zucchini | Transformers | 4421 | Трансформаторы серии Zucchini | PL1 | 1 | ШТ | Под заказ Т2 | Сертифицировано | 2023-06-03 | 7182555.02 | 7326206.12 | 7326206.12
EO4NAGBB | Тр-р NL2500 кВА Dyn5 20/0,4кВ Uk6% | Трансформатор NL 2500 кВА Dyn5 20/0,4кВ Uk6% | Zucchini | Transformers | 4421 | Трансформаторы серии Zucchini | PL1 | 1 | ШТ | Под заказ Т2 | Сертифицировано | 2023-06-03 | 7182555.02 | 7326206.12 | 7326206.12
EO4RAGBA | Тр-р BoBk2500 кВА Dyn11 20/0,4кВ Uk6% | Трансформатор BoBk 2500 кВА Dyn11 20/0,4кВ Uk6% | Zucchini | Transformers | 4421 | Трансформаторы серии Zucchini | PL1 | 1 | ШТ | Под заказ Т2 | Сертифицировано | 2023-06-03 | 7437310.17 | 7586056.37 | 7586056.37
EO4RAGBB | Тр-р BoBk2500 кВА Dyn5 20/0,4кВ Uk6% | Трансформатор BoBk 2500 кВА Dyn5 20/0,4кВ Uk6% | Zucchini | Transformers | 4421 | Трансформаторы серии Zucchini | PL1 | 1 | ШТ | Под заказ Т2 | Сертифицировано | 2023-06-03 | 7437310.17 | 7586056.37 | 7586056.37
EP2NABBA | Тр-р NL3150кВА Dyn11 6/0,4кВ Uk7% | Сухой трансформатор - Zucchini - серия NL - 6 кВ - 3150 кВА | Zucchini | Transformers | 4421 | Трансформаторы серии Zucchini | PL1 | 1 | ШТ | Под заказ Т2 | Сертифицировано | 2023-06-03 | 8375181.83 | 8542685.47 | 8542685.47 |  |  | 5250 | 6759.6 | 2150 | 1310 | 2400
EP2NACBA | Тр-р NL3150кВА Dyn11 10/0,4кВ Uk7% | Сухой трансформатор - Zucchini - серия NL - 10 кВ - 3150 кВА | Zucchini | Transformers | 4421 | Трансформаторы серии Zucchini | PL1 | 1 | ШТ | Под заказ Т2 | Сертифицировано | 2023-06-03 | 7970386.73 | 8129794.46 | 8129794.46
EP2RABBA | Тр-р BoBk3150кВА Dyn11 6/0,4кВ Uk6% | Сухой трансформатор - Zucchini - серия BoBk - 6 кВ - 3150 кВА | Zucchini | Transformers | 4421 | Трансформаторы серии Zucchini | PL1 | 1 | ШТ | Под заказ Т2 | Сертифицировано | 2023-06-03 | 8506991.12 | 10208389.34 | 10208389.34
EP2RACBA | Тр-р BoBk3150кВА Dyn11 10/0,4кВ Uk6% | Сухой трансформатор - Zucchini - серия BoBk - 10 кВ - 3150 кВА | Zucchini | Transformers | 4421 | Трансформаторы серии Zucchini | PL1 | 1 | ШТ | Под заказ Т2 | Сертифицировано | 2023-06-03 | 8422763.49 | 10107316.19 | 10107316.19
EP2XABBA | Тр-р XC3150кВА Dyn11 6/0,4кВ Uk7% | Сухой трансформатор - Zucchini - серия XC - 6 кВ - 3150 кВА | Zucchini | Transformers | 4421 | Трансформаторы серии Zucchini | PL1 | 1 | ШТ | Под заказ Т2 | Сертифицировано | 2023-06-03 | 7557189.22 | 7708333 | 7708333
EP2XACBA | Тр-р XC3150кВА Dyn11 10/0,4кВ Uk7% | Сухой трансформатор - Zucchini - серия XC - 10 кВ - 3150 кВА | Zucchini | Transformers | 4421 | Трансформаторы серии Zucchini | PL1 | 1 | ШТ | Под заказ Т2 | Сертифицировано | 2023-06-03 | 7637886.95 | 7790644.69 | 7790644.69
EP4NAGBA | Тр-р NL3150 кВА Dyn11 20/0,4кВ Uk7% | Трансформатор NL 3150 кВА Dyn11 20/0,4кВ Uk7% | Zucchini | Transformers | 4421 | Трансформаторы серии Zucchini | PL1 | 1 | ШТ | Под заказ Т2 | Сертифицировано | 2023-06-03 | 8569650.07 | 8741043.07 | 8741043.07
EP4RAGBA | Тр-р BoBk3150 кВА Dyn11 20/0,4кВ Uk6% | Трансформатор BoBk 3150 кВА Dyn11 20/0,4кВ Uk6% | Zucchini | Transformers | 4421 | Трансформаторы серии Zucchini | PL1 | 1 | ШТ | Под заказ Т2 | Сертифицировано | 2023-06-03 | 8907769.5 | 9085924.89 | 9085924.89
EP4RAGBB | Тр-р BoBk3150 кВА Dyn5 20/0,4кВ Uk7% | Трансформатор BoBk 3150 кВА Dyn5 20/0,4кВ Uk7% | Zucchini | Transformers | 4421 | Трансформаторы серии Zucchini | PL1 | 1 | ШТ | Под заказ Т2 | Сертифицировано | 2023-06-03 | 8907769.5 | 9085924.89 | 9085924.89
EXT2GR | Модуль расширения выходов (2 выхода) | Модуль расширения выходов (2 выхода) | Legrand | Качество электрической энергии | 6001 | Оборудование для ОКЭ и КРМ | PL1 | 1 | ШТ | На складе | Сертифицировано | 2024-06-12 | 5198.82 | 6238.58 | 6238.58
EXT3GR | Модуль расшир выходов (3 выхода) | Модуль расшир выходов (3 выхода) | Legrand | Качество электрической энергии | 6001 | Оборудование для ОКЭ и КРМ | PL1 | 1 | ШТ | На складе | Сертифицировано | 2024-06-12 | 10377.24 | 12452.69 | 12452.69
EXT4GRS | Модуль расширения выходов (4 выхода) | Модуль расширения выходов (4 выхода) | Legrand | Качество электрической энергии | 6001 | Оборудование для ОКЭ и КРМ | PL1 | 1 | ШТ | Под заказ Т2 | Сертифицировано | 2024-06-12 | 16472.8 | 19767.36 | 19767.36
EXTETH | Интерфейс Ethernet с оптической развязкой | Интерфейс Ethernet с оптической развязкой | Legrand | Качество электрической энергии | 6001 | Оборудование для ОКЭ и КРМ | PL1 | 1 | ШТ | На складе | Сертифицировано | 2024-06-12 | 80102.69 | 96123.23 | 96123.23
EXTHARM | Защита от гармоник | ЗАЩИТА ОТ ГАРМОНИК | Legrand | Качество электрической энергии | 6001 | Оборудование для ОКЭ и КРМ | PL1 | 1 | ШТ | Под заказ Т2 | Сертифицировано | 2024-06-12 | 47646.95 | 57176.34 | 57176.34
ExtProfi | Расш. блок для протокола ProfiBus | Расш. блок для протокола ProfiBus | Legrand | Качество электрической энергии | 6001 | Оборудование для ОКЭ и КРМ | PL1 | 1 | ШТ | На складе | Сертифицировано | 2024-06-12 | 77429.47 | 92915.36 | 92915.36
EXTRS485 | Интерфейс RS485 с оптической развязкой | Интерфейс RS485 с оптической развязкой | Legrand | Качество электрической энергии | 6001 | Оборудование для ОКЭ и КРМ | PL1 | 1 | ШТ | На складе | Сертифицировано | 2024-06-12 | 25751.56 | 30901.87 | 30901.87
F400A | Адаптер на DIN рейку 3мод | Адаптер на DIN Рейку 3 модуля | Bticino | Автоматизация BTicino | 2347 | Прочие комплектующие изделия MYHOME (BTICINO) | PL3 | 1 | ШТ | Под заказ Т2 | Не подлежит сертификации | 2020-12-31 | 2009.17 | 2411 | 2411 |  |  | 0.08 | 0.68476 | 106 | 76 | 85 | 8012199684390 | MyHome
F401 | MyHome SCS Активатор DIN 2к для управления одним мотором, 500Вт 220В | Активатор с 2 реле для управления привода и жалюзи/рольставней - MyHome SCS | Bticino | Автоматизация BTicino | 2341 | Модульные активаторы и инфраструктурные устройства MYHOME (BTICINO) | PL3 | 1 | ШТ | Под заказ Т2 | Сертифицировано | 2022-12-04 | 10624.67 | 12749.6 | 12749.6 |  |  | 0.102 | 0.42739 | 106 | 72 | 56 | 8005543469699 | MyHome
F411/1NC | My Home Активатор с одним релейным Н.З. контактом: 16А резистивная нагрузка, 10А лампы накаливания, 4А для люмисцентных ламп | MyHOME Активатор с одним релейным Н.З. контактом: 16А резистивная нагрузка, 10А лампы накаливания, 4А для люмисцентных ламп | Bticino | Автоматизация BTicino | 2341 | Модульные активаторы и инфраструктурные устройства MYHOME (BTICINO) | PL3 | 1 | ШТ | Под заказ Т2 | Сертифицировано | 2022-12-04 | 5322.35 | 6386.82 | 6386.82 |  |  | 0.102 | 0.42739 | 106 | 72 | 56 | 8012199958910 | MyHome
F411/4 | Активирующее устройство с 4 реле, 2 модуля DIN | Активатор DIN - с 4 реле - для осветительных приборов или двигателей - MyHome SCS | Bticino | Автоматизация BTicino | 2341 | Модульные активаторы и инфраструктурные устройства MYHOME (BTICINO) | PL3 | 1 | ШТ | На складе | Сертифицировано | 2022-12-04 | 13787.9 | 16545.48 | 16545.48 |  |  | 0.117 | 0.42739 | 106 | 72 | 56 | 8012199425061 | MyHome
F411U2 | MyHome SCS Активатор 2-канальный DIN | Универсальный активатор-светорегулятор с 2 независимыми реле - MyHome SCS | Bticino | Автоматизация BTicino | 2341 | Модульные активаторы и инфраструктурные устройства MYHOME (BTICINO) | PL3 | 1 | ШТ | На складе | Сертифицировано | 2025-02-06 | 9057.94 | 10869.53 | 10869.53 |  |  | 0.114 | 0.42739 | 106 | 72 | 56 | 8005543533871 | MyHome
F413N | Активатор.диммер DIN | Активатор/ светорегулятор для светодиодных ламп с балластами или драйверами - MyHome SCS | Bticino | Автоматизация BTicino | 2330 | Управление освещением - шинные активаторы, управляющие и системные устройства (BTICINO) | PL4 | 1 | ШТ | На складе | Сертифицировано | 2023-01-22 | 20923.43 | 25108.12 | 25108.12 |  |  | 0.1 | 0.42739 | 106 | 72 | 56 | 8012199894461 | MyHome
F416U1 | My Home Универсальный активатор-диммер для резистивных, индуктивных и емкостных нагрузок, 1 канал, 4,3А | MyHOME Универсальный активатор-диммер для резистивных, индуктивных и ёмкостных нагрузок, 1 канал, 4,3А | Bticino | Автоматизация BTicino | 2330 | Управление освещением - шинные активаторы, управляющие и системные устройства (BTICINO) | PL4 | 1 | ШТ | Под заказ Т2 | Сертифицировано | 2023-06-07 | 39585.67 | 47502.8 | 47502.8 |  |  | 0.358 | 1.0181 | 112 | 90 | 101 | 8012199968209 | MyHome
F418U2 | MyHome SCS Диммер универсальный 2-канальный DIN | Светорегулятор DIN для светодиодных и энергосберегающих ламп - MyHome SCS | Bticino | Автоматизация BTicino | 2341 | Модульные активаторы и инфраструктурные устройства MYHOME (BTICINO) | PL3 | 1 | ШТ | На складе | Сертифицировано | 2025-02-06 | 42767.94 | 51321.53 | 51321.53 |  |  | 0.216 | 0.77088 | 110 | 96 | 73 | 8005543534991 | MyHome
F420 | Блок сценариев(16 сценариев),2 модуля,DIN | Модуль сценариев - MyHome SCS | Bticino | Автоматизация BTicino | 2341 | Модульные активаторы и инфраструктурные устройства MYHOME (BTICINO) | PL3 | 1 | ШТ | На складе | Сертифицировано | 2022-10-30 | 9730.66 | 11676.79 | 11676.79 |  |  | 0.102 | 0.42739 | 106 | 72 | 56 | 8012199738741 | MyHome
F422 | Интерфейс SCS/SCS, 2 модуля DIN | Интерфейс SCS-SCS - MyHome SCS | Bticino | Автоматизация BTicino | 2353 | Дополнительные инфраструктурные устройства MYHOME (BTICINO) | PL3 | 1 | ШТ | На складе | Сертифицировано | 2022-10-30 | 26425.03 | 31710.04 | 31710.04 |  |  | 0.09 | 0.42739 | 106 | 72 | 56 | 8012199490854 | MyHome
F425 | Модуль памяти, 2 модуля DIN | Модуль памяти для активаторов - MyHome SCS | Bticino | Автоматизация BTicino | 2341 | Модульные активаторы и инфраструктурные устройства MYHOME (BTICINO) | PL3 | 1 | ШТ | На складе | Сертифицировано | 2022-05-18 | 15836.04 | 19003.25 | 19003.25 |  |  | 0.091 | 0.42739 | 106 | 72 | 56 | 8012199529646 | MyHome
F428 | Din управл устр с 2 конт | Контактный интерфейс - 2 модуля DIN - MyHome SCS | Bticino | Автоматизация BTicino | 2343 | Управляющие устройства для освещения и жалюзи MYHOME (BTICINO) | PL3 | 1 | ШТ | Под заказ Т2 | Сертифицировано | 2022-10-30 | 11468.15 | 13761.78 | 13761.78 |  |  | 0.114 | 0.42739 | 106 | 72 | 56 | 8012199837222 | MyHome
F429 | Шлюз SCS-DALI | Шлюз Scs-Dali | Bticino | Автоматизация BTicino | 2330 | Управление освещением - шинные активаторы, управляющие и системные устройства (BTICINO) | PL4 | 1 | ШТ | Под заказ Т2 | Сертифицировано | 2022-12-04 | 62662.51 | 75195.01 | 75195.01 | Будет удален |  | 0.215 | 1.0091 | 112 | 106 | 85 | 8012199850542 | MyHome
F430/2 | Активирующее устройство для системы термоконтроля с 2 реле, DIN | DIN-активатор - с 2 независимыми реле - активная нагрузка - 6 А - MyHome SCS | Bticino | Автоматизация BTicino | 2345 | Управление климатом MYHOME (BTICINO) | PL3 | 1 | ШТ | На складе | Сертифицировано | 2022-12-04 | 13890.91 | 16669.09 | 16669.09 |  |  | 0.102 | 0.42739 | 106 | 72 | 56 | 8012199667690 | MyHome
F430/4 | Активирующее устройство для системы термоконтроля с 4 реле, DIN | DIN-активатор - с 2 независимыми реле - активная нагрузка - 4 А - MyHome SCS | Bticino | Автоматизация BTicino | 2345 | Управление климатом MYHOME (BTICINO) | PL3 | 1 | ШТ | На складе | Сертифицировано | 2022-12-04 | 15893.6 | 19072.32 | 19072.32 |  |  | 0.102 | 0.42739 | 106 | 72 | 56 | 8012199667706 | MyHome
F430R3V10 | Актуатор DIN 3к + 2x0-10V bus | DIN-активатор с 3 независимыми реле и 2 выходами 0-10 В - MyHome SCS | Bticino | Автоматизация BTicino | 2345 | Управление климатом MYHOME (BTICINO) | PL3 | 1 | ШТ | Под заказ Т2 | Сертифицировано | 2022-12-04 | 32651.91 | 39182.29 | 39182.29 |  |  | 0.176 | 0.77088 | 110 | 96 | 73 | 8005543502846 | MyHome
F430R8 | Актуатор DIN 8 каналов bus | DIN-активатор с 8 независимыми реле - MyHome SCS | Bticino | Автоматизация BTicino | 2345 | Управление климатом MYHOME (BTICINO) | PL3 | 1 | ШТ | Под заказ Т2 | Сертифицировано | 2022-12-04 | 34946.18 | 41935.42 | 41935.42 |  |  | 0.176 | 0.77088 | 110 | 96 | 73 | 8005543501771 | MyHome
F430V10 | Актуатор DIN 2канала 0-10V bus | DIN-активатор с 2 выходами 0-10 В - MyHome SCS | Bticino | Автоматизация BTicino | 2345 | Управление климатом MYHOME (BTICINO) | PL3 | 1 | ШТ | Под заказ Т2 | Сертифицировано | 2022-10-30 | 18595.51 | 22314.61 | 22314.61 |  |  | 0.102 | 0.42739 | 106 | 72 | 56 | 8005543505304 | MyHome
F441 | Коммутационный аудио/видео узел | Многоканальный коммутатор - MyHOME - SCS - 4 входа - 4 выхода | Bticino | ЭУИ Luxe | 2344 | Механизмы видео трансляции MYHOME (BTICINO) | PL3 | 1 | ШТ | На складе | Сертифицировано | 2024-01-24 | 33462.56 | 40155.07 | 40155.07 |  |  | 0.251 | 0.77088 | 110 | 96 | 73 | 8012199684406 | Домофония
F450 | MH Шлюз Open-Bacnet | Шлюз Open-BacNet - MyHome SCS | Bticino | Автоматизация BTicino | 2346 | Устройства сценарного и централизованного управления MYHOME (BTICINO) | PL3 | 1 | ШТ | Под заказ Т2 | Сертифицировано | 2022-10-30 | 88645.82 | 106374.98 | 106374.98 |  |  | 0.4 | 2.8958 | 195 | 165 | 90 | 8005543488430 | MyHome
F454 | MY HOME ВЕБ СЕРВЕР A/V | Веб-сервер TCP-IP - MyHome SCS | Bticino | Автоматизация BTicino | 2346 | Устройства сценарного и централизованного управления MYHOME (BTICINO) | PL3 | 1 | ШТ | На складе | Сертифицировано | 2022-05-18 | 75996.01 | 91195.21 | 91195.21 | Будет удален |  | 0.4 | 2.8958 | 195 | 165 | 90 | 8005543438466 | MyHome
F459 | MH Драйвер-менеджер | MyHome SCS. Драйвер-менеджер для интеграции сторонних систем. | Bticino | Автоматизация BTicino | 2346 | Устройства сценарного и централизованного управления MYHOME (BTICINO) | PL3 | 1 | ШТ | Под заказ Т1 | Сертифицировано | 2022-05-18 | 36642.77 | 43971.32 | 43971.32 |  |  | 0.4 | 2.8958 | 195 | 165 | 90 | 8005543547861 | MyHome
F520 | Измеритель 3 входа д/тороидов | Счетчик электроэнергии для 3 линий - MyHome SCS | Bticino | Автоматизация BTicino | 2348 | Устройства для измерения и регулирования энергопотребления MYHOME (BTICINO) | PL3 | 1 | ШТ | Под заказ Т2 | Сертифицировано | 2022-10-18 | 21584.04 | 25900.85 | 25900.85 |  |  | 0.175 | 0.36855 | 101 | 41 | 89 | 8005543402061 | MyHome
F521 | My Home Центральный блок управления системы энергоконтроля для управления активаторами, подключенными к нагрузкам | Центральный блок управления - MyHome SCS | Bticino | Автоматизация BTicino | 2348 | Устройства для измерения и регулирования энергопотребления MYHOME (BTICINO) | PL3 | 1 | ШТ | Под заказ Т2 | Сертифицировано | 2022-10-18 | 19728.72 | 23674.46 | 23674.46 |  |  | 0.175 | 0.36855 | 101 | 41 | 89 | 8005543402078 | MyHome
F522 | My Home Активатор со встроенным датчиком тока для измерения потребления контролируемой нагрузки и ее управлением, 1DIN | Активатор 16 А со счетчиком электроэнергии - MyHome SCS | Bticino | Автоматизация BTicino | 2348 | Устройства для измерения и регулирования энергопотребления MYHOME (BTICINO) | PL3 | 1 | ШТ | Под заказ Т2 | Сертифицировано | 2022-10-18 | 20639.07 | 24766.88 | 24766.88 |  |  | 0.137 | 0.2288 | 100 | 88 | 26 | 8005543404300 | MyHome
F523 | My Home Активатор для управления подключенной нагрузкой (отключение/включение), 1DIN | Активатор 16 А - MyHome SCS | Bticino | Автоматизация BTicino | 2348 | Устройства для измерения и регулирования энергопотребления MYHOME (BTICINO) | PL3 | 1 | ШТ | Под заказ Т2 | Сертифицировано | 2022-10-18 | 17352.6 | 20823.12 | 20823.12 |  |  | 0.137 | 0.2288 | 100 | 88 | 26 | 8005543404317 | MyHome
F524 | Устройство памяти д/энергосист | IP концентратор данных - MyHome SCS | Bticino | Автоматизация BTicino | 2348 | Устройства для измерения и регулирования энергопотребления MYHOME (BTICINO) | PL3 | 1 | ШТ | Под заказ Т2 | Информация по запросу |  | 31956.94 | 38348.33 | 38348.33 |  |  | 0.087 | 0.2288 | 100 | 88 | 26 | 8005543448984 | MyHome
F80AL | Адаптер на DIN рейку 2мод | Адаптер На Din Рейку 2мод | Bticino | Автоматизация BTicino | 2101 | Автоматические выключатели модульные Bticino | PL1 | 10 | ШТ | Под заказ Т2 | Не подлежит сертификации | 2020-12-31 | 745.2 | 894.24 | 894.24 |  |  | 0.327 | 4.5174 | 270 | 117 | 143 | 8012199429311 | MyHome
FB2AAABBA | Тр-р AoAk100 кВА Dyn11 6/0,4кВ Uk6% | Сухой трансформатор - Zucchini - серия AoAk - 6 кВ - 100 кВА | Zucchini | Transformers | 4421 | Трансформаторы серии Zucchini | PL1 | 1 | ШТ | Под заказ Т2 | Сертифицировано | 2023-06-03 | 1840492.24 | 1877302.08 | 1877302.08
FB2AAACBA | Тр-р AoAk100 кВА Dyn11 10/0,4кВ Uk6% | Сухой трансформатор - Zucchini - серия AoAk - 10 кВ - 100 кВА | Zucchini | Transformers | 4421 | Трансформаторы серии Zucchini | PL1 | 1 | ШТ | Под заказ Т2 | Сертифицировано | 2023-06-03 | 1876030.12 | 1913550.72 | 1913550.72
FB2ABABBA | Тр-р AoBk100 кВА Dyn11 6/0,4кВ Uk6% | Сухой трансформатор - Zucchini - серия AoBk - 6 кВ - 100 кВА | Zucchini | Transformers | 4421 | Трансформаторы серии Zucchini | PL1 | 1 | ШТ | Под заказ Т2 | Сертифицировано | 2023-06-03 | 1812220.65 | 1848465.06 | 1848465.06
FB2ABACBA | Тр-р AoBk100 кВА Dyn11 10/0,4кВ Uk6% | Сухой трансформатор - Zucchini - серия AoBk - 10 кВ - 100 кВА | Zucchini | Transformers | 4421 | Трансформаторы серии Zucchini | PL1 | 1 | ШТ | Под заказ Т2 | Сертифицировано | 2023-06-03 | 1865300.27 | 1902606.28 | 1902606.28
FB4AAAGBA | Тр-р AoAk100 кВА Dyn11 20/0,4кВ Uk6% | Трансформатор AoAk 100 кВА Dyn11 20/0,4кВ Uk6% | Zucchini | Transformers | 4421 | Трансформаторы серии Zucchini | PL1 | 1 | ШТ | Под заказ Т2 | Сертифицировано | 2023-06-03 | 2031804.03 | 2072440.11 | 2072440.11
FB4ABAGBA | Тр-р AoBk100 кВА Dyn11 20/0,4кВ Uk6% | Трансформатор AoBk 100 кВА Dyn11 20/0,4кВ Uk6% | Zucchini | Transformers | 4421 | Трансформаторы серии Zucchini | PL1 | 1 | ШТ | Под заказ Т2 | Сертифицировано | 2023-06-03 | 1951254.95 | 1990280.05 | 1990280.05
FC2AAABBA | Тр-р AoAk160 кВА Dyn11 6/0,4кВ Uk6% | Сухой трансформатор - Zucchini - серия AoAk - 6 кВ - 160 кВА | Zucchini | Transformers | 4421 | Трансформаторы серии Zucchini | PL1 | 1 | ШТ | Под заказ Т2 | Сертифицировано | 2023-06-03 | 1922475.6 | 1960925.11 | 1960925.11
FC2AAACBA | Тр-р AoAk160 кВА Dyn11 10/0,4кВ Uk6% | Сухой трансформатор - Zucchini - серия AoAk - 10 кВ - 160 кВА | Zucchini | Transformers | 4421 | Трансформаторы серии Zucchini | PL1 | 1 | ШТ | Под заказ Т2 | Сертифицировано | 2023-06-03 | 1903441.19 | 1941510.01 | 1941510.01
FC2ABABBA | Тр-р AoBk160 кВА Dyn11 6/0,4кВ Uk6% | Сухой трансформатор - Zucchini - серия AoBk - 6 кВ - 160 кВА | Zucchini | Transformers | 4421 | Трансформаторы серии Zucchini | PL1 | 1 | ШТ | Под заказ Т2 | Сертифицировано | 2023-06-03 | 1847692.63 | 1884646.48 | 1884646.48
FC2ABACBA | Тр-р AoBk160 кВА Dyn11 10/0,4кВ Uk6% | Сухой трансформатор - Zucchini - серия AoBk - 10 кВ - 160 кВА | Zucchini | Transformers | 4421 | Трансформаторы серии Zucchini | PL1 | 1 | ШТ | Под заказ Т2 | Сертифицировано | 2023-06-03 | 1829398.65 | 1865986.62 | 1865986.62
FC4ABAGBA | Тр-р AoBk160 кВА Dyn11 20/0,4кВ Uk6% | Трансформатор AoBk 160 кВА Dyn11 20/0,4кВ Uk6% | Zucchini | Transformers | 4421 | Трансформаторы серии Zucchini | PL1 | 1 | ШТ | Под заказ Т2 | Сертифицировано | 2023-06-03 | 1936435.29 | 1975164 | 1975164
FD2AAABBA | Тр-р AoAk200 кВА Dyn11 6/0,4кВ Uk6% | Сухой трансформатор - Zucchini - серия AoAk - 6 кВ - 200 кВА | Zucchini | Transformers | 4421 | Трансформаторы серии Zucchini | PL1 | 1 | ШТ | Под заказ Т2 | Сертифицировано | 2023-06-03 | 2030980.44 | 2071600.05 | 2071600.05
FD2AAACBA | Тр-р AoAk200кВА Dyn11 10/0,4кВ Uk6% | Сухой трансформатор - Zucchini - серия AoAk - 10 кВ - 200 кВА | Zucchini | Transformers | 4421 | Трансформаторы серии Zucchini | PL1 | 1 | ШТ | Под заказ Т2 | Сертифицировано | 2023-06-03 | 2010871.72 | 2051089.15 | 2051089.15
FD2ABABBA | Тр-р AoBk200 кВА Dyn11 6/0,4кВ Uk6% | Сухой трансформатор - Zucchini - серия AoBk - 6 кВ - 200 кВА | Zucchini | Transformers | 4421 | Трансформаторы серии Zucchini | PL1 | 1 | ШТ | Под заказ Т2 | Сертифицировано | 2023-06-03 | 1996732.37 | 2036667.02 | 2036667.02
FD2ABACBA | Тр-р AoBk200 кВА Dyn11 10/0,4кВ Uk6% | Сухой трансформатор - Zucchini - серия AoBk - 10 кВ - 200 кВА | Zucchini | Transformers | 4421 | Трансформаторы серии Zucchini | PL1 | 1 | ШТ | Под заказ Т2 | Сертифицировано | 2023-06-03 | 1976962.75 | 2016502.01 | 2016502.01
FD4ABAGBA | Тр-р AoBk200 кВА Dyn11 20/0,4кВ Uk6% | Трансформатор AoBk 200 кВА Dyn11 20/0,4кВ Uk6% | Zucchini | Transformers | 4421 | Трансформаторы серии Zucchini | PL1 | 1 | ШТ | Под заказ Т2 | Сертифицировано | 2023-06-03 | 2085051.75 | 2126752.79 | 2126752.79
FE2AAABBA | Тр-р AoAk250 кВА Dyn11 6/0,4кВ Uk6% | Сухой трансформатор - Zucchini - серия AoAk - 6 кВ - 250 кВА | Zucchini | Transformers | 4421 | Трансформаторы серии Zucchini | PL1 | 1 | ШТ | Под заказ Т2 | Сертифицировано | 2023-06-03 | 2139953.06 | 2182752.12 | 2182752.12
FE2AAACBA | Тр-р AoAk250кВА Dyn11 10/0,4кВ Uk6% | Сухой трансформатор - Zucchini - серия AoAk - 10 кВ - 250 кВА | Zucchini | Transformers | 4421 | Трансформаторы серии Zucchini | PL1 | 1 | ШТ | Под заказ Т2 | Сертифицировано | 2023-06-03 | 2118765.41 | 2161140.72 | 2161140.72
FE2ABABBA | Тр-р AoBk250 кВА Dyn11 6/0,4кВ Uk6% | Сухой трансформатор - Zucchini - серия AoBk - 6 кВ - 250 кВА | Zucchini | Transformers | 4421 | Трансформаторы серии Zucchini | PL1 | 1 | ШТ | Под заказ Т2 | Сертифицировано | 2023-06-03 | 2069799.66 | 2111195.65 | 2111195.65
FE2ABACBA | Тр-р AoBk250 кВА Dyn11 10/0,4кВ Uk6% | Сухой трансформатор - Zucchini - серия AoBk - 10 кВ - 250 кВА | Zucchini | Transformers | 4421 | Трансформаторы серии Zucchini | PL1 | 1 | ШТ | Под заказ Т2 | Сертифицировано | 2023-06-03 | 2049306.58 | 2090292.71 | 2090292.71
FE4ABAGBA | Тр-р AoBk250 кВА Dyn11 20/0,4кВ Uk6% | Трансформатор AoBk 250 кВА Dyn11 20/0,4кВ Uk6% | Zucchini | Transformers | 4421 | Трансформаторы серии Zucchini | PL1 | 1 | ШТ | Под заказ Т2 | Сертифицировано | 2023-06-03 | 2266466.72 | 2311796.05 | 2311796.05
FF2AAABBA | Тр-р AoAk315 кВА Dyn11 6/0,4кВ Uk6% | Сухой трансформатор - Zucchini - серия AoAk - 6 кВ - 315 кВА | Zucchini | Transformers | 4421 | Трансформаторы серии Zucchini | PL1 | 1 | ШТ | Под заказ Т2 | Сертифицировано | 2023-06-03 | 2139953.06 | 2182752.12 | 2182752.12
FF2AAACBA | Тр-р AoAk315кВА Dyn11 10/0,4кВ Uk6% | Сухой трансформатор - Zucchini - серия AoAk - 10 кВ - 315 кВА | Zucchini | Transformers | 4421 | Трансформаторы серии Zucchini | PL1 | 1 | ШТ | Под заказ Т2 | Сертифицировано | 2023-06-03 | 2118765.41 | 2161140.72 | 2161140.72
FF2ABABBA | Тр-р AoBk315 кВА Dyn11 6/0,4кВ Uk6% | Сухой трансформатор - Zucchini - серия AoBk - 6 кВ - 315 кВА | Zucchini | Transformers | 4421 | Трансформаторы серии Zucchini | PL1 | 1 | ШТ | Под заказ Т2 | Сертифицировано | 2023-06-03 | 2069799.66 | 2111195.65 | 2111195.65
FF2ABACBA | Тр-р AoBk315 кВА Dyn11 10/0,4кВ Uk6% | Сухой трансформатор - Zucchini - серия AoBk - 10 кВ - 315 кВА | Zucchini | Transformers | 4421 | Трансформаторы серии Zucchini | PL1 | 1 | ШТ | Под заказ Т2 | Сертифицировано | 2023-06-03 | 2049306.58 | 2090292.71 | 2090292.71
FF4ABAGBA | Тр-р AoBk315 кВА Dyn11 20/0,4кВ Uk6% | Трансформатор AoBk 315 кВА Dyn11 20/0,4кВ Uk6% | Zucchini | Transformers | 4421 | Трансформаторы серии Zucchini | PL1 | 1 | ШТ | Под заказ Т2 | Сертифицировано | 2023-06-03 | 2266466.72 | 2311796.05 | 2311796.05
FG2AAABBA | Тр-р AoAk400кВА Dyn11 6/0,4кВ Uk6% | Сухой трансформатор - Zucchini - серия AoAk - 6 кВ - 400 кВА | Zucchini | Transformers | 4421 | Трансформаторы серии Zucchini | PL1 | 1 | ШТ | Под заказ Т2 | Сертифицировано | 2023-06-03 | 2573943.68 | 2625422.55 | 2625422.55
FG2ABABBA | Тр-р AoBk400кВА Dyn11 6/0,4кВ Uk6% | Сухой трансформатор - Zucchini - серия AoBk - 6 кВ - 400 кВА | Zucchini | Transformers | 4421 | Трансформаторы серии Zucchini | PL1 | 1 | ШТ | Под заказ Т2 | Сертифицировано | 2023-06-03 | 2357970.3 | 2405129.71 | 2405129.71
FG2ABACBA | Тр-р AoBk400 кВА Dyn11 10/0,4кВ Uk6% | Сухой трансформатор - Zucchini - серия AoBk - 10 кВ - 400 кВА | Zucchini | Transformers | 4421 | Трансформаторы серии Zucchini | PL1 | 1 | ШТ | Под заказ Т2 | Сертифицировано | 2023-06-03 | 2334624.06 | 2381316.54 | 2381316.54
FG4ABAGBA | Тр-р AoBk400 кВА Dyn11 20/0,4кВ Uk6% | Трансформатор AoBk 400 кВА Dyn11 20/0,4кВ Uk6% | Zucchini | Transformers | 4421 | Трансформаторы серии Zucchini | PL1 | 1 | ШТ | Под заказ Т2 | Сертифицировано | 2023-06-03 | 2611647.13 | 2663880.07 | 2663880.07
FH2AAABBA | Тр-р AoAk500кВА Dyn11 6/0,4кВ Uk6% | Сухой трансформатор - Zucchini - серия AoAk - 6 кВ - 500 кВА | Zucchini | Transformers | 4421 | Трансформаторы серии Zucchini | PL1 | 1 | ШТ | Под заказ Т2 | Сертифицировано | 2023-06-03 | 2771864.91 | 2827302.21 | 2827302.21
FH2AAACBA | Тр-р AoAk500кВА Dyn11 10/0,4кВ Uk6% | Сухой трансформатор - Zucchini - серия AoAk - 10 кВ - 500 кВА | Zucchini | Transformers | 4421 | Трансформаторы серии Zucchini | PL1 | 1 | ШТ | Под заказ Т2 | Сертифицировано | 2023-06-03 | 2744420.7 | 2799309.11 | 2799309.11
FH2ABABBA | Тр-р AoBk500кВА Dyn11 6/0,4кВ Uk6% | Сухой трансформатор - Zucchini - серия AoBk - 6 кВ - 500 кВА | Zucchini | Transformers | 4421 | Трансформаторы серии Zucchini | PL1 | 1 | ШТ | Под заказ Т2 | Сертифицировано | 2023-06-03 | 2762822.94 | 2818079.4 | 2818079.4
FH2ABACBA | Тр-р AoBk500кВА Dyn11 10/0,4кВ Uk6% | Сухой трансформатор - Zucchini - серия AoBk - 10 кВ - 500 кВА | Zucchini | Transformers | 4421 | Трансформаторы серии Zucchini | PL1 | 1 | ШТ | Под заказ Т2 | Сертифицировано | 2023-06-03 | 2735468.26 | 2790177.63 | 2790177.63
FH4ABAGBA | Тр-р AoBk500 кВА Dyn11 20/0,4кВ Uk6% | Трансформатор AoBk 500 кВА Dyn11 20/0,4кВ Uk6% | Zucchini | Transformers | 4421 | Трансформаторы серии Zucchini | PL1 | 1 | ШТ | Под заказ Т2 | Сертифицировано | 2023-06-03 | 2737967.07 | 2792726.41 | 2792726.41
FI2AAABBA | Тр-р AoAk630кВА Dyn11 6/0,4кВ Uk6% | Сухой трансформатор - Zucchini - серия AoAk - 6 кВ - 630 кВА | Zucchini | Transformers | 4421 | Трансформаторы серии Zucchini | PL1 | 1 | ШТ | Под заказ Т2 | Сертифицировано | 2023-06-03 | 3113008.15 | 3175268.31 | 3175268.31
FI2AAACBA | Тр-р AoAk630кВА Dyn11 10/0,4кВ Uk6% | Сухой трансформатор - Zucchini - серия AoAk - 10 кВ - 630 кВА | Zucchini | Transformers | 4421 | Трансформаторы серии Zucchini | PL1 | 1 | ШТ | Под заказ Т2 | Сертифицировано | 2023-06-03 | 3082186.27 | 3143830 | 3143830
FI2ABABBA | Тр-р AoBk630кВА Dyn11 6/0,4кВ Uk6% | Сухой трансформатор - Zucchini - серия AoBk - 6 кВ - 630 кВА | Zucchini | Transformers | 4421 | Трансформаторы серии Zucchini | PL1 | 1 | ШТ | Под заказ Т2 | Сертифицировано | 2023-06-03 | 3077629.77 | 3139182.37 | 3139182.37
FI2ABACBA | Тр-р AoBk630кВА Dyn11 10/0,4кВ Uk6% | Сухой трансформатор - Zucchini - серия AoBk - 10 кВ - 630 кВА | Zucchini | Transformers | 4421 | Трансформаторы серии Zucchini | PL1 | 1 | ШТ | Под заказ Т2 | Сертифицировано | 2023-06-03 | 3047158.19 | 3108101.35 | 3108101.35
FJ2AAABBA | Тр-р AoAk800кВА Dyn11 6/0,4кВ Uk6% | Сухой трансформатор - Zucchini - серия AoAk - 6 кВ - 800 кВА | Zucchini | Transformers | 4421 | Трансформаторы серии Zucchini | PL1 | 1 | ШТ | Под заказ Т2 | Сертифицировано | 2023-06-03 | 3531749.95 | 3602384.95 | 3602384.95
FJ2AAACBA | Тр-р AoAk800кВА Dyn11 10/0,4кВ Uk6% | Сухой трансформатор - Zucchini - серия AoAk - 10 кВ - 800 кВА | Zucchini | Transformers | 4421 | Трансформаторы серии Zucchini | PL1 | 1 | ШТ | Под заказ Т2 | Сертифицировано | 2023-06-03 | 3496782.12 | 3566717.76 | 3566717.76
FK2AAABBA | Тр-р AoAk1000кВА Dyn11 6/0,4кВ Uk6% | Сухой трансформатор - Zucchini - серия AoAk - 6 кВ - 1000 кВА | Zucchini | Transformers | 4421 | Трансформаторы серии Zucchini | PL1 | 1 | ШТ | Под заказ Т2 | Сертифицировано | 2023-06-03 | 4061406.72 | 4142634.85 | 4142634.85
FK2AAACBA | Тр-р AoAk1000кВА Dyn11 10/0,4кВ Uk6% | Сухой трансформатор - Zucchini - серия AoAk - 10 кВ - 1000 кВА | Zucchini | Transformers | 4421 | Трансформаторы серии Zucchini | PL1 | 1 | ШТ | Под заказ Т2 | Сертифицировано | 2023-06-03 | 4021194.77 | 4101618.67 | 4101618.67
FL2AAABBA | Тр-р AoAk1250кВА Dyn11 6/0,4кВ Uk6% | Сухой трансформатор - Zucchini - серия AoAk - 6 кВ - 1250 кВА | Zucchini | Transformers | 4421 | Трансформаторы серии Zucchini | PL1 | 1 | ШТ | Под заказ Т2 | Сертифицировано | 2023-06-03 | 4849640.79 | 4946633.61 | 4946633.61
FL2AAACBA | Тр-р AoAk1250кВА Dyn11 10/0,4кВ Uk6% | Сухой трансформатор - Zucchini - серия AoAk - 10 кВ - 1250 кВА | Zucchini | Transformers | 4421 | Трансформаторы серии Zucchini | PL1 | 1 | ШТ | Под заказ Т2 | Сертифицировано | 2023-06-03 | 4801624.54 | 4897657.03 | 4897657.03
FM2AAABBA | Тр-р AoAk1600кВА Dyn11 6/0,4кВ Uk6% | Сухой трансформатор - Zucchini - серия AoAk - 6 кВ - 1600 кВА | Zucchini | Transformers | 4421 | Трансформаторы серии Zucchini | PL1 | 1 | ШТ | Под заказ Т2 | Сертифицировано | 2023-06-03 | 5600788.43 | 5712804.2 | 5712804.2
FM2AAACBA | Тр-р AoAk1600кВА Dyn11 10/0,4кВ Uk6% | Сухой трансформатор - Zucchini - серия AoAk - 10 кВ - 1600 кВА | Zucchini | Transformers | 4421 | Трансформаторы серии Zucchini | PL1 | 1 | ШТ | Под заказ Т2 | Сертифицировано | 2023-06-03 | 5545335.06 | 5656241.76 | 5656241.76
FN2AAABBA | Тр-р AoAk2000кВА Dyn11 6/0,4кВ Uk6% | Сухой трансформатор - Zucchini - серия AoAk - 6 кВ - 2000 кВА | Zucchini | Transformers | 4421 | Трансформаторы серии Zucchini | PL1 | 1 | ШТ | Под заказ Т2 | Сертифицировано | 2023-06-03 | 6623859.65 | 6756336.84 | 6756336.84
FN2AAACBA | Тр-р AoAk2000кВА Dyn11 10/0,4кВ Uk6% | Сухой трансформатор - Zucchini - серия AoAk - 10 кВ - 2000 кВА | Zucchini | Transformers | 4421 | Трансформаторы серии Zucchini | PL1 | 1 | ШТ | Под заказ Т2 | Сертифицировано | 2023-06-03 | 6558276.88 | 6689442.42 | 6689442.42
FO2AAABBA | Тр-р AoAk2500кВА Dyn11 6/0,4кВ Uk6% | Сухой трансформатор - Zucchini - серия AoAk - 6 кВ - 2500 кВА | Zucchini | Transformers | 4421 | Трансформаторы серии Zucchini | PL1 | 1 | ШТ | Под заказ Т2 | Сертифицировано | 2023-06-03 | 7722961.21 | 7877420.43 | 7877420.43
FO2AAACBA | Тр-р AoAk2500кВА Dyn11 10/0,4кВ Uk6% | Сухой трансформатор - Zucchini - серия AoAk - 10 кВ - 2500 кВА | Zucchini | Transformers | 4421 | Трансформаторы серии Zucchini | PL1 | 1 | ШТ | Под заказ Т2 | Сертифицировано | 2023-06-03 | 7646496.25 | 7799426.18 | 7799426.18
FP2AAABBA | Тр-р AoAk3150кВА Dyn11 6/0,4кВ Uk6% | Сухой трансформатор - Zucchini - серия AoAk - 6 кВ - 3150 кВА | Zucchini | Transformers | 4421 | Трансформаторы серии Zucchini | PL1 | 1 | ШТ | Под заказ Т2 | Сертифицировано | 2023-06-03 | 9939331.42 | 10138118.05 | 10138118.05
FP2AAACBA | Тр-р AoAk3150кВА Dyn11 10/0,4кВ Uk6% | Сухой трансформатор - Zucchini - серия AoAk - 10 кВ - 3150 кВА | Zucchini | Transformers | 4421 | Трансформаторы серии Zucchini | PL1 | 1 | ШТ | Под заказ Т2 | Сертифицировано | 2023-06-03 | 9840922.2 | 10037740.64 | 10037740.64
FP4AAAGBA | Тр-р AoAk3150 кВА Dyn11 20/0,4кВ Uk6% | Трансформатор AoAk 3150 кВА Dyn11 20/0,4кВ Uk6% | Zucchini | Transformers | 4421 | Трансформаторы серии Zucchini | PL1 | 1 | ШТ | Под заказ Т2 | Сертифицировано | 2023-06-03 | 9671404.11 | 9864832.19 | 9864832.19
H4040 | Axolute Кнопка 1Р (NO) 10 А 250 В~ – 2 модуля, цвет антрацит | Axolute Кнопка 1Р (NO) 10 А 250 В~ – 2 модуля, цвет антрацит | Bticino | ЭУИ Luxe | 2230 | Axolute электроустановочные изделия Bticino | PL2 | 10 | ШТ | Под заказ Т2 | Сертифицировано | 2023-06-26 | 3840.86 | 4609.03 | 4609.03 |  |  | 0.335 | 1.6335 | 275 | 108 | 55 | 8012199758879 | Axolute-Электроустановочные изделия
H4140/16R | Axolute Розетка 2К+З, 10 и16 А , с защищенными контактами, цвет красный – для выделенной линии питания, немецкий стандарт | Axolute Розетка 2К+З, 10 и16 А , с защищенными контактами, цвет красный – для выделенной линии питания, немецкий стандарт | Bticino | ЭУИ Luxe | 2230 | Axolute электроустановочные изделия Bticino | PL2 | 5 | ШТ | Под заказ Т2 | Сертифицировано | 2023-09-04 | 2846.24 | 3415.49 | 3415.49 |  |  | 0.221 | 1.2006 | 185 | 118 | 55 | 8012199747040 | Axolute-Электроустановочные изделия
H4140R | Axolute Розетка 2К+З, 10/16 А с центральным и боковыми заземляющими контактами Schuko, с защитными шторками, цвет красный, немецкий стандарт | Axolute Розетка 2К+З, 10/16 А с центральным и боковыми заземляющими контактами Schuko, с защитными шторками, цвет красный, немецкий стандарт | Bticino | ЭУИ Luxe | 2230 | Axolute электроустановочные изделия Bticino | PL2 | 5 | ШТ | Под заказ Т2 | Сертифицировано | 2023-09-04 | 2162.77 | 2595.32 | 2595.32 |  |  | 0.221 | 1.2006 | 185 | 118 | 55 | 8012199747002 | Axolute-Электроустановочные изделия
H4141R | Axolute Розетка 2К+З, 10/16 А 250 В с боковыми заземляющими контактами Schuko, с экранированными контактами, цвет красный, немецкий стандарт | Axolute Розетка 2К+З, 10/16 А 250 В с боковыми заземляющими контактами Schuko, с экранированными контактами, цвет красный, немецкий стандарт | Bticino | ЭУИ Luxe | 2230 | Axolute электроустановочные изделия Bticino | PL2 | 5 | ШТ | Под заказ Т2 | Сертифицировано | 2023-09-04 | 2113.15 | 2535.78 | 2535.78 |  |  | 0.221 | 1.2006 | 185 | 118 | 55 | 8012199767734 | Axolute-Электроустановочные изделия
H4141RW | Axolute Розетка 2К+З, 10/16 А 250 В с боковыми заземляющими контактами Schuko, с экранированными контактами – клеммы с автоматическим зажимом,цвет красный, немецкий стандарт | Axolute Розетка 2К+З, 10/16 А 250 В с боковыми заземляющими контактами Schuko, с экранированными контактами – клеммы с автоматическим зажимом,цвет красный, немецкий стандарт | Bticino | ЭУИ Luxe | 2230 | Axolute электроустановочные изделия Bticino | PL2 | 5 | ШТ | Под заказ Т2 | Сертифицировано | 2023-09-04 | 2765.42 | 3318.5 | 3318.5 | Будет удален |  | 0.232 | 1.2006 | 185 | 118 | 55 | 8012199783000 | Axolute-Электроустановочные изделия
H4142R | Axolute Розетка 2К+З, 10/16 А 250 В с экранированными контактами, цвет красный – для выделенной линии питания, французский стандарт | Axolute Розетка 2К+З, 10/16 А 250 В с экранированными контактами, цвет красный – для выделенной линии питания, французский стандарт | Bticino | ЭУИ Luxe | 2230 | Axolute электроустановочные изделия Bticino | PL2 | 5 | ШТ | Под заказ Т2 | Сертифицировано | 2023-09-04 | 1226.16 | 1471.39 | 1471.39 |  |  | 0.232 | 1.2006 | 185 | 118 | 55 | 8012199788692 | Axolute-Электроустановочные изделия
H4180R | Axolute Розетка 2К+З, 10/16 А 250 В~ ,с экранированными контактами, цвет красный | Axolute Розетка 2К+З, 10/16 А 250 В~ ,с экранированными контактами, цвет красный | Bticino | ЭУИ Luxe | 2230 | Axolute электроустановочные изделия Bticino | PL2 | 10 | ШТ | Под заказ Т2 | Сертифицировано | 2023-09-04 | 1213.86 | 1456.63 | 1456.63 |  |  | 0.311 | 0.98235 | 185 | 118 | 45 | 8012199747019 | Axolute-Электроустановочные изделия
H4202D | AXL Розетка TV звезда 1м | Axolute. Розетка TV для схемы «звезда". Штыревой разъем 9,5 мм, экранированная. 1 модуль. Поставляется в комплекте с лицевыми панелями цветов "Белый", "Алюминий", "Антрацит". | Bticino | ЭУИ Luxe | 2230 | Axolute электроустановочные изделия Bticino | PL2 | 5 | ШТ | На складе | Сертифицировано | 2024-12-01 | 3025.25 | 3630.3 | 3630.3 |  |  | 0.31 | 1.3373 | 127 | 117 | 90 | 8005543574980 | Axolute
H4202F | AXL Розетка SAT тип F 1м | Axolute. Розетка SAT с разьемом типа F. Резьбовое соединение. 1 модуль. Поставляется в комплекте с лицевыми панелями цветов "Белый", "Алюминий", "Антрацит". | Bticino | ЭУИ Luxe | 2230 | Axolute электроустановочные изделия Bticino | PL2 | 5 | ШТ | На складе | Сертифицировано | 2024-12-01 | 2058.75 | 2470.5 | 2470.5 |  |  | 0.31 | 1.3373 | 127 | 117 | 90 | 8005543574966 | Axolute
H4202P10 | AXL Розетка TV оконечная 1м | Axolute. Розетка оконечная TV для схемы «шлейф". Затухание - 10дБ. Штыревой разъем 9,5 мм, экранированная. 1 модуль. Поставляется в комплекте с лицевыми панелями цветов "Белый", "Алюминий", "Антрацит". | Bticino | ЭУИ Luxe | 2230 | Axolute электроустановочные изделия Bticino | PL2 | 5 | ШТ | На складе | Сертифицировано | 2024-12-01 | 4402.02 | 5282.42 | 5282.42 |  |  | 0.31 | 1.3373 | 127 | 117 | 90 | 8005543574942 | Axolute
H4202P14 | AXL Розетка TV проходная 1м | Axolute. Розетка проходная TV для схемы «шлейф". Затухание на отвод сигнала - 14дБ. Штыревой разъем 9,5 мм, экранированная. 1 модуль. Поставляется в комплекте с лицевыми панелями цветов "Белый", "Алюминий", "Антрацит". | Bticino | ЭУИ Luxe | 2230 | Axolute электроустановочные изделия Bticino | PL2 | 5 | ШТ | На складе | Сертифицировано | 2024-12-01 | 4203.07 | 5043.68 | 5043.68 |  |  | 0.31 | 1.3373 | 127 | 117 | 90 | 8005543574928 | Axolute
H4210M2D | AXL Розетка TV-R-SAT звезда 2м | Axolute. Розетка TV-R-SAT для схемы «звезда". Экранированная. 2 модуля. Поставляется в комплекте с лицевыми панелями цветов "Белый", "Алюминий", "Антрацит". | Bticino | ЭУИ Luxe | 2230 | Axolute электроустановочные изделия Bticino | PL2 | 5 | ШТ | На складе | Сертифицировано | 2024-12-01 | 10132.9 | 12159.48 | 12159.48 |  |  | 0.295 | 2.5769 | 155 | 125 | 133 | 8005543578407 | Axolute
H4214D | AXL Розетка TV-SAT звезда 1м | Axolute. Розетка TV-SAT для схемы "Звезда". Экранированная. 1 модуль. Поставляется в комплекте с лицевыми панелями цветов "Белый", "Алюминий", "Антрацит". | Bticino | ЭУИ Luxe | 2230 | Axolute электроустановочные изделия Bticino | PL2 | 5 | ШТ | На складе | Сертифицировано | 2024-12-01 | 3620.85 | 4345.02 | 4345.02 |  |  | 0.355 | 1.3373 | 127 | 117 | 90 | 8005543578209 | Axolute
H4214M2D | AXL Розетка TV-SAT звезда 2м | Axolute. Розетка TV-SAT для схемы "Звезда". Экранированная. 2 модуля. Поставляется в комплекте с лицевыми панелями цветов "Белый", "Алюминий", "Антрацит". | Bticino | ЭУИ Luxe | 2230 | Axolute электроустановочные изделия Bticino | PL2 | 5 | ШТ | Под заказ Т2 | Сертифицировано | 2024-12-01 | 3982.94 | 4779.53 | 4779.53 |  |  | 0.295 | 2.5769 | 155 | 125 | 133 | 8005543578421 | Axolute
H4285CW2 | AXL Модуль б/пр зарядки WPC QI | Axolute.Беспроводное зарядное устройство Qi 1А с дополнительным разьемом USB A 5В 2,4А. | Bticino | ЭУИ Luxe | 2230 | Axolute электроустановочные изделия Bticino | PL2 | 1 | ШТ | На складе | Сертифицировано | 2023-10-11 | 10329.92 | 12395.9 | 12395.9 |  | Дата запуска - 01.04.19 | 0.078 | 0.82528 | 153 | 87 | 62 | 8005543587348 | Axolute-Электроустановочные изделия
H4360 | AXL Светильник поворотный 2м | Axolute. Поворотный точечный светильник LED. 230В 2,8 Вт 70Лм 2 модуля. В комплекте лицевые панели цветов Белый, Алюминий, Антрацит | Bticino | ЭУИ Luxe | 2230 | Axolute электроустановочные изделия Bticino | PL2 | 1 | ШТ | Под заказ Т1 | Сертифицировано | 2021-04-04 | 8936.25 | 10723.5 | 10723.5 |  |  | 0.066 | 0.55577 | 108 | 62 | 83 | 8005543537206 | Axolute
H4361 | AXL Светильник лестничный 2м | Axolute. Точечный светильник для лестницы LED. 230В 2,2 Вт 70Лм 2 модуля. В комплекте лицевые панели цветов Белый, Алюминий, Антрацит | Bticino | ЭУИ Luxe | 2230 | Axolute электроустановочные изделия Bticino | PL2 | 1 | ШТ | Под заказ Т2 | Сертифицировано | 2021-04-04 | 7172.43 | 8606.92 | 8606.92 |  |  | 0.066 | 0.55577 | 108 | 62 | 83 | 8005543537220 | Axolute
H4371B/12 | Axolute Сигнальные лампы со встроенным светодиодом LED, синий, 12 В~, 26 мА, 300 мВ, кол-во рассеивателей - 1 | Axolute Сигнальные лампы со встроенным светодиодом LED, синий, 12 В~, 26 мА, 300 мВ, кол-во рассеивателей - 1 | Bticino | ЭУИ Luxe | 2230 | Axolute электроустановочные изделия Bticino | PL2 | 1 | ШТ | Под заказ Т2 | Сертифицировано | 2025-02-03 | 4195.48 | 5034.58 | 5034.58 |  |  | 0.029 | 0.09396 | 58 | 27 | 60 | 8012199769226 | Axolute-Электроустановочные изделия
H4371B/24 | Axolute Сигнальные лампы со встроенным светодиодом LED, синий, 24 В~, 27 мА, 700 мВ, кол-во рассеивателей - 1 | Axolute Сигнальные лампы со встроенным светодиодом LED, синий, 24 В~, 27 мА, 700 мВ, кол-во рассеивателей - 1 | Bticino | ЭУИ Luxe | 2230 | Axolute электроустановочные изделия Bticino | PL2 | 1 | ШТ | Под заказ Т2 | Сертифицировано | 2025-02-03 | 4195.48 | 5034.58 | 5034.58 |  |  | 0.029 | 0.09396 | 58 | 27 | 60 | 8012199769264 | Axolute-Электроустановочные изделия
H4371R/12 | Axolute Сигнальные лампы со встроенным светодиодом LED, красный, 12 В~, 26 мА, 300 мВ, кол-во рассеивателей - 1 | Axolute Сигнальные лампы со встроенным светодиодом LED, красный, 12 В~, 26 мА, 300 мВ, кол-во рассеивателей - 1 | Bticino | ЭУИ Luxe | 2230 | Axolute электроустановочные изделия Bticino | PL2 | 1 | ШТ | Под заказ Т2 | Сертифицировано | 2025-02-03 | 3919.57 | 4703.48 | 4703.48 |  |  | 0.029 | 0.09396 | 58 | 27 | 60 | 8012199769233 | Axolute-Электроустановочные изделия
H4371R/24 | Axolute Сигнальные лампы со встроенным светодиодом LED, красный, 24 В~, 27 мА, 700 мВ, кол-во рассеивателей - 1 | Axolute Сигнальные лампы со встроенным светодиодом LED, красный, 24 В~, 27 мА, 700 мВ, кол-во рассеивателей - 1 | Bticino | ЭУИ Luxe | 2230 | Axolute электроустановочные изделия Bticino | PL2 | 1 | ШТ | Под заказ Т2 | Сертифицировано | 2025-02-03 | 3919.57 | 4703.48 | 4703.48 |  |  | 0.029 | 0.09396 | 58 | 27 | 60 | 8012199769271 | Axolute-Электроустановочные изделия
H4371T/12 | Axolute Сигнальные лампы со встроенным светодиодом LED, прозрачный, 12 В~, 26 мА, 300 мВ, кол-во рассеивателей - 1 | Axolute Сигнальные лампы со встроенным светодиодом LED, прозрачный, 12 В~, 26 мА, 300 мВ, кол-во рассеивателей - 1 | Bticino | ЭУИ Luxe | 2230 | Axolute электроустановочные изделия Bticino | PL2 | 1 | ШТ | Под заказ Т2 | Сертифицировано | 2025-02-03 | 4699.14 | 5638.97 | 5638.97 |  |  | 0.029 | 0.09396 | 58 | 27 | 60 | 8012199769240 | Axolute-Электроустановочные изделия
H4371T/24 | Axolute Сигнальные лампы со встроенным светодиодом LED, прозрачный, 24 В~, 27 мА, 700 мВ, кол-во рассеивателей - 1 | Axolute Сигнальные лампы со встроенным светодиодом LED, прозрачный, 24 В~, 27 мА, 700 мВ, кол-во рассеивателей - 1 | Bticino | ЭУИ Luxe | 2230 | Axolute электроустановочные изделия Bticino | PL2 | 1 | ШТ | Под заказ Т2 | Сертифицировано | 2025-02-03 | 4699.14 | 5638.97 | 5638.97 |  |  | 0.029 | 0.09396 | 58 | 27 | 60 | 8012199769288 | Axolute-Электроустановочные изделия
H4371V/12 | Axolute Сигнальные лампы со встроенным светодиодом LED, зеленый, 12 В~, 26 мА, 300 мВ, кол-во рассеивателей - 1 | Axolute Сигнальные лампы со встроенным светодиодом LED, зелёный, 12 В~, 26 мА, 300 мВ, кол-во рассеивателей - 1 | Bticino | ЭУИ Luxe | 2230 | Axolute электроустановочные изделия Bticino | PL2 | 1 | ШТ | Под заказ Т2 | Сертифицировано | 2025-02-03 | 4484.51 | 5381.41 | 5381.41 |  |  | 0.029 | 0.09396 | 58 | 27 | 60 | 8012199769257 | Axolute-Электроустановочные изделия
H4371V/24 | Axolute Сигнальные лампы со встроенным светодиодом LED, зеленый, 24 В~, 27 мА, 700 мВ, кол-во рассеивателей - 1 | Axolute Сигнальные лампы со встроенным светодиодом LED, зелёный, 24 В~, 27 мА, 700 мВ, кол-во рассеивателей - 1 | Bticino | ЭУИ Luxe | 2230 | Axolute электроустановочные изделия Bticino | PL2 | 1 | ШТ | Под заказ Т2 | Сертифицировано | 2025-02-03 | 4484.51 | 5381.41 | 5381.41 |  |  | 0.029 | 0.09396 | 58 | 27 | 60 | 8012199769295 | Axolute-Электроустановочные изделия
H4372V230H | Axolute Индикатор со встроенными светодиодами с зеленым и красным рассеивателем "Не беспокоить/Уборка" | Axolute Индикатор со встроенными светодиодами с зелёным и красным рассеивателем "Не беспокоить/Уборка" | Bticino | ЭУИ Luxe | 2230 | Axolute электроустановочные изделия Bticino | PL2 | 1 | ШТ | Под заказ Т2 | Сертифицировано | 2024-02-04 | 4628.36 | 5554.03 | 5554.03 |  |  | 0.029 | 0.09396 | 58 | 27 | 60 | 8012199850825 | Axolute-Электроустановочные изделия
H4380N | AXL Сьемная лампа ав.осв. 2м | Axolute. Съемная лампа аврийного освещения. 230В 0,4Вт 2 ч авт.работы.В комплекте с лицевыми панелями цвета Белый, Алюминий и Антрацит.2 Модуля. | Bticino | ЭУИ Luxe | 2230 | Axolute электроустановочные изделия Bticino | PL2 | 1 | ШТ | Под заказ Т1 | Сертифицировано | 2021-04-04 | 8599.61 | 10319.53 | 10319.53 |  |  | 0.065 | 0.55577 | 108 | 62 | 83 | 8005543540084 | Axolute
H4382/230 | Axolute Коридорный светильник, светодиод LED белого цвета, 230 и 127 В~ | Axolute Коридорный светильник, светодиод LED белого цвета, 230 и 127 В~ | Bticino | ЭУИ Luxe | 2230 | Axolute электроустановочные изделия Bticino | PL2 | 1 | ШТ | Под заказ Т2 | Сертифицировано | 2024-02-24 | 6268.73 | 7522.48 | 7522.48 |  |  | 0.048 | 0.18792 | 58 | 54 | 60 | 8012199758503 | Axolute-MyHome
H4548 | Ax Выключатель карточн RFID | Axolute Выключатель карточн RFID | Bticino | ЭУИ Luxe | 2230 | Axolute электроустановочные изделия Bticino | PL2 | 1 | ШТ | Под заказ Т2 | Сертифицировано | 2024-12-18 | 20280.4 | 24336.48 | 24336.48 |  |  | 0.018 | 0.18792 | 58 | 54 | 60 | 8005543441688 | Axolute-Электроустановочные изделия
H4549 | Ax Выключатель карточный | Axolute Выключатель карточный | Bticino | ЭУИ Luxe | 2230 | Axolute электроустановочные изделия Bticino | PL2 | 1 | ШТ | Под заказ Т2 | Сертифицировано | 2024-12-18 | 12580.37 | 15096.44 | 15096.44 |  |  | 0.018 | 0.18792 | 58 | 54 | 60 | 8005543441695 | Axolute-Электроустановочные изделия
H4648 | Ax Выключатель карточ RFID SCS | Axolute Выключатель карточный RFID SCS | Bticino | Автоматизация BTicino | 2355 | Шинные системы управления для гостиниц (BTICINO) | PL4 | 1 | ШТ | Под заказ Т2 | Сертифицировано | 2022-10-30 | 29733.17 | 35679.8 | 35679.8 |  |  | 0.018 | 0.18792 | 58 | 54 | 60 | 8005543441701 | MyHome
H4649 | Ax Выключатель карточ SCS | Axolute Выключатель карточный SCS | Bticino | Автоматизация BTicino | 2355 | Шинные системы управления для гостиниц (BTICINO) | PL4 | 1 | ШТ | Под заказ Т2 | Сертифицировано | 2022-10-30 | 23096.21 | 27715.45 | 27715.45 |  |  | 0.018 | 0.18792 | 58 | 54 | 60 | 8005543441718 | MyHome
H4650 | Axl отель-индикатор DNDMUR bus | Axolute отель-индикатор DNDMUR bus | Bticino | Автоматизация BTicino | 2355 | Шинные системы управления для гостиниц (BTICINO) | PL4 | 1 | ШТ | Под заказ Т2 | Сертифицировано | 2022-12-04 | 18256.4 | 21907.68 | 21907.68 |  |  | 0.048 | 0.18792 | 58 | 54 | 60 | 8005543502556 | MyHome
H4651 | Axl отель-кардридер DNDMUR bus | MyHome SCS. Axolute. Бесконтактный считыватель ключей-карт для отелей с индикацией DND-MUR | Bticino | Автоматизация BTicino | 2355 | Шинные системы управления для гостиниц (BTICINO) | PL4 | 1 | ШТ | Под заказ Т1 | Сертифицировано | 2022-12-04 | 24409.95 | 29291.94 | 29291.94 |  |  | 0.048 | 0.18792 | 58 | 54 | 60 | 8005543502563 | MyHome
H4651KNX | KNX AXL Сенсор 4к | KNX Axolute. Пульт 2-клавишный 4-канальный | Bticino | Автоматизация BTicino | 2330 | Управление освещением - шинные активаторы, управляющие и системные устройства (BTICINO) | PL4 | 1 | ШТ | На складе | Сертифицировано | 2024-12-18 | 14010.53 | 16812.64 | 16812.64 |  |  | 0.028 | 0.18792 | 58 | 54 | 60 | 8005543514306 | KNX
H4651M2 | Axolute Управляющее устройство 2 модуля | Axolute Управляющее устройство 2 модуля | Bticino | Автоматизация BTicino | 2342 | Электроустановочные изделия MYHOME (BTICINO) | PL3 | 1 | ШТ | На складе | Сертифицировано | 2022-10-30 | 13524.47 | 16229.36 | 16229.36 |  |  | 0.049 | 0.18792 | 58 | 54 | 60 | 8012199957111 | MyHome
H4652 | Axl пульт 8-кнопочный bus | Axolute пульт 8-кнопочный bus | Bticino | Автоматизация BTicino | 2343 | Управляющие устройства для освещения и жалюзи MYHOME (BTICINO) | PL3 | 1 | ШТ | Под заказ Т2 | Сертифицировано | 2022-10-30 | 23216.04 | 27859.25 | 27859.25 |  |  | 0.036 | 0.18792 | 58 | 54 | 60 | 8005543498279 | MyHome
H4652/2 | Axolute Управляющее устройство для одного активатора с одиночной или двойной нагрузкой, или двух активаторов с одиночной или двойной независимой нагрузкой, 2 модуля | Axolute Управляющее устройство для одного активатора с одиночной или двойной нагрузкой, или двух активаторов с одиночной или двойной независимой нагрузкой, 2 модуля | Bticino | Автоматизация BTicino | 2343 | Управляющие устройства для освещения и жалюзи MYHOME (BTICINO) | PL3 | 1 | ШТ | На складе | Сертифицировано | 2022-10-30 | 11965.44 | 14358.53 | 14358.53 |  |  | 0.051 | 0.18792 | 58 | 54 | 60 | 8012199745350 | MyHome
H4652/3 | Axolute Управляющее устройство для трех активаторов с одиночной или двойной нагрузкой, или двух активаторов с одиночной или двойной независимой нагрузкой, 3 модуля | Axolute Управляющее устройство для трех активаторов с одиночной или двойной нагрузкой, или двух активаторов с одиночной или двойной независимой нагрузкой, 3 модуля | Bticino | Автоматизация BTicino | 2343 | Управляющие устройства для освещения и жалюзи MYHOME (BTICINO) | PL3 | 1 | ШТ | Под заказ Т2 | Сертифицировано | 2022-10-30 | 15056.36 | 18067.63 | 18067.63 |  |  | 0.052 | 0.30504 | 82 | 60 | 62 | 8012199745367 | MyHome
H4653 | Axl отель-пульт DND-MUR bus | Axolute отель-пульт DND-MUR bus | Bticino | Автоматизация BTicino | 2355 | Шинные системы управления для гостиниц (BTICINO) | PL4 | 1 | ШТ | Под заказ Т2 | Сертифицировано | 2022-10-30 | 8131.07 | 9757.28 | 9757.28 |  |  | 0.051 | 0.18792 | 58 | 54 | 60 | 8005543502808 | MyHome
H4660M2 | MH Ax Управл устройство привод | MyHOME Axolute Управл устройство привод | Bticino | Автоматизация BTicino | 2343 | Управляющие устройства для освещения и жалюзи MYHOME (BTICINO) | PL3 | 1 | ШТ | Под заказ Т1 | Сертифицировано | 2022-10-30 | 5806.96 | 6968.35 | 6968.35 |  |  | 0.049 | 0.18792 | 58 | 54 | 60 | 8005543478264 | Axolute-MyHome
H4661M2 | MH Ax Активатор приводов | MyHome SCS. Axolute. Активатор приводов жалюзи 500Вт 230В, 2 модуля | Bticino | Автоматизация BTicino | 2343 | Управляющие устройства для освещения и жалюзи MYHOME (BTICINO) | PL3 | 1 | ШТ | Под заказ Т2 | Сертифицировано | 2022-12-04 | 13904.15 | 16684.98 | 16684.98 |  |  | 0.053 | 0.18792 | 58 | 54 | 60 | 8005543478288 | MyHome
H4672M2 | MH AXL Активатор с упр.устр.2к | MyHome SCS. Axolute. Активатор с управляющим устройством, 2-канальный | Bticino | Автоматизация BTicino | 2343 | Управляющие устройства для освещения и жалюзи MYHOME (BTICINO) | PL3 | 1 | ШТ | Под заказ Т2 | Сертифицировано | 2021-11-09 | 18538.85 | 22246.62 | 22246.62 |  |  | 0.009 | 0.18792 | 58 | 54 | 60 | 8005543560860 | MyHome
H4691 | Axl Термостат с дисплеем bus | Axolute Термостат с дисплеем bus | Bticino | Автоматизация BTicino | 2345 | Управление климатом MYHOME (BTICINO) | PL3 | 1 | ШТ | Под заказ Т2 | Сертифицировано | 2024-03-31 | 28973.52 | 34768.22 | 34768.22 |  |  | 0.048 | 0.18792 | 58 | 54 | 60 | 8005543498040 | MyHome
H4691KNX | AXL KNX Термостат | KNX Axolute. Термостат с дисплеем | Bticino | Автоматизация BTicino | 2429 | Термоконтроль и управление энергопотреблением (BTICINO) | PL4 | 1 | ШТ | Под заказ Т2 | Не подлежит сертификации | 2021-12-31 | 30648.02 | 36777.62 | 36777.62 |  |  | 0.048 | 0.18792 | 58 | 54 | 60 | 8005543567968 | KNX
H4702 | Axolute Суппорт для рамки на 2 модуля, фиксация на винтах | Axolute Суппорт для рамки на 2 модуля, фиксация на винтах | Bticino | ЭУИ Luxe | 2230 | Axolute электроустановочные изделия Bticino | PL2 | 10 | ШТ | На складе | Сертифицировано | 2024-11-24 | 246.53 | 295.84 | 295.84 |  |  | 0.288 | 2.5769 | 155 | 125 | 133 | 8012199791180 | Axolute-Электроустановочные изделия
H4702G | Axolute Суппорт для рамки на 2 модуля, фиксация на клипсах | Axolute Суппорт для рамки на 2 модуля, фиксация на клипсах | Bticino | ЭУИ Luxe | 2230 | Axolute электроустановочные изделия Bticino | PL2 | 10 | ШТ | На складе | Сертифицировано | 2024-11-24 | 391.79 | 470.15 | 470.15 |  |  | 0.379 | 3.5263 | 175 | 155 | 130 | 8012199791197 | Axolute-Электроустановочные изделия
H4702IT | Axolute Суппорт для рамки на 2 модуля, фиксация на клипсах | Axolute Суппорт для рамки на 2 модуля, фиксация на клипсах | Bticino | ЭУИ Luxe | 2230 | Axolute электроустановочные изделия Bticino | PL2 | 10 | ШТ | Под заказ Т2 | Сертифицировано | 2024-11-24 | 516.08 | 619.3 | 619.3 |  |  | 0.441 | 3.5263 | 175 | 155 | 130 | 8012199791173 | Axolute-Электроустановочные изделия
H4703 | Axolute Суппорт для рамки на 3 модуля, фиксация на винтах | Axolute Суппорт для рамки на 3 модуля, фиксация на винтах | Bticino | ЭУИ Luxe | 2230 | Axolute электроустановочные изделия Bticino | PL2 | 100 | ШТ | На складе | Сертифицировано | 2024-11-24 | 283.51 | 340.21 | 340.21 |  |  | 2.885 | 23.8876 | 395 | 295 | 205 | 8012199740454 | Axolute-Электроустановочные изделия
H4703W | AXOLUTE Air суппорт 2/3 модуля | AXOLUTE Air суппорт 2/3 модуля | Bticino | ЭУИ Luxe | 2230 | Axolute электроустановочные изделия Bticino | PL2 | 40 | ШТ | На складе | Сертифицировано | 2024-11-24 | 334.82 | 401.78 | 401.78 |  |  | 1.136 | 10.3329 | 270 | 215 | 178 | 8005543522868 | Axolute-Электроустановочные изделия
H4704 | Axolute Суппорт для рамки на 4 модуля, фиксация на винтах | Axolute Суппорт для рамки на 4 модуля, фиксация на винтах | Bticino | ЭУИ Luxe | 2230 | Axolute электроустановочные изделия Bticino | PL2 | 20 | ШТ | На складе | Сертифицировано | 2024-11-24 | 332.82 | 399.38 | 399.38 |  |  | 0.788 | 6.4532 | 260 | 170 | 146 | 8012199740461 | Axolute-Электроустановочные изделия
H4704W | AXOLUTE Air суппорт 4 модуля | AXOLUTE Air суппорт 4 модуля | Bticino | ЭУИ Luxe | 2230 | Axolute электроустановочные изделия Bticino | PL2 | 10 | ШТ | На складе | Сертифицировано | 2024-11-24 | 386.52 | 463.82 | 463.82 |  |  | 0.339 | 3.744 | 208 | 144 | 125 | 8005543522882 | Axolute-Электроустановочные изделия
H4706 | Axolute Суппорт для рамки на 6 модулей, фиксация на винтах | Axolute Суппорт для рамки на 6 модулей, фиксация на винтах | Bticino | ЭУИ Luxe | 2230 | Axolute электроустановочные изделия Bticino | PL2 | 10 | ШТ | На складе | Сертифицировано | 2024-11-24 | 451.16 | 541.39 | 541.39 |  |  | 0.906 | 7.6076 | 266 | 200 | 143 | 8012199750170 | Axolute-Электроустановочные изделия
H4706W | AXL Air суппорт 6М | AXOLUTE Air, суппорт 6м | Bticino | ЭУИ Luxe | 2230 | Axolute электроустановочные изделия Bticino | PL2 | 10 | ШТ | На складе | Сертифицировано | 2024-11-24 | 541.02 | 649.22 | 649.22 |  |  | 0.59 | 5.0065 | 190 | 170 | 155 | 8005543545690 | Axolute-Электроустановочные изделия
H4726 | Axolute Суппорт для рамки на 3+3 модуля, фиксация на винтах | Axolute Суппорт для рамки на 3+3 модуля, фиксация на винтах | Bticino | ЭУИ Luxe | 2230 | Axolute электроустановочные изделия Bticino | PL2 | 10 | ШТ | На складе | Сертифицировано | 2024-11-24 | 532.91 | 639.49 | 639.49 |  |  | 0.458 | 6.3916 | 232 | 190 | 145 | 8012199740478 | Axolute-Электроустановочные изделия
H4726W | AXL Air Суппорт 3+3 м | Axolute Air. Суппорт 3+3 модуля | Bticino | ЭУИ Luxe | 2230 | Axolute электроустановочные изделия Bticino | PL2 | 10 | ШТ | Под заказ Т2 | Сертифицировано | 2024-11-24 | 541.02 | 649.22 | 649.22 |  |  | 0.46 | 5.0065 | 190 | 170 | 155 | 8005543547373 | Axolute-Электроустановочные изделия
H4743/230B | AXL Лампа LED синяя 230В | Axolute. Лампа LED для подсветки 230В. Цвет Синий | Bticino | ЭУИ Luxe | 2230 | Axolute электроустановочные изделия Bticino | PL2 | 10 | ШТ | На складе | Сертифицировано | 2022-08-03 | 1371.45 | 1645.74 | 1645.74 |  |  | 0.043 | 0.30504 | 82 | 60 | 62 | 8005543567746 | Axolute-Электроустановочные изделия
H4802KY | Axolute Eteris акссесуар: присоска для демонтажа рамок | Axolute Eteris акссесуар: присоска для демонтажа рамок | Bticino | ЭУИ Luxe | 2230 | Axolute электроустановочные изделия Bticino | PL2 | 1 | ШТ | Под заказ Т2 | Не подлежит сертификации | 2020-12-31 | 454.71 | 545.65 | 545.65 |  |  | 0.022 | 0.10003 | 57 | 27 | 65 | 8012199987675 | Axolute-Электроустановочные изделия
H4890 | My Home Axolutr Экран сенсорный 3,5 дюйма | MyHOME Axolute Экран сенсорный 3,5 дюйма | Bticino | Автоматизация BTicino | 2352 | Сенсорные устройства управления MYHOME (BTICINO) | PL3 | 1 | ШТ | Под заказ Т2 | Сертифицировано | 2022-10-30 | 120767.67 | 144921.2 | 144921.2 | Будет удален |  | 0.275 | 2.8958 | 195 | 165 | 90 | 8005543450147 | MyHome
H4920BLA | Axolute Сменные клавиши белого цвета с символами для кнопок с подсветкой HD-4038LA/Лампа | Axolute Сменные клавиши белого цвета с символами для кнопок с подсветкой HD-4038LA/Лампа | Bticino | ЭУИ Luxe | 2230 | Axolute электроустановочные изделия Bticino | PL2 | 10 | ШТ | Под заказ Т2 | Сертифицировано | 2024-12-03 | 512.79 | 615.35 | 615.35 |  |  | 0.021 | 0.09396 | 58 | 27 | 60 | 8012199998039 | Axolute-Электроустановочные изделия
H4920BLB | Axolute Сменные клавиши белого цвета с символами для кнопок с подсветкой HD-4038LA/Подсветка лестниц | Axolute Сменные клавиши белого цвета с символами для кнопок с подсветкой HD-4038LA/Подсветка лестниц | Bticino | ЭУИ Luxe | 2230 | Axolute электроустановочные изделия Bticino | PL2 | 10 | ШТ | Под заказ Т2 | Сертифицировано | 2024-12-03 | 531.96 | 638.35 | 638.35 |  |  | 0.021 | 0.09396 | 58 | 27 | 60 | 8012199998053 | Axolute-Электроустановочные изделия
H4920BLC | Axolute Сменные клавиши белого цвета с символами для кнопок с подсветкой HD-4038LA/Настольный свет | Axolute Сменные клавиши белого цвета с символами для кнопок с подсветкой HD-4038LA/Настольный свет | Bticino | ЭУИ Luxe | 2230 | Axolute электроустановочные изделия Bticino | PL2 | 10 | ШТ | Под заказ Т2 | Сертифицировано | 2024-12-03 | 531.96 | 638.35 | 638.35 |  |  | 0.021 | 0.09396 | 58 | 27 | 60 | 8012199998077 | Axolute-Электроустановочные изделия
H4920BLD | Axolute Сменные клавиши белого цвета с символами для кнопок с подсветкой HD-4038LA/Звонок | Axolute Сменные клавиши белого цвета с символами для кнопок с подсветкой HD-4038LA/Звонок | Bticino | ЭУИ Luxe | 2230 | Axolute электроустановочные изделия Bticino | PL2 | 10 | ШТ | Под заказ Т2 | Сертифицировано | 2024-12-03 | 531.96 | 638.35 | 638.35 |  |  | 0.021 | 0.09396 | 58 | 27 | 60 | 8012199998091 | Axolute-Электроустановочные изделия
H4920BLE | Axolute Сменные клавиши белого цвета с символами для кнопок с подсветкой HD-4038LA/Вентилятор | Axolute Сменные клавиши белого цвета с символами для кнопок с подсветкой HD-4038LA/Вентилятор | Bticino | ЭУИ Luxe | 2230 | Axolute электроустановочные изделия Bticino | PL2 | 10 | ШТ | Под заказ Т2 | Сертифицировано | 2024-12-03 | 531.96 | 638.35 | 638.35 |  |  | 0.021 | 0.09396 | 58 | 27 | 60 | 8012199998114 | Axolute-Электроустановочные изделия
H4920BLF | Axolute Сменные клавиши белого цвета с символами для кнопок с подсветкой HD-4038LA/Ключ | Axolute Сменные клавиши белого цвета с символами для кнопок с подсветкой HD-4038LA/Ключ | Bticino | ЭУИ Luxe | 2230 | Axolute электроустановочные изделия Bticino | PL2 | 10 | ШТ | Под заказ Т2 | Сертифицировано | 2024-12-03 | 531.96 | 638.35 | 638.35 |  |  | 0.021 | 0.09396 | 58 | 27 | 60 | 8012199998138 | Axolute-Электроустановочные изделия
H4920BLG | Axolute Сменные клавиши белого цвета с символами для кнопок с подсветкой HD-4038LA/Музыка | Axolute Сменные клавиши белого цвета с символами для кнопок с подсветкой HD-4038LA/Музыка | Bticino | ЭУИ Luxe | 2230 | Axolute электроустановочные изделия Bticino | PL2 | 10 | ШТ | Под заказ Т2 | Сертифицировано | 2024-12-03 | 531.96 | 638.35 | 638.35 |  |  | 0.021 | 0.09396 | 58 | 27 | 60 | 8012199998152 | Axolute-Электроустановочные изделия
H4920BLH | Axolute Сменные клавиши белого цвета с символами для кнопок с подсветкой HD-4038LA/Телефон | Axolute Сменные клавиши белого цвета с символами для кнопок с подсветкой HD-4038LA/Телефон | Bticino | ЭУИ Luxe | 2230 | Axolute электроустановочные изделия Bticino | PL2 | 10 | ШТ | Под заказ Т2 | Сертифицировано | 2024-12-03 | 531.96 | 638.35 | 638.35 |  |  | 0.021 | 0.09396 | 58 | 27 | 60 | 8012199998176 | Axolute-Электроустановочные изделия
H4920BLL | Axolute Сменные клавиши белого цвета с символами для кнопок с подсветкой HD-4038LA/Сигнализация | Axolute Сменные клавиши белого цвета с символами для кнопок с подсветкой HD-4038LA/Сигнализация | Bticino | ЭУИ Luxe | 2230 | Axolute электроустановочные изделия Bticino | PL2 | 10 | ШТ | Под заказ Т2 | Сертифицировано | 2024-12-03 | 531.96 | 638.35 | 638.35 |  |  | 0.021 | 0.09396 | 58 | 27 | 60 | 8012199998190 | Axolute-Электроустановочные изделия
H4920BLM | Axolute Сменные клавиши белого цвета с символами для кнопок с подсветкой HD-4038LA/ON | Axolute Сменные клавиши белого цвета с символами для кнопок с подсветкой HD-4038LA/ON | Bticino | ЭУИ Luxe | 2230 | Axolute электроустановочные изделия Bticino | PL2 | 10 | ШТ | Под заказ Т2 | Сертифицировано | 2024-12-03 | 531.96 | 638.35 | 638.35 |  |  | 0.021 | 0.09396 | 58 | 27 | 60 | 8012199998213 | Axolute-Электроустановочные изделия
H4920BLN | Axolute Сменные клавиши белого цвета с символами для кнопок с подсветкой HD-4038LA/OFF | Axolute Сменные клавиши белого цвета с символами для кнопок с подсветкой HD-4038LA/OFF | Bticino | ЭУИ Luxe | 2230 | Axolute электроустановочные изделия Bticino | PL2 | 10 | ШТ | Под заказ Т2 | Сертифицировано | 2024-12-03 | 531.96 | 638.35 | 638.35 |  |  | 0.021 | 0.09396 | 58 | 27 | 60 | 8012199998237 | Axolute-Электроустановочные изделия
H4920BLP | Axolute Сменные клавиши белого цвета с символами для кнопок с подсветкой HD-4038LA/Посыльный | Axolute Сменные клавиши белого цвета с символами для кнопок с подсветкой HD-4038LA/Посыльный | Bticino | ЭУИ Luxe | 2230 | Axolute электроустановочные изделия Bticino | PL2 | 10 | ШТ | Под заказ Т2 | Сертифицировано | 2024-12-03 | 531.96 | 638.35 | 638.35 |  |  | 0.021 | 0.09396 | 58 | 27 | 60 | 8012199998251 | Axolute-Электроустановочные изделия
H4920BLQ | Axolute Сменные клавиши белого цвета с символами для кнопок с подсветкой HD-4038LA/Медсестра | Axolute Сменные клавиши белого цвета с символами для кнопок с подсветкой HD-4038LA/Медсестра | Bticino | ЭУИ Luxe | 2230 | Axolute электроустановочные изделия Bticino | PL2 | 10 | ШТ | Под заказ Т2 | Сертифицировано | 2024-12-03 | 531.96 | 638.35 | 638.35 |  |  | 0.021 | 0.09396 | 58 | 27 | 60 | 8012199998275 | Axolute-Электроустановочные изделия
H4920BLR | Axolute Сменные клавиши белого цвета с символами для кнопок с подсветкой HD-4038LA/Сервис | Axolute Сменные клавиши белого цвета с символами для кнопок с подсветкой HD-4038LA/Сервис | Bticino | ЭУИ Luxe | 2230 | Axolute электроустановочные изделия Bticino | PL2 | 10 | ШТ | Под заказ Т2 | Сертифицировано | 2024-12-03 | 531.96 | 638.35 | 638.35 |  |  | 0.021 | 0.09396 | 58 | 27 | 60 | 8012199998299 | Axolute-Электроустановочные изделия
H4920BLS | Axolute Сменные клавиши белого цвета с символами для кнопок с подсветкой HD-4038LA/Почта | Axolute Сменные клавиши белого цвета с символами для кнопок с подсветкой HD-4038LA/Почта | Bticino | ЭУИ Luxe | 2230 | Axolute электроустановочные изделия Bticino | PL2 | 10 | ШТ | Под заказ Т2 | Сертифицировано | 2024-12-03 | 531.96 | 638.35 | 638.35 |  |  | 0.021 | 0.09396 | 58 | 27 | 60 | 8012199998312 | Axolute-Электроустановочные изделия
H4920BLZ | Axolute Сменные клавиши белого цвета с символами для кнопок с подсветкой HD-4038LA/Небесно-голубой без символа | Axolute Сменные клавиши белого цвета с символами для кнопок с подсветкой HD-4038LA/Небесно-голубой без символа | Bticino | ЭУИ Luxe | 2230 | Axolute электроустановочные изделия Bticino | PL2 | 10 | ШТ | Под заказ Т2 | Сертифицировано | 2024-12-03 | 531.96 | 638.35 | 638.35 |  |  | 0.021 | 0.09396 | 58 | 27 | 60 | 8012199998336 | Axolute-Электроустановочные изделия
H4920LA | Axolute Сменные клавиши с символами для кнопок с подсветкой HC-HS-4038LA/Лампа | Axolute Сменные клавиши с символами для кнопок с подсветкой HC-HS-4038LA/Лампа | Bticino | ЭУИ Luxe | 2230 | Axolute электроустановочные изделия Bticino | PL2 | 10 | ШТ | Под заказ Т2 | Сертифицировано | 2024-12-03 | 512.79 | 615.35 | 615.35 |  |  | 0.03 | 0.09396 | 58 | 27 | 60 | 8012199769578 | Axolute-Электроустановочные изделия
H4920LB | Axolute Сменные клавиши с символами для кнопок с подсветкой HC-HS-4038LA/Подсветка лестниц | Axolute Сменные клавиши с символами для кнопок с подсветкой HC-HS-4038LA/Подсветка лестниц | Bticino | ЭУИ Luxe | 2230 | Axolute электроустановочные изделия Bticino | PL2 | 10 | ШТ | Под заказ Т2 | Сертифицировано | 2024-12-03 | 531.96 | 638.35 | 638.35 |  |  | 0.03 | 0.09396 | 58 | 27 | 60 | 8012199769585 | Axolute-Электроустановочные изделия
H4920LC | Axolute Сменные клавиши с символами для кнопок с подсветкой HC-HS-4038LA/Настольный свет | Axolute Сменные клавиши с символами для кнопок с подсветкой HC-HS-4038LA/Настольный свет | Bticino | ЭУИ Luxe | 2230 | Axolute электроустановочные изделия Bticino | PL2 | 10 | ШТ | Под заказ Т2 | Сертифицировано | 2024-12-03 | 531.96 | 638.35 | 638.35 |  |  | 0.03 | 0.09396 | 58 | 27 | 60 | 8012199769592 | Axolute-Электроустановочные изделия
H4920LD | Axolute Сменные клавиши с символами для кнопок с подсветкой HC-HS-4038LA/Звонок | Axolute Сменные клавиши с символами для кнопок с подсветкой HC-HS-4038LA/Звонок | Bticino | ЭУИ Luxe | 2230 | Axolute электроустановочные изделия Bticino | PL2 | 10 | ШТ | Под заказ Т2 | Сертифицировано | 2024-12-03 | 531.96 | 638.35 | 638.35 |  |  | 0.03 | 0.09396 | 58 | 27 | 60 | 8012199769608 | Axolute-Электроустановочные изделия
H4920LE | Axolute Сменные клавиши с символами для кнопок с подсветкой HC-HS-4038LA/Вентилятор | Axolute Сменные клавиши с символами для кнопок с подсветкой HC-HS-4038LA/Вентилятор | Bticino | ЭУИ Luxe | 2230 | Axolute электроустановочные изделия Bticino | PL2 | 10 | ШТ | Под заказ Т2 | Сертифицировано | 2024-12-03 | 531.96 | 638.35 | 638.35 |  |  | 0.03 | 0.09396 | 58 | 27 | 60 | 8012199769615 | Axolute-Электроустановочные изделия
H4920LF | Axolute Сменные клавиши с символами для кнопок с подсветкой HC-HS-4038LA/Ключ | Axolute Сменные клавиши с символами для кнопок с подсветкой HC-HS-4038LA/Ключ | Bticino | ЭУИ Luxe | 2230 | Axolute электроустановочные изделия Bticino | PL2 | 10 | ШТ | Под заказ Т2 | Сертифицировано | 2024-12-03 | 531.96 | 638.35 | 638.35 |  |  | 0.03 | 0.09396 | 58 | 27 | 60 | 8012199769622 | Axolute-Электроустановочные изделия
H4920LG | Axolute Сменные клавиши с символами для кнопок с подсветкой HC-HS-4038LA/Музыка | Axolute Сменные клавиши с символами для кнопок с подсветкой HC-HS-4038LA/Музыка | Bticino | ЭУИ Luxe | 2230 | Axolute электроустановочные изделия Bticino | PL2 | 10 | ШТ | Под заказ Т2 | Сертифицировано | 2024-12-03 | 531.96 | 638.35 | 638.35 |  |  | 0.03 | 0.09396 | 58 | 27 | 60 | 8012199769639 | Axolute-Электроустановочные изделия
H4920LH | Axolute Сменные клавиши с символами для кнопок с подсветкой HC-HS-4038LA/Телефон | Axolute Сменные клавиши с символами для кнопок с подсветкой HC-HS-4038LA/Телефон | Bticino | ЭУИ Luxe | 2230 | Axolute электроустановочные изделия Bticino | PL2 | 10 | ШТ | Под заказ Т2 | Сертифицировано | 2024-12-03 | 531.96 | 638.35 | 638.35 |  |  | 0.03 | 0.09396 | 58 | 27 | 60 | 8012199769646 | Axolute-Электроустановочные изделия
H4920LL | Axolute Сменные клавиши с символами для кнопок с подсветкой HC-HS-4038LA/Сигнализация | Axolute Сменные клавиши с символами для кнопок с подсветкой HC-HS-4038LA/Сигнализация | Bticino | ЭУИ Luxe | 2230 | Axolute электроустановочные изделия Bticino | PL2 | 10 | ШТ | Под заказ Т2 | Сертифицировано | 2024-12-03 | 531.96 | 638.35 | 638.35 |  |  | 0.03 | 0.09396 | 58 | 27 | 60 | 8012199769653 | Axolute-Электроустановочные изделия
H4920LM | Axolute Сменные клавиши с символами для кнопок с подсветкой HC-HS-4038LA/ON | Axolute Сменные клавиши с символами для кнопок с подсветкой HC-HS-4038LA/ON | Bticino | ЭУИ Luxe | 2230 | Axolute электроустановочные изделия Bticino | PL2 | 10 | ШТ | Под заказ Т2 | Сертифицировано | 2024-12-03 | 531.96 | 638.35 | 638.35 |  |  | 0.03 | 0.09396 | 58 | 27 | 60 | 8012199769660 | Axolute-Электроустановочные изделия
H4920LN | Axolute Сменные клавиши с символами для кнопок с подсветкой HC-HS-4038LA/OFF | Axolute Сменные клавиши с символами для кнопок с подсветкой HC-HS-4038LA/OFF | Bticino | ЭУИ Luxe | 2230 | Axolute электроустановочные изделия Bticino | PL2 | 10 | ШТ | Под заказ Т2 | Сертифицировано | 2024-12-03 | 531.96 | 638.35 | 638.35 |  |  | 0.03 | 0.09396 | 58 | 27 | 60 | 8012199769677 | Axolute-Электроустановочные изделия
H4920LP | Axolute Сменные клавиши с символами для кнопок с подсветкой HC-HS-4038LA/Посыльный | Axolute Сменные клавиши с символами для кнопок с подсветкой HC-HS-4038LA/Посыльный | Bticino | ЭУИ Luxe | 2230 | Axolute электроустановочные изделия Bticino | PL2 | 10 | ШТ | Под заказ Т2 | Сертифицировано | 2024-12-03 | 531.96 | 638.35 | 638.35 |  |  | 0.03 | 0.09396 | 58 | 27 | 60 | 8012199769684 | Axolute-Электроустановочные изделия
H4920LQ | Axolute Сменные клавиши с символами для кнопок с подсветкой HC-HS-4038LA/Медсестра | Axolute Сменные клавиши с символами для кнопок с подсветкой HC-HS-4038LA/Медсестра | Bticino | ЭУИ Luxe | 2230 | Axolute электроустановочные изделия Bticino | PL2 | 10 | ШТ | Под заказ Т2 | Сертифицировано | 2024-12-03 | 531.96 | 638.35 | 638.35 |  |  | 0.03 | 0.09396 | 58 | 27 | 60 | 8012199769691 | Axolute-Электроустановочные изделия
H4920LR | Axolute Сменные клавиши с символами для кнопок с подсветкой HC-HS-4038LA/Сервис | Axolute Сменные клавиши с символами для кнопок с подсветкой HC-HS-4038LA/Сервис | Bticino | ЭУИ Luxe | 2230 | Axolute электроустановочные изделия Bticino | PL2 | 10 | ШТ | Под заказ Т2 | Сертифицировано | 2024-12-03 | 531.96 | 638.35 | 638.35 |  |  | 0.03 | 0.09396 | 58 | 27 | 60 | 8012199769707 | Axolute-Электроустановочные изделия
H4920LZ | Axolute Сменные клавиши с символами для кнопок с подсветкой HC-HS-4038LA/Небесно-голубой без символа | Axolute Сменные клавиши с символами для кнопок с подсветкой HC-HS-4038LA/Небесно-голубой без символа | Bticino | ЭУИ Luxe | 2230 | Axolute электроустановочные изделия Bticino | PL2 | 10 | ШТ | Под заказ Т2 | Сертифицировано | 2024-12-03 | 531.96 | 638.35 | 638.35 |  |  | 0.03 | 0.09396 | 58 | 27 | 60 | 8012199769714 | Axolute-Электроустановочные изделия
HA4702X | Axolute Суппорт с подсветкой (на винтах) для рамок прямоугольной формы на 2 модуля | Axolute Суппорт с подсветкой (на винтах) для рамок прямоугольной формы на 2 модуля | Bticino | ЭУИ Luxe | 2230 | Axolute электроустановочные изделия Bticino | PL2 | 1 | ШТ | На складе | Сертифицировано | 2023-06-26 | 2513.24 | 3015.89 | 3015.89 |  |  | 0.06 | 0.45633 | 106 | 105 | 41 | 8012199806983 | Axolute-Электроустановочные изделия
HA4703X | Axolute Суппорт с подсветкой (на винтах) для рамок прямоугольной формы, на 3 модуля | Axolute Суппорт с подсветкой (на винтах) для рамок прямоугольной формы, на 3 модуля | Bticino | ЭУИ Luxe | 2230 | Axolute электроустановочные изделия Bticino | PL2 | 1 | ШТ | Под заказ Т2 | Сертифицировано | 2023-06-26 | 3563.17 | 4275.8 | 4275.8 |  |  | 0.077 | 0.58236 | 134 | 106 | 41 | 8012199780627 | Axolute-Электроустановочные изделия
HA4704X | Axolute Суппорт с подсветкой (на винтах) для рамок прямоугольной формы, на 4 модуля | Axolute Суппорт с подсветкой (на винтах) для рамок прямоугольной формы, на 4 модуля | Bticino | ЭУИ Luxe | 2230 | Axolute электроустановочные изделия Bticino | PL2 | 1 | ШТ | Под заказ Т2 | Сертифицировано | 2023-06-26 | 3529.87 | 4235.84 | 4235.84 |  |  | 0.089 | 0.66494 | 153 | 106 | 41 | 8012199780634 | Axolute-Электроустановочные изделия
HA4802BG | Axolute декоративные накладки прямоугольной формы, лакированные, цвет фарфор, на 2 модуля | Axolute декоративные накладки прямоугольной формы, лакированные, цвет фарфор, на 2 модуля | Bticino | ЭУИ Luxe | 2230 | Axolute электроустановочные изделия Bticino | PL2 | 1 | ШТ | На складе | Сертифицировано | 2024-11-24 | 3054.5 | 3665.4 | 3665.4 |  |  | 0.062 | 0.28577 | 108 | 98 | 27 | 8012199785547 | Axolute-Электроустановочные изделия
HA4802BR | Axolute декоративные накладки прямоугольной формы, анодированные, цвет бронза, на 2 модуля | Axolute декоративные накладки прямоугольной формы, анодированные, цвет бронза, на 2 модуля | Bticino | ЭУИ Luxe | 2230 | Axolute электроустановочные изделия Bticino | PL2 | 1 | ШТ | На складе | Сертифицировано | 2024-11-24 | 3222.2 | 3866.64 | 3866.64 |  |  | 0.062 | 0.28577 | 108 | 98 | 27 | 8012199785592 | Axolute-Электроустановочные изделия
HA4802CR | Axolute декоративные накладки прямоугольной формы, анодированные, цвет хром, на 2 модуля | Axolute декоративные накладки прямоугольной формы, анодированные, цвет хром, на 2 модуля | Bticino | ЭУИ Luxe | 2230 | Axolute электроустановочные изделия Bticino | PL2 | 1 | ШТ | На складе | Сертифицировано | 2024-11-24 | 3222.2 | 3866.64 | 3866.64 |  |  | 0.062 | 0.28577 | 108 | 98 | 27 | 8012199785585 | Axolute-Электроустановочные изделия
HA4802HC | AXL рамка 2м алю | Axolute. Рамка декоративная прямоугольная итальянского/немецкого стандарта. Цвет "Алюминий" Монохром. 2 модуля. | Bticino | ЭУИ Luxe | 2230 | Axolute электроустановочные изделия Bticino | PL2 | 1 | ШТ | На складе | Сертифицировано | 2024-11-24 | 3359.96 | 4031.95 | 4031.95 |  |  | 0.084 | 0.28577 | 108 | 98 | 27 | 8005543513675 | Axolute
HA4802HD | Axolute декоративные накладки прямоугольной формы, White, цвет белый, на 2 модуля | Axolute декоративные накладки прямоугольной формы, Белый, цвет белый, на 2 модуля | Bticino | ЭУИ Luxe | 2230 | Axolute электроустановочные изделия Bticino | PL2 | 1 | ШТ | На складе | Сертифицировано | 2024-11-24 | 3359.96 | 4031.95 | 4031.95 |  |  | 0.074 | 0.28577 | 108 | 98 | 27 | 8012199977324 | Axolute-Электроустановочные изделия
HA4802HS | AXL рамка 2м антр. | Axolute. Рамка декоративная прямоугольная итальянского/немецкого стандарта. Цвет "Антрацит" Монохром. 2 модуля. | Bticino | ЭУИ Luxe | 2230 | Axolute электроустановочные изделия Bticino | PL2 | 1 | ШТ | На складе | Сертифицировано | 2024-11-24 | 3359.96 | 4031.95 | 4031.95 |  |  | 0.084 | 0.28577 | 108 | 98 | 27 | 8005543513699 | Axolute
HA4802LTK | Axolute декоративные накладки прямоугольной формы, дерево, цвет тиковое дерево, на 2 модуля | Axolute декоративные накладки прямоугольной формы, дерево, цвет тиковое дерево, на 2 модуля | Bticino | ЭУИ Luxe | 2230 | Axolute электроустановочные изделия Bticino | PL2 | 1 | ШТ | На складе | Сертифицировано | 2024-11-24 | 6952.07 | 8342.48 | 8342.48 |  |  | 0.045 | 0.28577 | 108 | 98 | 27 | 8012199785639 | Axolute-Электроустановочные изделия
HA4802LWE | Axolute декоративные накладки прямоугольной формы, дерево, цвет венге, на 2 модуля | Axolute декоративные накладки прямоугольной формы, дерево, цвет венге, на 2 модуля | Bticino | ЭУИ Luxe | 2230 | Axolute электроустановочные изделия Bticino | PL2 | 1 | ШТ | На складе | Сертифицировано | 2024-11-24 | 7674.02 | 9208.82 | 9208.82 |  |  | 0.045 | 0.28577 | 108 | 98 | 27 | 8012199785646 | Axolute-Электроустановочные изделия
HA4802M2HBG | Рамка 2х2П 71мм ГОР Фарфор AXL | Рамка 2х2П 71мм горизонтальная Фарфор Axolute | Bticino | ЭУИ Luxe | 2230 | Axolute электроустановочные изделия Bticino | PL2 | 1 | ШТ | На складе | Сертифицировано | 2024-11-24 | 5039.93 | 6047.92 | 6047.92 |  |  | 0.13 | 0.5439 | 185 | 105 | 28 | 8012199958675 | Axolute-Электроустановочные изделия
HA4802M2HBR | Рамка 2х2П 71мм ГОР Бронза AXL | Рамка 2х2П 71мм горизонтальная Бронза Axolute | Bticino | ЭУИ Luxe | 2230 | Axolute электроустановочные изделия Bticino | PL2 | 1 | ШТ | На складе | Сертифицировано | 2024-11-24 | 5316.6 | 6379.92 | 6379.92 |  |  | 0.13 | 0.5439 | 185 | 105 | 28 | 8012199958699 | Axolute-Электроустановочные изделия
HA4802M2HCR | Рамка 2х2П 71мм ГОР Хром AXL | Рамка 2х2П 71мм горизонтальная Хром Axolute | Bticino | ЭУИ Luxe | 2230 | Axolute электроустановочные изделия Bticino | PL2 | 1 | ШТ | На складе | Сертифицировано | 2024-11-24 | 5316.6 | 6379.92 | 6379.92 |  |  | 0.13 | 0.5439 | 185 | 105 | 28 | 8012199958705 | Axolute-Электроустановочные изделия
HA4802M2HHC | AXL рамка 2+2м алю | Axolute. Рамка декоративная прямоугольная немецкого стандарта. Горизонтальная установка. Цвет "Алюминий" Монохром. 2+2 модуля. | Bticino | ЭУИ Luxe | 2230 | Axolute электроустановочные изделия Bticino | PL2 | 1 | ШТ | Под заказ Т2 | Сертифицировано | 2024-11-24 | 5543.91 | 6652.69 | 6652.69 |  |  | 0.141 | 0.5439 | 185 | 105 | 28 | 8005543513712 | Axolute
HA4802M2HHD | Axolute декоративные накладки прямоугольной формы, горизонтальные, White, цвет белый, на 2+2 модуля | Axolute декоративные накладки прямоугольной формы, горизонтальные, цвет белый, на 2+2 модуля | Bticino | ЭУИ Luxe | 2230 | Axolute электроустановочные изделия Bticino | PL2 | 1 | ШТ | На складе | Сертифицировано | 2024-11-24 | 5543.92 | 6652.7 | 6652.7 |  |  | 0.128 | 0.5439 | 185 | 105 | 28 | 8012199977355 | Axolute-Электроустановочные изделия
HA4802M2HHS | AXL рамка 2+2м антрацит | Axolute. Рамка декоративная прямоугольная немецкого стандарта. Горизонтальная установка. Цвет "Антрацит" Монохром. 2+2 модуля. | Bticino | ЭУИ Luxe | 2230 | Axolute электроустановочные изделия Bticino | PL2 | 1 | ШТ | На складе | Сертифицировано | 2024-11-24 | 5543.91 | 6652.69 | 6652.69 |  |  | 0.141 | 0.5439 | 185 | 105 | 28 | 8005543513743 | Axolute
HA4802M2HLTK | Рамка 2х2П 71мм ГОР Тик AXL | Рамка 2х2П 71мм горизонтальная Тик Axolute | Bticino | ЭУИ Luxe | 2230 | Axolute электроустановочные изделия Bticino | PL2 | 1 | ШТ | Под заказ Т2 | Сертифицировано | 2024-11-24 | 11470.96 | 13765.15 | 13765.15 |  |  | 0.074 | 0.5439 | 185 | 105 | 28 | 8012199958729 | Axolute-Электроустановочные изделия
HA4802M2HLWE | Рамка 2х2П 71мм ГОР Венге AXL | Рамка 2х2П 71мм горизонтальная Венге Axolute | Bticino | ЭУИ Luxe | 2230 | Axolute электроустановочные изделия Bticino | PL2 | 1 | ШТ | На складе | Сертифицировано | 2024-11-24 | 12662.13 | 15194.56 | 15194.56 |  |  | 0.074 | 0.5439 | 185 | 105 | 28 | 8012199958736 | Axolute-Электроустановочные изделия
HA4802M2HNX | Рамка 2х2П 71мм ГОР Титан AXL | Рамка 2х2П 71мм горизонтальная Титан Axolute | Bticino | ЭУИ Luxe | 2230 | Axolute электроустановочные изделия Bticino | PL2 | 1 | ШТ | На складе | Сертифицировано | 2024-11-24 | 5316.6 | 6379.92 | 6379.92 |  |  | 0.13 | 0.5439 | 185 | 105 | 28 | 8012199958743 | Axolute-Электроустановочные изделия
HA4802M2HRLV | Рамка 2х2П 71мм ГОР Ардез AXL | Рамка 2х2П 71мм горизонтальная Ардезия Axolute | Bticino | ЭУИ Luxe | 2230 | Axolute электроустановочные изделия Bticino | PL2 | 1 | ШТ | Под заказ Т2 | Сертифицировано | 2024-11-24 | 13586.14 | 16303.37 | 16303.37 |  |  | 0.21 | 1.3545 | 215 | 140 | 45 | 8012199958767 | Axolute-Электроустановочные изделия
HA4802M2HRMC | Рамка 2х2П 71мм ГОР Мрамор AXL | Рамка 2х2П 71мм горизонтальная Мрамор Axolute | Bticino | ЭУИ Luxe | 2230 | Axolute электроустановочные изделия Bticino | PL2 | 1 | ШТ | Под заказ Т1 | Сертифицировано | 2024-11-24 | 13586.14 | 16303.37 | 16303.37 |  |  | 0.211 | 1.3545 | 215 | 140 | 45 | 8012199958835 | Axolute-Электроустановочные изделия
HA4802M2HSAN | Axolute Рамка прямоугольная горизонтальная 2x2м, цвет серебро | Axolute Рамка прямоугольная горизонтальная 2x2м, цвет серебро | Bticino | ЭУИ Luxe | 2230 | Axolute электроустановочные изделия Bticino | PL2 | 1 | ШТ | На складе | Сертифицировано | 2024-11-24 | 5905.98 | 7087.18 | 7087.18 |  |  | 0.13 | 0.5439 | 185 | 105 | 28 | 8005543479384 | Axolute-Электроустановочные изделия
HA4802M2HVBB | Axolute декоративные накладки прямоугольной формы, горизонтальные, White, цвет белое стекло, на 2+2 модуля | Axolute декоративные накладки прямоугольной формы, горизонтальные, цвет белое стекло, на 2+2 модуля | Bticino | ЭУИ Luxe | 2230 | Axolute электроустановочные изделия Bticino | PL2 | 1 | ШТ | На складе | Сертифицировано | 2024-11-24 | 10868.32 | 13041.98 | 13041.98 |  |  | 0.205 | 1.3545 | 215 | 140 | 45 | 8012199980799 | Axolute-Электроустановочные изделия
HA4802M2HVKA | Рамка 2х2П 71мм ГОР Крист AXL | Рамка 2х2П 71мм горизонтальная Крист.стекло Axolute | Bticino | ЭУИ Luxe | 2230 | Axolute электроустановочные изделия Bticino | PL2 | 1 | ШТ | На складе | Сертифицировано | 2024-11-24 | 9153.67 | 10984.4 | 10984.4 |  |  | 0.207 | 1.3545 | 215 | 140 | 45 | 8012199958842 | Axolute-Электроустановочные изделия
HA4802M2HVNB | Рамка 2х2П 71мм ГОР Nighter AX | Рамка 2х2П 71мм горизонтальная Nlighter Axolute | Bticino | ЭУИ Luxe | 2230 | Axolute электроустановочные изделия Bticino | PL2 | 1 | ШТ | Под заказ Т2 | Сертифицировано | 2024-11-24 | 11442.22 | 13730.66 | 13730.66 |  |  | 0.207 | 1.3545 | 215 | 140 | 45 | 8012199958989 | Axolute-Электроустановочные изделия
HA4802M2HVNN | Рамка 2х2П 71мм ГОР ЧерСТК AXL | Рамка 2х2П 71мм горизонтальная Чёрное стекло Axolute | Bticino | ЭУИ Luxe | 2230 | Axolute электроустановочные изделия Bticino | PL2 | 1 | ШТ | На складе | Сертифицировано | 2024-11-24 | 9153.67 | 10984.4 | 10984.4 |  |  | 0.207 | 1.3545 | 215 | 140 | 45 | 8012199958996 | Axolute-Электроустановочные изделия
HA4802M2HVSA | Рамка 2х2П 71мм ГОР МатСТК AXL | Рамка 2х2П 71мм горизонтальная Матовое стекло Axolute | Bticino | ЭУИ Luxe | 2230 | Axolute электроустановочные изделия Bticino | PL2 | 1 | ШТ | На складе | Сертифицировано | 2024-11-24 | 9153.67 | 10984.4 | 10984.4 |  |  | 0.207 | 1.3545 | 215 | 140 | 45 | 8012199959016 | Axolute-Электроустановочные изделия
HA4802M2HVSW | Рамка 2х2П 71мм ГОР Whice AX | Рамка 2х2П 71мм горизонтальная Whice Qxolute | Bticino | ЭУИ Luxe | 2230 | Axolute электроустановочные изделия Bticino | PL2 | 1 | ШТ | Под заказ Т2 | Сертифицировано | 2024-11-24 | 11442.22 | 13730.66 | 13730.66 |  |  | 0.207 | 1.3545 | 215 | 140 | 45 | 8012199959061 | Axolute-Электроустановочные изделия
HA4802M2HXC | Рамка 2х2П 71мм ГОР Алюм AXL | Рамка 2х2П 71мм горизонтальная Алюминий Axolute | Bticino | ЭУИ Luxe | 2230 | Axolute электроустановочные изделия Bticino | PL2 | 1 | ШТ | На складе | Сертифицировано | 2024-11-24 | 5003.84 | 6004.61 | 6004.61 |  |  | 0.13 | 0.5439 | 185 | 105 | 28 | 8012199959030 | Axolute-Электроустановочные изделия
HA4802M2HXS | Рамка 2х2П 71мм ГОР Антрац AXL | Рамка 2х2П 71мм горизонтальная Антрацит Axolute | Bticino | ЭУИ Luxe | 2230 | Axolute электроустановочные изделия Bticino | PL2 | 1 | ШТ | На складе | Сертифицировано | 2024-11-24 | 5003.84 | 6004.61 | 6004.61 |  |  | 0.13 | 0.5439 | 185 | 105 | 28 | 8012199959047 | Axolute-Электроустановочные изделия
HA4802M3HBG | Рамка 2х3П 71мм ГОР Фарфор AXL | Рамка 2х3П 71мм горизонтальная Фарфор Axolute | Bticino | ЭУИ Luxe | 2230 | Axolute электроустановочные изделия Bticino | PL2 | 1 | ШТ | На складе | Сертифицировано | 2024-11-24 | 6994.79 | 8393.75 | 8393.75 |  |  | 0.173 | 0.7497 | 255 | 105 | 28 | 8012199959085 | Axolute-Электроустановочные изделия
HA4802M3HBR | Рамка 2х3П 71мм ГОР Бронза AXL | Рамка 2х3П 71мм горизонтальная Бронза Axolute | Bticino | ЭУИ Luxe | 2230 | Axolute электроустановочные изделия Bticino | PL2 | 1 | ШТ | На складе | Сертифицировано | 2024-11-24 | 7378.8 | 8854.56 | 8854.56 |  |  | 0.173 | 0.7497 | 255 | 105 | 28 | 8012199959108 | Axolute-Электроустановочные изделия
HA4802M3HCR | Рамка 2х3П 71мм ГОР Хром AXL | Рамка 2х3П 71мм горизонтальная Хром Axolute | Bticino | ЭУИ Luxe | 2230 | Axolute электроустановочные изделия Bticino | PL2 | 1 | ШТ | На складе | Сертифицировано | 2024-11-24 | 7378.8 | 8854.56 | 8854.56 |  |  | 0.173 | 0.7497 | 255 | 105 | 28 | 8012199959115 | Axolute-Электроустановочные изделия
HA4802M3HHC | AXL рамка 2+2+2м алю | Axolute. Рамка декоративная прямоугольная немецкого стандарта. Горизонтальная установка. Цвет "Алюминий" Монохром. 2+2+2 модуля. | Bticino | ЭУИ Luxe | 2230 | Axolute электроустановочные изделия Bticino | PL2 | 1 | ШТ | На складе | Сертифицировано | 2024-11-24 | 7694.27 | 9233.12 | 9233.12 |  |  | 0.194 | 0.7497 | 255 | 105 | 28 | 8005543513750 | Axolute
HA4802M3HHD | Axolute декоративные накладки прямоугольной формы, горизонтальные, White, цвет белый, на 2+2+2 модуля | Axolute декоративные накладки прямоугольной формы, горизонтальные, цвет белый, на 2+2+2 модуля | Bticino | ЭУИ Luxe | 2230 | Axolute электроустановочные изделия Bticino | PL2 | 1 | ШТ | На складе | Сертифицировано | 2024-11-24 | 7694.27 | 9233.12 | 9233.12 |  |  | 0.166 | 0.7497 | 255 | 105 | 28 | 8012199977379 | Axolute-Электроустановочные изделия
HA4802M3HHS | AXL рамка 2+2+2м антрацит | Axolute. Рамка декоративная прямоугольная немецкого стандарта. Горизонтальная установка. Цвет "Антрацит" Монохром. 2+2+2 модуля. | Bticino | ЭУИ Luxe | 2230 | Axolute электроустановочные изделия Bticino | PL2 | 1 | ШТ | На складе | Сертифицировано | 2024-11-24 | 7694.27 | 9233.12 | 9233.12 |  |  | 0.195 | 0.7497 | 255 | 105 | 28 | 8005543513767 | Axolute
HA4802M3HLTK | Рамка 2х3П 71мм ГОР Тик AXL | Рамка 2х3П 71мм горизонтальная Тик Axolute | Bticino | ЭУИ Luxe | 2230 | Axolute электроустановочные изделия Bticino | PL2 | 1 | ШТ | На складе | Сертифицировано | 2024-11-24 | 15920.28 | 19104.34 | 19104.34 |  |  | 0.104 | 0.7497 | 255 | 105 | 28 | 8012199959139 | Axolute-Электроустановочные изделия
HA4802M3HLWE | Рамка 2х3П 71мм ГОР Венге AXL | Рамка 2х3П 71мм горизонтальная Венге Axolute | Bticino | ЭУИ Luxe | 2230 | Axolute электроустановочные изделия Bticino | PL2 | 1 | ШТ | На складе | Сертифицировано | 2024-11-24 | 17573.47 | 21088.16 | 21088.16 |  |  | 0.104 | 0.7497 | 255 | 105 | 28 | 8012199959146 | Axolute-Электроустановочные изделия
HA4802M3HNX | Рамка 2х3П 71мм ГОР Титан AXL | Рамка 2х3П 71мм горизонтальная Титан Axolute | Bticino | ЭУИ Luxe | 2230 | Axolute электроустановочные изделия Bticino | PL2 | 1 | ШТ | На складе | Сертифицировано | 2024-11-24 | 7378.8 | 8854.56 | 8854.56 |  |  | 0.173 | 0.7497 | 255 | 105 | 28 | 8012199959153 | Axolute-Электроустановочные изделия
HA4802M3HRLV | Рамка 2х3П 71мм ГОР Ардез AXL | Рамка 2х3П 71мм горизонтальная Ардезия Axolute | Bticino | ЭУИ Luxe | 2230 | Axolute электроустановочные изделия Bticino | PL2 | 1 | ШТ | Под заказ Т2 | Сертифицировано | 2024-11-24 | 18855.93 | 22627.12 | 22627.12 |  |  | 0.285 | 1.7955 | 285 | 140 | 45 | 8012199959177 | Axolute-Электроустановочные изделия
HA4802M3HRMC | Рамка 2х3П 71мм ГОР Мрамор AXL | Рамка 2х3П 71мм горизонтальная Мрамор Axolute | Bticino | ЭУИ Luxe | 2230 | Axolute электроустановочные изделия Bticino | PL2 | 1 | ШТ | Под заказ Т2 | Сертифицировано | 2024-11-24 | 18855.93 | 22627.12 | 22627.12 |  |  | 0.286 | 1.7955 | 285 | 140 | 45 | 8012199959184 | Axolute-Электроустановочные изделия
HA4802M3HSAN | Axolute Рамка прямоугольная горизонтальная 3x2м, цвет серебро | Axolute Рамка прямоугольная горизонтальная 3x2м, цвет серебро | Bticino | ЭУИ Luxe | 2230 | Axolute электроустановочные изделия Bticino | PL2 | 1 | ШТ | На складе | Сертифицировано | 2024-11-24 | 8196.79 | 9836.15 | 9836.15 |  |  | 0.173 | 0.7497 | 255 | 105 | 28 | 8005543479407 | Axolute-Электроустановочные изделия
HA4802M3HVBB | Axolute декоративные накладки прямоугольной формы, горизонтальные, White, цвет белое стекло, на 2+2+2 модуля | Axolute декоративные накладки прямоугольной формы, горизонтальные, цвет белое стекло, на 2+2+2 модуля | Bticino | ЭУИ Luxe | 2230 | Axolute электроустановочные изделия Bticino | PL2 | 1 | ШТ | На складе | Сертифицировано | 2024-11-24 | 15083.89 | 18100.67 | 18100.67 |  |  | 0.258 | 1.7955 | 285 | 140 | 45 | 8012199980126 | Axolute-Электроустановочные изделия
HA4802M3HVKA | Рамка 2х3П 71мм ГОР Крист AXL | Рамка 2х3П 71мм горизонтальная Крист.стекло Axolute | Bticino | ЭУИ Luxe | 2230 | Axolute электроустановочные изделия Bticino | PL2 | 1 | ШТ | На складе | Сертифицировано | 2024-11-24 | 12824.02 | 15388.82 | 15388.82 |  |  | 0.282 | 1.7955 | 285 | 140 | 45 | 8012199959207 | Axolute-Электроустановочные изделия
HA4802M3HVNB | Рамка 2х3П 71мм ГОР Nighter AX | Рамка 2х3П 71мм горизонтальная Nlighter Axolute | Bticino | ЭУИ Luxe | 2230 | Axolute электроустановочные изделия Bticino | PL2 | 1 | ШТ | Под заказ Т2 | Сертифицировано | 2024-11-24 | 16030.01 | 19236.01 | 19236.01 |  |  | 0.282 | 1.7955 | 285 | 140 | 45 | 8012199959290 | Axolute-Электроустановочные изделия
HA4802M3HVNN | Рамка 2х3П 71мм ГОР ЧерСТК AXL | Рамка 2х3П 71мм горизонтальная Чёрное стекло Axolute | Bticino | ЭУИ Luxe | 2230 | Axolute электроустановочные изделия Bticino | PL2 | 1 | ШТ | На складе | Сертифицировано | 2024-11-24 | 12704.18 | 15245.02 | 15245.02 |  |  | 0.282 | 1.7955 | 285 | 140 | 45 | 8012199959221 | Axolute-Электроустановочные изделия
HA4802M3HVSA | Рамка 2х3П 71мм ГОР МатСТК AXL | Рамка 2х3П 71мм горизонтальная Матовое стекло Axolute | Bticino | ЭУИ Luxe | 2230 | Axolute электроустановочные изделия Bticino | PL2 | 1 | ШТ | На складе | Сертифицировано | 2024-11-24 | 12824.02 | 15388.82 | 15388.82 |  |  | 0.282 | 1.7955 | 285 | 140 | 45 | 8012199959245 | Axolute-Электроустановочные изделия
HA4802M3HVSW | Рамка 2х3П 71мм ГОР Whice AX | Рамка 2х3П 71мм горизонтальная Whice Axolute | Bticino | ЭУИ Luxe | 2230 | Axolute электроустановочные изделия Bticino | PL2 | 1 | ШТ | Под заказ Т2 | Сертифицировано | 2024-11-24 | 16030.01 | 19236.01 | 19236.01 |  |  | 0.282 | 1.7955 | 285 | 140 | 45 | 8012199959252 | Axolute-Электроустановочные изделия
HA4802M3HXC | Рамка 2х3П 71мм ГОР Алюм AXL | Рамка 2х3П 71мм горизонтальная Алюминий Axolute | Bticino | ЭУИ Luxe | 2230 | Axolute электроустановочные изделия Bticino | PL2 | 1 | ШТ | На складе | Сертифицировано | 2024-11-24 | 6944.71 | 8333.65 | 8333.65 |  |  | 0.173 | 0.7497 | 255 | 105 | 28 | 8012199959276 | Axolute-Электроустановочные изделия
HA4802M3HXS | Рамка 2х3П 71мм ГОР Антрац AXL | Рамка 2х3П 71мм горизонтальная Антрацит Axolute | Bticino | ЭУИ Luxe | 2230 | Axolute электроустановочные изделия Bticino | PL2 | 1 | ШТ | На складе | Сертифицировано | 2024-11-24 | 6944.71 | 8333.65 | 8333.65 |  |  | 0.173 | 0.7497 | 255 | 105 | 28 | 8012199959283 | Axolute-Электроустановочные изделия
HA4802M4HBG | Рамка 2х4П 71мм ГОР Фарфор AXL | Рамка 2х4П 71мм горизонтальная Фарфор Axolute | Bticino | ЭУИ Luxe | 2230 | Axolute электроустановочные изделия Bticino | PL2 | 1 | ШТ | Под заказ Т2 | Сертифицировано | 2024-11-24 | 10538.01 | 12645.61 | 12645.61 |  |  | 0.227 | 0.97373 | 322 | 108 | 28 | 8012199959313 | Axolute-Электроустановочные изделия
HA4802M4HBR | Рамка 2х4П 71мм ГОР Бронза AXL | Рамка 2х4П 71мм горизонтальная Бронза Axolute | Bticino | ЭУИ Luxe | 2230 | Axolute электроустановочные изделия Bticino | PL2 | 1 | ШТ | На складе | Сертифицировано | 2024-11-24 | 11116.51 | 13339.81 | 13339.81 |  |  | 0.227 | 0.97373 | 322 | 108 | 28 | 8012199959344 | Axolute-Электроустановочные изделия
HA4802M4HCR | Рамка 2х4П 71мм ГОР Хром AXL | Рамка 2х4П 71мм горизонтальная Хром Axolute | Bticino | ЭУИ Luxe | 2230 | Axolute электроустановочные изделия Bticino | PL2 | 1 | ШТ | Под заказ Т2 | Сертифицировано | 2024-11-24 | 11116.51 | 13339.81 | 13339.81 |  |  | 0.227 | 0.97373 | 322 | 108 | 28 | 8012199959351 | Axolute-Электроустановочные изделия
HA4802M4HHC | AXL рамка 2+2+2+2м алю | Axolute. Рамка декоративная прямоугольная немецкого стандарта. Горизонтальная установка. Цвет "Алюминий" Монохром. 2+2+2+2 модуля. | Bticino | ЭУИ Luxe | 2230 | Axolute электроустановочные изделия Bticino | PL2 | 1 | ШТ | На складе | Сертифицировано | 2024-11-24 | 11591.82 | 13910.18 | 13910.18 |  |  | 0.248 | 0.9555 | 325 | 105 | 28 | 8005543513774 | Axolute
HA4802M4HHD | Axolute декоративные накладки прямоугольной формы, горизонтальные, White, цвет белый, на 2+2+2+2 модуля | Axolute декоративные накладки прямоугольной формы, горизонтальные, цвет белый, на 2+2+2+2 модуля | Bticino | ЭУИ Luxe | 2230 | Axolute электроустановочные изделия Bticino | PL2 | 1 | ШТ | На складе | Сертифицировано | 2024-11-24 | 11591.82 | 13910.18 | 13910.18 |  |  | 0.227 | 0.97373 | 322 | 108 | 28 | 8012199977393 | Axolute-Электроустановочные изделия
HA4802M4HHS | AXL рамка 2+2+2+2м антрацит | Axolute. Рамка декоративная прямоугольная немецкого стандарта. Горизонтальная установка. Цвет "Антрацит" Монохром. 2+2+2+2 модуля. | Bticino | ЭУИ Luxe | 2230 | Axolute электроустановочные изделия Bticino | PL2 | 1 | ШТ | На складе | Сертифицировано | 2024-11-24 | 11591.82 | 13910.18 | 13910.18 |  |  | 0.248 | 0.9555 | 325 | 105 | 28 | 8005543513781 | Axolute
HA4802M4HLTK | Рамка 2х4П 71мм ГОР Тик AXL | Рамка 2х4П 71мм горизонтальная Тик Axolute | Bticino | ЭУИ Luxe | 2230 | Axolute электроустановочные изделия Bticino | PL2 | 1 | ШТ | Под заказ Т2 | Сертифицировано | 2024-11-24 | 23984.71 | 28781.65 | 28781.65 |  |  | 0.135 | 0.97373 | 322 | 108 | 28 | 8012199959511 | Axolute-Электроустановочные изделия
HA4802M4HLWE | Рамка 2х4П 71мм ГОР Венге AXL | Рамка 2х4П 71мм горизонтальная Венге Axolute | Bticino | ЭУИ Luxe | 2230 | Axolute электроустановочные изделия Bticino | PL2 | 1 | ШТ | Под заказ Т2 | Сертифицировано | 2024-11-24 | 26475.33 | 31770.4 | 31770.4 |  |  | 0.135 | 0.97373 | 322 | 108 | 28 | 8012199959528 | Axolute-Электроустановочные изделия
HA4802M4HNX | Рамка 2х4П 71мм ГОР Титан AXL | Рамка 2х4П 71мм горизонтальная Титан Axolute | Bticino | ЭУИ Luxe | 2230 | Axolute электроустановочные изделия Bticino | PL2 | 1 | ШТ | На складе | Сертифицировано | 2024-11-24 | 11116.51 | 13339.81 | 13339.81 |  |  | 0.227 | 0.97373 | 322 | 108 | 28 | 8012199959542 | Axolute-Электроустановочные изделия
HA4802M4HRLV | Рамка 2х4П 71мм ГОР Ардез AXL | Рамка 2х4П 71мм горизонтальная Ардезия Axolute | Bticino | ЭУИ Luxe | 2230 | Axolute электроустановочные изделия Bticino | PL2 | 1 | ШТ | Под заказ Т2 | Сертифицировано | 2024-11-24 | 28407.41 | 34088.89 | 34088.89 |  |  | 0.363 | 2.2365 | 355 | 140 | 45 | 8012199959573 | Axolute-Электроустановочные изделия
HA4802M4HRMC | Рамка 2х4П 71мм ГОР Мрамор AXL | Рамка 2х4П 71мм горизонтальная Мрамор Axolute | Bticino | ЭУИ Luxe | 2230 | Axolute электроустановочные изделия Bticino | PL2 | 1 | ШТ | Под заказ Т2 | Сертифицировано | 2024-11-24 | 28407.41 | 34088.89 | 34088.89 |  |  | 0.363 | 2.2365 | 355 | 140 | 45 | 8012199959580 | Axolute-Электроустановочные изделия
HA4802M4HSAN | Axolute Рамка прямоугольная горизонтальная 4x2м, цвет серебро | Axolute Рамка прямоугольная горизонтальная 4x2м, цвет серебро | Bticino | ЭУИ Luxe | 2230 | Axolute электроустановочные изделия Bticino | PL2 | 1 | ШТ | Под заказ Т1 | Сертифицировано | 2024-11-24 | 12348.88 | 14818.66 | 14818.66 |  |  | 0.227 | 0.97373 | 322 | 108 | 28 | 8005543479421 | Axolute-Электроустановочные изделия
HA4802M4HVBB | Axolute декоративные накладки прямоугольной формы, горизонтальные, White, цвет белое стекло, на 2+2+2+2 модуля | Axolute декоративные накладки прямоугольной формы, горизонтальные, цвет белое стекло, на 2+2+2+2 модуля | Bticino | ЭУИ Luxe | 2230 | Axolute электроустановочные изделия Bticino | PL2 | 1 | ШТ | На складе | Сертифицировано | 2024-11-24 | 22724.66 | 27269.59 | 27269.59 |  |  | 0.362 | 2.2365 | 355 | 140 | 45 | 8012199980164 | Axolute-Электроустановочные изделия
HA4802M4HVKA | Рамка 2х4П 71мм ГОР Крист AXL | Рамка 2х4П 71мм горизонтальная Крист.стекло Axolute | Bticino | ЭУИ Luxe | 2230 | Axolute электроустановочные изделия Bticino | PL2 | 1 | ШТ | Под заказ Т2 | Сертифицировано | 2024-11-24 | 19320.05 | 23184.06 | 23184.06 |  |  | 0.359 | 2.2365 | 355 | 140 | 45 | 8012199959610 | Axolute-Электроустановочные изделия
HA4802M4HVNB | Рамка 243П 71мм ГОР Nighter AX | Рамка 243П 71мм горизонтальная Nlighter Axolute | Bticino | ЭУИ Luxe | 2230 | Axolute электроустановочные изделия Bticino | PL2 | 1 | ШТ | Под заказ Т2 | Сертифицировано | 2024-11-24 | 24150.18 | 28980.22 | 28980.22 |  |  | 0.359 | 2.2365 | 355 | 140 | 45 | 8012199959719 | Axolute-Электроустановочные изделия
HA4802M4HVNN | Рамка 2х4П 71мм ГОР ЧерСТК AXL | Рамка 2х4П 71мм горизонтальная Чёрное стекло Axolute | Bticino | ЭУИ Luxe | 2230 | Axolute электроустановочные изделия Bticino | PL2 | 1 | ШТ | На складе | Сертифицировано | 2024-11-24 | 19139.49 | 22967.39 | 22967.39 |  |  | 0.359 | 2.2365 | 355 | 140 | 45 | 8012199959627 | Axolute-Электроустановочные изделия
HA4802M4HVSA | Рамка 2х4П 71мм ГОР МатСТК AXL | Рамка 2х4П 71мм горизонтальная Матовое стекло Axolute | Bticino | ЭУИ Luxe | 2230 | Axolute электроустановочные изделия Bticino | PL2 | 1 | ШТ | Под заказ Т2 | Сертифицировано | 2024-11-24 | 19139.49 | 22967.39 | 22967.39 |  |  | 0.359 | 2.2365 | 355 | 140 | 45 | 8012199959672 | Axolute-Электроустановочные изделия
HA4802M4HVSW | Рамка 243П 71мм ГОР Whice AX | Рамка 2х4П 71мм горизонтальная Whice Axolute | Bticino | ЭУИ Luxe | 2230 | Axolute электроустановочные изделия Bticino | PL2 | 1 | ШТ | Под заказ Т2 | Сертифицировано | 2024-11-24 | 24150.18 | 28980.22 | 28980.22 |  |  | 0.359 | 2.2365 | 355 | 140 | 45 | 8012199959726 | Axolute-Электроустановочные изделия
HA4802M4HXC | Рамка 2х4П 71мм ГОР Алюм AXL | Рамка 2х4П 71мм горизонтальная Алюминий Axolute | Bticino | ЭУИ Luxe | 2230 | Axolute электроустановочные изделия Bticino | PL2 | 1 | ШТ | На складе | Сертифицировано | 2024-11-24 | 10462.6 | 12555.12 | 12555.12 |  |  | 0.227 | 0.97373 | 322 | 108 | 28 | 8012199959696 | Axolute-Электроустановочные изделия
HA4802M4HXS | Рамка 2х4П 71мм ГОР Антрац AXL | Рамка 2х4П 71мм горизонтальная Антрацит Axolute | Bticino | ЭУИ Luxe | 2230 | Axolute электроустановочные изделия Bticino | PL2 | 1 | ШТ | Под заказ Т2 | Сертифицировано | 2024-11-24 | 10462.6 | 12555.12 | 12555.12 |  |  | 0.227 | 0.97373 | 322 | 108 | 28 | 8012199959702 | Axolute-Электроустановочные изделия
HA4802NX | Axolute декоративные накладки прямоугольной формы, алюминий, цвет титан, на 2 модуля | Axolute декоративные накладки прямоугольной формы, алюминий, титан, на 2 модуля | Bticino | ЭУИ Luxe | 2230 | Axolute электроустановочные изделия Bticino | PL2 | 1 | ШТ | На складе | Сертифицировано | 2024-11-24 | 3222.2 | 3866.64 | 3866.64 |  |  | 0.062 | 0.28577 | 108 | 98 | 27 | 8012199785530 | Axolute-Электроустановочные изделия
HA4802RLV | Axolute декоративные накладки прямоугольной формы, камень, цвет Ardesia a Spacco, на 2 модуля | Axolute декоративные накладки прямоугольной формы, камень, цвет Ardesia a Spacco, на 2 модуля | Bticino | ЭУИ Luxe | 2230 | Axolute электроустановочные изделия Bticino | PL2 | 1 | ШТ | На складе | Сертифицировано | 2024-11-24 | 8234.02 | 9880.82 | 9880.82 |  |  | 0.123 | 0.9207 | 155 | 132 | 45 | 8012199789668 | Axolute-Электроустановочные изделия
HA4802RMC | Axolute декоративные накладки прямоугольной формы, камень, цвет мрамор Carrara, на 2 модуля | Axolute декоративные накладки прямоугольной формы, камень, цвет мрамор Carrara, на 2 модуля | Bticino | ЭУИ Luxe | 2230 | Axolute электроустановочные изделия Bticino | PL2 | 1 | ШТ | На складе | Сертифицировано | 2024-11-24 | 8234.02 | 9880.82 | 9880.82 |  |  | 0.124 | 0.9207 | 155 | 132 | 45 | 8012199789705 | Axolute-Электроустановочные изделия
HA4802SAN | Axolute Рамка прямоугольнаяоуг 2м, цвет серебро | Axolute Рамка прямоугольная 2м, цвет серебро | Bticino | ЭУИ Luxe | 2230 | Axolute электроустановочные изделия Bticino | PL2 | 1 | ШТ | На складе | Сертифицировано | 2024-11-24 | 3579.36 | 4295.23 | 4295.23 |  |  | 0.062 | 0.28577 | 108 | 98 | 27 | 8005543479445 | Axolute-Электроустановочные изделия
HA4802VBB | Axolute декоративные накладки прямоугольной формы, White, цвет белое стекло, на 2 модуля | Axolute декоративные накладки прямоугольной формы, Белый, цвет белое стекло, на 2 модуля | Bticino | ЭУИ Luxe | 2230 | Axolute электроустановочные изделия Bticino | PL2 | 1 | ШТ | На складе | Сертифицировано | 2024-11-24 | 6586.87 | 7904.24 | 7904.24 |  |  | 0.131 | 0.9207 | 155 | 132 | 45 | 8012199980201 | Axolute-Электроустановочные изделия
HA4802VKA | Axolute декоративные накладки прямоугольной формы, стекло, цвет кристалл, на 2 модуля | Axolute декоративные накладки прямоугольной формы, стекло, цвет кристалл, на 2 модуля | Bticino | ЭУИ Luxe | 2230 | Axolute электроустановочные изделия Bticino | PL2 | 1 | ШТ | На складе | Сертифицировано | 2024-11-24 | 5742.4 | 6890.88 | 6890.88 |  |  | 0.121 | 0.9207 | 155 | 132 | 45 | 8012199789651 | Axolute-Электроустановочные изделия
HA4802VNB | Axolute Nighter Декоративная накладка 2м | Axolute Nlighter Декоративная накладка 2м | Bticino | ЭУИ Luxe | 2230 | Axolute электроустановочные изделия Bticino | PL2 | 1 | ШТ | Под заказ Т2 | Сертифицировано | 2024-11-24 | 7178.03 | 8613.64 | 8613.64 |  |  | 0.121 | 0.9207 | 155 | 132 | 45 | 8012199954615 | Axolute-Электроустановочные изделия
HA4802VNN | Axolute декоративные накладки прямоугольной формы, стекло, цвет черное стекло, на 2 модуля | Axolute декоративные накладки прямоугольной формы, стекло, цвет черное стекло, на 2 модуля | Bticino | ЭУИ Luxe | 2230 | Axolute электроустановочные изделия Bticino | PL2 | 1 | ШТ | На складе | Сертифицировано | 2024-11-24 | 5742.4 | 6890.88 | 6890.88 |  |  | 0.136 | 0.9207 | 155 | 132 | 45 | 8012199789682 | Axolute-Электроустановочные изделия
HA4802VSA | Axolute декоративные накладки прямоугольной формы, стекло, цвет матовое стекло, на 2 модуля | Axolute декоративные накладки прямоугольной формы, стекло, цвет матовое стекло, на 2 модуля | Bticino | ЭУИ Luxe | 2230 | Axolute электроустановочные изделия Bticino | PL2 | 1 | ШТ | На складе | Сертифицировано | 2024-11-24 | 5742.4 | 6890.88 | 6890.88 |  |  | 0.121 | 0.9207 | 155 | 132 | 45 | 8012199789675 | Axolute-Электроустановочные изделия
HA4802VSW | Axolute Whice Декоративная накладка 2М | Axolute Whice Декоративная накладка 2М | Bticino | ЭУИ Luxe | 2230 | Axolute электроустановочные изделия Bticino | PL2 | 1 | ШТ | Под заказ Т1 | Сертифицировано | 2024-11-24 | 7178.03 | 8613.64 | 8613.64 |  |  | 0.121 | 0.9207 | 155 | 132 | 45 | 8012199954622 | Axolute-Электроустановочные изделия
HA4802XC | Axolute декоративные накладки прямоугольной формы, алюминий, цвет алюминий, на 2 модуля | Axolute декоративные накладки прямоугольной формы, цвет алюминий, на 2 модуля | Bticino | ЭУИ Luxe | 2230 | Axolute электроустановочные изделия Bticino | PL2 | 1 | ШТ | На складе | Сертифицировано | 2024-11-24 | 3032.62 | 3639.14 | 3639.14 |  |  | 0.062 | 0.28577 | 108 | 98 | 27 | 8012199785516 | Axolute-Электроустановочные изделия
HA4802XS | Axolute декоративные накладки прямоугольной формы, алюминий, цвет антрацит, на 2 модуля | Axolute декоративные накладки прямоугольной формы, цвет антрацит, на 2 модуля | Bticino | ЭУИ Luxe | 2230 | Axolute электроустановочные изделия Bticino | PL2 | 1 | ШТ | На складе | Сертифицировано | 2024-11-24 | 3032.62 | 3639.14 | 3639.14 |  |  | 0.062 | 0.28577 | 108 | 98 | 27 | 8012199785523 | Axolute-Электроустановочные изделия
HA4803BG | Axolute декоративные накладки прямоугольной формы, лакированные, цвет фарфор, на 3 модуля | Axolute декоративные накладки прямоугольной формы, лакированные, цвет фарфор, на 3 модуля | Bticino | ЭУИ Luxe | 2230 | Axolute электроустановочные изделия Bticino | PL2 | 1 | ШТ | Под заказ Т2 | Сертифицировано | 2024-11-24 | 3175.81 | 3810.97 | 3810.97 |  |  | 0.092 | 0.33523 | 128 | 97 | 27 | 8012199760339 | Axolute-Электроустановочные изделия
HA4803BR | Axolute декоративные накладки прямоугольной формы, анодированные, цвет бронза, на 3 модуля | Axolute декоративные накладки прямоугольной формы, анодированные, цвет бронза, на 3 модуля | Bticino | ЭУИ Luxe | 2230 | Axolute электроустановочные изделия Bticino | PL2 | 1 | ШТ | Под заказ Т1 | Сертифицировано | 2024-11-24 | 3350.14 | 4020.17 | 4020.17 |  |  | 0.092 | 0.33523 | 128 | 97 | 27 | 8012199760384 | Axolute-Электроустановочные изделия
HA4803CR | Axolute декоративные накладки прямоугольной формы, анодированные, цвет хром, на 3 модуля | Axolute декоративные накладки прямоугольной формы, анодированные, цвет хром, на 3 модуля | Bticino | ЭУИ Luxe | 2230 | Axolute электроустановочные изделия Bticino | PL2 | 1 | ШТ | Под заказ Т2 | Сертифицировано | 2024-11-24 | 3350.14 | 4020.17 | 4020.17 |  |  | 0.092 | 0.33523 | 128 | 97 | 27 | 8012199760377 | Axolute-Электроустановочные изделия
HA4803HC | AXL рамка 3м алю | Axolute. Рамка декоративная прямоугольная итальянского стандарта. Цвет "Алюминий" Монохром. 3 модуля. | Bticino | ЭУИ Luxe | 2230 | Axolute электроустановочные изделия Bticino | PL2 | 1 | ШТ | На складе | Сертифицировано | 2024-11-24 | 3493.39 | 4192.07 | 4192.07 |  |  | 0.1 | 0.33523 | 128 | 97 | 27 | 8005543513613 | Axolute
HA4803HD | Axolute декоративные накладки прямоугольной формы, White, цвет белый, на 3 модуля | Axolute декоративные накладки прямоугольной формы, цвет белый, на 3 модуля | Bticino | ЭУИ Luxe | 2230 | Axolute электроустановочные изделия Bticino | PL2 | 1 | ШТ | Под заказ Т2 | Сертифицировано | 2024-11-24 | 3493.39 | 4192.07 | 4192.07 |  |  | 0.091 | 0.33523 | 128 | 97 | 27 | 8012199977409 | Axolute-Электроустановочные изделия
HA4803HS | AXL рамка 3м антрацит | Axolute. Рамка декоративная прямоугольная итальянского стандарта. Цвет "Антрацит" Монохром. 3 модуля. | Bticino | ЭУИ Luxe | 2230 | Axolute электроустановочные изделия Bticino | PL2 | 1 | ШТ | На складе | Сертифицировано | 2024-11-24 | 3493.39 | 4192.07 | 4192.07 |  |  | 0.1 | 0.33523 | 128 | 97 | 27 | 8005543513637 | Axolute
HA4803LTK | Axolute декоративные накладки прямоугольной формы, дерево, цвет тиковое дерево, на 3 модуля | Axolute декоративные накладки прямоугольной формы, дерево, цвет тиковое дерево, на 3 модуля | Bticino | ЭУИ Luxe | 2230 | Axolute электроустановочные изделия Bticino | PL2 | 1 | ШТ | Под заказ Т2 | Сертифицировано | 2024-11-24 | 7228.22 | 8673.86 | 8673.86 |  |  | 0.059 | 0.33523 | 128 | 97 | 27 | 8012199763811 | Axolute-Электроустановочные изделия
HA4803LWE | Axolute декоративные накладки прямоугольной формы, дерево, цвет венге, на 3 модуля | Axolute декоративные накладки прямоугольной формы, дерево, цвет венге, на 3 модуля | Bticino | ЭУИ Luxe | 2230 | Axolute электроустановочные изделия Bticino | PL2 | 1 | ШТ | Под заказ Т2 | Сертифицировано | 2024-11-24 | 7904.23 | 9485.08 | 9485.08 |  |  | 0.059 | 0.33523 | 128 | 97 | 27 | 8012199763828 | Axolute-Электроустановочные изделия
HA4803NX | Axolute декоративные накладки прямоугольной формы, алюминий, цвет титан, на 3 модуля | Axolute декоративные накладки прямоугольной формы, алюминий, титан, на 3 модуля | Bticino | ЭУИ Luxe | 2230 | Axolute электроустановочные изделия Bticino | PL2 | 1 | ШТ | Под заказ Т1 | Сертифицировано | 2024-11-24 | 3350.14 | 4020.17 | 4020.17 |  |  | 0.092 | 0.33523 | 128 | 97 | 27 | 8012199760322 | Axolute-Электроустановочные изделия
HA4803RLV | Axolute декоративные накладки прямоугольной формы, камень, цвет Ardesia a Spacco, на 3 модуля | Axolute декоративные накладки прямоугольной формы, камень, цвет Ardesia a Spacco, на 3 модуля | Bticino | ЭУИ Luxe | 2230 | Axolute электроустановочные изделия Bticino | PL2 | 1 | ШТ | Под заказ Т2 | Сертифицировано | 2024-11-24 | 8561.06 | 10273.27 | 10273.27 |  |  | 0.154 | 1.0395 | 175 | 132 | 45 | 8012199758572 | Axolute-Электроустановочные изделия
HA4803RMC | Axolute декоративные накладки прямоугольной формы, камень, цвет Carrara, на 3 модуля | Axolute декоративные накладки прямоугольной формы, камень, цвет Carrara, на 3 модуля | Bticino | ЭУИ Luxe | 2230 | Axolute электроустановочные изделия Bticino | PL2 | 1 | ШТ | Под заказ Т2 | Сертифицировано | 2024-11-24 | 8881.09 | 10657.31 | 10657.31 |  |  | 0.157 | 1.0395 | 175 | 132 | 45 | 8012199758589 | Axolute-Электроустановочные изделия
HA4803SAN | Axolute Рамка прямоугольнаяоуг 3м, цвет серебро | Axolute Рамка прямоугольная 3м, цвет серебро | Bticino | ЭУИ Luxe | 2230 | Axolute электроустановочные изделия Bticino | PL2 | 1 | ШТ | На складе | Сертифицировано | 2024-11-24 | 3721.52 | 4465.82 | 4465.82 |  |  | 0.1 | 0.33523 | 128 | 97 | 27 | 8005543479452 | Axolute-Электроустановочные изделия
HA4803VBB | Axolute декоративные накладки прямоугольной формы, White, цвет белое стекло, на 3 модуля | Axolute декоративные накладки прямоугольной формы, Белый, цвет белое стекло, на 3 модуля | Bticino | ЭУИ Luxe | 2230 | Axolute электроустановочные изделия Bticino | PL2 | 1 | ШТ | Под заказ Т2 | Сертифицировано | 2024-11-24 | 6784.46 | 8141.35 | 8141.35 |  |  | 0.149 | 1.0395 | 175 | 132 | 45 | 8012199980805 | Axolute-Электроустановочные изделия
HA4803VKA | Axolute декоративные накладки прямоугольной формы, стекло, цвет кристалл, на 3 модуля | Axolute декоративные накладки прямоугольной формы, стекло, цвет кристалл, на 3 модуля | Bticino | ЭУИ Luxe | 2230 | Axolute электроустановочные изделия Bticino | PL2 | 1 | ШТ | Под заказ Т2 | Сертифицировано | 2024-11-24 | 5970.46 | 7164.55 | 7164.55 |  |  | 0.154 | 1.0395 | 175 | 132 | 45 | 8012199758510 | Axolute-Электроустановочные изделия
HA4803VNB | Axolute Nighter Декоративная накладка 3м | Axolute Nlighter Декоративная накладка 3м | Bticino | ЭУИ Luxe | 2230 | Axolute электроустановочные изделия Bticino | PL2 | 1 | ШТ | Под заказ Т2 | Сертифицировано | 2024-11-24 | 7463.07 | 8955.68 | 8955.68 |  |  | 0.154 | 1.0395 | 175 | 132 | 45 | 8012199954639 | Axolute-Электроустановочные изделия
HA4803VNN | Axolute декоративные накладки прямоугольной формы, стекло, цвет черное стекло, на 3 модуля | Axolute декоративные накладки прямоугольной формы, стекло, цвет черное стекло, на 3 модуля | Bticino | ЭУИ Luxe | 2230 | Axolute электроустановочные изделия Bticino | PL2 | 1 | ШТ | Под заказ Т2 | Сертифицировано | 2024-11-24 | 5970.46 | 7164.55 | 7164.55 |  |  | 0.151 | 1.0395 | 175 | 132 | 45 | 8012199758541 | Axolute-Электроустановочные изделия
HA4803VSA | Axolute декоративные накладки прямоугольной формы, стекло, цвет матовое стекло, на 3 модуля | Axolute декоративные накладки прямоугольной формы, стекло, цвет матовое стекло, на 3 модуля | Bticino | ЭУИ Luxe | 2230 | Axolute электроустановочные изделия Bticino | PL2 | 1 | ШТ | Под заказ Т1 | Сертифицировано | 2024-11-24 | 5914.67 | 7097.6 | 7097.6 |  |  | 0.151 | 1.0395 | 175 | 132 | 45 | 8012199758527 | Axolute-Электроустановочные изделия
HA4803VSW | Axolute Whice Декоративная накладка 3М | Axolute Whice Декоративная накладка 3М | Bticino | ЭУИ Luxe | 2230 | Axolute электроустановочные изделия Bticino | PL2 | 1 | ШТ | Под заказ Т2 | Сертифицировано | 2024-11-24 | 7463.07 | 8955.68 | 8955.68 |  |  | 0.154 | 1.0395 | 175 | 132 | 45 | 8012199954646 | Axolute-Электроустановочные изделия
HA4803XC | Axolute декоративные накладки прямоугольной формы, алюминий, цвет алюминий, на 3 модуля | Axolute декоративные накладки прямоугольной формы, алюминий, алюминий, на 3 модуля | Bticino | ЭУИ Luxe | 2230 | Axolute электроустановочные изделия Bticino | PL2 | 1 | ШТ | На складе | Сертифицировано | 2024-11-24 | 3153.07 | 3783.68 | 3783.68 |  |  | 0.092 | 0.33523 | 128 | 97 | 27 | 8012199760254 | Axolute-Электроустановочные изделия
HA4803XS | Axolute декоративные накладки прямоугольной формы, алюминий, цвет антрацит, на 3 модуля | Axolute декоративные накладки прямоугольной формы, алюминий, цвет антрацит, на 3 модуля | Bticino | ЭУИ Luxe | 2230 | Axolute электроустановочные изделия Bticino | PL2 | 1 | ШТ | Под заказ Т2 | Сертифицировано | 2024-11-24 | 3153.07 | 3783.68 | 3783.68 |  |  | 0.092 | 0.33523 | 128 | 97 | 27 | 8012199760278 | Axolute-Электроустановочные изделия
HA4804BG | Axolute декоративные накладки прямоугольной формы, лакированные, цвет фарфор, на 4 модуля | Axolute декоративные накладки прямоугольной формы, лакированные, цвет фарфор, на 4 модуля | Bticino | ЭУИ Luxe | 2230 | Axolute электроустановочные изделия Bticino | PL2 | 1 | ШТ | Под заказ Т2 | Сертифицировано | 2024-11-24 | 3334.59 | 4001.51 | 4001.51 |  |  | 0.101 | 0.40071 | 153 | 97 | 27 | 8012199761145 | Axolute-Электроустановочные изделия
HA4804BR | Axolute декоративные накладки прямоугольной формы, анодированные, цвет бронза, на 4 модуля | Axolute декоративные накладки прямоугольной формы, анодированные, цвет бронза, на 4 модуля | Bticino | ЭУИ Luxe | 2230 | Axolute электроустановочные изделия Bticino | PL2 | 1 | ШТ | На складе | Сертифицировано | 2024-11-24 | 3517.65 | 4221.18 | 4221.18 |  |  | 0.101 | 0.40071 | 153 | 97 | 27 | 8012199761190 | Axolute-Электроустановочные изделия
HA4804CR | Axolute декоративные накладки прямоугольной формы, анодированные, цвет хром, на 4 модуля | Axolute декоративные накладки прямоугольной формы, анодированные, цвет хром, на 4 модуля | Bticino | ЭУИ Luxe | 2230 | Axolute электроустановочные изделия Bticino | PL2 | 1 | ШТ | На складе | Сертифицировано | 2024-11-24 | 3517.65 | 4221.18 | 4221.18 |  |  | 0.101 | 0.40071 | 153 | 97 | 27 | 8012199761183 | Axolute-Электроустановочные изделия
HA4804HC | AXL рамка 4м алю | Axolute. Рамка декоративная прямоугольная итальянского стандарта. Цвет "Алюминий" Монохром. 4 модуля. | Bticino | ЭУИ Luxe | 2230 | Axolute электроустановочные изделия Bticino | PL2 | 1 | ШТ | На складе | Сертифицировано | 2024-11-24 | 3668.05 | 4401.66 | 4401.66 |  |  | 0.109 | 0.40071 | 153 | 97 | 27 | 8005543513668 | Axolute
HA4804HD | Axolute декоративные накладки прямоугольной формы, White, цвет белый, на 4 модуля | Axolute декоративные накладки прямоугольной формы, Белый, цвет белый, на 4 модуля | Bticino | ЭУИ Luxe | 2230 | Axolute электроустановочные изделия Bticino | PL2 | 1 | ШТ | На складе | Сертифицировано | 2024-11-24 | 3668.05 | 4401.66 | 4401.66 |  |  | 0.101 | 0.40071 | 153 | 97 | 27 | 8012199977423 | Axolute-Электроустановочные изделия
HA4804HS | AXL рамка 4м антрацит | Axolute. Рамка декоративная прямоугольная итальянского стандарта. Цвет "Антрацит" Монохром. 4 модуля. | Bticino | ЭУИ Luxe | 2230 | Axolute электроустановочные изделия Bticino | PL2 | 1 | ШТ | На складе | Сертифицировано | 2024-11-24 | 3668.05 | 4401.66 | 4401.66 |  |  | 0.111 | 0.40071 | 153 | 97 | 27 | 8005543513651 | Axolute
HA4804LTK | Axolute декоративные накладки прямоугольной формы, дерево, цвет тиковое дерево, на 4 модуля | Axolute декоративные накладки прямоугольной формы, дерево, цвет тиковое дерево, на 4 модуля | Bticino | ЭУИ Luxe | 2230 | Axolute электроустановочные изделия Bticino | PL2 | 1 | ШТ | Под заказ Т2 | Сертифицировано | 2024-11-24 | 7589.62 | 9107.54 | 9107.54 |  |  | 0.073 | 0.40071 | 153 | 97 | 27 | 8012199763934 | Axolute-Электроустановочные изделия
HA4804LWE | Axolute декоративные накладки прямоугольной формы, дерево, цвет венге, на 4 модуля | Axolute декоративные накладки прямоугольной формы, дерево, цвет венге, на 4 модуля | Bticino | ЭУИ Luxe | 2230 | Axolute электроустановочные изделия Bticino | PL2 | 1 | ШТ | Под заказ Т2 | Сертифицировано | 2024-11-24 | 8299.43 | 9959.32 | 9959.32 |  |  | 0.073 | 0.40071 | 153 | 97 | 27 | 8012199763941 | Axolute-Электроустановочные изделия
HA4804NX | Axolute декоративные накладки прямоугольной формы, алюминий, цвет титан, на 4 модуля | Axolute декоративные накладки прямоугольной формы, алюминий, титан, на 4 модуля | Bticino | ЭУИ Luxe | 2230 | Axolute электроустановочные изделия Bticino | PL2 | 1 | ШТ | Под заказ Т1 | Сертифицировано | 2024-11-24 | 3484.77 | 4181.72 | 4181.72 |  |  | 0.101 | 0.40071 | 153 | 97 | 27 | 8012199761138 | Axolute-Электроустановочные изделия
HA4804RLV | Axolute декоративные накладки прямоугольной формы, камень, цвет Ardesia a Spacco, на 4 модуля | Axolute декоративные накладки прямоугольной формы, камень, цвет Ardesia a Spacco, на 4 модуля | Bticino | ЭУИ Luxe | 2230 | Axolute электроустановочные изделия Bticino | PL2 | 1 | ШТ | Под заказ Т2 | Сертифицировано | 2024-11-24 | 8989.1 | 10786.92 | 10786.92 |  |  | 0.184 | 1.188 | 200 | 132 | 45 | 8012199758633 | Axolute-Электроустановочные изделия
HA4804RMC | Axolute декоративные накладки прямоугольной формы, камень, цвет Carrara, на 4 модуля | Axolute декоративные накладки прямоугольной формы, камень, цвет Carrara, на 4 модуля | Bticino | ЭУИ Luxe | 2230 | Axolute электроустановочные изделия Bticino | PL2 | 1 | ШТ | Под заказ Т2 | Сертифицировано | 2024-11-24 | 8989.1 | 10786.92 | 10786.92 |  |  | 0.185 | 1.188 | 200 | 132 | 45 | 8012199758640 | Axolute-Электроустановочные изделия
HA4804SAN | Axolute Рамка прямоугольнаяоуг 4м, цвет серебро | Axolute Рамка прямоугольная 4м, цвет серебро | Bticino | ЭУИ Luxe | 2230 | Axolute электроустановочные изделия Bticino | PL2 | 1 | ШТ | Под заказ Т2 | Сертифицировано | 2024-11-24 | 3907.61 | 4689.13 | 4689.13 |  |  | 0.101 | 0.40071 | 153 | 97 | 27 | 8005543479490 | Axolute-Электроустановочные изделия
HA4804VBB | Axolute декоративные накладки прямоугольной формы, White, цвет белое стекло, на 4 модуля | Axolute декоративные накладки прямоугольной формы, Белый, цвет белое стекло, на 4 модуля | Bticino | ЭУИ Luxe | 2230 | Axolute электроустановочные изделия Bticino | PL2 | 1 | ШТ | На складе | Сертифицировано | 2024-11-24 | 7123.67 | 8548.4 | 8548.4 |  |  | 0.17 | 1.188 | 200 | 132 | 45 | 8012199980218 | Axolute-Электроустановочные изделия
HA4804VKA | Axolute декоративные накладки прямоугольной формы, стекло, цвет кристалл, на 4 модуля | Axolute декоративные накладки прямоугольной формы, стекло, цвет кристалл, на 4 модуля | Bticino | ЭУИ Luxe | 2230 | Axolute электроустановочные изделия Bticino | PL2 | 1 | ШТ | Под заказ Т2 | Сертифицировано | 2024-11-24 | 6327.59 | 7593.11 | 7593.11 |  |  | 0.18 | 1.188 | 200 | 132 | 45 | 8012199758596 | Axolute-Электроустановочные изделия
HA4804VNB | Axolute Nighter Декоративная накладка 4м | Axolute Nlighter Декоративная накладка 4м | Bticino | ЭУИ Luxe | 2230 | Axolute электроустановочные изделия Bticino | PL2 | 1 | ШТ | Под заказ Т2 | Сертифицировано | 2024-11-24 | 7836.25 | 9403.5 | 9403.5 |  |  | 0.18 | 1.188 | 200 | 132 | 45 | 8012199954653 | Axolute-Электроустановочные изделия
HA4804VNN | Axolute декоративные накладки прямоугольной формы, стекло, цвет черное стекло, на 4 модуля | Axolute декоративные накладки прямоугольной формы, стекло, цвет черное стекло, на 4 модуля | Bticino | ЭУИ Luxe | 2230 | Axolute электроустановочные изделия Bticino | PL2 | 1 | ШТ | Под заказ Т2 | Сертифицировано | 2024-11-24 | 6269.01 | 7522.81 | 7522.81 |  |  | 0.18 | 1.188 | 200 | 132 | 45 | 8012199758619 | Axolute-Электроустановочные изделия
HA4804VSA | Axolute декоративные накладки прямоугольной формы, стекло, цвет матовое стекло, на 4 модуля | Axolute декоративные накладки прямоугольной формы, стекло, цвет матовое стекло, на 4 модуля | Bticino | ЭУИ Luxe | 2230 | Axolute электроустановочные изделия Bticino | PL2 | 1 | ШТ | Под заказ Т1 | Сертифицировано | 2024-11-24 | 6269.01 | 7522.81 | 7522.81 |  |  | 0.18 | 1.188 | 200 | 132 | 45 | 8012199758602 | Axolute-Электроустановочные изделия
HA4804VSW | Axolute Whice Декоративная накладка 4М | Axolute Whice Декоративная накладка 4М | Bticino | ЭУИ Luxe | 2230 | Axolute электроустановочные изделия Bticino | PL2 | 1 | ШТ | Под заказ Т2 | Сертифицировано | 2024-11-24 | 7903.8 | 9484.56 | 9484.56 |  |  | 0.18 | 1.188 | 200 | 132 | 45 | 8012199954660 | Axolute-Электроустановочные изделия
HA4804XC | Axolute декоративные накладки прямоугольной формы, алюминий, цвет алюминий, на 4 модуля | Axolute декоративные накладки прямоугольной формы, алюминий, алюминий, на 4 модуля | Bticino | ЭУИ Luxe | 2230 | Axolute электроустановочные изделия Bticino | PL2 | 1 | ШТ | На складе | Сертифицировано | 2024-11-24 | 3310.74 | 3972.89 | 3972.89 |  |  | 0.101 | 0.40071 | 153 | 97 | 27 | 8012199761114 | Axolute-Электроустановочные изделия
HA4804XS | Axolute декоративные накладки прямоугольной формы, алюминий, цвет антрацит, на 4 модуля | Axolute декоративные накладки прямоугольной формы, алюминий, цвет антрацит, на 4 модуля | Bticino | ЭУИ Luxe | 2230 | Axolute электроустановочные изделия Bticino | PL2 | 1 | ШТ | На складе | Сертифицировано | 2024-11-24 | 3310.74 | 3972.89 | 3972.89 |  |  | 0.101 | 0.40071 | 153 | 97 | 27 | 8012199761121 | Axolute-Электроустановочные изделия
HA4806BG | Axolute декоративные накладки прямоугольной формы, лакированные, цвет фарфор, на 6 модулей | Axolute декоративные накладки прямоугольной формы, лакированные, цвет фарфор, на 6 модулей | Bticino | ЭУИ Luxe | 2230 | Axolute электроустановочные изделия Bticino | PL2 | 1 | ШТ | Под заказ Т2 | Сертифицировано | 2024-11-24 | 4864.86 | 5837.83 | 5837.83 |  |  | 0.093 | 0.55566 | 210 | 98 | 27 | 8012199785882 | Axolute-Электроустановочные изделия
HA4806BR | Axolute декоративные накладки прямоугольной формы, анодированные, цвет бронза, на 6 модулей | Axolute декоративные накладки прямоугольной формы, анодированные, цвет бронза, на 6 модулей | Bticino | ЭУИ Luxe | 2230 | Axolute электроустановочные изделия Bticino | PL2 | 1 | ШТ | Под заказ Т1 | Сертифицировано | 2024-11-24 | 5131.99 | 6158.39 | 6158.39 |  |  | 0.093 | 0.55566 | 210 | 98 | 27 | 8012199785936 | Axolute-Электроустановочные изделия
HA4806CR | Axolute декоративные накладки прямоугольной формы, анодированные, цвет хром, на 6 модулей | Axolute декоративные накладки прямоугольной формы, анодированные, цвет хром, на 6 модулей | Bticino | ЭУИ Luxe | 2230 | Axolute электроустановочные изделия Bticino | PL2 | 1 | ШТ | Под заказ Т2 | Сертифицировано | 2024-11-24 | 5131.99 | 6158.39 | 6158.39 |  |  | 0.093 | 0.55566 | 210 | 98 | 27 | 8012199785929 | Axolute-Электроустановочные изделия
HA4806HC | AXL рамка 6м алю | Axolute. Рамка декоративная прямоугольная итальянского стандарта. Цвет "Алюминий" Монохром. 6 модулей. | Bticino | ЭУИ Luxe | 2230 | Axolute электроустановочные изделия Bticino | PL2 | 1 | ШТ | На складе | Сертифицировано | 2024-11-24 | 5351.36 | 6421.63 | 6421.63 |  |  | 0.141 | 0.55566 | 210 | 98 | 27 | 8005543513835 | Axolute
HA4806HD | Axolute декоративные накладки прямоугольной формы, White, цвет белый, на 6 модулей | Axolute декоративные накладки прямоугольной формы, Белый, цвет белый, на 6 модулей | Bticino | ЭУИ Luxe | 2230 | Axolute электроустановочные изделия Bticino | PL2 | 1 | ШТ | Под заказ Т2 | Сертифицировано | 2024-11-24 | 5351.34 | 6421.61 | 6421.61 |  |  | 0.092 | 0.55566 | 210 | 98 | 27 | 8012199977430 | Axolute-Электроустановочные изделия
HA4806HS | AXL рамка 6м антрацит | Axolute. Рамка декоративная прямоугольная итальянского стандарта. Цвет "Антрацит" Монохром. 6 модулей. | Bticino | ЭУИ Luxe | 2230 | Axolute электроустановочные изделия Bticino | PL2 | 1 | ШТ | На складе | Сертифицировано | 2024-11-24 | 5351.36 | 6421.63 | 6421.63 |  |  | 0.142 | 0.55566 | 210 | 98 | 27 | 8005543513842 | Axolute
HA4806LTK | Axolute декоративные накладки прямоугольной формы, дерево, цвет тиковое дерево, на 6 модулей | Axolute декоративные накладки прямоугольной формы, дерево, цвет тиковое дерево, на 6 модулей | Bticino | ЭУИ Luxe | 2230 | Axolute электроустановочные изделия Bticino | PL2 | 1 | ШТ | Под заказ Т2 | Сертифицировано | 2024-11-24 | 11474.93 | 13769.92 | 13769.92 |  |  | 0.064 | 0.55566 | 210 | 98 | 27 | 8012199785974 | Axolute-Электроустановочные изделия
HA4806LWE | Axolute декоративные накладки прямоугольной формы, дерево, цвет венге, на 6 модулей | Axolute декоративные накладки прямоугольной формы, дерево, цвет венге, на 6 модулей | Bticino | ЭУИ Luxe | 2230 | Axolute электроустановочные изделия Bticino | PL2 | 1 | ШТ | Под заказ Т2 | Сертифицировано | 2024-11-24 | 12106.25 | 14527.5 | 14527.5 |  |  | 0.064 | 0.55566 | 210 | 98 | 27 | 8012199785981 | Axolute-Электроустановочные изделия
HA4806NX | Axolute декоративные накладки прямоугольной формы, алюминий, цвет титан, на 6 модулей | Axolute декоративные накладки прямоугольной формы, алюминий, титан, на 6 модулей | Bticino | ЭУИ Luxe | 2230 | Axolute электроустановочные изделия Bticino | PL2 | 1 | ШТ | На складе | Сертифицировано | 2024-11-24 | 5084.03 | 6100.84 | 6100.84 |  |  | 0.093 | 0.55566 | 210 | 98 | 27 | 8012199785875 | Axolute-Электроустановочные изделия
HA4806RLV | Axolute декоративные накладки прямоугольной формы, камень, цвет ardesia a Spacco, на 6 модулей | Axolute декоративные накладки прямоугольной формы, камень, цвет ardesia a Spacco, на 6 модулей | Bticino | ЭУИ Luxe | 2230 | Axolute электроустановочные изделия Bticino | PL2 | 1 | ШТ | Под заказ Т2 | Сертифицировано | 2024-11-24 | 13113.29 | 15735.95 | 15735.95 |  |  | 0.223 | 1.4603 | 244 | 133 | 45 | 8012199789750 | Axolute-Электроустановочные изделия
HA4806RMC | Axolute декоративные накладки прямоугольной формы, камень, цвет мрамор Carrara, на 6 модулей | Axolute декоративные накладки прямоугольной формы, камень, цвет мрамор Carrara, на 6 модулей | Bticino | ЭУИ Luxe | 2230 | Axolute электроустановочные изделия Bticino | PL2 | 1 | ШТ | Под заказ Т2 | Сертифицировано | 2024-11-24 | 13113.29 | 15735.95 | 15735.95 |  |  | 0.223 | 1.4603 | 244 | 133 | 45 | 8012199789767 | Axolute-Электроустановочные изделия
HA4806SAN | Axolute Рамка прямоугольнаяоуг 6м, цвет серебро | Axolute Рамка прямоугольная 6м, цвет серебро | Bticino | ЭУИ Luxe | 2230 | Axolute электроустановочные изделия Bticino | PL2 | 1 | ШТ | На складе | Сертифицировано | 2024-11-24 | 5702.67 | 6843.2 | 6843.2 |  |  | 0.093 | 0.55566 | 210 | 98 | 27 | 8005543479513 | Axolute-Электроустановочные изделия
HA4806VBB | Axolute декоративные накладки прямоугольной формы, White, цвет белое стекло, на 6 модулей | Axolute декоративные накладки прямоугольной формы, Белый, цвет белое стекло, на 6 модулей | Bticino | ЭУИ Luxe | 2230 | Axolute электроустановочные изделия Bticino | PL2 | 1 | ШТ | Под заказ Т2 | Сертифицировано | 2024-11-24 | 10391.2 | 12469.44 | 12469.44 |  |  | 0.216 | 1.4603 | 244 | 133 | 45 | 8012199980225 | Axolute-Электроустановочные изделия
HA4806VKA | Axolute декоративные накладки прямоугольной формы, стекло, цвет кристалл, на 6 модулей | Axolute декоративные накладки прямоугольной формы, стекло, цвет кристалл, на 6 модулей | Bticino | ЭУИ Luxe | 2230 | Axolute электроустановочные изделия Bticino | PL2 | 1 | ШТ | Под заказ Т2 | Сертифицировано | 2024-11-24 | 9323.1 | 11187.72 | 11187.72 |  |  | 0.221 | 1.4603 | 244 | 133 | 45 | 8012199789712 | Axolute-Электроустановочные изделия
HA4806VNB | Axolute Nighter Декоративная накладка 6м | Axolute Nlighter Декоративная накладка 6м | Bticino | ЭУИ Luxe | 2230 | Axolute электроустановочные изделия Bticino | PL2 | 1 | ШТ | Под заказ Т2 | Сертифицировано | 2024-11-24 | 11653.86 | 13984.63 | 13984.63 |  |  | 0.221 | 1.4603 | 244 | 133 | 45 | 8012199954677 | Axolute-Электроустановочные изделия
HA4806VNN | Axolute декоративные накладки прямоугольной формы, стекло, цвет черное стекло, на 6 модулей | Axolute декоративные накладки прямоугольной формы, стекло, цвет черное стекло, на 6 модулей | Bticino | ЭУИ Luxe | 2230 | Axolute электроустановочные изделия Bticino | PL2 | 1 | ШТ | Под заказ Т2 | Сертифицировано | 2024-11-24 | 9323.1 | 11187.72 | 11187.72 |  |  | 0.221 | 1.4603 | 244 | 133 | 45 | 8012199789736 | Axolute-Электроустановочные изделия
HA4806VSA | Axolute декоративные накладки прямоугольной формы, стекло, цвет матовое стекло, на 6 модулей | Axolute декоративные накладки прямоугольной формы, стекло, цвет матовое стекло, на 6 модулей | Bticino | ЭУИ Luxe | 2230 | Axolute электроустановочные изделия Bticino | PL2 | 1 | ШТ | Под заказ Т2 | Сертифицировано | 2024-11-24 | 9235.96 | 11083.15 | 11083.15 |  |  | 0.221 | 1.4603 | 244 | 133 | 45 | 8012199789729 | Axolute-Электроустановочные изделия
HA4806VSW | Axolute Whice Декоративная накладка 6М | Axolute Whice Декоративная накладка 6М | Bticino | ЭУИ Luxe | 2230 | Axolute электроустановочные изделия Bticino | PL2 | 1 | ШТ | Под заказ Т2 | Сертифицировано | 2024-11-24 | 11754.32 | 14105.18 | 14105.18 |  |  | 0.221 | 1.4603 | 244 | 133 | 45 | 8012199954684 | Axolute-Электроустановочные изделия
HA4806XC | Axolute декоративные накладки прямоугольной формы, алюминий, цвет алюминий, на 6 модулей | Axolute декоративные накладки прямоугольной формы, алюминий, алюминий, на 6 модулей | Bticino | ЭУИ Luxe | 2230 | Axolute электроустановочные изделия Bticino | PL2 | 1 | ШТ | На складе | Сертифицировано | 2024-11-24 | 4832.49 | 5798.99 | 5798.99 |  |  | 0.093 | 0.55566 | 210 | 98 | 27 | 8012199785851 | Axolute-Электроустановочные изделия
HA4806XS | Axolute декоративные накладки прямоугольной формы, алюминий, цвет антрацит, на 6 модулей | Axolute декоративные накладки прямоугольной формы, алюминий, цвет антрацит, на 6 модулей | Bticino | ЭУИ Luxe | 2230 | Axolute электроустановочные изделия Bticino | PL2 | 1 | ШТ | На складе | Сертифицировано | 2024-11-24 | 4877.66 | 5853.19 | 5853.19 |  |  | 0.093 | 0.55566 | 210 | 98 | 27 | 8012199785868 | Axolute-Электроустановочные изделия
HA4826BG | Axolute декоративные накладки прямоугольной формы, лакированные, цвет фарфор, на 3+3 модуля | Axolute декоративные накладки прямоугольной формы, лакированные, цвет фарфор, на 3+3 модуля | Bticino | ЭУИ Luxe | 2230 | Axolute электроустановочные изделия Bticino | PL2 | 1 | ШТ | Под заказ Т2 | Сертифицировано | 2024-11-24 | 4864.86 | 5837.83 | 5837.83 |  |  | 0.117 | 0.49421 | 143 | 128 | 27 | 8012199761367 | Axolute-Электроустановочные изделия
HA4826BR | Axolute декоративные накладки прямоугольной формы, анодированные, цвет бронза, на 3+3 модуля | Axolute декоративные накладки прямоугольной формы, анодированные, цвет бронза, на 3+3 модуля | Bticino | ЭУИ Luxe | 2230 | Axolute электроустановочные изделия Bticino | PL2 | 1 | ШТ | Под заказ Т2 | Сертифицировано | 2024-11-24 | 5428.04 | 6513.65 | 6513.65 |  |  | 0.117 | 0.49421 | 143 | 128 | 27 | 8012199761411 | Axolute-Электроустановочные изделия
HA4826CR | Axolute декоративные накладки прямоугольной формы, анодированные, цвет хром, на 3+3 модуля | Axolute декоративные накладки прямоугольной формы, анодированные, цвет хром, на 3+3 модуля | Bticino | ЭУИ Luxe | 2230 | Axolute электроустановочные изделия Bticino | PL2 | 1 | ШТ | Под заказ Т2 | Сертифицировано | 2024-11-24 | 5428.04 | 6513.65 | 6513.65 |  |  | 0.117 | 0.49421 | 143 | 128 | 27 | 8012199761404 | Axolute-Электроустановочные изделия
HA4826HC | AXL рамка 3+3м алю | Axolute. Рамка декоративная прямоугольная итальянского стандарта. Цвет "Алюминий" Монохром. 3+3 модуля. | Bticino | ЭУИ Luxe | 2230 | Axolute электроустановочные изделия Bticino | PL2 | 1 | ШТ | Под заказ Т1 | Сертифицировано | 2024-11-24 | 5351.36 | 6421.63 | 6421.63 |  |  | 0.134 | 0.49421 | 143 | 128 | 27 | 8005543513859 | Axolute
HA4826HD | Axolute декоративные накладки прямоугольной формы, White, цвет белый, на 3+3 модуля | Axolute декоративные накладки прямоугольной формы, Белый, цвет белый, на 3+3 модуля | Bticino | ЭУИ Luxe | 2230 | Axolute электроустановочные изделия Bticino | PL2 | 1 | ШТ | Под заказ Т2 | Сертифицировано | 2024-11-24 | 5351.34 | 6421.61 | 6421.61 |  |  | 0.107 | 0.49421 | 143 | 128 | 27 | 8012199977447 | Axolute-Электроустановочные изделия
HA4826HS | AXL рамка 3+3м антрацит | Axolute. Рамка декоративная прямоугольная итальянского стандарта. Цвет "Антрацит" Монохром. 3+3 модуля. | Bticino | ЭУИ Luxe | 2230 | Axolute электроустановочные изделия Bticino | PL2 | 1 | ШТ | Под заказ Т1 | Сертифицировано | 2024-11-24 | 5351.36 | 6421.63 | 6421.63 |  |  | 0.134 | 0.49421 | 143 | 128 | 27 | 8005543513866 | Axolute
HA4826LTK | Axolute декоративные накладки прямоугольной формы, дерево, цвет тиковое дерево, на 3+3 модуля | Axolute декоративные накладки прямоугольной формы, дерево, цвет тиковое дерево, на 3+3 модуля | Bticino | ЭУИ Luxe | 2230 | Axolute электроустановочные изделия Bticino | PL2 | 1 | ШТ | Под заказ Т2 | Сертифицировано | 2024-11-24 | 11583.18 | 13899.82 | 13899.82 |  |  | 0.074 | 0.49421 | 143 | 128 | 27 | 8012199764054 | Axolute-Электроустановочные изделия
HA4826LWE | Axolute декоративные накладки прямоугольной формы, дерево, цвет венге, на 3+3 модуля | Axolute декоративные накладки прямоугольной формы, дерево, цвет венге, на 3+3 модуля | Bticino | ЭУИ Luxe | 2230 | Axolute электроустановочные изделия Bticino | PL2 | 1 | ШТ | Под заказ Т2 | Сертифицировано | 2024-11-24 | 12220.46 | 14664.55 | 14664.55 |  |  | 0.084 | 0.49421 | 143 | 128 | 27 | 8012199764061 | Axolute-Электроустановочные изделия
HA4826NX | Axolute декоративные накладки прямоугольной формы, алюминий, цвет титан, на 3+3 модуля | Axolute декоративные накладки прямоугольной формы, алюминий, титан, на 3+3 модуля | Bticino | ЭУИ Luxe | 2230 | Axolute электроустановочные изделия Bticino | PL2 | 1 | ШТ | Под заказ Т2 | Сертифицировано | 2024-11-24 | 5131.99 | 6158.39 | 6158.39 |  |  | 0.117 | 0.49421 | 143 | 128 | 27 | 8012199761350 | Axolute-Электроустановочные изделия
HA4826RLV | Axolute декоративные накладки прямоугольной формы, камень, цвет Ardesia a Spacco, на 3+3 модуля | Axolute декоративные накладки прямоугольной формы, камень, цвет Ardesia a Spacco, на 3+3 модуля | Bticino | ЭУИ Luxe | 2230 | Axolute электроустановочные изделия Bticino | PL2 | 1 | ШТ | Под заказ Т2 | Сертифицировано | 2024-11-24 | 13113.29 | 15735.95 | 15735.95 |  |  | 0.205 | 1.3937 | 190 | 163 | 45 | 8012199758695 | Axolute-Электроустановочные изделия
HA4826RMC | Axolute декоративные накладки прямоугольной формы, камень, цвет Carrara, на 3+3 модуля | Axolute декоративные накладки прямоугольной формы, камень, цвет Carrara, на 3+3 модуля | Bticino | ЭУИ Luxe | 2230 | Axolute электроустановочные изделия Bticino | PL2 | 1 | ШТ | Под заказ Т2 | Сертифицировано | 2024-11-24 | 13603.51 | 16324.21 | 16324.21 |  |  | 0.206 | 1.3937 | 190 | 163 | 45 | 8012199758701 | Axolute-Электроустановочные изделия
HA4826SAN | Axolute Рамка прямоугольнаяоуг 3+3м, цвет серебро | Axolute Рамка прямоугольная 3+3м, цвет серебро | Bticino | ЭУИ Luxe | 2230 | Axolute электроустановочные изделия Bticino | PL2 | 1 | ШТ | Под заказ Т2 | Сертифицировано | 2024-11-24 | 6031.65 | 7237.98 | 7237.98 |  |  | 0.117 | 0.49421 | 143 | 128 | 27 | 8005543479520 | Axolute-Электроустановочные изделия
HA4826VBB | Axolute декоративные накладки прямоугольной формы, White, цвет белое стекло, на 3+3 модуля | Axolute декоративные накладки прямоугольной формы, Белый, цвет белое стекло, на 3+3 модуля | Bticino | ЭУИ Luxe | 2230 | Axolute электроустановочные изделия Bticino | PL2 | 1 | ШТ | Под заказ Т2 | Сертифицировано | 2024-11-24 | 10489.23 | 12587.08 | 12587.08 |  |  | 0.193 | 1.3937 | 190 | 163 | 45 | 8012199980232 | Axolute-Электроустановочные изделия
HA4826VKA | Axolute декоративные накладки прямоугольной формы, стекло, цвет кристалл, на 3+3 модуля | Axolute декоративные накладки прямоугольной формы, стекло, цвет кристалл, на 3+3 модуля | Bticino | ЭУИ Luxe | 2230 | Axolute электроустановочные изделия Bticino | PL2 | 1 | ШТ | Под заказ Т2 | Сертифицировано | 2024-11-24 | 9322.29 | 11186.75 | 11186.75 |  |  | 0.201 | 1.3937 | 190 | 163 | 45 | 8012199758657 | Axolute-Электроустановочные изделия
HA4826VNB | Axolute Nighter Декоративная накладка 3+3М | Axolute Nlighter Декоративная накладка 3+3М | Bticino | ЭУИ Luxe | 2230 | Axolute электроустановочные изделия Bticino | PL2 | 1 | ШТ | Под заказ Т2 | Сертифицировано | 2024-11-24 | 11544.99 | 13853.99 | 13853.99 |  |  | 0.201 | 1.3937 | 190 | 163 | 45 | 8012199954691 | Axolute-Электроустановочные изделия
HA4826VNN | Axolute декоративные накладки прямоугольной формы, стекло, цвет черное стекло, на 3+3 модуля | Axolute декоративные накладки прямоугольной формы, стекло, цвет черное стекло, на 3+3 модуля | Bticino | ЭУИ Luxe | 2230 | Axolute электроустановочные изделия Bticino | PL2 | 1 | ШТ | Под заказ Т2 | Сертифицировано | 2024-11-24 | 9235.98 | 11083.18 | 11083.18 |  |  | 0.201 | 1.3937 | 190 | 163 | 45 | 8012199758671 | Axolute-Электроустановочные изделия
HA4826VSA | Axolute декоративные накладки прямоугольной формы, стекло, цвет матовое стекло, на 3+3 модуля | Axolute декоративные накладки прямоугольной формы, стекло, цвет матовое стекло, на 3+3 модуля | Bticino | ЭУИ Luxe | 2230 | Axolute электроустановочные изделия Bticino | PL2 | 1 | ШТ | Под заказ Т2 | Сертифицировано | 2024-11-24 | 9235.98 | 11083.18 | 11083.18 |  |  | 0.201 | 1.3937 | 190 | 163 | 45 | 8012199758664 | Axolute-Электроустановочные изделия
HA4826VSW | Axolute Whice Декоративная накладка 3+3М | Axolute Whice Декоративная накладка 3+3М | Bticino | ЭУИ Luxe | 2230 | Axolute электроустановочные изделия Bticino | PL2 | 1 | ШТ | Под заказ Т2 | Сертифицировано | 2024-11-24 | 11544.99 | 13853.99 | 13853.99 |  |  | 0.201 | 1.3937 | 190 | 163 | 45 | 8012199954714 | Axolute-Электроустановочные изделия
HA4826XC | Axolute декоративные накладки прямоугольной формы, алюминий, цвет алюминий, на 3+3 модуля | Axolute декоративные накладки прямоугольной формы, алюминий, алюминий, на 3+3 модуля | Bticino | ЭУИ Luxe | 2230 | Axolute электроустановочные изделия Bticino | PL2 | 1 | ШТ | Под заказ Т2 | Сертифицировано | 2024-11-24 | 4832.49 | 5798.99 | 5798.99 |  |  | 0.117 | 0.49421 | 143 | 128 | 27 | 8012199761336 | Axolute-Электроустановочные изделия
HA4826XS | Axolute декоративные накладки прямоугольной формы, алюминий, цвет антрацит, на 3+3 модуля | Axolute декоративные накладки прямоугольной формы, алюминий, цвет антрацит, на 3+3 модуля | Bticino | ЭУИ Luxe | 2230 | Axolute электроустановочные изделия Bticino | PL2 | 1 | ШТ | Под заказ Т2 | Сертифицировано | 2024-11-24 | 5111.27 | 6133.52 | 6133.52 |  |  | 0.117 | 0.49421 | 143 | 128 | 27 | 8012199761343 | Axolute-Электроустановочные изделия
HA4829VNB | Накладка Одинар Bs Nighter | Накладка Одинар. Bs Nlighter | Bticino | ЭУИ Luxe | 2230 | Axolute электроустановочные изделия Bticino | PL2 | 1 | ШТ | Под заказ Т2 | Сертифицировано | 2024-12-03 | 7696.83 | 9236.2 | 9236.2 |  |  | 0.154 | 1.0395 | 175 | 132 | 45 | 8012199954721 | Axolute-Электроустановочные изделия
HA4832M2VNB | Axolute Nighter Декоративная накладка 2х2М 57мм | Axolute Nlighter Декоративная накладка 2х2М 57мм | Bticino | ЭУИ Luxe | 2230 | Axolute электроустановочные изделия Bticino | PL2 | 1 | ШТ | Под заказ Т2 | Сертифицировано | 2024-12-03 | 11442.22 | 13730.66 | 13730.66 |  |  | 0.195 | 1.3545 | 215 | 140 | 45 | 8012199954769 | Axolute-Электроустановочные изделия
HA4832M2VSW | Axolute Whice Декоративная накладка 2х2М 57мм | Axolute Whice Декоративная накладка 2х2М 57мм | Bticino | ЭУИ Luxe | 2230 | Axolute электроустановочные изделия Bticino | PL2 | 1 | ШТ | Под заказ Т2 | Сертифицировано | 2024-12-03 | 11836.77 | 14204.12 | 14204.12 |  |  | 0.195 | 1.3545 | 215 | 140 | 45 | 8012199954776 | Axolute-Электроустановочные изделия
HA4832M3VNB | Axolute Nighter Декоративная накладка 2х3М 57мм | Axolute Nlighter Декоративная накладка 2х3М 57мм | Bticino | ЭУИ Luxe | 2230 | Axolute электроустановочные изделия Bticino | PL2 | 1 | ШТ | Под заказ Т2 | Сертифицировано | 2024-12-03 | 16030.01 | 19236.01 | 19236.01 |  |  | 0.252 | 1.6254 | 258 | 140 | 45 | 8012199954783 | Axolute-Электроустановочные изделия
HA4832M3VSW | Axolute Whice Декоративная накладка 2х3М 57мм | Axolute Whice Декоративная накладка 2х3М 57мм | Bticino | ЭУИ Luxe | 2230 | Axolute электроустановочные изделия Bticino | PL2 | 1 | ШТ | Под заказ Т2 | Сертифицировано | 2024-12-03 | 16582.76 | 19899.31 | 19899.31 |  |  | 0.252 | 1.6254 | 258 | 140 | 45 | 8012199954790 | Axolute-Электроустановочные изделия
HB4702X | Axolute Суппорт с подсветкой (на винтах) для рамок в форме эллипса, на 2 модуля | Axolute Суппорт с подсветкой (на винтах) для рамок в форме эллипса, на 2 модуля | Bticino | ЭУИ Luxe | 2230 | Axolute электроустановочные изделия Bticino | PL2 | 1 | ШТ | Под заказ Т2 | Сертифицировано | 2023-06-26 | 2909.42 | 3491.3 | 3491.3 |  |  | 0.06 | 0.45633 | 106 | 105 | 41 | 8012199806990 | Axolute-Электроустановочные изделия
HB4703X | Axolute Суппорт с подсветкой (на винтах) для рамок в форме эллипса, на 3 модуля | Axolute Суппорт с подсветкой (на винтах) для рамок в форме эллипса, на 3 модуля | Bticino | ЭУИ Luxe | 2230 | Axolute электроустановочные изделия Bticino | PL2 | 1 | ШТ | Под заказ Т2 | Сертифицировано | 2023-06-26 | 3917.79 | 4701.35 | 4701.35 |  |  | 0.067 | 0.58236 | 134 | 106 | 41 | 8012199780658 | Axolute-Электроустановочные изделия
HB4704X | Axolute Суппорт с подсветкой (на винтах) для рамок в форме эллипса, на 4 модуля | Axolute Суппорт с подсветкой (на винтах) для рамок в форме эллипса, на 4 модуля | Bticino | ЭУИ Luxe | 2230 | Axolute электроустановочные изделия Bticino | PL2 | 1 | ШТ | Под заказ Т2 | Сертифицировано | 2023-06-26 | 3917.79 | 4701.35 | 4701.35 |  |  | 0.079 | 0.66494 | 153 | 106 | 41 | 8012199780641 | Axolute-Электроустановочные изделия
HB4802/2DA | Axolute декоративные накладки в форме эллипса, прозрачные, цвет бежевая карамель, на 2+2 модуля | Axolute декоративные накладки в форме эллипса, прозрачные, цвет бежевая карамель, на 2+2 модуля | Bticino | ЭУИ Luxe | 2230 | Axolute электроустановочные изделия Bticino | PL2 | 1 | ШТ | На складе | Сертифицировано | 2024-11-24 | 1797.6 | 2157.12 | 2157.12 |  |  | 0.086 | 0.5439 | 185 | 105 | 28 | 8012199792170 | Axolute-Электроустановочные изделия
HB4802/2DB | Axolute декоративные накладки в форме эллипса, прозрачные, цвет белая карамель, на 2+2 модуля | Axolute декоративные накладки в форме эллипса, прозрачные, цвет белая карамель, на 2+2 модуля | Bticino | ЭУИ Luxe | 2230 | Axolute электроустановочные изделия Bticino | PL2 | 1 | ШТ | На складе | Сертифицировано | 2024-11-24 | 1797.6 | 2157.12 | 2157.12 |  |  | 0.086 | 0.5439 | 185 | 105 | 28 | 8012199792163 | Axolute-Электроустановочные изделия
HB4802/2OR | Axolute декоративные накладки в форме эллипса,глянцевые, цвет золото, на 2+2 модуля | Axolute декоративные накладки в форме эллипса,глянцевые, цвет золото, на 2+2 модуля | Bticino | ЭУИ Luxe | 2230 | Axolute электроустановочные изделия Bticino | PL2 | 1 | ШТ | На складе | Сертифицировано | 2024-11-24 | 6957.35 | 8348.82 | 8348.82 |  |  | 0.191 | 0.5439 | 185 | 105 | 28 | 8012199802763 | Axolute-Электроустановочные изделия
HB4802/2OSN | AXL Рамка 2х2П 71мм мат.золото | Ax. Рамка 2х2П 71 мм. Овал. Матовое золото | Bticino | ЭУИ Luxe | 2230 | Axolute электроустановочные изделия Bticino | PL2 | 1 | ШТ | На складе | Сертифицировано | 2024-11-24 | 6231.96 | 7478.35 | 7478.35 |  |  | 0.191 | 0.5439 | 185 | 105 | 28 | 8005543562901 | Axolute-Электроустановочные изделия
HB4802/2TC | Axolute декоративные накладки в форме эллипса, глянцевые, цвет светлый титан, на 2+2 модуля | Axolute декоративные накладки в форме эллипса, глянцевые, цвет светлый титан, на 2+2 модуля | Bticino | ЭУИ Luxe | 2230 | Axolute электроустановочные изделия Bticino | PL2 | 1 | ШТ | На складе | Сертифицировано | 2024-11-24 | 5905.98 | 7087.18 | 7087.18 |  |  | 0.191 | 0.5439 | 185 | 105 | 28 | 8012199802787 | Axolute-Электроустановочные изделия
HB4802/2XC | Axolute декоративные накладки в форме эллипса, метализированные, цвет зеркальный алюминий, на 2+2 модуля | Axolute декоративные накладки в форме эллипса, метализированные, цвет зеркальный алюминий, на 2+2 модуля | Bticino | ЭУИ Luxe | 2230 | Axolute электроустановочные изделия Bticino | PL2 | 1 | ШТ | На складе | Сертифицировано | 2024-11-24 | 5039.93 | 6047.92 | 6047.92 |  |  | 0.191 | 0.5439 | 185 | 105 | 28 | 8012199802725 | Axolute-Электроустановочные изделия
HB4802/2XS | Axolute декоративные накладки в форме эллипса, метализированные, цвет темный металлик, на 2+2 модуля | Axolute декоративные накладки в форме эллипса, метализированные, цвет тёмный металлик, на 2+2 модуля | Bticino | ЭУИ Luxe | 2230 | Axolute электроустановочные изделия Bticino | PL2 | 1 | ШТ | Под заказ Т2 | Сертифицировано | 2024-11-24 | 5087.47 | 6104.96 | 6104.96 |  |  | 0.191 | 0.5439 | 185 | 105 | 28 | 8012199802732 | Axolute-Электроустановочные изделия
HB4802/3DA | Axolute декоративные накладки в форме эллипса, прозрачные, цвет бежевая карамель, на 2+2+2 модуля | Axolute декоративные накладки в форме эллипса, прозрачные, цвет бежевая карамель, на 2+2+2 модуля | Bticino | ЭУИ Luxe | 2230 | Axolute электроустановочные изделия Bticino | PL2 | 1 | ШТ | На складе | Сертифицировано | 2024-11-24 | 2579.62 | 3095.54 | 3095.54 |  |  | 0.128 | 0.7497 | 255 | 105 | 28 | 8012199792224 | Axolute-Электроустановочные изделия
HB4802/3DB | Axolute декоративные накладки в форме эллипса, прозрачные, цвет белая карамель, на 2+2+2 модуля | Axolute декоративные накладки в форме эллипса, прозрачные, цвет белая карамель, на 2+2+2 модуля | Bticino | ЭУИ Luxe | 2230 | Axolute электроустановочные изделия Bticino | PL2 | 1 | ШТ | На складе | Сертифицировано | 2024-11-24 | 2516.37 | 3019.64 | 3019.64 |  |  | 0.128 | 0.7497 | 255 | 105 | 28 | 8012199792217 | Axolute-Электроустановочные изделия
HB4802/3OR | Axolute декоративные накладки в форме эллипса, глянцевые, цвет золото, на 2+2+2 модуля | Axolute декоративные накладки в форме эллипса, глянцевые, цвет золото, на 2+2+2 модуля | Bticino | ЭУИ Luxe | 2230 | Axolute электроустановочные изделия Bticino | PL2 | 1 | ШТ | На складе | Сертифицировано | 2024-11-24 | 9655.92 | 11587.1 | 11587.1 |  |  | 0.265 | 0.7497 | 255 | 105 | 28 | 8012199804057 | Axolute-Электроустановочные изделия
HB4802/3OSN | AXL Рамка 2х3П 71мм мат.золото | Ax. Рамка 2х3П 71 мм. Овал. Матовое золото | Bticino | ЭУИ Luxe | 2230 | Axolute электроустановочные изделия Bticino | PL2 | 1 | ШТ | Под заказ Т2 | Сертифицировано | 2024-11-24 | 8649.18 | 10379.02 | 10379.02 |  |  | 0.265 | 0.7497 | 255 | 105 | 28 | 8005543562918 | Axolute-Электроустановочные изделия
HB4802/3TC | Axolute декоративные накладки в форме эллипса, глянцевые, цвет светлый титан, на 2+2+2 модуля | Axolute декоративные накладки в форме эллипса, глянцевые, цвет светлый титан, на 2+2+2 модуля | Bticino | ЭУИ Luxe | 2230 | Axolute электроустановочные изделия Bticino | PL2 | 1 | ШТ | На складе | Сертифицировано | 2024-11-24 | 8274.12 | 9928.94 | 9928.94 |  |  | 0.265 | 0.7497 | 255 | 105 | 28 | 8012199804071 | Axolute-Электроустановочные изделия
HB4802/3XC | Axolute декоративные накладки в форме эллипса, метализированные, цвет зеркальный алюминий, на 2+2+2 модуля | Axolute декоративные накладки в форме эллипса, метализированные, цвет зеркальный алюминий, на 2+2+2 модуля | Bticino | ЭУИ Luxe | 2230 | Axolute электроустановочные изделия Bticino | PL2 | 1 | ШТ | На складе | Сертифицировано | 2024-11-24 | 7060.77 | 8472.92 | 8472.92 |  |  | 0.265 | 0.7497 | 255 | 105 | 28 | 8012199804019 | Axolute-Электроустановочные изделия
HB4802/3XS | Axolute декоративные накладки в форме эллипса, метализированные, цвет темный металлик, на 2+2+2 модуля | Axolute декоративные накладки в форме эллипса, метализированные, цвет тёмный металлик, на 2+2+2 модуля | Bticino | ЭУИ Luxe | 2230 | Axolute электроустановочные изделия Bticino | PL2 | 1 | ШТ | Под заказ Т2 | Сертифицировано | 2024-11-24 | 7060.77 | 8472.92 | 8472.92 |  |  | 0.265 | 0.7497 | 255 | 105 | 28 | 8012199804026 | Axolute-Электроустановочные изделия
HB4802/4DA | Axolute декоративные накладки в форме эллипса, прозрачные, цвет бежевая карамель, на 2+2+2+2 модуля | Axolute декоративные накладки в форме эллипса, прозрачные, цвет бежевая карамель, на 2+2+2+2 модуля | Bticino | ЭУИ Luxe | 2230 | Axolute электроустановочные изделия Bticino | PL2 | 1 | ШТ | На складе | Сертифицировано | 2024-11-24 | 3758.64 | 4510.37 | 4510.37 |  |  | 0.171 | 0.97373 | 322 | 108 | 28 | 8012199792279 | Axolute-Электроустановочные изделия
HB4802/4DB | Axolute декоративные накладки в форме эллипса, прозрачные, цвет белая карамель, на 2+2+2+2 модуля | Axolute декоративные накладки в форме эллипса, прозрачные, цвет белая карамель, на 2+2+2+2 модуля | Bticino | ЭУИ Luxe | 2230 | Axolute электроустановочные изделия Bticino | PL2 | 1 | ШТ | Под заказ Т2 | Сертифицировано | 2024-11-24 | 3758.64 | 4510.37 | 4510.37 |  |  | 0.171 | 0.97373 | 322 | 108 | 28 | 8012199792262 | Axolute-Электроустановочные изделия
HB4802/4OR | Axolute декоративные накладки в форме эллипса, глянцевые, цвет золото, на 2+2+2+2 модуля | Axolute декоративные накладки в форме эллипса, глянцевые, цвет золото, на 2+2+2+2 модуля | Bticino | ЭУИ Luxe | 2230 | Axolute электроустановочные изделия Bticino | PL2 | 1 | ШТ | Под заказ Т2 | Сертифицировано | 2024-11-24 | 15386.4 | 18463.68 | 18463.68 |  |  | 0.339 | 0.97373 | 322 | 108 | 28 | 8012199804231 | Axolute-Электроустановочные изделия
HB4802/4OSN | AXL Рамка 2х4П 71мм мат.золото | Ax. Рамка 2х4П 71 мм. Овал. Матовое золото | Bticino | ЭУИ Luxe | 2230 | Axolute электроустановочные изделия Bticino | PL2 | 1 | ШТ | На складе | Сертифицировано | 2024-11-24 | 13030.45 | 15636.54 | 15636.54 |  |  | 0.338 | 0.9555 | 325 | 105 | 28 | 8005543562925 | Axolute-Электроустановочные изделия
HB4802/4TC | Axolute декоративные накладки в форме эллипса, глянцевые, цвет светлый титан, на 2+2+2+2 модуля | Axolute декоративные накладки в форме эллипса, глянцевые, цвет светлый титан, на 2+2+2+2 модуля | Bticino | ЭУИ Luxe | 2230 | Axolute электроустановочные изделия Bticino | PL2 | 1 | ШТ | Под заказ Т2 | Сертифицировано | 2024-11-24 | 12348.88 | 14818.66 | 14818.66 |  |  | 0.339 | 0.97373 | 322 | 108 | 28 | 8012199804255 | Axolute-Электроустановочные изделия
HB4802/4XC | Axolute декоративные накладки в форме эллипса, метализированные, цвет зеракльный алюминий, на 2+2+2+2 модуля | Axolute декоративные накладки в форме эллипса, метализированные, цвет зеракльный алюминий, на 2+2+2+2 модуля | Bticino | ЭУИ Luxe | 2230 | Axolute электроустановочные изделия Bticino | PL2 | 1 | ШТ | На складе | Сертифицировано | 2024-11-24 | 10637.43 | 12764.92 | 12764.92 |  |  | 0.339 | 0.97373 | 322 | 108 | 28 | 8012199804194 | Axolute-Электроустановочные изделия
HB4802/4XS | Axolute декоративные накладки в форме эллипса, метализированные, цвет темный металлик, на 2+2+2+2 модуля | Axolute декоративные накладки в форме эллипса, метализированные, цвет тёмный металлик, на 2+2+2+2 модуля | Bticino | ЭУИ Luxe | 2230 | Axolute электроустановочные изделия Bticino | PL2 | 1 | ШТ | Под заказ Т2 | Сертифицировано | 2024-11-24 | 10637.43 | 12764.92 | 12764.92 |  |  | 0.339 | 0.97373 | 322 | 108 | 28 | 8012199804200 | Axolute-Электроустановочные изделия
HB4802DA | Axolute декоративные накладки в форме эллипса, прозрачные, цвет бежевая карамель, на 2 модуля | Axolute декоративные накладки в форме эллипса, прозрачные, цвет бежевая карамель, на 2 модуля | Bticino | ЭУИ Luxe | 2230 | Axolute электроустановочные изделия Bticino | PL2 | 1 | ШТ | На складе | Сертифицировано | 2024-11-24 | 1133.24 | 1359.89 | 1359.89 |  |  | 0.045 | 0.28577 | 108 | 98 | 27 | 8012199789781 | Axolute-Электроустановочные изделия
HB4802DB | Axolute декоративные накладки в форме эллипса, прозрачные, цвет белая карамель, на 2 модуля | Axolute декоративные накладки в форме эллипса, прозрачные, цвет белая карамель, на 2 модуля | Bticino | ЭУИ Luxe | 2230 | Axolute электроустановочные изделия Bticino | PL2 | 1 | ШТ | На складе | Сертифицировано | 2024-11-24 | 1133.24 | 1359.89 | 1359.89 |  |  | 0.049 | 0.28577 | 108 | 98 | 27 | 8012199789774 | Axolute-Электроустановочные изделия
HB4802HD | Axolute декоративные накладки в форме эллипса, White, цвет белый, на 2 модуля | Axolute декоративные накладки в форме эллипса, Белый, цвет белый, на 2 модуля | Bticino | ЭУИ Luxe | 2230 | Axolute электроустановочные изделия Bticino | PL2 | 1 | ШТ | На складе | Сертифицировано | 2024-11-24 | 3527.96 | 4233.55 | 4233.55 |  |  | 0.101 | 0.28577 | 108 | 98 | 27 | 8012199977508 | Axolute-Электроустановочные изделия
HB4802M2HD | Axolute декоративные накладки в форме эллипса, White, цвет белый, на 2+2 модуля | Axolute декоративные накладки в форме эллипса, Белый, цвет белый, на 2+2 модуля | Bticino | ЭУИ Luxe | 2230 | Axolute электроустановочные изделия Bticino | PL2 | 1 | ШТ | На складе | Сертифицировано | 2024-11-24 | 5543.92 | 6652.7 | 6652.7 |  |  | 0.196 | 0.5439 | 185 | 105 | 28 | 8012199977515 | Axolute-Электроустановочные изделия
HB4802M2SAN | Axolute Рамка эллипс 2x2м, цвет серебро | Axolute Рамка эллипс 2x2м, цвет серебро | Bticino | ЭУИ Luxe | 2230 | Axolute электроустановочные изделия Bticino | PL2 | 1 | ШТ | На складе | Сертифицировано | 2024-11-24 | 5905.98 | 7087.18 | 7087.18 |  |  | 0.191 | 0.5439 | 185 | 105 | 28 | 8005543479834 | Axolute-Электроустановочные изделия
HB4802M3HD | Axolute декоративные накладки в форме эллипса, White, цвет белый, на 2+2+2 модуля | Axolute декоративные накладки в форме эллипса, Белый, цвет белый, на 2+2+2 модуля | Bticino | ЭУИ Luxe | 2230 | Axolute электроустановочные изделия Bticino | PL2 | 1 | ШТ | На складе | Сертифицировано | 2024-11-24 | 7766.85 | 9320.22 | 9320.22 |  |  | 0.275 | 0.7497 | 255 | 105 | 28 | 8012199977522 | Axolute-Электроустановочные изделия
HB4802M3SAN | Axolute Рамка эллипс 3x2м, цвет серебро | Axolute Рамка эллипс 3x2м, цвет серебро | Bticino | ЭУИ Luxe | 2230 | Axolute электроустановочные изделия Bticino | PL2 | 1 | ШТ | На складе | Сертифицировано | 2024-11-24 | 8196.79 | 9836.15 | 9836.15 |  |  | 0.265 | 0.7497 | 255 | 105 | 28 | 8005543479841 | Axolute-Электроустановочные изделия
HB4802M4HD | Axolute декоративные накладки в форме эллипса, White, цвет белый, на 2+2+2+2 модуля | Axolute декоративные накладки в форме эллипса, Белый, цвет белый, на 2+2+2+2 модуля | Bticino | ЭУИ Luxe | 2230 | Axolute электроустановочные изделия Bticino | PL2 | 1 | ШТ | На складе | Сертифицировано | 2024-11-24 | 11701.17 | 14041.4 | 14041.4 |  |  | 0.339 | 0.97373 | 322 | 108 | 28 | 8012199977539 | Axolute-Электроустановочные изделия
HB4802M4SAN | Axolute Рамка эллипс 4x2м, цвет серебро | Axolute Рамка эллипс 4x2м, цвет серебро | Bticino | ЭУИ Luxe | 2230 | Axolute электроустановочные изделия Bticino | PL2 | 1 | ШТ | На складе | Сертифицировано | 2024-11-24 | 12348.88 | 14818.66 | 14818.66 |  |  | 0.339 | 0.97373 | 322 | 108 | 28 | 8005543479858 | Axolute-Электроустановочные изделия
HB4802OR | Axolute декоративные накладки в форме эллипса, глянцевые, цвет золото, на 2 модуля | Axolute декоративные накладки в форме эллипса, глянцевые, цвет золото, на 2 модуля | Bticino | ЭУИ Luxe | 2230 | Axolute электроустановочные изделия Bticino | PL2 | 1 | ШТ | На складе | Сертифицировано | 2024-11-24 | 4386.01 | 5263.21 | 5263.21 |  |  | 0.101 | 0.28577 | 108 | 98 | 27 | 8012199785684 | Axolute-Электроустановочные изделия
HB4802OSN | AXL Рамка 2П мат.золото | Ax. Рамка 2П Овал. Матовое золото | Bticino | ЭУИ Luxe | 2230 | Axolute электроустановочные изделия Bticino | PL2 | 1 | ШТ | На складе | Сертифицировано | 2024-11-24 | 3965.78 | 4758.94 | 4758.94 |  |  | 0.101 | 0.28577 | 108 | 98 | 27 | 8005543562956 | Axolute-Электроустановочные изделия
HB4802SAN | Axolute Рамка эллипс 2м, цвет серебро | Axolute Рамка эллипс 2м, цвет серебро | Bticino | ЭУИ Luxe | 2230 | Axolute электроустановочные изделия Bticino | PL2 | 1 | ШТ | На складе | Сертифицировано | 2024-11-24 | 3758.34 | 4510.01 | 4510.01 |  |  | 0.101 | 0.28577 | 108 | 98 | 27 | 8005543479865 | Axolute-Электроустановочные изделия
HB4802TC | Axolute декоративные накладки в форме эллипса, глянцевые, цвет светлый титан, на 2 модуля | Axolute декоративные накладки в форме эллипса, глянцевые, цвет светлый титан, на 2 модуля | Bticino | ЭУИ Luxe | 2230 | Axolute электроустановочные изделия Bticino | PL2 | 1 | ШТ | На складе | Сертифицировано | 2024-11-24 | 3758.34 | 4510.01 | 4510.01 |  |  | 0.101 | 0.28577 | 108 | 98 | 27 | 8012199785707 | Axolute-Электроустановочные изделия
HB4802XC | Axolute декоративные накладки в форме эллипса, металлизированные, цвет зеркальный алюминий, на 2 модуля | Axolute декоративные накладки в форме эллипса, металлизированные, цвет зеркальный алюминий, на 2 модуля | Bticino | ЭУИ Luxe | 2230 | Axolute электроустановочные изделия Bticino | PL2 | 1 | ШТ | На складе | Сертифицировано | 2024-11-24 | 3207.24 | 3848.69 | 3848.69 |  |  | 0.1 | 0.28577 | 108 | 98 | 27 | 8012199785653 | Axolute-Электроустановочные изделия
HB4802XS | Axolute декоративные накладки в форме эллипса, металлизированные, цвет темный металлик, на 2 модуля | Axolute декоративные накладки в форме эллипса, металлизированные, цвет тёмный металлик, на 2 модуля | Bticino | ЭУИ Luxe | 2230 | Axolute электроустановочные изделия Bticino | PL2 | 1 | ШТ | На складе | Сертифицировано | 2024-11-24 | 3237.5 | 3885 | 3885 |  |  | 0.1 | 0.28577 | 108 | 98 | 27 | 8012199785660 | Axolute-Электроустановочные изделия
HB4803DA | Axolute декоративные накладки в форме эллипса, прозрачные, цвет бежевая карамель, на 3 модуля | Axolute декоративные накладки в форме эллипса, прозрачные, цвет бежевая карамель, на 3 модуля | Bticino | ЭУИ Luxe | 2230 | Axolute электроустановочные изделия Bticino | PL2 | 1 | ШТ | На складе | Сертифицировано | 2024-11-24 | 1178.26 | 1413.91 | 1413.91 |  |  | 0.054 | 0.33523 | 128 | 97 | 27 | 8012199740492 | Axolute-Электроустановочные изделия
HB4803DB | Axolute декоративные накладки в форме эллипса, прозрачные, цвет белая карамель, на 3 модуля | Axolute декоративные накладки в форме эллипса, прозрачные, цвет белая карамель, на 3 модуля | Bticino | ЭУИ Luxe | 2230 | Axolute электроустановочные изделия Bticino | PL2 | 1 | ШТ | Под заказ Т2 | Сертифицировано | 2024-11-24 | 1178.26 | 1413.91 | 1413.91 |  |  | 0.054 | 0.33523 | 128 | 97 | 27 | 8012199740485 | Axolute-Электроустановочные изделия
HB4803HD | Axolute декоративные накладки в форме эллипса, White, цвет белый, на 3 модуля | Axolute декоративные накладки в форме эллипса, Белый, цвет белый, на 3 модуля | Bticino | ЭУИ Luxe | 2230 | Axolute электроустановочные изделия Bticino | PL2 | 1 | ШТ | Под заказ Т2 | Сертифицировано | 2024-11-24 | 3668.05 | 4401.66 | 4401.66 |  |  | 0.127 | 0.33523 | 128 | 97 | 27 | 8012199977546 | Axolute-Электроустановочные изделия
HB4803OR | Axolute декоративные накладки в форме эллипса, глянцевые, цвет золото, на 3 модуля | Axolute декоративные накладки в форме эллипса, глянцевые, цвет золото, на 3 модуля | Bticino | ЭУИ Luxe | 2230 | Axolute электроустановочные изделия Bticino | PL2 | 1 | ШТ | Под заказ Т2 | Сертифицировано | 2024-11-24 | 4560.19 | 5472.23 | 5472.23 |  |  | 0.127 | 0.33523 | 128 | 97 | 27 | 8012199760445 | Axolute-Электроустановочные изделия
HB4803OSN | AXL Рамка 3М мат.золото | Ax. Рамка 3М Овал. Матовое золото | Bticino | ЭУИ Luxe | 2230 | Axolute электроустановочные изделия Bticino | PL2 | 1 | ШТ | На складе | Сертифицировано | 2024-11-24 | 4123.28 | 4947.94 | 4947.94 |  |  | 0.127 | 0.33523 | 128 | 97 | 27 | 8005543562963 | Axolute-Электроустановочные изделия
HB4803SAN | Axolute Рамка эллипс 3м, цвет серебро | Axolute Рамка эллипс 3м, цвет серебро | Bticino | ЭУИ Luxe | 2230 | Axolute электроустановочные изделия Bticino | PL2 | 1 | ШТ | На складе | Сертифицировано | 2024-11-24 | 3907.61 | 4689.13 | 4689.13 |  |  | 0.127 | 0.33523 | 128 | 97 | 27 | 8005543479872 | Axolute-Электроустановочные изделия
HB4803TC | Axolute декоративные накладки в форме эллипса, глянцевые, цвет светлый титан, на 3 модуля | Axolute декоративные накладки в форме эллипса, глянцевые, цвет светлый титан, на 3 модуля | Bticino | ЭУИ Luxe | 2230 | Axolute электроустановочные изделия Bticino | PL2 | 1 | ШТ | Под заказ Т2 | Сертифицировано | 2024-11-24 | 3907.61 | 4689.13 | 4689.13 |  |  | 0.127 | 0.33523 | 128 | 97 | 27 | 8012199760469 | Axolute-Электроустановочные изделия
HB4803XC | Axolute декоративные накладки в форме эллипса, металлизированные, цвет зеркальный алюминий, на 3 модуля | Axolute декоративные накладки в форме эллипса, металлизированные, цвет зеркальный алюминий, на 3 модуля | Bticino | ЭУИ Luxe | 2230 | Axolute электроустановочные изделия Bticino | PL2 | 1 | ШТ | На складе | Сертифицировано | 2024-11-24 | 3334.59 | 4001.51 | 4001.51 |  |  | 0.127 | 0.33523 | 128 | 97 | 27 | 8012199760414 | Axolute-Электроустановочные изделия
HB4803XS | Axolute декоративные накладки в форме эллипса, металлизированные, цвет темный металлик, на 3 модуля | Axolute декоративные накладки в форме эллипса, металлизированные, цвет тёмный металлик, на 3 модуля | Bticino | ЭУИ Luxe | 2230 | Axolute электроустановочные изделия Bticino | PL2 | 1 | ШТ | Под заказ Т2 | Сертифицировано | 2024-11-24 | 3459.25 | 4151.1 | 4151.1 |  |  | 0.127 | 0.33523 | 128 | 97 | 27 | 8012199760421 | Axolute-Электроустановочные изделия
HB4804DA | Axolute декоративные накладки в форме эллипса, прозрачные, цвет бежевая карамель, на 4 модуля | Axolute декоративные накладки в форме эллипса, прозрачные, цвет бежевая карамель, на 4 модуля | Bticino | ЭУИ Luxe | 2230 | Axolute электроустановочные изделия Bticino | PL2 | 1 | ШТ | На складе | Сертифицировано | 2024-11-24 | 1237.15 | 1484.58 | 1484.58 |  |  | 0.062 | 0.40071 | 153 | 97 | 27 | 8012199740553 | Axolute-Электроустановочные изделия
HB4804DB | Axolute декоративные накладки в форме эллипса, прозрачные, цвет белая карамель, на 4 модуля | Axolute декоративные накладки в форме эллипса, прозрачные, цвет белая карамель, на 4 модуля | Bticino | ЭУИ Luxe | 2230 | Axolute электроустановочные изделия Bticino | PL2 | 1 | ШТ | Под заказ Т2 | Сертифицировано | 2024-11-24 | 1237.15 | 1484.58 | 1484.58 |  |  | 0.062 | 0.40071 | 153 | 97 | 27 | 8012199740546 | Axolute-Электроустановочные изделия
HB4804HD | Axolute декоративные накладки в форме эллипса, White, цвет белый, на 4 модуля | Axolute декоративные накладки в форме эллипса, Белый, цвет белый, на 4 модуля | Bticino | ЭУИ Luxe | 2230 | Axolute электроустановочные изделия Bticino | PL2 | 1 | ШТ | Под заказ Т2 | Сертифицировано | 2024-11-24 | 3851.47 | 4621.76 | 4621.76 |  |  | 0.149 | 0.40071 | 153 | 97 | 27 | 8012199977560 | Axolute-Электроустановочные изделия
HB4804OR | Axolute декоративные накладки в форме эллипса, глянцевые, цвет золото, на 4 модуля | Axolute декоративные накладки в форме эллипса, глянцевые, цвет золото, на 4 модуля | Bticino | ЭУИ Luxe | 2230 | Axolute электроустановочные изделия Bticino | PL2 | 1 | ШТ | Под заказ Т2 | Сертифицировано | 2024-11-24 | 4788.23 | 5745.88 | 5745.88 |  |  | 0.155 | 0.40071 | 153 | 97 | 27 | 8012199761305 | Axolute-Электроустановочные изделия
HB4804OSN | AXL Рамка 4М мат.золото | Ax. Рамка 4М Овал. Матовое золото | Bticino | ЭУИ Luxe | 2230 | Axolute электроустановочные изделия Bticino | PL2 | 1 | ШТ | На складе | Сертифицировано | 2024-11-24 | 4329.46 | 5195.35 | 5195.35 |  |  | 0.155 | 0.40071 | 153 | 97 | 27 | 8005543562987 | Axolute-Электроустановочные изделия
HB4804SAN | Axolute Рамка эллипс 4м, цвет серебро | Axolute Рамка эллипс 4м, цвет серебро | Bticino | ЭУИ Luxe | 2230 | Axolute электроустановочные изделия Bticino | PL2 | 1 | ШТ | Под заказ Т2 | Сертифицировано | 2024-11-24 | 4242.32 | 5090.78 | 5090.78 |  |  | 0.155 | 0.40071 | 153 | 97 | 27 | 8005543479919 | Axolute-Электроустановочные изделия
HB4804TC | Axolute декоративные накладки в форме эллипса, глянцевые, цвет светлый титан, на 4 модуля | Axolute декоративные накладки в форме эллипса, глянцевые, цвет светлый титан, на 4 модуля | Bticino | ЭУИ Luxe | 2230 | Axolute электроустановочные изделия Bticino | PL2 | 1 | ШТ | На складе | Сертифицировано | 2024-11-24 | 4138.39 | 4966.07 | 4966.07 |  |  | 0.155 | 0.40071 | 153 | 97 | 27 | 8012199761329 | Axolute-Электроустановочные изделия
HB4804XC | Axolute декоративные накладки в форме эллипса, металлизированные, цвет зеркальный алюминий, на 4 модуля | Axolute декоративные накладки в форме эллипса, металлизированные, цвет зеркальный алюминий, на 4 модуля | Bticino | ЭУИ Luxe | 2230 | Axolute электроустановочные изделия Bticino | PL2 | 1 | ШТ | Под заказ Т2 | Сертифицировано | 2024-11-24 | 3501.34 | 4201.61 | 4201.61 |  |  | 0.155 | 0.40071 | 153 | 97 | 27 | 8012199761275 | Axolute-Электроустановочные изделия
HB4804XS | Axolute декоративные накладки в форме эллипса, металлизированные, цвет темный металлик, на 4 модуля | Axolute декоративные накладки в форме эллипса, металлизированные, цвет тёмный металлик, на 4 модуля | Bticino | ЭУИ Luxe | 2230 | Axolute электроустановочные изделия Bticino | PL2 | 1 | ШТ | Под заказ Т2 | Сертифицировано | 2024-11-24 | 3501.34 | 4201.61 | 4201.61 |  |  | 0.155 | 0.40071 | 153 | 97 | 27 | 8012199761282 | Axolute-Электроустановочные изделия
HB4806DA | Axolute декоративные накладки в форме эллипса, прозрачные, цвет бежевая карамель, на 6 модулей | Axolute декоративные накладки в форме эллипса, прозрачные, цвет бежевая карамель, на 6 модулей | Bticino | ЭУИ Luxe | 2230 | Axolute электроустановочные изделия Bticino | PL2 | 1 | ШТ | На складе | Сертифицировано | 2024-11-24 | 1736.23 | 2083.48 | 2083.48 |  |  | 0.057 | 0.55566 | 210 | 98 | 27 | 8012199789835 | Axolute-Электроустановочные изделия
HB4806DB | Axolute декоративные накладки в форме эллипса, прозрачные, цвет белая карамель, на 6 модулей | Axolute декоративные накладки в форме эллипса, прозрачные, цвет белая карамель, на 6 модулей | Bticino | ЭУИ Luxe | 2230 | Axolute электроустановочные изделия Bticino | PL2 | 1 | ШТ | Под заказ Т2 | Сертифицировано | 2024-11-24 | 1736.23 | 2083.48 | 2083.48 |  |  | 0.057 | 0.55566 | 210 | 98 | 27 | 8012199789828 | Axolute-Электроустановочные изделия
HB4806HD | Axolute декоративные накладки в форме эллипса, White, цвет белый, на 6 модулей | Axolute декоративные накладки в форме эллипса, Белый, цвет белый, на 6 модулей | Bticino | ЭУИ Luxe | 2230 | Axolute электроустановочные изделия Bticino | PL2 | 1 | ШТ | Под заказ Т2 | Сертифицировано | 2024-11-24 | 5351.34 | 6421.61 | 6421.61 |  |  | 0.168 | 0.55566 | 210 | 98 | 27 | 8012199977577 | Axolute-Электроустановочные изделия
HB4806OR | Axolute декоративные накладки в форме эллипса, глянцевые, цвет золото, на 6 модулей | Axolute декоративные накладки в форме эллипса, глянцевые, цвет золото, на 6 модулей | Bticino | ЭУИ Luxe | 2230 | Axolute электроустановочные изделия Bticino | PL2 | 1 | ШТ | Под заказ Т2 | Сертифицировано | 2024-11-24 | 6649.75 | 7979.7 | 7979.7 |  |  | 0.156 | 0.55566 | 210 | 98 | 27 | 8012199786025 | Axolute-Электроустановочные изделия
HB4806OSN | AXL Рамка 6М мат.золото | Ax. Рамка 6М Овал. Матовое золото | Bticino | ЭУИ Luxe | 2230 | Axolute электроустановочные изделия Bticino | PL2 | 1 | ШТ | Под заказ Т2 | Сертифицировано | 2024-11-24 | 6012.62 | 7215.14 | 7215.14 |  |  | 0.156 | 0.55566 | 210 | 98 | 27 | 8005543562994 | Axolute-Электроустановочные изделия
HB4806SAN | Axolute Рамка эллипс 6м, цвет серебро | Axolute Рамка эллипс 6м, цвет серебро | Bticino | ЭУИ Luxe | 2230 | Axolute электроустановочные изделия Bticino | PL2 | 1 | ШТ | На складе | Сертифицировано | 2024-11-24 | 5755.97 | 6907.16 | 6907.16 |  |  | 0.156 | 0.55566 | 210 | 98 | 27 | 8005543479933 | Axolute-Электроустановочные изделия
HB4806TC | Axolute декоративные накладки в форме эллипса, глянцевые, цвет светлый титан, на 6 модулей | Axolute декоративные накладки в форме эллипса, глянцевые, цвет светлый титан, на 6 модулей | Bticino | ЭУИ Luxe | 2230 | Axolute электроустановочные изделия Bticino | PL2 | 1 | ШТ | Под заказ Т2 | Сертифицировано | 2024-11-24 | 5702.67 | 6843.2 | 6843.2 |  |  | 0.156 | 0.55566 | 210 | 98 | 27 | 8012199786049 | Axolute-Электроустановочные изделия
HB4806XC | Axolute декоративные накладки в форме эллипса, металлизированные, цвет зеркальный алюминий, на 6 модулей | Axolute декоративные накладки в форме эллипса, металлизированные, цвет зеркальный алюминий, на 6 модулей | Bticino | ЭУИ Luxe | 2230 | Axolute электроустановочные изделия Bticino | PL2 | 1 | ШТ | На складе | Сертифицировано | 2024-11-24 | 4864.86 | 5837.83 | 5837.83 |  |  | 0.156 | 0.55566 | 210 | 98 | 27 | 8012199785998 | Axolute-Электроустановочные изделия
HB4806XS | Axolute декоративные накладки в форме эллипса, металлизированные, цвет темный металлик, на 6 модулей | Axolute декоративные накладки в форме эллипса, металлизированные, цвет тёмный металлик, на 6 модулей | Bticino | ЭУИ Luxe | 2230 | Axolute электроустановочные изделия Bticino | PL2 | 1 | ШТ | Под заказ Т2 | Сертифицировано | 2024-11-24 | 4864.86 | 5837.83 | 5837.83 |  |  | 0.156 | 0.55566 | 210 | 98 | 27 | 8012199786001 | Axolute-Электроустановочные изделия
HB4826DA | Axolute декоративные накладки в форме эллипса, прозрачные, цвет бежевая карамель, на 3+3 модуля | Axolute декоративные накладки в форме эллипса, прозрачные, цвет бежевая карамель, на 3+3 модуля | Bticino | ЭУИ Luxe | 2230 | Axolute электроустановочные изделия Bticino | PL2 | 1 | ШТ | Под заказ Т2 | Сертифицировано | 2024-11-24 | 1736.23 | 2083.48 | 2083.48 |  |  | 0.072 | 0.49421 | 143 | 128 | 27 | 8012199740614 | Axolute-Электроустановочные изделия
HB4826DB | Axolute декоративные накладки в форме эллипса, прозрачные, цвет белая карамель, на 3+3 модуля | Axolute декоративные накладки в форме эллипса, прозрачные, цвет белая карамель, на 3+3 модуля | Bticino | ЭУИ Luxe | 2230 | Axolute электроустановочные изделия Bticino | PL2 | 1 | ШТ | Под заказ Т2 | Сертифицировано | 2024-11-24 | 1736.23 | 2083.48 | 2083.48 |  |  | 0.072 | 0.49421 | 143 | 128 | 27 | 8012199740607 | Axolute-Электроустановочные изделия
HB4826HD | Axolute декоративные накладки в форме эллипса, White, цвет белый, на 3+3 модуля | Axolute декоративные накладки в форме эллипса, Белый, цвет белый, на 3+3 модуля | Bticino | ЭУИ Luxe | 2230 | Axolute электроустановочные изделия Bticino | PL2 | 1 | ШТ | Под заказ Т2 | Сертифицировано | 2024-11-24 | 5351.34 | 6421.61 | 6421.61 |  |  | 0.162 | 0.49421 | 143 | 128 | 27 | 8012199977584 | Axolute-Электроустановочные изделия
HB4826OR | Axolute декоративные накладки в форме эллипса, глянцевые, цвет золото, на 3+3 модуля | Axolute декоративные накладки в форме эллипса, глянцевые, цвет золото, на 3+3 модуля | Bticino | ЭУИ Luxe | 2230 | Axolute электроустановочные изделия Bticino | PL2 | 1 | ШТ | Под заказ Т2 | Сертифицировано | 2024-11-24 | 6898.33 | 8278 | 8278 |  |  | 0.176 | 0.49421 | 143 | 128 | 27 | 8012199761473 | Axolute-Электроустановочные изделия
HB4826OSN | AXL Рамка 3+3П мат.золото | Ax. Рамка 3+3П Овал. Матовое золото | Bticino | ЭУИ Luxe | 2230 | Axolute электроустановочные изделия Bticino | PL2 | 1 | ШТ | Под заказ Т1 | Сертифицировано | 2024-11-24 | 6359.5 | 7631.4 | 7631.4 |  |  | 0.176 | 0.49421 | 143 | 128 | 27 | 8005543563007 | Axolute-Электроустановочные изделия
HB4826SAN | Axolute Рамка эллипс 3+3м, цвет серебро | Axolute Рамка эллипс 3+3м, цвет серебро | Bticino | ЭУИ Luxe | 2230 | Axolute электроустановочные изделия Bticino | PL2 | 1 | ШТ | Под заказ Т2 | Сертифицировано | 2024-11-24 | 5702.67 | 6843.2 | 6843.2 |  |  | 0.176 | 0.49421 | 143 | 128 | 27 | 8005543479940 | Axolute-Электроустановочные изделия
HB4826TC | Axolute декоративные накладки в форме эллипса, глянцевые, цвет светлый титан, на 3+3 модуля | Axolute декоративные накладки в форме эллипса, глянцевые, цвет светлый титан, на 3+3 модуля | Bticino | ЭУИ Luxe | 2230 | Axolute электроустановочные изделия Bticino | PL2 | 1 | ШТ | Под заказ Т2 | Сертифицировано | 2024-11-24 | 6088.03 | 7305.64 | 7305.64 |  |  | 0.176 | 0.49421 | 143 | 128 | 27 | 8012199761497 | Axolute-Электроустановочные изделия
HB4826XC | Axolute декоративные накладки в форме эллипса, металлизированные, цвет зеркальный алюминий, на 3+3 модуля | Axolute декоративные накладки в форме эллипса, металлизированные, цвет зеркальный алюминий, на 3+3 модуля | Bticino | ЭУИ Luxe | 2230 | Axolute электроустановочные изделия Bticino | PL2 | 1 | ШТ | Под заказ Т2 | Сертифицировано | 2024-11-24 | 4864.86 | 5837.83 | 5837.83 |  |  | 0.176 | 0.49421 | 143 | 128 | 27 | 8012199761442 | Axolute-Электроустановочные изделия
HB4826XS | Axolute декоративные накладки в форме эллипса, металлизированные, цвет темный металлик, на 3+3 модуля | Axolute декоративные накладки в форме эллипса, металлизированные, цвет тёмный металлик, на 3+3 модуля | Bticino | ЭУИ Luxe | 2230 | Axolute электроустановочные изделия Bticino | PL2 | 1 | ШТ | Под заказ Т2 | Сертифицировано | 2024-11-24 | 4864.86 | 5837.83 | 5837.83 |  |  | 0.176 | 0.49421 | 143 | 128 | 27 | 8012199761459 | Axolute-Электроустановочные изделия
HC4001AN | AXL Вкл акс авт 10А 1м алю | Axolute. Выключатель аксиальный одноклавишный 10А 250В. Автоматические клеммы. 1 модуль. Цвет Алюминий | Bticino | ЭУИ Luxe | 2230 | Axolute электроустановочные изделия Bticino | PL2 | 10 | ШТ | На складе | Сертифицировано | 2022-07-18 | 1208.37 | 1450.04 | 1450.04 |  |  | 0.252 | 0.98235 | 185 | 118 | 45 | 8005543585955 | Axolute
HC4001M2AN | AXL Вкл акс авт 10А 2м алю | Axolute. Выключатель аксиальный одноклавишный 10А 250В. Автоматические клеммы. 2 модуля. Цвет Алюминий | Bticino | ЭУИ Luxe | 2230 | Axolute электроустановочные изделия Bticino | PL2 | 10 | ШТ | На складе | Сертифицировано | 2022-07-18 | 1873 | 2247.6 | 2247.6 |  |  | 0.275 | 1.6335 | 275 | 108 | 55 | 8005543585979 | Axolute
HC4001M2N | AXL Выкл акс 10А 2м алю | Axolute. Выключатель аксиальный одноклавишный 10А 250В. Винтовые клеммы. 2 модуля. Цвет Алюминий | Bticino | ЭУИ Luxe | 2230 | Axolute электроустановочные изделия Bticino | PL2 | 10 | ШТ | На складе | Сертифицировано | 2022-08-03 | 1873 | 2247.6 | 2247.6 |  |  | 0.275 | 1.6335 | 275 | 108 | 55 | 8005543586570 | Axolute-Электроустановочные изделия
HC4001N | AXL Выкл акс 10А 1м алю | Axolute. Выключатель аксиальный одноклавишный 10А 250В. Винтовые клеммы. 1 модуль. Цвет Алюминий | Bticino | ЭУИ Luxe | 2230 | Axolute электроустановочные изделия Bticino | PL2 | 10 | ШТ | На складе | Сертифицировано | 2022-08-03 | 1208.37 | 1450.04 | 1450.04 |  |  | 0.252 | 0.98235 | 185 | 118 | 45 | 8005543568798 | Axolute-Электроустановочные изделия
HC4002 | Axolute Выключатель 2Р 20 АХ 250 В~ цвет алюминий | Axolute Выключатель 2Р 20 Axolute 250 В~ алюминий | Bticino | ЭУИ Luxe | 2230 | Axolute электроустановочные изделия Bticino | PL2 | 10 | ШТ | Под заказ Т2 | Сертифицировано | 2023-06-26 | 2193.29 | 2631.95 | 2631.95 |  |  | 0.287 | 1.2006 | 185 | 118 | 55 | 8012199767789 | Axolute-Электроустановочные изделия
HC4003AN | AXL Пркл акс ав 10А 1м алю | Axolute. Переключатель аксиальный одноклавишный 10А 250В. Автоматические клеммы. 1 модуль. Цвет Алюминий | Bticino | ЭУИ Luxe | 2230 | Axolute электроустановочные изделия Bticino | PL2 | 10 | ШТ | На складе | Сертифицировано | 2022-07-18 | 1454.31 | 1745.17 | 1745.17 |  |  | 0.252 | 0.98235 | 185 | 118 | 45 | 8005543585993 | Axolute
HC4003ES | AXL Выкл эн-сберегающий 2м алю | AXOLUTE. Переключатель энергосберегающий со встроенным датчиком движения 150 Вт. Цвет Алюминий | Bticino | ЭУИ Luxe | 2230 | Axolute электроустановочные изделия Bticino | PL2 | 1 | ШТ | Под заказ Т2 | Сертифицировано | 2021-02-12 | 6191.13 | 7429.36 | 7429.36 |  |  | 0.063 | 0.18792 | 58 | 54 | 60 | 8005543537398 | Axolute
HC4003M2AN | AXL Пркл акс ав 10А 2м алю | Axolute. Переключатель аксиальный одноклавишный 10А 250В. Автоматические клеммы. 2 модуля. Цвет Алюминий | Bticino | ЭУИ Luxe | 2230 | Axolute электроустановочные изделия Bticino | PL2 | 10 | ШТ | На складе | Сертифицировано | 2022-07-18 | 2214.68 | 2657.62 | 2657.62 |  |  | 0.275 | 1.6335 | 275 | 108 | 55 | 8005543586013 | Axolute
HC4003M2N | AXL Перекл акс 10А 2м алю | Axolute. Переключатель аксиальный одноклавишный 10А 250В. Винтовые клеммы. 2 модуля. Цвет Алюминий | Bticino | ЭУИ Luxe | 2230 | Axolute электроустановочные изделия Bticino | PL2 | 10 | ШТ | На складе | Сертифицировано | 2022-08-03 | 2214.68 | 2657.62 | 2657.62 |  |  | 0.275 | 1.6335 | 275 | 108 | 55 | 8005543586594 | Axolute-Электроустановочные изделия
HC4003N | AXL Перекл акс 10А 1м алю | Axolute. Переключатель аксиальный одноклавишный 10А 250В. Винтовые клеммы. 1 модуль. Цвет Алюминий | Bticino | ЭУИ Luxe | 2230 | Axolute электроустановочные изделия Bticino | PL2 | 10 | ШТ | На складе | Сертифицировано | 2022-08-03 | 1454.31 | 1745.17 | 1745.17 |  |  | 0.252 | 0.98235 | 185 | 118 | 45 | 8005543568811 | Axolute-Электроустановочные изделия
HC4004 | Axolute Переключатель промежуточный 1Р 16 А 250 В~ 1 модуль, винтовые клеммы, дизайн AXIAL, цвет алюминий | Axolute Переключатель промежуточный 1Р 16 А 250 В~ 1 модуль, винтовые клеммы, дизайн AXIAL, алюминий | Bticino | ЭУИ Luxe | 2230 | Axolute электроустановочные изделия Bticino | PL2 | 10 | ШТ | На складе | Сертифицировано | 2023-06-26 | 2365.97 | 2839.16 | 2839.16 |  |  | 0.282 | 1.2006 | 185 | 118 | 55 | 8012199740379 | Axolute-Электроустановочные изделия
HC4004/2 | Axolute Переключатель промежуточный 1Р 16 А 250 В~ 2 модуля, винтовые клеммы, дизайн AXIAL, цвет алюминий | Axolute Переключатель промежуточный 1Р 16 А 250 В~ 2 модуля, винтовые клеммы, дизайн AXIAL, алюминий | Bticino | ЭУИ Luxe | 2230 | Axolute электроустановочные изделия Bticino | PL2 | 10 | ШТ | На складе | Сертифицировано | 2023-06-26 | 2412.25 | 2894.7 | 2894.7 |  |  | 0.315 | 1.6335 | 275 | 108 | 55 | 8012199790336 | Axolute-Электроустановочные изделия
HC4005AN | AXL Кнп акс авт 10А 1м алю | Axolute. Кнопка аксиальная одноклавишная 10А 250В. Автоматические клеммы. 1 модуль. Цвет Алюминий | Bticino | ЭУИ Luxe | 2230 | Axolute электроустановочные изделия Bticino | PL2 | 10 | ШТ | На складе | Сертифицировано | 2022-07-18 | 1413.7 | 1696.44 | 1696.44 |  |  | 0.252 | 0.98235 | 185 | 118 | 45 | 8005543586037 | Axolute
HC4005M2AN | AXL Кнп акс авт 10А 2м алю | Axolute. Кнопка аксиальная одноклавишная 10А 250В. Автоматические клеммы. 2 модуля. Цвет Алюминий | Bticino | ЭУИ Luxe | 2230 | Axolute электроустановочные изделия Bticino | PL2 | 10 | ШТ | На складе | Сертифицировано | 2022-07-18 | 1641.7 | 1970.04 | 1970.04 |  |  | 0.275 | 1.6335 | 275 | 108 | 55 | 8005543586051 | Axolute
HC4005M2N | AXL Кнопка акс 10А 2м алю | Axolute. Кнопка аксиальная одноклавишный 10А 250В. Винтовые клеммы. 2 модуля. Цвет Алюминий | Bticino | ЭУИ Luxe | 2230 | Axolute электроустановочные изделия Bticino | PL2 | 10 | ШТ | На складе | Сертифицировано | 2022-08-03 | 1641.7 | 1970.04 | 1970.04 |  |  | 0.275 | 1.6335 | 275 | 108 | 55 | 8005543586815 | Axolute-Электроустановочные изделия
HC4005N | AXL Кнопка акс 10А 1м алю | Axolute. Кнопка аксиальная одноклавишный 10А 250В. Винтовые клеммы. 1 модуль. Цвет Алюминий | Bticino | ЭУИ Luxe | 2230 | Axolute электроустановочные изделия Bticino | PL2 | 10 | ШТ | На складе | Сертифицировано | 2022-08-03 | 1186.28 | 1423.54 | 1423.54 |  |  | 0.252 | 0.98235 | 185 | 118 | 45 | 8005543568835 | Axolute-Электроустановочные изделия
HC4011 | Ах выкл 32 А 1 мод алюминий | Axolute Выключатель 32 А 1 мод алюминий | Bticino | ЭУИ Luxe | 2230 | Axolute электроустановочные изделия Bticino | PL2 | 10 | ШТ | Под заказ Т2 | Сертифицировано | 2023-06-26 | 4062.31 | 4874.77 | 4874.77 |  |  | 0.431 | 1.2006 | 185 | 118 | 55 | 8012199758770 | Axolute-Электроустановочные изделия
HC4011S | Ах. выкл с неон. рамкой светл | Ахolute Выключатель с неон. рамкой светл. | Bticino | ЭУИ Luxe | 2230 | Axolute электроустановочные изделия Bticino | PL2 | 5 | ШТ | Под заказ Т2 | Сертифицировано | 2023-06-26 | 8118.71 | 9742.45 | 9742.45 |  |  | 0.53 | 2.55 | 200 | 150 | 85 | 8012199834863 | Axolute-Электроустановочные изделия
HC4011SW | Ах.выкл.неон.рамк марк. светл | Ахolute Выключатель с неон.рамк.марк. светл. | Bticino | ЭУИ Luxe | 2230 | Axolute электроустановочные изделия Bticino | PL2 | 5 | ШТ | Под заказ Т2 | Сертифицировано | 2023-06-26 | 8204.59 | 9845.51 | 9845.51 |  |  | 0.53 | 2.55 | 200 | 150 | 85 | 8012199834887 | Axolute-Электроустановочные изделия
HC4012 | Axolute Выключатель 2Р 16 А 250 В~ с ключом, цвет алюминий | Axolute Выключатель 2Р 16 А 250 В~ с ключом, алюминий | Bticino | ЭУИ Luxe | 2230 | Axolute электроустановочные изделия Bticino | PL2 | 1 | ШТ | Под заказ Т2 | Сертифицировано | 2023-06-26 | 10456.98 | 12548.38 | 12548.38 |  |  | 0.051 | 0.09396 | 58 | 27 | 60 | 8012199774053 | Axolute-Электроустановочные изделия
HC4016 | Axolute 4-позиционный поворотный переключатель для управления кондиционерами, вентиляторами и т.п. – 3 А? 250 В~, цвет алюминий | Axolute 4-позиционный поворотный переключатель для управления кондиционерами, вентиляторами и т.п. – 3 А 250 В~, алюминий | Bticino | ЭУИ Luxe | 2230 | Axolute электроустановочные изделия Bticino | PL2 | 1 | ШТ | Под заказ Т2 | Сертифицировано | 2024-02-12 | 15586.46 | 18703.75 | 18703.75 |  |  | 0.054 | 0.18792 | 58 | 54 | 60 | 8012199776859 | Axolute-Электроустановочные изделия
HC4019 | Ах.вык.45А с неон.рамк светл | Ахolute Выключатель 45А с неон.рамк светл. | Bticino | ЭУИ Luxe | 2230 | Axolute электроустановочные изделия Bticino | PL2 | 5 | ШТ | Под заказ Т2 | Сертифицировано | 2023-06-26 | 5086.88 | 6104.26 | 6104.26 |  |  | 0.672 | 4.5174 | 270 | 117 | 143 | 8012199844510 | Axolute-Электроустановочные изделия
HC4027 | Axolute 2-х кнопочный переключатель 16А 1Р 1-0-2, цвет алюминий | Axolute 2-х кнопочный переключатель 16А 1Р 1-0-2, алюминий | Bticino | ЭУИ Luxe | 2230 | Axolute электроустановочные изделия Bticino | PL2 | 10 | ШТ | Под заказ Т2 | Сертифицировано | 2023-06-26 | 3130.89 | 3757.07 | 3757.07 |  |  | 0.192 | 1.2006 | 185 | 118 | 55 | 8012199758794 | Axolute-Электроустановочные изделия
HC4027/2 | Axolute 2-х кнопочный переключатель 16 А, 1Р 1-0-2 – 2 модуля, цвет алюминий | Axolute 2-х кнопочный переключатель 16 А, 1Р 1-0-2 – 2 модуля, алюминий | Bticino | ЭУИ Luxe | 2230 | Axolute электроустановочные изделия Bticino | PL2 | 5 | ШТ | Под заказ Т2 | Сертифицировано | 2023-06-26 | 4371.7 | 5246.04 | 5246.04 |  |  | 0.152 | 1.2006 | 185 | 118 | 55 | 8012199789026 | Axolute-Электроустановочные изделия
HC4028H | Axolute Двойная кнопка для отелей, "Не беспокоить/Пожалуйста, уберите комнату", цвет алюминий | Axolute Двойная кнопка для отелей, "Не беспокоить/Пожалуйста, уберите комнату", алюминий | Bticino | ЭУИ Luxe | 2230 | Axolute электроустановочные изделия Bticino | PL2 | 10 | ШТ | Под заказ Т2 | Сертифицировано | 2023-06-26 | 3222.97 | 3867.56 | 3867.56 |  |  | 0.192 | 1.2006 | 185 | 118 | 55 | 8012199850832 | Axolute-Электроустановочные изделия
HC4033 | Axolute Кнопка со шнуром 1Р (NO) 10 А 250 В~, цвет алюминий | Axolute Кнопка со шнуром 1Р (NO) 10 А 250 В~, алюминий | Bticino | ЭУИ Luxe | 2230 | Axolute электроустановочные изделия Bticino | PL2 | 1 | ШТ | Под заказ Т2 | Сертифицировано | 2023-06-26 | 2487.54 | 2985.05 | 2985.05 |  |  | 0.026 | 0.09396 | 58 | 27 | 60 | 8012199758817 | Axolute-Электроустановочные изделия
HC4036/2 | Axolute Кнопка двойная 1Р (NO) + 1Р (NO) 10 А 250 В~ – 2 модуля, цвет алюминий | Axolute Кнопка двойная 1Р (NO) + 1Р (NO) 10 А 250 В~ – 2 модуля, алюминий | Bticino | ЭУИ Luxe | 2230 | Axolute электроустановочные изделия Bticino | PL2 | 5 | ШТ | Под заказ Т2 | Сертифицировано | 2021-02-12 | 3696.04 | 4435.25 | 4435.25 |  |  | 0.152 | 1.2006 | 185 | 118 | 55 | 8012199789040 | Axolute-Электроустановочные изделия
HC4037 | Axolute Кнопка двойная с блокировкой 1Р (NO) + 1Р (NO) 10 А 250 В~, цвет алюминий | Axolute Кнопка двойная с блокировкой 1Р (NO) + 1Р (NO) 10 А 250 В~, алюминий | Bticino | ЭУИ Luxe | 2230 | Axolute электроустановочные изделия Bticino | PL2 | 10 | ШТ | Под заказ Т2 | Сертифицировано | 2021-02-12 | 3723.13 | 4467.76 | 4467.76 |  |  | 0.192 | 1.2006 | 185 | 118 | 55 | 8012199758855 | Axolute-Электроустановочные изделия
HC4037/2 | Axolute Кнопка двойная с блокировкой 1Р (NO) + 1Р (NO) 10 А 250 В~ – 2 модуля, цвет алюминий | Axolute Кнопка двойная с блокировкой 1Р (NO) + 1Р (NO) 10 А 250 В~ – 2 модуля, алюминий | Bticino | ЭУИ Luxe | 2230 | Axolute электроустановочные изделия Bticino | PL2 | 5 | ШТ | На складе | Сертифицировано | 2021-02-12 | 4569.3 | 5483.16 | 5483.16 |  |  | 0.152 | 1.2006 | 185 | 118 | 55 | 8012199789064 | Axolute-Электроустановочные изделия
HC4038LA/12 | Axolute Кнопка AXIAL с рассеивателем и символом, 1Р, голубой с символом "лампа", 12 В~, 10 А, цвет алюминий | Axolute Кнопка AXIAL с рассеивателем и символом, 1Р, голубой с символом "лампа", 12 В~, 10 А, алюминий | Bticino | ЭУИ Luxe | 2230 | Axolute электроустановочные изделия Bticino | PL2 | 1 | ШТ | Под заказ Т2 | Сертифицировано | 2024-12-03 | 2817.92 | 3381.5 | 3381.5 |  |  | 0.02 | 0.09396 | 58 | 27 | 60 | 8012199772332 | Axolute-Электроустановочные изделия
HC4038LA/230 | Axolute Кнопка AXIAL с рассеивателем и символом, 1Р, голубой с символом "лампа", 230 и 127 В~,10 А, цвет алюминий | Axolute Кнопка AXIAL с рассеивателем и символом, 1Р, голубой с символом "лампа", 230 и 127 В~,10 А, алюминий | Bticino | ЭУИ Luxe | 2230 | Axolute электроустановочные изделия Bticino | PL2 | 1 | ШТ | Под заказ Т2 | Сертифицировано | 2023-06-26 | 2817.92 | 3381.5 | 3381.5 |  |  | 0.02 | 0.09396 | 58 | 27 | 60 | 8012199772318 | Axolute-Электроустановочные изделия
HC4038LA/24 | Axolute Кнопка AXIAL с рассеивателем и символом, 1Р, голубой с символом "лампа", 24 В~, 10 А, цвет алюминий | Axolute Кнопка AXIAL с рассеивателем и символом, 1Р, голубой с символом "лампа", 24 В~, 10 А, алюминий | Bticino | ЭУИ Luxe | 2230 | Axolute электроустановочные изделия Bticino | PL2 | 1 | ШТ | Под заказ Т2 | Сертифицировано | 2024-12-03 | 2817.92 | 3381.5 | 3381.5 |  |  | 0.02 | 0.09396 | 58 | 27 | 60 | 8012199772356 | Axolute-Электроустановочные изделия
HC4044 | Axolute Кнопка 2Р (NO) 10 А 250 В~ – с независимыми контактами, цвет алюминий | Axolute Кнопка 2Р (NO) 10 А 250 В~ – с независимыми контактами, алюминий | Bticino | ЭУИ Luxe | 2230 | Axolute электроустановочные изделия Bticino | PL2 | 10 | ШТ | Под заказ Т2 | Сертифицировано | 2023-06-26 | 1738.79 | 2086.55 | 2086.55 |  |  | 0.192 | 1.2006 | 185 | 118 | 55 | 8012199782355 | Axolute-Электроустановочные изделия
HC4045 | Ах. элек. кнопка 1мод светл | Ахolute Элек. кнопка 1 мод.светл. | Bticino | ЭУИ Luxe | 2230 | Axolute электроустановочные изделия Bticino | PL2 | 10 | ШТ | Под заказ Т2 | Сертифицировано | 2021-02-12 | 2793.86 | 3352.63 | 3352.63 |  |  | 0.292 | 1.2006 | 185 | 118 | 55 | 8012199843810 | Axolute-Электроустановочные изделия
HC4051 | Axolute Выключатель 1Р 16 А 250 В~ цвет алюминий | Axolute Выключатель 1Р 16 А 250 В~ алюминий | Bticino | ЭУИ Luxe | 2230 | Axolute электроустановочные изделия Bticino | PL2 | 10 | ШТ | На складе | Сертифицировано | 2023-06-26 | 1208.37 | 1450.04 | 1450.04 |  |  | 0.256 | 0.98235 | 185 | 118 | 45 | 8012199758886 | Axolute-Электроустановочные изделия
HC4051/2 | Axolute традиционный выключатель 1Р 16 А 250 В~ – 2 модуля, цвет алюминий | Axolute традиционный выключатель 1Р 16 А 250 В~ – 2 модуля, алюминий | Bticino | ЭУИ Luxe | 2230 | Axolute электроустановочные изделия Bticino | PL2 | 10 | ШТ | На складе | Сертифицировано | 2023-06-26 | 1208.37 | 1450.04 | 1450.04 |  |  | 0.28 | 1.6335 | 275 | 108 | 55 | 8012199790411 | Axolute-Электроустановочные изделия
HC4051/20 | Axolute Выключатель 1Р 20 А 250 В~ цвет алюминий | Axolute Выключатель 1Р 20 А 250 В~ алюминий | Bticino | ЭУИ Luxe | 2230 | Axolute электроустановочные изделия Bticino | PL2 | 10 | ШТ | Под заказ Т2 | Сертифицировано | 2023-06-26 | 1768.33 | 2122 | 2122 |  |  | 0.26 | 1.2006 | 185 | 118 | 55 | 8012199837635 | Axolute-Электроустановочные изделия
HC4051A | Axolute Выключатель традиционный,16А, 1 модуль, авт.клеммы,цвет алю | Axolute Выключатель традиционный,16А, 1 модуль, авт.клеммы,цвет алю | Bticino | ЭУИ Luxe | 2230 | Axolute электроустановочные изделия Bticino | PL2 | 10 | ШТ | Под заказ Т2 | Сертифицировано | 2023-06-26 | 1208.37 | 1450.04 | 1450.04 |  |  | 0.262 | 0.98235 | 185 | 118 | 45 | 8005543489369 | Axolute-Электроустановочные изделия
HC4051M2A | Axolute Выключатель традиционный,16А, 2 модуля, авт.клеммы,цвет алю | Axolute Выключатель традиционный,16А, 2 модуля, авт.клеммы,цвет алю | Bticino | ЭУИ Luxe | 2230 | Axolute электроустановочные изделия Bticino | PL2 | 10 | ШТ | Под заказ Т2 | Сертифицировано | 2023-06-26 | 1208.37 | 1450.04 | 1450.04 |  |  | 0.305 | 1.6335 | 275 | 108 | 55 | 8005543489383 | Axolute-Электроустановочные изделия
HC4053 | Axolute Переключатель на 2 направления 1Р 16 А 250 В~ цвет алюминий | Axolute Переключатель на 2 направления 1Р 16 А 250 В~ алюминий | Bticino | ЭУИ Luxe | 2230 | Axolute электроустановочные изделия Bticino | PL2 | 10 | ШТ | На складе | Сертифицировано | 2023-06-26 | 1454.32 | 1745.18 | 1745.18 |  |  | 0.256 | 0.98235 | 185 | 118 | 45 | 8012199758909 | Axolute-Электроустановочные изделия
HC4053/2 | Axolute Переключатель на 2 направления 1Р 16 А 250 В~ – 2 модуля, цвет алюминий | Axolute Переключатель на 2 направления 1Р 16 А 250 В~ – 2 модуля, алюминий | Bticino | ЭУИ Luxe | 2230 | Axolute электроустановочные изделия Bticino | PL2 | 10 | ШТ | На складе | Сертифицировано | 2023-06-26 | 1454.32 | 1745.18 | 1745.18 |  |  | 0.28 | 1.6335 | 275 | 108 | 55 | 8012199790435 | Axolute-Электроустановочные изделия
HC4053/20 | AXL Перекл 1Р 20А БЕЛ | Axolute Переключатель на 2 направления 1Р 20 А 250 В~ цвет белый | Bticino | ЭУИ Luxe | 2230 | Axolute электроустановочные изделия Bticino | PL2 | 10 | ШТ | Под заказ Т2 | Сертифицировано | 2023-06-26 | 2016.51 | 2419.81 | 2419.81 |  |  | 0.29 | 1.2006 | 185 | 118 | 55 | 8012199837659 | Axolute-Электроустановочные изделия
HC4053A | Axolute Переключатель традиционный,16А, 1 модуль, авт.клеммы,цвет алю | Axolute Переключатель традиционный,16А, 1 модуль, авт.клеммы,цвет алю | Bticino | ЭУИ Luxe | 2230 | Axolute электроустановочные изделия Bticino | PL2 | 10 | ШТ | На складе | Сертифицировано | 2023-06-26 | 1454.31 | 1745.17 | 1745.17 |  |  | 0.262 | 0.98235 | 185 | 118 | 45 | 8005543489406 | Axolute-Электроустановочные изделия
HC4053M2A | Axolute Переключатель традиционный,16А, 2 модуля, авт.клеммы,цвет алю | Axolute Переключатель традиционный,16А, 2 модуля, авт.клеммы,цвет алю | Bticino | ЭУИ Luxe | 2230 | Axolute электроустановочные изделия Bticino | PL2 | 10 | ШТ | На складе | Сертифицировано | 2023-06-26 | 1454.31 | 1745.17 | 1745.17 |  |  | 0.305 | 1.6335 | 275 | 108 | 55 | 8005543489420 | Axolute-Электроустановочные изделия
HC4054 | Axolute Переключатель промежуточный 1Р 16 А 250 В~ цвет алюминий | Axolute Переключатель промежуточный 1Р 16 А 250 В~ алюминий | Bticino | ЭУИ Luxe | 2230 | Axolute электроустановочные изделия Bticino | PL2 | 10 | ШТ | На складе | Сертифицировано | 2023-06-26 | 2365.97 | 2839.16 | 2839.16 |  |  | 0.287 | 1.2006 | 185 | 118 | 55 | 8012199758923 | Axolute-Электроустановочные изделия
HC4054/2 | Axolute Переключатель промежуточный 1Р 16 А 250 В~ – 2 модуля, цвет алюминий | Axolute Переключатель промежуточный 1Р 16 А 250 В~ – 2 модуля, алюминий | Bticino | ЭУИ Luxe | 2230 | Axolute электроустановочные изделия Bticino | PL2 | 10 | ШТ | На складе | Сертифицировано | 2023-06-26 | 2365.97 | 2839.16 | 2839.16 |  |  | 0.31 | 1.6335 | 275 | 108 | 55 | 8012199790466 | Axolute-Электроустановочные изделия
HC4055 | Axolute Кнопка 1Р (NO) 16 А 250 В~ цвет алюминий | Axolute Кнопка 1Р (NO) 16 А 250 В~ алюминий | Bticino | ЭУИ Luxe | 2230 | Axolute электроустановочные изделия Bticino | PL2 | 10 | ШТ | На складе | Сертифицировано | 2023-06-26 | 1197.57 | 1437.08 | 1437.08 |  |  | 0.256 | 0.98235 | 185 | 118 | 45 | 8012199758947 | Axolute-Электроустановочные изделия
HC4055/2 | Axolute Кнопка 1Р (NO) 16 А 250 В~ – 2 модуля, цвет алюминий | Axolute Кнопка 1Р (NO) 16 А 250 В~ – 2 модуля, алюминий | Bticino | ЭУИ Luxe | 2230 | Axolute электроустановочные изделия Bticino | PL2 | 10 | ШТ | На складе | Сертифицировано | 2023-06-26 | 1226.64 | 1471.97 | 1471.97 |  |  | 0.28 | 1.6335 | 275 | 108 | 55 | 8012199790480 | Axolute-Электроустановочные изделия
HC4055A | Axolute Кнопка,10А, 1 модуль, авт.клеммы,цвет алю | Axolute Кнопка,10А, 1 модуль, авт.клеммы,цвет алю | Bticino | ЭУИ Luxe | 2230 | Axolute электроустановочные изделия Bticino | PL2 | 10 | ШТ | Под заказ Т2 | Сертифицировано | 2023-06-26 | 1197.57 | 1437.08 | 1437.08 |  |  | 0.262 | 0.98235 | 185 | 118 | 45 | 8005543489444 | Axolute-Электроустановочные изделия
HC4055B | Axolute Кнопка 1Р (NO) 10 АX 250 В~ с символом «звонок», цвет алюминий | Axolute Кнопка 1Р (NO) 10 АX 250 В~ с символом «звонок», алюминий | Bticino | ЭУИ Luxe | 2230 | Axolute электроустановочные изделия Bticino | PL2 | 10 | ШТ | Под заказ Т2 | Сертифицировано | 2023-06-26 | 2196.31 | 2635.57 | 2635.57 |  |  | 0.256 | 1.2006 | 185 | 118 | 55 | 8012199839011 | Axolute-Электроустановочные изделия
HC4055M2A | Axolute Кнопка,10А, 2 модуля, авт.клеммы,цвет алю | Axolute Кнопка,10А, 2 модуля, авт.клеммы,цвет алю | Bticino | ЭУИ Luxe | 2230 | Axolute электроустановочные изделия Bticino | PL2 | 10 | ШТ | Под заказ Т2 | Сертифицировано | 2023-06-26 | 1226.64 | 1471.97 | 1471.97 |  |  | 0.305 | 1.6335 | 275 | 108 | 55 | 8005543489468 | Axolute-Электроустановочные изделия
HC4113 | Axolute Розетка 2К+З, 10 А 250 В~ , с заземляющими контактами, ? 4 мм, цвет алюминий | Axolute Розетка 2К+З, 10 А 250 В~ , с заземляющими контактами, ? 4 мм, алюминий | Bticino | ЭУИ Luxe | 2230 | Axolute электроустановочные изделия Bticino | PL2 | 10 | ШТ | Под заказ Т2 | Сертифицировано | 2023-09-04 | 364.92 | 437.9 | 437.9 |  |  | 0.311 | 0.98235 | 185 | 118 | 45 | 8012199746982 | Axolute-Электроустановочные изделия
HC4125 | Axolute Розетка 2К, 16 А с защитными шторками Евро – Американский стандарт, цвет алюминий | Axolute Розетка 2К, 16 А с защитными шторками Евро – Американский стандарт, алюминий | Bticino | ЭУИ Luxe | 2230 | Axolute электроустановочные изделия Bticino | PL2 | 10 | ШТ | На складе | Сертифицировано | 2023-09-04 | 1337.16 | 1604.59 | 1604.59 |  |  | 0.301 | 0.98235 | 185 | 118 | 45 | 8012199823560 | Axolute-Электроустановочные изделия
HC4126 | Axolute Розетка 2К+З евро-амер | Axolute Розетка 2к+З Евро-Амер | Bticino | ЭУИ Luxe | 2230 | Axolute электроустановочные изделия Bticino | PL2 | 10 | ШТ | Под заказ Т2 | Сертифицировано | 2023-09-04 | 1520.86 | 1825.03 | 1825.03 |  |  | 0.46 | 1.6335 | 275 | 108 | 55 | 8012199823645 | Axolute-Электроустановочные изделия
HC4139 | LL Розетка "мультистандарт",5/6/10/13А 127В/250В, 2 модуля, алюминий | Livinglight Розетка "мультистандарт",5/6/10/13А 127В/250В, 2 модуля, алюминий | Bticino | ЭУИ Luxe | 2230 | Axolute электроустановочные изделия Bticino | PL2 | 1 | ШТ | Под заказ Т2 | Сертифицировано | 2024-11-24 | 2166.09 | 2599.31 | 2599.31 | [7 empty] | 8012199957197 | Axolute-Электроустановочные изделия
HC4140 | Axolute Розетка 2К+З, 10/16 А с центральным и боковыми заземляющими контактами Schuko, с защитными шторками, цвет алюминий, немецкий стандарт | Axolute Розетка 2К+З, 10/16 А с центральным и боковыми заземляющими контактами Schuko, с защитными шторками, алюминий, немецкий стандарт | Bticino | ЭУИ Luxe | 2230 | Axolute электроустановочные изделия Bticino | PL2 | 10 | ШТ | Под заказ Т2 | Сертифицировано | 2023-09-04 | 2337.94 | 2805.53 | 2805.53 |  |  | 0.43 | 1.8172 | 280 | 118 | 55 | 8012199747057 | Axolute-Электроустановочные изделия
HC4140/16 | Axolute Розетка 2К+З, 10 и16 А с защищенными контактами, цвет алюминий, немецкий стандарт | Axolute Розетка 2К+З, 10 и16 А с защищенными контактами, алюминий, немецкий стандарт | Bticino | ЭУИ Luxe | 2230 | Axolute электроустановочные изделия Bticino | PL2 | 10 | ШТ | Под заказ Т2 | Сертифицировано | 2023-09-04 | 2193.61 | 2632.33 | 2632.33 |  |  | 0.429 | 1.8172 | 280 | 118 | 55 | 8012199747064 | Axolute-Электроустановочные изделия
HC4140/16F | AXL Роз.2К+З ит/н flat 2м алю | AXOLUTE. Розетка 2К+З 16А 250В, немецкого/итальянского стандартов,с плоской лицевой панелью. Цвет Алюминий | Bticino | ЭУИ Luxe | 2230 | Axolute электроустановочные изделия Bticino | PL2 | 10 | ШТ | На складе | Сертифицировано | 2022-07-02 | 2016.02 | 2419.22 | 2419.22 |  |  | 0.417 | 1.6335 | 275 | 108 | 55 | 8005543565452 | Axolute
HC4141 | Axolute Розетка 2К+З, 10/16 А 250 В с боковыми заземляющими контактами Schuko, с экранированными контактами, цвет алюминий, немецкий стандарт | Axolute Розетка 2К+З, 10/16 А 250 В с боковыми заземляющими контактами Schuko, с экранированными контактами, алюминий, немецкий стандарт | Bticino | ЭУИ Luxe | 2230 | Axolute электроустановочные изделия Bticino | PL2 | 10 | ШТ | На складе | Сертифицировано | 2023-09-04 | 1550.79 | 1860.95 | 1860.95 |  |  | 0.43 | 1.8172 | 280 | 118 | 55 | 8012199767710 | Axolute-Электроустановочные изделия
HC4141PW | Axolute Розетка 2К+З с крышкой, 10/16 А 250 В с боковыми заземляющими контактами Schuko, с экранированными контактами, клеммы с автоматическим зажимом, цвет алюминий, немецкий стандарт | Axolute Розетка 2К+З с крышкой, 10/16 А 250 В с боковыми заземляющими контактами Schuko, с экранированными контактами, клеммы с автоматическим зажимом, алюминий, немецкий стандарт | Bticino | ЭУИ Luxe | 2230 | Axolute электроустановочные изделия Bticino | PL2 | 5 | ШТ | На складе | Сертифицировано | 2023-09-04 | 3886.6 | 4663.92 | 4663.92 | Будет удален |  | 0.257 | 1.2006 | 185 | 118 | 55 | 8012199788395 | Axolute-Электроустановочные изделия
HC4141W | Axolute Розетка 2К+З, 10/16 А 250 В с боковыми заземляющими контактами Schuko, с экранированными контактами, клеммы с автоматическим зажимом, цвет алюминий, немецкий стандарт | Axolute Розетка 2К+З, 10/16 А 250 В с боковыми заземляющими контактами Schuko, с экранированными контактами, клеммы с автоматическим зажимом, алюминий, немецкий стандарт | Bticino | ЭУИ Luxe | 2230 | Axolute электроустановочные изделия Bticino | PL2 | 10 | ШТ | На складе | Сертифицировано | 2023-09-04 | 1295.53 | 1554.64 | 1554.64 | Будет удален |  | 0.446 | 1.6335 | 275 | 108 | 55 | 8012199782997 | Axolute-Электроустановочные изделия
HC4142 | Axolute Розетка 2К+З, 10/16 А 250 В с экранированными контактами, цвет алюминий, французский стандарт | Axolute Розетка 2К+З, 10/16 А 250 В с экранированными контактами, алюминий, французский стандарт | Bticino | ЭУИ Luxe | 2230 | Axolute электроустановочные изделия Bticino | PL2 | 10 | ШТ | Под заказ Т2 | Сертифицировано | 2023-09-04 | 1135.46 | 1362.55 | 1362.55 |  |  | 0.445 | 1.6335 | 275 | 108 | 55 | 8012199788708 | Axolute-Электроустановочные изделия
HC4177 | Axolute Розетка для бритв с изолированным трансформатором, цвет алюминий | Axolute Розетка для бритв с изолированным трансформатором, алюминий | Bticino | ЭУИ Luxe | 2230 | Axolute электроустановочные изделия Bticino | PL2 | 1 | ШТ | Под заказ Т2 | Сертифицировано | 2023-11-12 | 19052.95 | 22863.54 | 22863.54 |  |  | 0.4 | 0.55577 | 108 | 62 | 83 | 8012199750187 | Axolute-Электроустановочные изделия
HC4180 | Axolute Розетка 2К+З, 10/16 А 250 В~ с экранированными контактами, цвет алюминий | Axolute Розетка 2К+З, 10/16 А 250 В~ с экранированными контактами, алюминий | Bticino | ЭУИ Luxe | 2230 | Axolute электроустановочные изделия Bticino | PL2 | 10 | ШТ | На складе | Сертифицировано | 2023-09-04 | 1182.16 | 1418.59 | 1418.59 |  |  | 0.31 | 0.98235 | 185 | 118 | 45 | 8012199747026 | Axolute-Электроустановочные изделия
HC4204 | Axolute Лицевая панель для розеток TV + FM, цвет алюминий | Axolute Лицевая панель для розеток TV + FM, алюминий | Bticino | ЭУИ Luxe | 2230 | Axolute электроустановочные изделия Bticino | PL2 | 10 | ШТ | Под заказ Т2 | Сертифицировано | 2024-12-01 | 486.28 | 583.54 | 583.54 |  |  | 0.098 | 0.52452 | 94 | 62 | 90 | 8012199771397 | Axolute-Электроустановочные изделия
HC4207 | Axolute Лицевая панель для розеток TV + FM + SAT, цвет алюминий | Axolute Лицевая панель для розеток TV + FM + SAT, алюминий | Bticino | ЭУИ Luxe | 2230 | Axolute электроустановочные изделия Bticino | PL2 | 10 | ШТ | Под заказ Т2 | Сертифицировано | 2024-12-01 | 746.67 | 896 | 896 |  |  | 0.094 | 0.52452 | 94 | 62 | 90 | 8012199789002 | Axolute-Электроустановочные изделия
HC4212 | Axolute Лицевая панель для розеток TV/FM + SAT, цвет алюминий | Axolute Лицевая панель для розеток TV/FM + SAT, алюминий | Bticino | ЭУИ Luxe | 2230 | Axolute электроустановочные изделия Bticino | PL2 | 10 | ШТ | Под заказ Т2 | Сертифицировано | 2024-12-01 | 493.52 | 592.22 | 592.22 |  |  | 0.098 | 0.52452 | 94 | 62 | 90 | 8012199771403 | Axolute-Электроустановочные изделия
HC4258/11N | Axolute Розетка Rj 11, категория 3, К10, цвет алюминий | Axolute Розетка RJ11, категория 3, К10, алюминий | Bticino | ЭУИ Luxe | 2230 | Axolute электроустановочные изделия Bticino | PL2 | 1 | ШТ | На складе | Сертифицировано | 2024-12-01 | 2286.08 | 2743.3 | 2743.3 |  |  | 0.011 | 0.028566 | 23 | 46 | 27 | 8012199747743 | Axolute-Электроустановочные изделия
HC4262C6 | Роз AxoluteRJ45UTP к6 110 алюм | Розетка Axolute RJ45 UTP к6 110 алюминий | Bticino | ЭУИ Luxe | 2802 | Розетки RJ 45 Bticino | PL8 | 1 | ШТ | Под заказ Т2 | Сертифицировано | 2024-12-01 | 3586.29 | 4303.55 | 4303.55 |  |  | 0.025 | 0.028125 | 45 | 25 | 25 | 8005543407479 | Axolute-Электроустановочные изделия
HC4262C6S | Роз AxoluteRJ45FTP к6 110 алюм | Розетка Axolute RJ45 FTP к6 110 алюминий | Bticino | ЭУИ Luxe | 2802 | Розетки RJ 45 Bticino | PL8 | 1 | ШТ | Под заказ Т2 | Сертифицировано | 2024-12-01 | 4751.74 | 5702.09 | 5702.09 |  |  | 0.025 | 0.028125 | 45 | 25 | 25 | 8005543407493 | Axolute-Электроустановочные изделия
HC4268SC | Axolute Двойной разъем для оптико-волоконной линии, кабельный разъем SC – дуплекс, цвет алюминий | Axolute Двойной Разъём для оптико-волоконной линии, кабельный Разъём SC – дуплекс, алюминий | Bticino | ЭУИ Luxe | 2804 | Волоконно-оптические розетки Bticino | PL8 | 1 | ШТ | Под заказ Т2 | Не подлежит сертификации | 2020-12-31 | 5141.66 | 6169.99 | 6169.99 |  |  | 0.025 | 0.18792 | 58 | 54 | 60 | 8012199747910 | Axolute-Электроустановочные изделия
HC4268ST | Axolute Двойной разъем для оптико-волоконной линии, кабельный разъем SТ – дуплекс, цвет алюминий | Axolute Двойной Разъём для оптико-волоконной линии, кабельный Разъём SТ – дуплекс, алюминий | Bticino | ЭУИ Luxe | 2804 | Волоконно-оптические розетки Bticino | PL8 | 1 | ШТ | Под заказ Т2 | Не подлежит сертификации | 2020-12-31 | 4284.7 | 5141.64 | 5141.64 |  |  | 0.025 | 0.18792 | 58 | 54 | 60 | 8012199747934 | Axolute-Электроустановочные изделия
HC4279C6 | axolute RJ 45 UTP кат6 | Розетка Axolute RJ45 UTP Cat. 6 | Bticino | ЭУИ Luxe | 2802 | Розетки RJ 45 Bticino | PL8 | 10 | ШТ | На складе | Сертифицировано | 2024-12-01 | 2779.4 | 3335.28 | 3335.28 |  |  | 0.162 | 0.98235 | 185 | 118 | 45 | 8012199976365 | Axolute-Электроустановочные изделия
HC4279C6A | Розетка axolute RJ45 STP кат6А | Розетка Axolute RJ45 STP Cat. 6А | Bticino | ЭУИ Luxe | 2802 | Розетки RJ 45 Bticino | PL8 | 10 | ШТ | Под заказ Т2 | Сертифицировано | 2024-12-01 | 4303.71 | 5164.45 | 5164.45 |  |  | 0.218 | 2.0349 | 176 | 123 | 94 | 8012199976389 | Axolute-Электроустановочные изделия
HC4279C6F | axolute RJ 45 FTP кат6 | Розетка Axolute RJ45 FTP Cat. 6, чёрный | Bticino | ЭУИ Luxe | 2802 | Розетки RJ 45 Bticino | PL8 | 10 | ШТ | Под заказ Т2 | Сертифицировано | 2024-12-01 | 3906.75 | 4688.1 | 4688.1 |  |  | 0.124 | 0.98235 | 185 | 118 | 45 | 8012199976402 | Axolute-Электроустановочные изделия
HC4279C6S | axolute RJ 45 STP кат6 черн | Розетка Axolute RJ45 STP Cat. 6, чёрный | Bticino | ЭУИ Luxe | 2802 | Розетки RJ 45 Bticino | PL8 | 10 | ШТ | Под заказ Т2 | Сертифицировано | 2024-12-01 | 3787.28 | 4544.74 | 4544.74 |  |  | 0.386 | 2.0349 | 176 | 123 | 94 | 8012199976426 | Axolute-Электроустановочные изделия
HC4280 | Axolute Аудио разъем Jack 3,5 мм, цвет алюминий | Axolute Аудио Разъём Jack 3,5 мм, алюминий | Bticino | ЭУИ Luxe | 2840 | Коннекторы аудио-видео Bticino | PL8 | 1 | ШТ | Под заказ Т2 | Сертифицировано | 2024-12-01 | 3762.3 | 4514.76 | 4514.76 |  |  | 0.03 | 0.09396 | 58 | 27 | 60 | 8005543401415 | Axolute-Электроустановочные изделия
HC4281 | Axolute Аудио разъем RCAx2 ("Тюльпан"), цвет алюминий | Axolute Аудио Разъём RCAx2 ("Тюльпан"), алюминий | Bticino | ЭУИ Luxe | 2840 | Коннекторы аудио-видео Bticino | PL8 | 1 | ШТ | Под заказ Т2 | Сертифицировано | 2024-12-01 | 3971.31 | 4765.57 | 4765.57 |  |  | 0.03 | 0.09396 | 58 | 27 | 60 | 8005543401491 | Axolute-Электроустановочные изделия
HC4284 | Axolute HDMI разъем, цвет алюминий | Axolute HDMI Разъём, алюминий | Bticino | ЭУИ Luxe | 2840 | Коннекторы аудио-видео Bticino | PL8 | 1 | ШТ | На складе | Сертифицировано | 2025-02-02 | 5852.46 | 7022.95 | 7022.95 |  |  | 0.043 | 0.18792 | 58 | 54 | 60 | 8005543401569 | Axolute-Электроустановочные изделия
HC4285 | Axolute USB разъем, цвет алюминий | Axolute USB Разъём, алюминий | Bticino | ЭУИ Luxe | 2840 | Коннекторы аудио-видео Bticino | PL8 | 1 | ШТ | На складе | Сертифицировано | 2025-02-03 | 3762.3 | 4514.76 | 4514.76 |  |  | 0.03 | 0.09396 | 58 | 27 | 60 | 8005543401750 | Axolute-Электроустановочные изделия
HC4285C1 | AXL Зарядка USB 1,1А 1м алю | Axolute. Розетка USB для зарядки мобильных устройств 1,1А 230/5В. 1 модуль. Цвет Алюминий | Bticino | ЭУИ Luxe | 2230 | Axolute электроустановочные изделия Bticino | PL2 | 1 | ШТ | На складе | Сертифицировано | 2021-02-12 | 4450.95 | 5341.14 | 5341.14 |  |  | 0.03 | 0.09396 | 58 | 27 | 60 | 8005543587157 | Axolute
HC4285C2 | Axl разьем д/зарядки 2хUSB ал | Axolute разъём для зарядки 2хUSB, алюминий | Bticino | ЭУИ Luxe | 2230 | Axolute электроустановочные изделия Bticino | PL2 | 1 | ШТ | На складе | Сертифицировано | 2021-02-12 | 4889.94 | 5867.93 | 5867.93 |  |  | 0.057 | 0.18792 | 58 | 54 | 60 | 8005543488577 | Axolute-Электроустановочные изделия
HC4291 | Axolute Мини разъем двухполюсный для вспомогательных цепей, ? 3 мм, 16 А, 24 В, цвет алюминий | Axolute Мини Разъём двухполюсный для вспомогательных цепей, ? 3 мм, 16 А, 24 В, алюминий | Bticino | ЭУИ Luxe | 2230 | Axolute электроустановочные изделия Bticino | PL2 | 10 | ШТ | Под заказ Т2 | Сертифицировано | 2024-11-24 | 1572.51 | 1887.01 | 1887.01 |  |  | 0.222 | 0.98235 | 185 | 118 | 45 | 8012199756660 | Axolute-Электроустановочные изделия
HC4294 | Axolute Разъем для подключения акустических систем (динамиков, домашнего кинотеатра и пр.), цвет алюминий | Axolute Разъём для подключения акустических систем (динамиков, домашнего кинотеатра и пр.), алюминий | Bticino | ЭУИ Luxe | 2230 | Axolute электроустановочные изделия Bticino | PL2 | 10 | ШТ | Под заказ Т2 | Не подлежит сертификации | 2021-12-31 | 3311.39 | 3973.67 | 3973.67 |  |  | 0.184 | 0.98235 | 185 | 118 | 45 | 8012199814247 | Axolute-Электроустановочные изделия
HC4330/230 | Axolute моностабильное реле с NO/NC контактами 10 АХ, напряжение питания катушки 230 В, цвет алюминий | Axolute моностабильное реле с NO/NC контактами 10 АХ, напряжение питания катушки 230 В, алюминий | Bticino | ЭУИ Luxe | 2230 | Axolute электроустановочные изделия Bticino | PL2 | 1 | ШТ | На складе | Сертифицировано | 2021-02-12 | 7527.83 | 9033.4 | 9033.4 |  |  | 0.037 | 0.09396 | 58 | 27 | 60 | 8012199788647 | Axolute-Электроустановочные изделия
HC4351/230 | Axolute Бронзовый колокольчик, 230 В~, 12 ВА, 80 дБ, цвет алюминий | Axolute Бронзовый колокольчик, 230 В~, 12 ВА, 80 дБ, алюминий | Bticino | ЭУИ Luxe | 2230 | Axolute электроустановочные изделия Bticino | PL2 | 10 | ШТ | Под заказ Т2 | Сертифицировано | 2021-02-12 | 4881.93 | 5858.32 | 5858.32 |  |  | 0.427 | 1.2006 | 185 | 118 | 55 | 8012199751870 | Axolute-Электроустановочные изделия
HC4356/230 | Axolute Зуммер, 230 В~, 12 ВА, 80 дБ, цвет алюминий | Axolute Зуммер, 230 В~, 12 ВА, 80 дБ, алюминий | Bticino | ЭУИ Luxe | 2230 | Axolute электроустановочные изделия Bticino | PL2 | 10 | ШТ | Под заказ Т2 | Сертифицировано | 2021-02-12 | 3624.3 | 4349.16 | 4349.16 |  |  | 0.427 | 1.2006 | 185 | 118 | 55 | 8012199751917 | Axolute-Электроустановочные изделия
HC4362 | AXL Светильник д/чтения 2м алю | Axolute. Точечный светильник для чтения LED. 230В 3,3 Вт 110Лм 2 модуля. Цвет Белый | Bticino | ЭУИ Luxe | 2230 | Axolute электроустановочные изделия Bticino | PL2 | 1 | ШТ | Под заказ Т1 | Сертифицировано | 2021-04-04 | 14263.12 | 17115.74 | 17115.74 |  |  | 0.14 | 0.9207 | 165 | 62 | 90 | 8005543537145 | Axolute
HC4391 | Axolute Прерыватель, 2 контакта, 10 А, 48 В (используется с замыкателем 2124N), цвет алюминий | Axolute Прерыватель, 2 контакта, 10 А, 48 В (используется с замыкателем 2124N), алюминий | Bticino | ЭУИ Luxe | 2230 | Axolute электроустановочные изделия Bticino | PL2 | 10 | ШТ | Под заказ Т2 | Сертифицировано | 2025-02-05 | 3052.43 | 3662.92 | 3662.92 |  |  | 0.256 | 0.98235 | 185 | 118 | 45 | 8012199776897 | Axolute-Электроустановочные изделия
HC4402 | Axolute диммер для активной нагрузки 500Вт 230V a.c., с выключателем, цвет алюминий | Axolute Диммер для активной нагрузки 500Вт 230V a.c., с выключателем, алюминий | Bticino | ЭУИ Luxe | 2230 | Axolute электроустановочные изделия Bticino | PL2 | 1 | ШТ | Под заказ Т2 | Сертифицировано | 2023-03-29 | 9588.84 | 11506.61 | 11506.61 |  |  | 0.055 | 0.10003 | 57 | 27 | 65 | 8012199745442 | Axolute-Электроустановочные изделия
HC4408 | AX ДИММЕР 600ВТ АЛЮМ | Axolute Диммер 600Вт, алюминий | Bticino | ЭУИ Luxe | 2230 | Axolute электроустановочные изделия Bticino | PL2 | 1 | ШТ | На складе | Сертифицировано | 2024-08-12 | 11026.27 | 13231.52 | 13231.52 |  |  | 0.079 | 0.18792 | 58 | 54 | 60 | 8005543437254 | Axolute-Электроустановочные изделия
HC4410 | Ax Диммер 0-10В алюминий | Axolute Диммер 0-10В, алюминий | Bticino | ЭУИ Luxe | 2230 | Axolute электроустановочные изделия Bticino | PL2 | 1 | ШТ | Под заказ Т2 | Сертифицировано | 2023-06-07 | 17750.53 | 21300.64 | 21300.64 |  |  | 0.079 | 0.18792 | 58 | 54 | 60 | 8005543437292 | Axolute-Электроустановочные изделия
HC4411 | Axolute Диммер Универсал Алюм | Axolute Диммер универсальный, алюминий | Bticino | ЭУИ Luxe | 2230 | Axolute электроустановочные изделия Bticino | PL2 | 1 | ШТ | На складе | Сертифицировано | 2023-06-07 | 19285.11 | 23142.13 | 23142.13 |  |  | 0.079 | 0.18792 | 58 | 54 | 60 | 8005543486450 | Axolute-Электроустановочные изделия
HC4432 | Axolute Выключатель с пассивным ИК-датчиком движения – время выключения от 30 с до 10 мин., 2 модуля, цвет алюминий | Axolute Выключатель с пассивным ИК-датчиком движения – время выключения от 30 с до 10 мин., 2 модуля, алюминий | Bticino | ЭУИ Luxe | 2356 | Управление освещением - автономное электроустановочное оборудование (BTICINO) | PL4 | 1 | ШТ | На складе | Сертифицировано | 2024-12-18 | 21795.87 | 26155.04 | 26155.04 |  |  | 0.065 | 0.18792 | 58 | 54 | 60 | 8012199745664 | Axolute-MyHome
HC4433 | Axolute Энергоэффективный датчик движения со встроенным датчиком освещенности,2,5 А 250В,ИК+УЗ,Алюминий | Axolute Энергоэффективный датчик движения со встроенным датчиком освещенности,2,5 А 250В,ИК+УЗ,Алюминий | Bticino | ЭУИ Luxe | 2356 | Управление освещением - автономное электроустановочное оборудование (BTICINO) | PL4 | 1 | ШТ | Под заказ Т2 | Сертифицировано | 2024-12-18 | 17303.74 | 20764.49 | 20764.49 |  |  | 0.055 | 0.18792 | 58 | 54 | 60 | 8005543442500 | Axolute-Электроустановочные изделия
HC4434 | Axolute Энергоэффективный датчик движения со встроенным датчиком освещенности,2,5 А 250В,ИК,Алюминий | Axolute Энергоэффективный датчик движения со встроенным датчиком освещенности,2,5 А 250В,ИК,Алюминий | Bticino | ЭУИ Luxe | 2356 | Управление освещением - автономное электроустановочное оборудование (BTICINO) | PL4 | 1 | ШТ | Под заказ Т2 | Сертифицировано | 2024-12-18 | 16208.05 | 19449.66 | 19449.66 |  |  | 0.055 | 0.18792 | 58 | 54 | 60 | 8005543442517 | Axolute-Электроустановочные изделия
HC4451 | Ax. Электронный программируемый термостат, 7 программ, выходной переключающий контакт 5 (3) А, 3 модуля, цвет алюминий | Axolute Электронный программируемый термостат, 7 программ, выходной переключающий контакт 5 (3) А, 3 модуля, алюминий | Bticino | ЭУИ Luxe | 2230 | Axolute электроустановочные изделия Bticino | PL2 | 1 | ШТ | На складе | Сертифицировано | 2023-08-28 | 21698.22 | 26037.86 | 26037.86 |  |  | 0.171 | 0.77088 | 110 | 96 | 73 | 8012199800844 | Axolute-Электроустановочные изделия
HC4547 | Ax Карточный выключатель алюм | Axolute Карточный выключатель, алюминий | Bticino | ЭУИ Luxe | 2230 | Axolute электроустановочные изделия Bticino | PL2 | 1 | ШТ | Под заказ Т2 | Сертифицировано | 2024-12-18 | 2652.14 | 3182.57 | 3182.57 |  |  | 0.018 | 0.10003 | 57 | 27 | 65 | 8005543442814 | Axolute-Электроустановочные изделия
HC4578 | Ax Шлюз SCS-Zigbee алюм | Axolute Шлюз SCS-Zigbee, алюминий | Bticino | Автоматизация BTicino | 2343 | Управляющие устройства для освещения и жалюзи MYHOME (BTICINO) | PL3 | 1 | ШТ | Под заказ Т2 | Сертифицировано | 2022-03-20 | 16212.55 | 19455.06 | 19455.06 |  |  | 0.048 | 0.18792 | 58 | 54 | 60 | 8005543437810 | Axolute-MyHome
HC4582 | Axolute Сенсорный светорегулятор, с мягким стартом и мягким стопом (функция снижения искрения), со встроенным предохранителем, 110-127-230В цвет алюминий | Axolute Сенсорный светорегулятор, с мягким стартом и мягким стопом (функция снижения искрения), со встроенным предохранителем, 110-127-230В алюминий | Bticino | ЭУИ Luxe | 2230 | Axolute электроустановочные изделия Bticino | PL2 | 1 | ШТ | Под заказ Т2 | Сертифицировано | 2023-03-21 | 11240.73 | 13488.88 | 13488.88 |  |  | 0.08 | 0.18792 | 58 | 54 | 60 | 8012199829623 | Axolute-MyHome
HC4654 | Axolute ИК-приемник для дистанционного управления с помощью пультов ДУ арт. 4482/7 и 4482/16 – до 16 действий или сценариев с помощью блока сценариев арт. F420, цвет алюминий | Axolute ИК-приемник для дистанционного управления с помощью пультов ДУ арт. 4482/7 и 4482/16 – до 16 действий или сценариев с помощью блока сценариев арт. F420, алюминий | Bticino | Автоматизация BTicino | 2342 | Электроустановочные изделия MYHOME (BTICINO) | PL3 | 1 | ШТ | Под заказ Т2 | Сертифицировано | 2022-10-30 | 15088.53 | 18106.24 | 18106.24 |  |  | 0.06 | 0.55577 | 108 | 62 | 83 | 8012199745633 | MyHome
HC4657M3 | Axolute Whice Устройство управления 3 модуля | Axolute Whice Устройство управления 3 модуля | Bticino | Автоматизация BTicino | 2343 | Управляющие устройства для освещения и жалюзи MYHOME (BTICINO) | PL3 | 1 | ШТ | Под заказ Т2 | Сертифицировано | 2022-10-30 | 29147.8 | 34977.36 | 34977.36 |  |  | 0.321 | 2.8958 | 195 | 165 | 90 | 8012199942254 | MyHome
HC4657M3KNX | KNX AXL Пульт 6х whice | KNX Axolute. Сенсорная панель управления 6-канальная, стекло, Whice | Bticino | Автоматизация BTicino | 2330 | Управление освещением - шинные активаторы, управляющие и системные устройства (BTICINO) | PL4 | 1 | ШТ | Под заказ Т1 | Сертифицировано | 2024-12-18 | 51663.8 | 61996.56 | 61996.56 |  |  | 0.321 | 2.8958 | 195 | 165 | 90 | 8005543535424 | KNX
HC4657M4 | Axolute Whice Устройство управления 4 модуля | Axolute Whice Устройство управления 4 модуля | Bticino | Автоматизация BTicino | 2343 | Управляющие устройства для освещения и жалюзи MYHOME (BTICINO) | PL3 | 1 | ШТ | Под заказ Т2 | Сертифицировано | 2022-10-30 | 39141.33 | 46969.6 | 46969.6 |  |  | 0.345 | 2.8958 | 195 | 165 | 90 | 8012199942322 | MyHome
HC4658 | Ax Датчик движения 2 техн алюм | Axolute Датчик движения 2 техн. Алюминий | Bticino | Автоматизация BTicino | 2333 | Управление освещением - шинные датчики движения и присутствия (BTICINO) | PL4 | 1 | ШТ | Под заказ Т2 | Сертифицировано | 2022-10-30 | 49490.88 | 59389.06 | 59389.06 |  |  | 0.055 | 0.18792 | 58 | 54 | 60 | 8005543442524 | MyHome
HC4658KNX | KNX AXL Датчик PIR с кн.алю | KNX Axolute. Датчик движения ИК настенный 180° 8м IP41, антрацит | Bticino | Автоматизация BTicino | 2333 | Управление освещением - шинные датчики движения и присутствия (BTICINO) | PL4 | 1 | ШТ | Под заказ Т1 | Сертифицировано | 2024-12-18 | 43782.89 | 52539.47 | 52539.47 |  |  | 0.055 | 0.18792 | 58 | 54 | 60 | 8005543535394 | KNX
HC4659 | Ax Датчик движения алюм | Axolute Датчик движения, алюминий | Bticino | Автоматизация BTicino | 2333 | Управление освещением - шинные датчики движения и присутствия (BTICINO) | PL4 | 1 | ШТ | Под заказ Т2 | Сертифицировано | 2022-10-30 | 36002.39 | 43202.87 | 43202.87 |  |  | 0.06 | 0.18792 | 58 | 54 | 60 | 8005543442531 | MyHome
HC4672N | Axolute Активирующее устройство для системы энергоконтроля, 1 реле, 2 модуля, NC контакт для одиночной нагрузки, цвет алюминий | Axolute Активирующее устройство для системы энергоконтроля, 1 реле, 2 модуля, NC контакт для одиночной нагрузки, алюминий | Bticino | Автоматизация BTicino | 2348 | Устройства для измерения и регулирования энергопотребления MYHOME (BTICINO) | PL3 | 1 | ШТ | Под заказ Т2 | Сертифицировано | 2022-12-04 | 14354 | 17224.8 | 17224.8 |  |  | 0.07 | 0.18792 | 58 | 54 | 60 | 8005543404249 | MyHome
HC4680 | Axolute Сценарный выключатель может быть настроен на 4 независимых сценария, сохраненных в сценарном блоке арт. F420, цвет алюминий | Axolute Сценарный выключатель может быть настроен на 4 независимых сценария, сохраненных в сценарном блоке арт. F420, алюминий | Bticino | Автоматизация BTicino | 2342 | Электроустановочные изделия MYHOME (BTICINO) | PL3 | 1 | ШТ | На складе | Сертифицировано | 2022-10-30 | 20008.98 | 24010.78 | 24010.78 |  |  | 0.052 | 0.55577 | 108 | 62 | 83 | 8012199774312 | MyHome
HC4680KNX | KNX AXL Сенсор 4к алю | KNX Axolute. Пульт 4-клавишный 4-канальный, антрацит | Bticino | Автоматизация BTicino | 2330 | Управление освещением - шинные активаторы, управляющие и системные устройства (BTICINO) | PL4 | 1 | ШТ | Под заказ Т1 | Сертифицировано | 2024-12-18 | 16929.39 | 20315.27 | 20315.27 |  |  | 0.036 | 0.18792 | 58 | 54 | 60 | 8005543514320 | KNX
HC4692 | Axolute Датчик регулирования комнатной температуры систем отопления и охлаждения в диапазоне от 3-40 °С – два модуля, с ручкой для установки температуры (± 3 °С) и выбора режима работы, цвет алюминий | Axolute Датчик регулирования комнатной температуры систем отопления и охлаждения в диапазоне от 3-40 °С – два модуля, с ручкой для установки температуры (± 3 °С) и выбора режима работы, алюминий | Bticino | Автоматизация BTicino | 2345 | Управление климатом MYHOME (BTICINO) | PL3 | 1 | ШТ | Под заказ Т2 | Сертифицировано | 2024-03-31 | 14409.71 | 17291.65 | 17291.65 |  |  | 0.052 | 0.18792 | 58 | 54 | 60 | 8012199745732 | MyHome
HC4692FAN | Ах.темп датчик светл Fan-coil | Ахolute темп датчик светл Fan-coil | Bticino | Автоматизация BTicino | 2345 | Управление климатом MYHOME (BTICINO) | PL3 | 1 | ШТ | Под заказ Т2 | Сертифицировано | 2024-03-31 | 17509.24 | 21011.09 | 21011.09 |  |  | 0.052 | 0.18792 | 58 | 54 | 60 | 8012199823096 | MyHome
HC4693 | Axolute Датчик регулирования комнатной температуры систем отопления и охлаждения в диапазоне от 3-40 °С – два модуля, цвет алюминий | Axolute Датчик регулирования комнатной температуры систем отопления и охлаждения в диапазоне от 3-40 °С – два модуля, алюминий | Bticino | Автоматизация BTicino | 2345 | Управление климатом MYHOME (BTICINO) | PL3 | 1 | ШТ | Под заказ Т2 | Сертифицировано | 2024-03-31 | 12957.07 | 15548.48 | 15548.48 |  |  | 0.052 | 0.18792 | 58 | 54 | 60 | 8012199806570 | MyHome
HC4695 | Контрол температ 4 зоны | Контроль температуры 4 зоны | Bticino | Автоматизация BTicino | 2345 | Управление климатом MYHOME (BTICINO) | PL3 | 1 | ШТ | Под заказ Т2 | Сертифицировано | 2024-03-31 | 43949.74 | 52739.69 | 52739.69 | Будет удален |  | 0.191 | 2.8958 | 195 | 165 | 90 | 8012199843919 | MyHome
HC4911 | Axolute Клавиши без символа – 1 модуль, цвет алюминий | Axolute Клавиши без символа – 1 модуль, алюминий | Bticino | Автоматизация BTicino | 2343 | Управляющие устройства для освещения и жалюзи MYHOME (BTICINO) | PL3 | 10 | ШТ | На складе | Сертифицировано | 2024-12-18 | 601.79 | 722.15 | 722.15 |  |  | 0.038 | 0.18792 | 58 | 54 | 60 | 8012199744551 | MyHome
HC4911/2 | Axolute Клавиши без символа – 2 модуля, цвет алюминий | Axolute Клавиши без символа – 2 модуля, алюминий | Bticino | Автоматизация BTicino | 2343 | Управляющие устройства для освещения и жалюзи MYHOME (BTICINO) | PL3 | 10 | ШТ | На складе | Сертифицировано | 2024-12-18 | 574.48 | 689.38 | 689.38 |  |  | 0.105 | 0.52452 | 94 | 62 | 90 | 8012199744599 | MyHome
HC4911/2AF | Axolute Клавиши с символами для системы автоматизации для 2 функций - 2 модуля, ON-OFF-GEN, цвет алюминий | Axolute Клавиши с символами для системы автоматизации для 2 функций - 2 модуля, ON-OFF-GEN, алюминий | Bticino | Автоматизация BTicino | 2343 | Управляющие устройства для освещения и жалюзи MYHOME (BTICINO) | PL3 | 10 | ШТ | Под заказ Т2 | Сертифицировано | 2024-12-18 | 524.52 | 629.42 | 629.42 |  |  | 0.066 | 0.52452 | 94 | 62 | 90 | 8012199744117 | MyHome
HC4911/2AG | Axolute Клавиши с символами для системы автоматизации для 2 функций - 2 модуля, ON-OFF, цвет алюминий | Axolute Клавиши с символами для системы автоматизации для 2 функций - 2 модуля, ON-OFF, алюминий | Bticino | Автоматизация BTicino | 2343 | Управляющие устройства для освещения и жалюзи MYHOME (BTICINO) | PL3 | 10 | ШТ | Под заказ Т2 | Сертифицировано | 2024-12-18 | 549.46 | 659.35 | 659.35 |  |  | 0.066 | 0.52452 | 94 | 62 | 90 | 8012199744131 | MyHome
HC4911/2AH | Axolute Клавиши с символами для системы автоматизации для 2 функций - 2 модуля, ВВЕРХ-ВНИЗ, цвет алюминий | Axolute Клавиши с символами для системы автоматизации для 2 функций - 2 модуля, ВВЕРХ-ВНИЗ, алюминий | Bticino | Автоматизация BTicino | 2343 | Управляющие устройства для освещения и жалюзи MYHOME (BTICINO) | PL3 | 10 | ШТ | Под заказ Т2 | Сертифицировано | 2024-12-18 | 601.79 | 722.15 | 722.15 |  |  | 0.066 | 0.52452 | 94 | 62 | 90 | 8012199744155 | MyHome
HC4911/2AI | Axolute Клавиши с символами для системы автоматизации для 2 функций - 2 модуля, регулировка ON-OFF, цвет алюминий | Axolute Клавиши с символами для системы автоматизации для 2 функций - 2 модуля, регулировка ON-OFF, алюминий | Bticino | Автоматизация BTicino | 2343 | Управляющие устройства для освещения и жалюзи MYHOME (BTICINO) | PL3 | 10 | ШТ | Под заказ Т2 | Сертифицировано | 2024-12-18 | 549.46 | 659.35 | 659.35 |  |  | 0.066 | 0.52452 | 94 | 62 | 90 | 8012199744179 | MyHome
HC4911/2BA | Axolute Клавиши с символами для системы автоматизации для 2 функций - 2 модуля, лампочка, цвет алюминий | Axolute Клавиши с символами для системы автоматизации для 2 функций - 2 модуля, лампочка, алюминий | Bticino | Автоматизация BTicino | 2343 | Управляющие устройства для освещения и жалюзи MYHOME (BTICINO) | PL3 | 10 | ШТ | Под заказ Т2 | Сертифицировано | 2024-12-18 | 574.48 | 689.38 | 689.38 |  |  | 0.066 | 0.52452 | 94 | 62 | 90 | 8012199744193 | MyHome
HC4911/2BC | Axolute Клавиши с символами для системы автоматизации для 2 функций - 2 модуля, вентилятор, цвет алюминий | Axolute Клавиши с символами для системы автоматизации для 2 функций - 2 модуля, вентилятор, алюминий | Bticino | Автоматизация BTicino | 2343 | Управляющие устройства для освещения и жалюзи MYHOME (BTICINO) | PL3 | 10 | ШТ | Под заказ Т2 | Сертифицировано | 2024-12-03 | 524.52 | 629.42 | 629.42 |  |  | 0.066 | 0.52452 | 94 | 62 | 90 | 8012199744216 | MyHome
HC4911AD | Axolute Клавиша диммер 1м алюм | Axolute. Клавиша для диммера 1М Алюминий | Bticino | ЭУИ Luxe | 2343 | Управляющие устройства для освещения и жалюзи MYHOME (BTICINO) | PL3 | 10 | ШТ | Под заказ Т1 | Сертифицировано | 2024-12-18 | 560.49 | 672.59 | 672.59 |  |  | 0.038 | 0.18792 | 58 | 54 | 60 | 8005543435540 | Axolute-Электроустановочные изделия
HC4911AF | Axolute Клавиши с символами для системы автоматизации для 2 функций - 1 модуль, ON-OFF-GEN, цвет алюминий | Axolute Клавиши с символами для системы автоматизации для 2 функций - 1 модуль, ON-OFF-GEN, алюминий | Bticino | Автоматизация BTicino | 2343 | Управляющие устройства для освещения и жалюзи MYHOME (BTICINO) | PL3 | 10 | ШТ | Под заказ Т2 | Сертифицировано | 2024-12-18 | 524.52 | 629.42 | 629.42 |  |  | 0.038 | 0.18792 | 58 | 54 | 60 | 8012199742724 | MyHome
HC4911AG | Axolute Клавиши с символами для системы автоматизации для 2 функций - 1 модуль, ON-OFF, цвет алюминий | Axolute Клавиши с символами для системы автоматизации для 2 функций - 1 модуль, ON-OFF, алюминий | Bticino | Автоматизация BTicino | 2343 | Управляющие устройства для освещения и жалюзи MYHOME (BTICINO) | PL3 | 10 | ШТ | Под заказ Т2 | Сертифицировано | 2024-12-18 | 574.48 | 689.38 | 689.38 |  |  | 0.038 | 0.18792 | 58 | 54 | 60 | 8012199742748 | MyHome
HC4911AH | Axolute Клавиши с символами для системы автоматизации для 2 функций - 1 модуль, ВВЕРХ-ВНИЗ, цвет алюминий | Axolute Клавиши с символами для системы автоматизации для 2 функций - 1 модуль, ВВЕРХ-ВНИЗ, алюминий | Bticino | Автоматизация BTicino | 2343 | Управляющие устройства для освещения и жалюзи MYHOME (BTICINO) | PL3 | 10 | ШТ | Под заказ Т2 | Сертифицировано | 2024-12-18 | 601.79 | 722.15 | 722.15 |  |  | 0.038 | 0.18792 | 58 | 54 | 60 | 8012199742762 | MyHome
HC4911AI | Axolute Клавиши с символами для системы автоматизации для 2 функций - 1 модуль, регулировка ON-OFF, цвет алюминий | Axolute Клавиши с символами для системы автоматизации для 2 функций - 1 модуль, регулировка ON-OFF, алюминий | Bticino | Автоматизация BTicino | 2343 | Управляющие устройства для освещения и жалюзи MYHOME (BTICINO) | PL3 | 10 | ШТ | Под заказ Т2 | Сертифицировано | 2024-12-18 | 601.79 | 722.15 | 722.15 |  |  | 0.038 | 0.18792 | 58 | 54 | 60 | 8012199742786 | MyHome
HC4911BA | Axolute Клавиши с символами для системы автоматизации для 2 функций - 1 модуль, лампочка, цвет алюминий | Axolute Клавиши с символами для системы автоматизации для 2 функций - 1 модуль, лампочка, алюминий | Bticino | Автоматизация BTicino | 2343 | Управляющие устройства для освещения и жалюзи MYHOME (BTICINO) | PL3 | 10 | ШТ | Под заказ Т2 | Сертифицировано | 2024-12-18 | 574.48 | 689.38 | 689.38 |  |  | 0.038 | 0.18792 | 58 | 54 | 60 | 8012199742809 | MyHome
HC4911BC | Axolute Клавиши с символами для системы автоматизации для 2 функций - 1 модуль, вентилятор, цвет алюминий | Axolute Клавиши с символами для системы автоматизации для 2 функций - 1 модуль, вентилятор, алюминий | Bticino | Автоматизация BTicino | 2343 | Управляющие устройства для освещения и жалюзи MYHOME (BTICINO) | PL3 | 10 | ШТ | Под заказ Т2 | Сертифицировано | 2024-12-18 | 574.48 | 689.38 | 689.38 |  |  | 0.038 | 0.18792 | 58 | 54 | 60 | 8012199742823 | MyHome
HC4911BE | Axolute Клавиши с символами для системы автоматизации для 2 функций - 2 модуля, скрипичный ключ, цвет алюминий | Axolute Клавиши с символами для системы автоматизации для 2 функций - 2 модуля, скрипичный ключ, алюминий | Bticino | Автоматизация BTicino | 2343 | Управляющие устройства для освещения и жалюзи MYHOME (BTICINO) | PL3 | 10 | ШТ | Под заказ Т2 | Сертифицировано | 2024-12-18 | 549.46 | 659.35 | 659.35 |  |  | 0.038 | 0.18792 | 58 | 54 | 60 | 8012199742847 | MyHome
HC4915 | Axolute Клавиши без символов - 1 функция, 1 модуль, цвет алюминий | Axolute Клавиши без символов - 1 функция, 1 модуль, алюминий | Bticino | Автоматизация BTicino | 2343 | Управляющие устройства для освещения и жалюзи MYHOME (BTICINO) | PL3 | 10 | ШТ | На складе | Сертифицировано | 2024-12-18 | 513.81 | 616.57 | 616.57 |  |  | 0.038 | 0.18792 | 58 | 54 | 60 | 8012199744575 | MyHome
HC4915/2 | Axolute Клавиши без символов - 1 функция, 2 модуля, цвет алюминий | Axolute Клавиши без символов - 1 функция, 2 модуля, алюминий | Bticino | Автоматизация BTicino | 2343 | Управляющие устройства для освещения и жалюзи MYHOME (BTICINO) | PL3 | 10 | ШТ | Под заказ Т2 | Сертифицировано | 2024-12-18 | 569.86 | 683.83 | 683.83 |  |  | 0.106 | 0.52452 | 94 | 62 | 90 | 8012199744612 | MyHome
HC4915/2AA | Axolute Клавиши с символами для системы автоматизации для 1 функции - 2 модуля, OFF, цвет алюминий | Axolute Клавиши с символами для системы автоматизации для 1 функции - 2 модуля, OFF, алюминий | Bticino | Автоматизация BTicino | 2343 | Управляющие устройства для освещения и жалюзи MYHOME (BTICINO) | PL3 | 10 | ШТ | Под заказ Т2 | Сертифицировано | 2024-12-18 | 595.75 | 714.9 | 714.9 |  |  | 0.086 | 0.52452 | 94 | 62 | 90 | 8012199742052 | MyHome
HC4915/2AB | Axolute Клавиши с символами для системы автоматизации для 1 функции - 2 модуля, ON, цвет алюминий | Axolute Клавиши с символами для системы автоматизации для 1 функции - 2 модуля, ON, алюминий | Bticino | Автоматизация BTicino | 2343 | Управляющие устройства для освещения и жалюзи MYHOME (BTICINO) | PL3 | 10 | ШТ | Под заказ Т2 | Сертифицировано | 2024-12-03 | 519.18 | 623.02 | 623.02 |  |  | 0.086 | 0.52452 | 94 | 62 | 90 | 8012199742076 | MyHome
HC4915/2AC | Axolute Клавиши с символами для системы автоматизации для 1 функции - 2 модуля, GEN, цвет алюминий | Axolute Клавиши с символами для системы автоматизации для 1 функции - 2 модуля, GEN, алюминий | Bticino | Автоматизация BTicino | 2343 | Управляющие устройства для освещения и жалюзи MYHOME (BTICINO) | PL3 | 10 | ШТ | Под заказ Т2 | Сертифицировано | 2024-12-03 | 468.13 | 561.76 | 561.76 |  |  | 0.086 | 0.52452 | 94 | 62 | 90 | 8012199742090 | MyHome
HC4915/2AD | Axolute Клавиши с символами для системы автоматизации для 1 функции - 2 модуля, Светорегулятор, цвет алюминий | Axolute Клавиши с символами для системы автоматизации для 1 функции - 2 модуля, Светорегулятор, алюминий | Bticino | Автоматизация BTicino | 2343 | Управляющие устройства для освещения и жалюзи MYHOME (BTICINO) | PL3 | 10 | ШТ | Под заказ Т2 | Сертифицировано | 2024-12-03 | 519.18 | 623.02 | 623.02 |  |  | 0.086 | 0.52452 | 94 | 62 | 90 | 8012199742120 | MyHome
HC4915/2BA | Axolute Клавиши с символами для системы автоматизации для 1 функции - 2 модуля, Лампочка, цвет алюминий | Axolute Клавиши с символами для системы автоматизации для 1 функции - 2 модуля, Лампочка, алюминий | Bticino | Автоматизация BTicino | 2343 | Управляющие устройства для освещения и жалюзи MYHOME (BTICINO) | PL3 | 10 | ШТ | Под заказ Т2 | Сертифицировано | 2024-12-03 | 468.13 | 561.76 | 561.76 |  |  | 0.086 | 0.52452 | 94 | 62 | 90 | 8012199742137 | MyHome
HC4915/2BB | Axolute Клавиши с символами для системы автоматизации для 1 функции - 2 модуля, Колокольчик, цвет алюминий | Axolute Клавиши с символами для системы автоматизации для 1 функции - 2 модуля, Колокольчик, алюминий | Bticino | Автоматизация BTicino | 2343 | Управляющие устройства для освещения и жалюзи MYHOME (BTICINO) | PL3 | 10 | ШТ | Под заказ Т2 | Сертифицировано | 2024-12-03 | 490.46 | 588.55 | 588.55 |  |  | 0.086 | 0.52452 | 94 | 62 | 90 | 8012199742151 | MyHome
HC4915/2BC | Axolute Клавиши с символами для системы автоматизации для 1 функции - 2 модуля, Вентилятор, цвет алюминий | Axolute Клавиши с символами для системы автоматизации для 1 функции - 2 модуля, Вентилятор, алюминий | Bticino | Автоматизация BTicino | 2343 | Управляющие устройства для освещения и жалюзи MYHOME (BTICINO) | PL3 | 10 | ШТ | Под заказ Т2 | Сертифицировано | 2024-12-18 | 543.95 | 652.74 | 652.74 |  |  | 0.086 | 0.52452 | 94 | 62 | 90 | 8012199742175 | MyHome
HC4915AA | Axolute Клавиши с символами для системы автоматизации для 1 функции - 1 модуль, OFF, цвет алюминий | Axolute Клавиши с символами для системы автоматизации для 1 функции - 1 модуль, OFF, алюминий | Bticino | Автоматизация BTicino | 2343 | Управляющие устройства для освещения и жалюзи MYHOME (BTICINO) | PL3 | 10 | ШТ | Под заказ Т2 | Сертифицировано | 2024-12-18 | 519.18 | 623.02 | 623.02 |  |  | 0.038 | 0.18792 | 58 | 54 | 60 | 8012199741819 | MyHome
HC4915AB | Axolute Клавиши с символами для системы автоматизации для 1 функции - 1 модуль, ON, цвет алюминий | Axolute Клавиши с символами для системы автоматизации для 1 функции - 1 модуль, ON, алюминий | Bticino | Автоматизация BTicino | 2343 | Управляющие устройства для освещения и жалюзи MYHOME (BTICINO) | PL3 | 10 | ШТ | Под заказ Т2 | Сертифицировано | 2024-12-18 | 519.18 | 623.02 | 623.02 |  |  | 0.038 | 0.18792 | 58 | 54 | 60 | 8012199741833 | MyHome
HC4915AC | Axolute Клавиши с символами для системы автоматизации для 1 функции - 1 модуль, GEN, цвет алюминий | Axolute Клавиши с символами для системы автоматизации для 1 функции - 1 модуль, GEN, алюминий | Bticino | Автоматизация BTicino | 2343 | Управляющие устройства для освещения и жалюзи MYHOME (BTICINO) | PL3 | 10 | ШТ | Под заказ Т2 | Сертифицировано | 2024-12-03 | 519.18 | 623.02 | 623.02 |  |  | 0.038 | 0.18792 | 58 | 54 | 60 | 8012199741857 | MyHome
HC4915AD | Axolute Клавиши с символами для системы автоматизации для 1 функции - 1 модуль, Светорегулятор, цвет алюминий | Axolute Клавиши с символами для системы автоматизации для 1 функции - 1 модуль, Светорегулятор, алюминий | Bticino | Автоматизация BTicino | 2343 | Управляющие устройства для освещения и жалюзи MYHOME (BTICINO) | PL3 | 10 | ШТ | Под заказ Т2 | Сертифицировано | 2024-12-18 | 543.9 | 652.68 | 652.68 |  |  | 0.038 | 0.18792 | 58 | 54 | 60 | 8012199741871 | MyHome
HC4915AE | Ax Клавиша Стоп алюм | Axolute Клавиша Стоп, алюминий | Bticino | Автоматизация BTicino | 2343 | Управляющие устройства для освещения и жалюзи MYHOME (BTICINO) | PL3 | 10 | ШТ | Под заказ Т2 | Сертифицировано | 2024-12-18 | 526.32 | 631.58 | 631.58 |  |  | 0.038 | 0.18792 | 58 | 54 | 60 | 8005543469422 | MyHome
HC4915BA | Axolute Клавиши с символами для системы автоматизации для 1 функции - 1 модуль, Лампа, цвет алюминий | Axolute Клавиши с символами для системы автоматизации для 1 функции - 1 модуль, Лампа, алюминий | Bticino | Автоматизация BTicino | 2343 | Управляющие устройства для освещения и жалюзи MYHOME (BTICINO) | PL3 | 10 | ШТ | Под заказ Т2 | Сертифицировано | 2024-12-18 | 537.18 | 644.62 | 644.62 |  |  | 0.038 | 0.18792 | 58 | 54 | 60 | 8012199741895 | MyHome
HC4915BB | Axolute Клавиши с символами для системы автоматизации для 1 функции - 1 модуль, Колокольчик, цвет алюминий | Axolute Клавиши с символами для системы автоматизации для 1 функции - 1 модуль, Колокольчик, алюминий | Bticino | Автоматизация BTicino | 2343 | Управляющие устройства для освещения и жалюзи MYHOME (BTICINO) | PL3 | 10 | ШТ | Под заказ Т2 | Сертифицировано | 2024-12-03 | 543.95 | 652.74 | 652.74 |  |  | 0.038 | 0.18792 | 58 | 54 | 60 | 8012199741918 | MyHome
HC4915BC | Axolute Клавиши с символами для системы автоматизации для 1 функции - 1 модуль, Вентилятор, цвет алюминий | Axolute Клавиши с символами для системы автоматизации для 1 функции - 1 модуль, Вентилятор, алюминий | Bticino | Автоматизация BTicino | 2343 | Управляющие устройства для освещения и жалюзи MYHOME (BTICINO) | PL3 | 10 | ШТ | Под заказ Т2 | Сертифицировано | 2024-12-18 | 569.86 | 683.83 | 683.83 |  |  | 0.038 | 0.18792 | 58 | 54 | 60 | 8012199741932 | MyHome
HC4915BD | Axolute Клавиши с символами для системы автоматизации для 1 функции - 1 модуль, Ключ, цвет алюминий | Axolute Клавиши с символами для системы автоматизации для 1 функции - 1 модуль, Ключ, алюминий | Bticino | Автоматизация BTicino | 2343 | Управляющие устройства для освещения и жалюзи MYHOME (BTICINO) | PL3 | 10 | ШТ | Под заказ Т2 | Сертифицировано | 2024-12-18 | 569.86 | 683.83 | 683.83 |  |  | 0.038 | 0.18792 | 58 | 54 | 60 | 8012199741956 | MyHome
HC4915BL | Ax Клавиша свет кроват 1м алюм | Axolute Клавиша Свет кровать 1м, алюминий | Bticino | ЭУИ Luxe | 2343 | Управляющие устройства для освещения и жалюзи MYHOME (BTICINO) | PL3 | 10 | ШТ | Под заказ Т2 | Сертифицировано | 2024-12-18 | 940.78 | 1128.94 | 1128.94 |  |  | 0.031 | 0.18792 | 58 | 54 | 60 | 8005543469705 | Axolute-Электроустановочные изделия
HC4915DD | Ax Клавиша Не беспок 1м алюм | Axolute Клавиша Не беспокоить 1м, алюминий | Bticino | Автоматизация BTicino | 2355 | Шинные системы управления для гостиниц (BTICINO) | PL4 | 10 | ШТ | Под заказ Т2 | Сертифицировано | 2024-12-03 | 1070.72 | 1284.86 | 1284.86 |  |  | 0.031 | 0.18792 | 58 | 54 | 60 | 8005543469729 | MyHome
HC4915M2BL | Ax Клавиша свет кроват 2м алюм | Axolute Клавиша Свет кровать. 2м, алюминий | Bticino | ЭУИ Luxe | 2343 | Управляющие устройства для освещения и жалюзи MYHOME (BTICINO) | PL3 | 10 | ШТ | Под заказ Т2 | Сертифицировано | 2024-12-03 | 1145.49 | 1374.59 | 1374.59 |  |  | 0.082 | 0.52452 | 94 | 62 | 90 | 8005543469743 | Axolute-Электроустановочные изделия
HC4915MR | Ax Клавиша Уберит комн 1м алюм | Axolute Клавиша Уберите комнату 1м, алюминий | Bticino | Автоматизация BTicino | 2355 | Шинные системы управления для гостиниц (BTICINO) | PL4 | 10 | ШТ | Под заказ Т2 | Сертифицировано | 2024-12-03 | 1070.72 | 1284.86 | 1284.86 |  |  | 0.031 | 0.18792 | 58 | 54 | 60 | 8005543469767 | MyHome
HC4921/2LA | Axolute Клавиши с подсвечиваемыми символами для выключателей в дизайне AXIAL - 2 модуля, Лампа, цвет алюминий | Axolute Клавиши с подсвечиваемыми символами для выключателей в дизайне AXIAL - 2 модуля, Лампа, алюминий | Bticino | ЭУИ Luxe | 2230 | Axolute электроустановочные изделия Bticino | PL2 | 10 | ШТ | Под заказ Т2 | Сертифицировано | 2024-12-03 | 669.94 | 803.93 | 803.93 |  |  | 0.1 | 0.52452 | 94 | 62 | 90 | 8012199789101 | Axolute-Электроустановочные изделия
HC4921/2LB | Axolute Клавиши с подсвечиваемыми символами для выключателей в дизайне AXIAL - 2 модуля, Подсветка лестницы, цвет алюминий | Axolute Клавиши с подсвечиваемыми символами для выключателей в дизайне AXIAL - 2 модуля, Подсветка лестницы, алюминий | Bticino | ЭУИ Luxe | 2230 | Axolute электроустановочные изделия Bticino | PL2 | 10 | ШТ | Под заказ Т2 | Сертифицировано | 2024-12-03 | 700.97 | 841.16 | 841.16 |  |  | 0.1 | 0.52452 | 94 | 62 | 90 | 8012199789125 | Axolute-Электроустановочные изделия
HC4921/2LD | Axolute Клавиши с подсвечиваемыми символами для выключателей в дизайне AXIAL - 2 модуля, звонок, цвет алюминий | Axolute Клавиши с подсвечиваемыми символами для выключателей в дизайне AXIAL - 2 модуля, звонок, алюминий | Bticino | ЭУИ Luxe | 2230 | Axolute электроустановочные изделия Bticino | PL2 | 10 | ШТ | Под заказ Т2 | Сертифицировано | 2024-12-03 | 694.99 | 833.99 | 833.99 |  |  | 0.1 | 0.52452 | 94 | 62 | 90 | 8012199789163 | Axolute-Электроустановочные изделия
HC4921/2LE | Axolute Клавиши с подсвечиваемыми символами для выключателей в дизайне AXIAL - 2 модуля, вентилятор, цвет алюминий | Axolute Клавиши с подсвечиваемыми символами для выключателей в дизайне AXIAL - 2 модуля, вентилятор, алюминий | Bticino | ЭУИ Luxe | 2230 | Axolute электроустановочные изделия Bticino | PL2 | 10 | ШТ | Под заказ Т2 | Сертифицировано | 2024-12-03 | 675.72 | 810.86 | 810.86 | Будет удален |  | 0.1 | 0.52452 | 94 | 62 | 90 | 8012199789187 | Axolute-Электроустановочные изделия
HC4921/2LF | Axolute Клавиши с подсвечиваемыми символами для выключателей в дизайне AXIAL - 2 модуля, ключ, цвет алюминий | Axolute Клавиши с подсвечиваемыми символами для выключателей в дизайне AXIAL - 2 модуля, ключ, алюминий | Bticino | ЭУИ Luxe | 2230 | Axolute электроустановочные изделия Bticino | PL2 | 10 | ШТ | Под заказ Т2 | Сертифицировано | 2024-12-03 | 700.97 | 841.16 | 841.16 |  |  | 0.1 | 0.52452 | 94 | 62 | 90 | 8012199789200 | Axolute-Электроустановочные изделия
HC4921/2LM | Axolute Клавиши с подсвечиваемыми символами для выключателей в дизайне AXIAL - 2 модуля, ON, цвет алюминий | Axolute Клавиши с подсвечиваемыми символами для выключателей в дизайне AXIAL - 2 модуля, ON, алюминий | Bticino | ЭУИ Luxe | 2230 | Axolute электроустановочные изделия Bticino | PL2 | 10 | ШТ | Под заказ Т2 | Сертифицировано | 2024-12-03 | 700.97 | 841.16 | 841.16 | Будет удален |  | 0.1 | 0.52452 | 94 | 62 | 90 | 8012199789286 | Axolute-Электроустановочные изделия
HC4921/2LN | Axolute Клавиши с подсвечиваемыми символами для выключателей в дизайне AXIAL - 2 модуля, OFF, цвет алюминий | Axolute Клавиши с подсвечиваемыми символами для выключателей в дизайне AXIAL - 2 модуля, OFF, алюминий | Bticino | ЭУИ Luxe | 2230 | Axolute электроустановочные изделия Bticino | PL2 | 10 | ШТ | Под заказ Т2 | Сертифицировано | 2024-12-03 | 694.99 | 833.99 | 833.99 | Будет удален |  | 0.1 | 0.52452 | 94 | 62 | 90 | 8012199789309 | Axolute-Электроустановочные изделия
HC4921BL | Ax Клавиша свет кроват 1м алюм | Axolute Клавиша Свет кровать 1м, алюминий | Bticino | ЭУИ Luxe | 2230 | Axolute электроустановочные изделия Bticino | PL2 | 10 | ШТ | Под заказ Т2 | Сертифицировано | 2024-12-03 | 755.76 | 906.91 | 906.91 |  |  | 0.03 | 0.09396 | 58 | 27 | 60 | 8005543468869 | Axolute-Электроустановочные изделия
HC4921DD | Ax Клавиша Не беспок 1м алюм | Axolute Клавиша Не беспокоить 1м, алюминий | Bticino | ЭУИ Luxe | 2230 | Axolute электроустановочные изделия Bticino | PL2 | 10 | ШТ | Под заказ Т2 | Сертифицировано | 2024-12-03 | 659.6 | 791.52 | 791.52 |  |  | 0.03 | 0.09396 | 58 | 27 | 60 | 8005543468883 | Axolute-Электроустановочные изделия
HC4921LA | Axolute Клавиши с подсвечиваемыми символами для выключателей в дизайне AXIAL - 1 модуль, Лампа, цвет алюминий | Axolute Клавиши с подсвечиваемыми символами для выключателей в дизайне AXIAL - 1 модуль, Лампа, алюминий | Bticino | ЭУИ Luxe | 2230 | Axolute электроустановочные изделия Bticino | PL2 | 10 | ШТ | Под заказ Т2 | Сертифицировано | 2024-12-18 | 568.25 | 681.9 | 681.9 |  |  | 0.03 | 0.09396 | 58 | 27 | 60 | 8012199770086 | Axolute-Электроустановочные изделия
HC4921LB | Axolute Клавиши с подсвечиваемыми символами для выключателей в дизайне AXIAL - 1 модуль, подсветка лестницы, цвет алюминий | Axolute Клавиши с подсвечиваемыми символами для выключателей в дизайне AXIAL - 1 модуль, подсветка лестницы, алюминий | Bticino | ЭУИ Luxe | 2230 | Axolute электроустановочные изделия Bticino | PL2 | 10 | ШТ | Под заказ Т2 | Сертифицировано | 2024-12-03 | 599.53 | 719.44 | 719.44 |  |  | 0.03 | 0.09396 | 58 | 27 | 60 | 8012199770093 | Axolute-Электроустановочные изделия
HC4921LC | Axolute Клавиши с подсвечиваемыми символами для выключателей в дизайне AXIAL - 1 модуль, настольный свет, цвет алюминий | Axolute Клавиши с подсвечиваемыми символами для выключателей в дизайне AXIAL - 1 модуль, настольный свет, алюминий | Bticino | ЭУИ Luxe | 2230 | Axolute электроустановочные изделия Bticino | PL2 | 10 | ШТ | Под заказ Т2 | Сертифицировано | 2024-12-03 | 599.53 | 719.44 | 719.44 | Будет удален |  | 0.03 | 0.09396 | 58 | 27 | 60 | 8012199770109 | Axolute-Электроустановочные изделия
HC4921LD | Axolute Клавиши с подсвечиваемыми символами для выключателей в дизайне AXIAL - 1 модуль, звонок, цвет алюминий | Axolute Клавиши с подсвечиваемыми символами для выключателей в дизайне AXIAL - 1 модуль, звонок, алюминий | Bticino | ЭУИ Luxe | 2230 | Axolute электроустановочные изделия Bticino | PL2 | 10 | ШТ | Под заказ Т2 | Сертифицировано | 2024-12-03 | 568.25 | 681.9 | 681.9 |  |  | 0.03 | 0.09396 | 58 | 27 | 60 | 8012199770116 | Axolute-Электроустановочные изделия
HC4921LE | Axolute Клавиши с подсвечиваемыми символами для выключателей в дизайне AXIAL - 1 модуль, вентилятор, цвет алюминий | Axolute Клавиши с подсвечиваемыми символами для выключателей в дизайне AXIAL - 1 модуль, вентилятор, алюминий | Bticino | ЭУИ Luxe | 2230 | Axolute электроустановочные изделия Bticino | PL2 | 10 | ШТ | Под заказ Т2 | Сертифицировано | 2024-12-03 | 568.25 | 681.9 | 681.9 | Будет удален |  | 0.03 | 0.09396 | 58 | 27 | 60 | 8012199770123 | Axolute-Электроустановочные изделия
HC4921LF | Axolute Клавиши с подсвечиваемыми символами для выключателей в дизайне AXIAL - 1 модуль, ключ, цвет алюминий | Axolute Клавиши с подсвечиваемыми символами для выключателей в дизайне AXIAL - 1 модуль, ключ, алюминий | Bticino | ЭУИ Luxe | 2230 | Axolute электроустановочные изделия Bticino | PL2 | 10 | ШТ | Под заказ Т2 | Сертифицировано | 2024-12-03 | 599.53 | 719.44 | 719.44 |  |  | 0.03 | 0.09396 | 58 | 27 | 60 | 8012199770130 | Axolute-Электроустановочные изделия
HC4921LG | Axolute Клавиши с подсвечиваемыми символами для выключателей в дизайне AXIAL - 1 модуль, музыка, цвет алюминий | Axolute Клавиши с подсвечиваемыми символами для выключателей в дизайне AXIAL - 1 модуль, музыка, алюминий | Bticino | ЭУИ Luxe | 2230 | Axolute электроустановочные изделия Bticino | PL2 | 10 | ШТ | Под заказ Т2 | Сертифицировано | 2024-12-03 | 599.53 | 719.44 | 719.44 | Будет удален |  | 0.03 | 0.09396 | 58 | 27 | 60 | 8012199770147 | Axolute-Электроустановочные изделия
HC4921LH | Axolute Клавиши с подсвечиваемыми символами для выключателей в дизайне AXIAL - 1 модуль, телефон, цвет алюминий | Axolute Клавиши с подсвечиваемыми символами для выключателей в дизайне AXIAL - 1 модуль, телефон, алюминий | Bticino | ЭУИ Luxe | 2230 | Axolute электроустановочные изделия Bticino | PL2 | 10 | ШТ | Под заказ Т2 | Сертифицировано | 2024-12-03 | 582.73 | 699.28 | 699.28 | Будет удален |  | 0.03 | 0.09396 | 58 | 27 | 60 | 8012199770154 | Axolute-Электроустановочные изделия
HC4921LL | Axolute Клавиши с подсвечиваемыми символами для выключателей в дизайне AXIAL - 1 модуль, сигнализация, цвет алюминий | Axolute Клавиши с подсвечиваемыми символами для выключателей в дизайне AXIAL - 1 модуль, сигнализация, алюминий | Bticino | ЭУИ Luxe | 2230 | Axolute электроустановочные изделия Bticino | PL2 | 10 | ШТ | Под заказ Т2 | Сертифицировано | 2024-12-03 | 599.53 | 719.44 | 719.44 | Будет удален |  | 0.03 | 0.09396 | 58 | 27 | 60 | 8012199770161 | Axolute-Электроустановочные изделия
HC4921LN | Axolute Клавиши с подсвечиваемыми символами для выключателей в дизайне AXIAL - 1 модуль, OFF, цвет алюминий | Axolute Клавиши с подсвечиваемыми символами для выключателей в дизайне AXIAL - 1 модуль, OFF, алюминий | Bticino | ЭУИ Luxe | 2230 | Axolute электроустановочные изделия Bticino | PL2 | 10 | ШТ | Под заказ Т2 | Сертифицировано | 2024-12-03 | 599.53 | 719.44 | 719.44 | Будет удален |  | 0.03 | 0.09396 | 58 | 27 | 60 | 8012199770185 | Axolute-Электроустановочные изделия
HC4921LP | Axolute Клавиши с подсвечиваемыми символами для выключателей в дизайне AXIAL - 1 модуль, Посыльный, цвет алюминий | Axolute Клавиши с подсвечиваемыми символами для выключателей в дизайне AXIAL - 1 модуль, Посыльный, алюминий | Bticino | ЭУИ Luxe | 2230 | Axolute электроустановочные изделия Bticino | PL2 | 10 | ШТ | Под заказ Т2 | Сертифицировано | 2024-12-03 | 597.67 | 717.2 | 717.2 | Будет удален |  | 0.03 | 0.09396 | 58 | 27 | 60 | 8012199770192 | Axolute-Электроустановочные изделия
HC4921LQ | Axolute Клавиши с подсвечиваемыми символами для выключателей в дизайне AXIAL - 1 модуль, Медсестра, цвет алюминий | Axolute Клавиши с подсвечиваемыми символами для выключателей в дизайне AXIAL - 1 модуль, Медсестра, алюминий | Bticino | ЭУИ Luxe | 2230 | Axolute электроустановочные изделия Bticino | PL2 | 10 | ШТ | Под заказ Т2 | Сертифицировано | 2024-12-03 | 577.74 | 693.29 | 693.29 | Будет удален |  | 0.03 | 0.09396 | 58 | 27 | 60 | 8012199770208 | Axolute-Электроустановочные изделия
HC4921LR | Axolute Клавиши с подсвечиваемыми символами для выключателей в дизайне AXIAL - 1 модуль, Сервис, цвет алюминий | Axolute Клавиши с подсвечиваемыми символами для выключателей в дизайне AXIAL - 1 модуль, Сервис, алюминий | Bticino | ЭУИ Luxe | 2230 | Axolute электроустановочные изделия Bticino | PL2 | 10 | ШТ | Под заказ Т2 | Сертифицировано | 2024-12-03 | 597.67 | 717.2 | 717.2 | Будет удален |  | 0.03 | 0.09396 | 58 | 27 | 60 | 8012199770215 | Axolute-Электроустановочные изделия
HC4921M2BL | Ax Клавиша свет кроват 2м алюм | Axolute Клавиша Свет кровать 2м, алюминий | Bticino | ЭУИ Luxe | 2230 | Axolute электроустановочные изделия Bticino | PL2 | 10 | ШТ | Под заказ Т2 | Сертифицировано | 2024-12-03 | 885.56 | 1062.67 | 1062.67 |  |  | 0.1 | 0.52452 | 94 | 62 | 90 | 8005543468906 | Axolute-Электроустановочные изделия
HC4921MR | Ax Клавиша Уберит комн 1м алюм | Axolute Клавиша Уберите комнату 1м, алюминий | Bticino | ЭУИ Luxe | 2230 | Axolute электроустановочные изделия Bticino | PL2 | 10 | ШТ | Под заказ Т2 | Сертифицировано | 2024-12-03 | 659.6 | 791.52 | 791.52 |  |  | 0.03 | 0.09396 | 58 | 27 | 60 | 8005543468920 | Axolute-Электроустановочные изделия
HC4949 | Axolute Заглушка ? модуля, цвет алюминий | Axolute Заглушка 0.5 модуля, алюминий | Bticino | ЭУИ Luxe | 2230 | Axolute электроустановочные изделия Bticino | PL2 | 10 | ШТ | На складе | Не подлежит сертификации | 2020-12-31 | 184.26 | 221.11 | 221.11 |  |  | 0.042 | 0.18792 | 58 | 54 | 60 | 8012199766041 | Axolute-Электроустановочные изделия
HC4950 | Axolute Заглушка 1 модуль, цвет алюминий | Axolute Заглушка 1 модуль, алюминий | Bticino | ЭУИ Luxe | 2230 | Axolute электроустановочные изделия Bticino | PL2 | 10 | ШТ | На складе | Не подлежит сертификации | 2020-12-31 | 241.13 | 289.36 | 289.36 |  |  | 0.057 | 0.253 | 230 | 50 | 22 | 8012199750156 | Axolute-Электроустановочные изделия
HC4951 | Axolute Заглушка 2 модуля, цвет алюминий | Axolute Заглушка 2 модуля, алюминий | Bticino | ЭУИ Luxe | 2230 | Axolute электроустановочные изделия Bticino | PL2 | 10 | ШТ | На складе | Не подлежит сертификации | 2020-12-31 | 409.69 | 491.63 | 491.63 |  |  | 0.185 | 1.6335 | 275 | 108 | 55 | 8012199792446 | Axolute-Электроустановочные изделия
HC4953 | Axolute Заглушка с выходным отверстием ? 9 мм, цвет алюминий | Axolute Заглушка с выходным отверстием 9 мм, алюминий | Bticino | ЭУИ Luxe | 2230 | Axolute электроустановочные изделия Bticino | PL2 | 1 | ШТ | На складе | Не подлежит сертификации | 2020-12-31 | 525.32 | 630.38 | 630.38 |  |  | 0.006 | 0.024334 | 46 | 23 | 23 | 8012199762616 | Axolute-Электроустановочные изделия
HC4954 | Axolute Заглушка с выходным отверстием 9 мм, с 2 коннекторами для организации распайки, цвет алюминий | Axolute Заглушка с выходным отверстием мм, с 2 коннекторами для организации распайки, алюминий | Bticino | ЭУИ Luxe | 2230 | Axolute электроустановочные изделия Bticino | PL2 | 10 | ШТ | На складе | Не подлежит сертификации | 2020-12-31 | 2716.21 | 3259.45 | 3259.45 |  |  | 0.186 | 1.6335 | 275 | 108 | 55 | 8012199767673 | Axolute-Электроустановочные изделия
HC4955/20 | Axolute Вывод кабеля 20A с нерасплавляющейся лицевой панелью, цвет алюминий | Axolute Вывод кабеля 20A с нерасплавляющейся лицевой панелью, алюминий | Bticino | ЭУИ Luxe | 2230 | Axolute электроустановочные изделия Bticino | PL2 | 1 | ШТ | Под заказ Т2 | Сертифицировано | 2024-11-17 | 3529.66 | 4235.59 | 4235.59 | [7 empty] | 8012199834900 | Axolute-Электроустановочные изделия
HC4955/45 | Axolute Вывод кабеля 45A с нерасплавляющейся лицевой панелью, цвет алюминий | Axolute Вывод кабеля 45A с нерасплавляющейся лицевой панелью, алюминий | Bticino | ЭУИ Luxe | 2230 | Axolute электроустановочные изделия Bticino | PL2 | 1 | ШТ | На складе | Сертифицировано | 2024-11-17 | 4033.03 | 4839.64 | 4839.64 | [7 empty] | 8012199834924 | Axolute-Электроустановочные изделия
HD4001AN | AXL Вкл акс авт 10А 1м бел | Axolute. Выключатель аксиальный одноклавишный 10А 250В. Автоматические клеммы. 1 модуль. Цвет Белый | Bticino | ЭУИ Luxe | 2230 | Axolute электроустановочные изделия Bticino | PL2 | 10 | ШТ | На складе | Сертифицировано | 2022-07-18 | 1208.37 | 1450.04 | 1450.04 |  |  | 0.252 | 0.98235 | 185 | 118 | 45 | 8005543586532 | Axolute
HD4001M2AN | AXL Вкл акс авт 10А 2м бел | Axolute. Выключатель аксиальный одноклавишный 10А 250В. Автоматические клеммы. 2 модуля. Цвет Белый | Bticino | ЭУИ Luxe | 2230 | Axolute электроустановочные изделия Bticino | PL2 | 10 | ШТ | На складе | Сертифицировано | 2022-07-18 | 1873 | 2247.6 | 2247.6 |  |  | 0.275 | 1.6335 | 275 | 108 | 55 | 8005543585856 | Axolute
HD4001M2N | AXL Выкл акс 10А 2м бел | Axolute. Выключатель аксиальный одноклавишный 10А 250В. Винтовые клеммы. 2 модуля. Цвет Белый | Bticino | ЭУИ Luxe | 2230 | Axolute электроустановочные изделия Bticino | PL2 | 10 | ШТ | На складе | Сертифицировано | 2022-08-03 | 1238.07 | 1485.68 | 1485.68 |  |  | 0.275 | 1.6335 | 275 | 108 | 55 | 8005543586495 | Axolute-Электроустановочные изделия
HD4001N | AXL Выкл акс 10А 1м бел | Axolute. Выключатель аксиальный одноклавишный 10А 250В. Винтовые клеммы. 1 модуль. Цвет Белый | Bticino | ЭУИ Luxe | 2230 | Axolute электроустановочные изделия Bticino | PL2 | 10 | ШТ | На складе | Сертифицировано | 2022-08-03 | 1208.37 | 1450.04 | 1450.04 |  |  | 0.252 | 0.98235 | 185 | 118 | 45 | 8005543568859 | Axolute-Электроустановочные изделия
HD4002 | Axolute Выключатель 2Р 20 АХ 250 В~ цвет белый | Axolute Выключатель 2Р 20 Axolute 250 В~, цвет белый | Bticino | ЭУИ Luxe | 2230 | Axolute электроустановочные изделия Bticino | PL2 | 10 | ШТ | Под заказ Т2 | Сертифицировано | 2023-06-26 | 2193.29 | 2631.95 | 2631.95 |  |  | 0.287 | 1.2006 | 185 | 118 | 55 | 8012199984872 | Axolute-Электроустановочные изделия
HD4003AN | AXL Пркл акс авт 10А 1м бел | Axolute. Переключатель аксиальный одноклавишный 10А 250В. Автоматические клеммы. 1 модуль. Цвет Белый | Bticino | ЭУИ Luxe | 2230 | Axolute электроустановочные изделия Bticino | PL2 | 10 | ШТ | На складе | Сертифицировано | 2022-07-18 | 1454.31 | 1745.17 | 1745.17 |  |  | 0.252 | 0.98235 | 185 | 118 | 45 | 8005543585870 | Axolute
HD4003ES | AXL Выкл эн-сберегающий 2м бел | AXOLUTE. Переключатель энергосберегающий со встроенным датчиком движения 150 Вт. Цвет Белый | Bticino | ЭУИ Luxe | 2230 | Axolute электроустановочные изделия Bticino | PL2 | 1 | ШТ | Под заказ Т2 | Сертифицировано | 2021-02-12 | 6191.13 | 7429.36 | 7429.36 |  |  | 0.063 | 0.18792 | 58 | 54 | 60 | 8005543537404 | Axolute
HD4003M2AN | AXL Пркл акс авт 10А 2м бел | Axolute. Переключатель аксиальный одноклавишный 10А 250В. Автоматические клеммы. 2 модуля. Цвет Белый | Bticino | ЭУИ Luxe | 2230 | Axolute электроустановочные изделия Bticino | PL2 | 10 | ШТ | На складе | Сертифицировано | 2022-07-18 | 2214.68 | 2657.62 | 2657.62 |  |  | 0.275 | 1.6335 | 275 | 108 | 55 | 8005543585894 | Axolute
HD4003M2N | AXL Перекл акс 10А 2м бел | Axolute. Переключатель аксиальный одноклавишный 10А 250В. Винтовые клеммы. 2 модуля. Цвет Белый | Bticino | ЭУИ Luxe | 2230 | Axolute электроустановочные изделия Bticino | PL2 | 10 | ШТ | На складе | Сертифицировано | 2022-08-03 | 1468.58 | 1762.3 | 1762.3 |  |  | 0.275 | 1.6335 | 275 | 108 | 55 | 8005543586518 | Axolute-Электроустановочные изделия
HD4003N | AXL Перекл акс 10А 1м бел | Axolute. Переключатель аксиальный одноклавишный 10А 250В. Винтовые клеммы. 1 модуль. Цвет Белый | Bticino | ЭУИ Luxe | 2230 | Axolute электроустановочные изделия Bticino | PL2 | 10 | ШТ | На складе | Сертифицировано | 2022-08-03 | 1454.31 | 1745.17 | 1745.17 |  |  | 0.252 | 0.98235 | 185 | 118 | 45 | 8005543568873 | Axolute-Электроустановочные изделия
HD4004 | Axolute Переключатель промежуточный 1Р 16 А 250 В~ 1 модуль, винтовые клеммы, дизайн AXIAL, цвет белый | Axolute Переключатель промежуточный 1Р 16 А 250 В~ 1 модуль, винтовые клеммы, дизайн AXIAL, цвет белый | Bticino | ЭУИ Luxe | 2230 | Axolute электроустановочные изделия Bticino | PL2 | 10 | ШТ | На складе | Сертифицировано | 2023-06-26 | 2365.97 | 2839.16 | 2839.16 |  |  | 0.282 | 1.2006 | 185 | 118 | 55 | 8012199984544 | Axolute-Электроустановочные изделия
HD4004M2 | Axolute Переключатель промежуточный 1Р 16 А 250 В~ 2 модуля, винтовые клеммы, дизайн AXIAL, цвет белый | Axolute Переключатель промежуточный 1Р 16 А 250 В~ 2 модуля, винтовые клеммы, дизайн AXIAL, цвет белый | Bticino | ЭУИ Luxe | 2230 | Axolute электроустановочные изделия Bticino | PL2 | 10 | ШТ | На складе | Сертифицировано | 2023-06-26 | 2412.25 | 2894.7 | 2894.7 |  |  | 0.315 | 1.6335 | 275 | 108 | 55 | 8012199984568 | Axolute-Электроустановочные изделия
HD4005AN | AXL Кнп акс авт 10А 1м бел | Axolute. Кнопка аксиальная одноклавишная 10А 250В. Автоматические клеммы. 1 модуль. Цвет Белый | Bticino | ЭУИ Luxe | 2230 | Axolute электроустановочные изделия Bticino | PL2 | 10 | ШТ | На складе | Сертифицировано | 2022-07-18 | 1482.1 | 1778.52 | 1778.52 |  |  | 0.252 | 0.98235 | 185 | 118 | 45 | 8005543585917 | Axolute
HD4005M2AN | AXL Кнп акс авт 10А 2м бел | Axolute. Кнопка аксиальная одноклавишная 10А 250В. Автоматические клеммы. 2 модуля. Цвет Белый | Bticino | ЭУИ Luxe | 2230 | Axolute электроустановочные изделия Bticino | PL2 | 10 | ШТ | Под заказ Т2 | Сертифицировано | 2022-07-18 | 1710.12 | 2052.14 | 2052.14 |  |  | 0.275 | 1.6335 | 275 | 108 | 55 | 8005543585931 | Axolute
HD4005M2N | AXL Кнопка акс 10А 2м бел | Axolute. Кнопка аксиальная одноклавишный 10А 250В. Винтовые клеммы. 2 модуля. Цвет Белый | Bticino | ЭУИ Luxe | 2230 | Axolute электроустановочные изделия Bticino | PL2 | 10 | ШТ | Под заказ Т2 | Сертифицировано | 2022-08-03 | 1401.99 | 1682.39 | 1682.39 |  |  | 0.275 | 1.6335 | 275 | 108 | 55 | 8005543586556 | Axolute-Электроустановочные изделия
HD4005N | AXL Кнопка акс 10А 1м бел | Axolute. Кнопка аксиальная одноклавишный 10А 250В. Винтовые клеммы. 1 модуль. Цвет Белый | Bticino | ЭУИ Luxe | 2230 | Axolute электроустановочные изделия Bticino | PL2 | 10 | ШТ | На складе | Сертифицировано | 2022-08-03 | 1186.28 | 1423.54 | 1423.54 |  |  | 0.252 | 0.98235 | 185 | 118 | 45 | 8005543568897 | Axolute-Электроустановочные изделия
HD4011 | Ах выкл 32 А 1 мод белый | Ахolute Выключатель 32 А 1 мод белый | Bticino | ЭУИ Luxe | 2230 | Axolute электроустановочные изделия Bticino | PL2 | 10 | ШТ | Под заказ Т2 | Сертифицировано | 2023-06-26 | 4062.31 | 4874.77 | 4874.77 |  |  | 0.431 | 1.2006 | 185 | 118 | 55 | 8012199988085 | Axolute-Электроустановочные изделия
HD4011S | Ах. выкл с неон. рамкой белый | Axolute Выключатель с неон. рамкой белый | Bticino | ЭУИ Luxe | 2230 | Axolute электроустановочные изделия Bticino | PL2 | 1 | ШТ | Под заказ Т2 | Сертифицировано | 2023-06-26 | 8118.71 | 9742.45 | 9742.45 |  |  | 0.09 | 0.3876 | 95 | 85 | 48 | 8012199988108 | Axolute-Электроустановочные изделия
HD4011SW | Ах.выкл.неон.рамк марк. белый | Axolute Выключатель с неон.рамк марк. белый | Bticino | ЭУИ Luxe | 2230 | Axolute электроустановочные изделия Bticino | PL2 | 1 | ШТ | Под заказ Т2 | Сертифицировано | 2023-06-26 | 8204.59 | 9845.51 | 9845.51 |  |  | 0.09 | 0.3876 | 95 | 85 | 48 | 8012199988122 | Axolute-Электроустановочные изделия
HD4012 | Axolute Выключатель 2Р 16 А 250 В~ с ключом, цвет белый | Axolute Выключатель 2Р 16 А 250 В~ с ключом, цвет белый | Bticino | ЭУИ Luxe | 2230 | Axolute электроустановочные изделия Bticino | PL2 | 1 | ШТ | Под заказ Т2 | Сертифицировано | 2023-06-26 | 10456.98 | 12548.38 | 12548.38 |  |  | 0.051 | 0.09396 | 58 | 27 | 60 | 8012199987774 | Axolute-Электроустановочные изделия
HD4016 | Axolute 4-позиционный поворотный переключатель для управления кондиционерами, вентиляторами и т.п. – 3 А, 250 В~, цвет белый | Axolute 4-позиционный поворотный переключатель для управления кондиционерами, вентиляторами и т.п. – 3 А, 250 В~, цвет белый | Bticino | ЭУИ Luxe | 2230 | Axolute электроустановочные изделия Bticino | PL2 | 1 | ШТ | Под заказ Т2 | Сертифицировано | 2024-02-12 | 15586.46 | 18703.75 | 18703.75 |  |  | 0.054 | 0.18792 | 58 | 54 | 60 | 8012199988146 | Axolute-Электроустановочные изделия
HD4019 | Ах.вык.45А с неон.рамк белый | Axolute Вык.45А с неон.рамк белый | Bticino | ЭУИ Luxe | 2230 | Axolute электроустановочные изделия Bticino | PL2 | 5 | ШТ | Под заказ Т2 | Сертифицировано | 2023-06-26 | 5086.88 | 6104.26 | 6104.26 |  |  | 0.672 | 4.5174 | 270 | 117 | 143 | 8012199988153 | Axolute-Электроустановочные изделия
HD4022 | Axolute Переключатель на два направления 2Р 16 А 250 В~ с ключом, цвет белый | Axolute Переключатель на два направления 2Р 16 А 250 В~ с ключом, цвет белый | Bticino | ЭУИ Luxe | 2230 | Axolute электроустановочные изделия Bticino | PL2 | 1 | ШТ | Под заказ Т2 | Сертифицировано | 2023-06-26 | 13365.46 | 16038.55 | 16038.55 |  |  | 0.051 | 0.09396 | 58 | 27 | 60 | 8012199987798 | Axolute-Электроустановочные изделия
HD4027 | Axolute 2-х кнопочный переключатель 16А 1Р 1-0-2, цвет белый | Axolute 2-х кнопочный переключатель 16А 1Р 1-0-2, цвет белый | Bticino | ЭУИ Luxe | 2230 | Axolute электроустановочные изделия Bticino | PL2 | 10 | ШТ | Под заказ Т2 | Сертифицировано | 2023-06-26 | 3130.89 | 3757.07 | 3757.07 |  |  | 0.192 | 1.2006 | 185 | 118 | 55 | 8012199987200 | Axolute-Электроустановочные изделия
HD4027M2 | Axolute 2-х кнопочный переключатель 16 А, 1Р 1-0-2 – 2 модуля, цвет белый | Axolute 2-х кнопочный переключатель 16 А, 1Р 1-0-2 – 2 модуля, цвет белый | Bticino | ЭУИ Luxe | 2230 | Axolute электроустановочные изделия Bticino | PL2 | 5 | ШТ | Под заказ Т2 | Сертифицировано | 2023-06-26 | 4371.7 | 5246.04 | 5246.04 |  |  | 0.152 | 1.2006 | 185 | 118 | 55 | 8012199987828 | Axolute-Электроустановочные изделия
HD4028H | Axolute Двойная кнопка для отелей, "Не беспокоить/Пожалуйста, уберите комнату", цвет белый | Axolute Двойная кнопка для отелей, "Не беспокоить/Пожалуйста, уберите комнату", цвет белый | Bticino | ЭУИ Luxe | 2230 | Axolute электроустановочные изделия Bticino | PL2 | 10 | ШТ | Под заказ Т2 | Сертифицировано | 2023-06-26 | 3222.97 | 3867.56 | 3867.56 |  |  | 0.192 | 1.2006 | 185 | 118 | 55 | 8012199988177 | Axolute-Электроустановочные изделия
HD4033 | Axolute Кнопка со шнуром 1Р (NO) 10 А 250 В~, цвет белый | Axolute Кнопка со шнуром 1Р (NO) 10 А 250 В~, цвет белый | Bticino | ЭУИ Luxe | 2230 | Axolute электроустановочные изделия Bticino | PL2 | 1 | ШТ | Под заказ Т2 | Сертифицировано | 2023-06-26 | 2487.54 | 2985.05 | 2985.05 |  |  | 0.026 | 0.09396 | 58 | 27 | 60 | 8012199987224 | Axolute-Электроустановочные изделия
HD4036M2 | Axolute Кнопка двойная 1Р (NO) + 1Р (NO) 10 А 250 В~ – 2 модуля, цвет белый | Axolute Кнопка двойная 1Р (NO) + 1Р (NO) 10 А 250 В~ – 2 модуля, цвет белый | Bticino | ЭУИ Luxe | 2230 | Axolute электроустановочные изделия Bticino | PL2 | 5 | ШТ | Под заказ Т2 | Сертифицировано | 2021-02-12 | 3696.04 | 4435.25 | 4435.25 |  |  | 0.152 | 1.2006 | 185 | 118 | 55 | 8012199987842 | Axolute-Электроустановочные изделия
HD4037M2 | Axolute Кнопка двойная с блокировкой 1Р (NO) + 1Р (NO) 10 А 250 В~ – 2 модуля, цвет белый | Axolute Кнопка двойная с блокировкой 1Р (NO) + 1Р (NO) 10 А 250 В~ – 2 модуля, цвет белый | Bticino | ЭУИ Luxe | 2230 | Axolute электроустановочные изделия Bticino | PL2 | 5 | ШТ | Под заказ Т2 | Сертифицировано | 2021-02-12 | 4569.3 | 5483.16 | 5483.16 |  |  | 0.152 | 1.2006 | 185 | 118 | 55 | 8012199987866 | Axolute-Электроустановочные изделия
HD4038LA12 | Axolute Кнопка AXIAL с рассеивателем и символом, 1Р, голубой с символом "лампа", 12 В~, 10 А, цвет белый | Axolute Кнопка AXIAL с рассеивателем и символом, 1Р, голубой с символом "лампа", 12 В~, 10 А, цвет белый | Bticino | ЭУИ Luxe | 2230 | Axolute электроустановочные изделия Bticino | PL2 | 1 | ШТ | Под заказ Т2 | Сертифицировано | 2024-12-03 | 2817.92 | 3381.5 | 3381.5 |  |  | 0.02 | 0.09396 | 58 | 27 | 60 | 8012199987514 | Axolute-Электроустановочные изделия
HD4038LA230 | Axolute Кнопка AXIAL с рассеивателем и символом, 1Р, голубой с символом "лампа", 230 и 127 В~,10 А, цвет белый | Axolute Кнопка AXIAL с рассеивателем и символом, 1Р, голубой с символом "лампа", 230 и 127 В~,10 А, цвет белый | Bticino | ЭУИ Luxe | 2230 | Axolute электроустановочные изделия Bticino | PL2 | 1 | ШТ | Под заказ Т2 | Сертифицировано | 2023-06-26 | 2817.92 | 3381.5 | 3381.5 |  |  | 0.02 | 0.09396 | 58 | 27 | 60 | 8012199987521 | Axolute-Электроустановочные изделия
HD4038LA24 | Axolute Кнопка AXIAL с рассеивателем и символом, 1Р, голубой с символом "лампа", 24 В~, 10 А, цвет белый | Axolute Кнопка AXIAL с рассеивателем и символом, 1Р, голубой с символом "лампа", 24 В~, 10 А, цвет белый | Bticino | ЭУИ Luxe | 2230 | Axolute электроустановочные изделия Bticino | PL2 | 1 | ШТ | Под заказ Т2 | Сертифицировано | 2024-12-03 | 2817.92 | 3381.5 | 3381.5 |  |  | 0.02 | 0.09396 | 58 | 27 | 60 | 8012199987545 | Axolute-Электроустановочные изделия
HD4044 | Axolute Кнопка 2Р (NO) 10 А 250 В~ – с независимыми контактами, цвет белый | Axolute Кнопка 2Р (NO) 10 А 250 В~ – с независимыми контактами, цвет белый | Bticino | ЭУИ Luxe | 2230 | Axolute электроустановочные изделия Bticino | PL2 | 10 | ШТ | Под заказ Т2 | Сертифицировано | 2023-06-26 | 1738.79 | 2086.55 | 2086.55 |  |  | 0.192 | 1.2006 | 185 | 118 | 55 | 8012199987361 | Axolute-Электроустановочные изделия
HD4045 | Ах. элек. кнопка 1мод белый | Axolute Элек. кнопка 1 мод. белый | Bticino | ЭУИ Luxe | 2230 | Axolute электроустановочные изделия Bticino | PL2 | 10 | ШТ | Под заказ Т2 | Сертифицировано | 2021-02-12 | 2793.86 | 3352.63 | 3352.63 |  |  | 0.292 | 1.2006 | 185 | 118 | 55 | 8012199983134 | Axolute-Электроустановочные изделия
HD4051 | Axolute Выключатель 1Р 16 А 250 В~ цвет белый | Axolute Выключатель 1Р 16 А 250 В~ цвет белый | Bticino | ЭУИ Luxe | 2230 | Axolute электроустановочные изделия Bticino | PL2 | 10 | ШТ | На складе | Сертифицировано | 2023-06-26 | 1208.37 | 1450.04 | 1450.04 |  |  | 0.256 | 0.98235 | 185 | 118 | 45 | 8012199984933 | Axolute-Электроустановочные изделия
HD4051A | Axolute Выключатель традиционный,16А, 1 модуль, авт.клеммы,цвет белый | Axolute Выключатель традиционный,16А, 1 модуль, авт.клеммы,цвет белый | Bticino | ЭУИ Luxe | 2230 | Axolute электроустановочные изделия Bticino | PL2 | 10 | ШТ | Под заказ Т2 | Сертифицировано | 2023-06-26 | 1208.37 | 1450.04 | 1450.04 |  |  | 0.262 | 0.98235 | 185 | 118 | 45 | 8005543489604 | Axolute-Электроустановочные изделия
HD4051A20 | Axolute Выключатель 1Р 20 А 250 В~ цвет белый | Axolute Выключатель 1Р 20 А 250 В~ цвет белый | Bticino | ЭУИ Luxe | 2230 | Axolute электроустановочные изделия Bticino | PL2 | 10 | ШТ | Под заказ Т2 | Сертифицировано | 2023-06-26 | 1768.33 | 2122 | 2122 |  |  | 0.26 | 1.2006 | 185 | 118 | 55 | 8012199987880 | Axolute-Электроустановочные изделия
HD4051M2 | Axolute традиционный выключатель 1Р 16 А 250 В~ – 2 модуля, цвет белый | Axolute традиционный выключатель 1Р 16 А 250 В~ – 2 модуля, цвет белый | Bticino | ЭУИ Luxe | 2230 | Axolute электроустановочные изделия Bticino | PL2 | 10 | ШТ | На складе | Сертифицировано | 2023-06-26 | 1208.37 | 1450.04 | 1450.04 |  |  | 0.28 | 1.6335 | 275 | 108 | 55 | 8012199984957 | Axolute-Электроустановочные изделия
HD4051M2A | Axolute Выключатель традиционный,16А, 2 модуля, авт.клеммы,цвет белый | Axolute Выключатель традиционный,16А, 2 модуля, авт.клеммы,цвет белый | Bticino | ЭУИ Luxe | 2230 | Axolute электроустановочные изделия Bticino | PL2 | 10 | ШТ | Под заказ Т2 | Сертифицировано | 2023-06-26 | 1208.37 | 1450.04 | 1450.04 |  |  | 0.305 | 1.6335 | 275 | 108 | 55 | 8005543489628 | Axolute-Электроустановочные изделия
HD4053 | Axolute Переключатель на 2 направления 1Р 16 А 250 В~ цвет белый | Axolute Переключатель на 2 направления 1Р 16 А 250 В~ цвет белый | Bticino | ЭУИ Luxe | 2230 | Axolute электроустановочные изделия Bticino | PL2 | 10 | ШТ | На складе | Сертифицировано | 2023-06-26 | 1454.32 | 1745.18 | 1745.18 |  |  | 0.256 | 0.98235 | 185 | 118 | 45 | 8012199984971 | Axolute-Электроустановочные изделия
HD4053A | Axolute Переключатель традиционный,16А, 1 модуль, авт.клеммы,цвет белый | Axolute Переключатель традиционный,16А, 1 модуль, авт.клеммы,цвет белый | Bticino | ЭУИ Luxe | 2230 | Axolute электроустановочные изделия Bticino | PL2 | 10 | ШТ | На складе | Сертифицировано | 2023-06-26 | 1454.31 | 1745.17 | 1745.17 |  |  | 0.262 | 0.98235 | 185 | 118 | 45 | 8005543489642 | Axolute-Электроустановочные изделия
HD4053A20 | Axolute Переключатель на 2 направления 1Р 20 А 250 В~ цвет алюминий | Axolute Переключатель на 2 направления 1Р 20 А 250 В~ алюминий | Bticino | ЭУИ Luxe | 2230 | Axolute электроустановочные изделия Bticino | PL2 | 10 | ШТ | Под заказ Т2 | Сертифицировано | 2023-06-26 | 2016.51 | 2419.81 | 2419.81 |  |  | 0.29 | 1.2006 | 185 | 118 | 55 | 8012199984995 | Axolute-Электроустановочные изделия
HD4053M2 | Axolute Переключатель на 2 направления 1Р 16 А 250 В~ – 2 модуля, цвет белый | Axolute Переключатель на 2 направления 1Р 16 А 250 В~ – 2 модуля, цвет белый | Bticino | ЭУИ Luxe | 2230 | Axolute электроустановочные изделия Bticino | PL2 | 10 | ШТ | На складе | Сертифицировано | 2023-06-26 | 1454.32 | 1745.18 | 1745.18 |  |  | 0.28 | 1.6335 | 275 | 108 | 55 | 8012199985015 | Axolute-Электроустановочные изделия
HD4053M2A | Axolute Переключатель традиционный,16А, 2 модуля, авт.клеммы,цвет белый | Axolute Переключатель традиционный,16А, 2 модуля, авт.клеммы,цвет белый | Bticino | ЭУИ Luxe | 2230 | Axolute электроустановочные изделия Bticino | PL2 | 10 | ШТ | Под заказ Т2 | Сертифицировано | 2023-06-26 | 1454.31 | 1745.17 | 1745.17 |  |  | 0.305 | 1.6335 | 275 | 108 | 55 | 8005543489666 | Axolute-Электроустановочные изделия
HD4054 | Axolute Переключатель промежуточный 1Р 16 А 250 В~ цвет белый | Axolute Переключатель промежуточный 1Р 16 А 250 В~ цвет белый | Bticino | ЭУИ Luxe | 2230 | Axolute электроустановочные изделия Bticino | PL2 | 10 | ШТ | На складе | Сертифицировано | 2023-06-26 | 2365.97 | 2839.16 | 2839.16 |  |  | 0.287 | 1.2006 | 185 | 118 | 55 | 8012199985039 | Axolute-Электроустановочные изделия
HD4054M2 | Axolute Переключатель промежуточный 1Р 16 А 250 В~ – 2 модуля, цвет белый | Axolute Переключатель промежуточный 1Р 16 А 250 В~ – 2 модуля, цвет белый | Bticino | ЭУИ Luxe | 2230 | Axolute электроустановочные изделия Bticino | PL2 | 10 | ШТ | На складе | Сертифицировано | 2023-06-26 | 2365.97 | 2839.16 | 2839.16 |  |  | 0.31 | 1.6335 | 275 | 108 | 55 | 8012199985053 | Axolute-Электроустановочные изделия
HD4055 | Axolute Кнопка 1Р (NO) 16 А 250 В~ цвет белый | Axolute Кнопка 1Р (NO) 16 А 250 В~ цвет белый | Bticino | ЭУИ Luxe | 2230 | Axolute электроустановочные изделия Bticino | PL2 | 10 | ШТ | Под заказ Т2 | Сертифицировано | 2023-06-26 | 1197.57 | 1437.08 | 1437.08 |  |  | 0.256 | 0.98235 | 185 | 118 | 45 | 8012199985077 | Axolute-Электроустановочные изделия
HD4055A | Axolute Кнопка ,10А, 1 модуль, авт.клеммы,цвет белый | Axolute Кнопка ,10А, 1 модуль, авт.клеммы,цвет белый | Bticino | ЭУИ Luxe | 2230 | Axolute электроустановочные изделия Bticino | PL2 | 10 | ШТ | Под заказ Т1 | Сертифицировано | 2023-06-26 | 1197.57 | 1437.08 | 1437.08 |  |  | 0.262 | 0.98235 | 185 | 118 | 45 | 8005543489680 | Axolute-Электроустановочные изделия
HD4055B | Axolute Кнопка 10А с символом "лампа", цвет белый | Axolute Кнопка 10А с символом "лампа", цвет белый | Bticino | ЭУИ Luxe | 2230 | Axolute электроустановочные изделия Bticino | PL2 | 10 | ШТ | Под заказ Т2 | Сертифицировано | 2023-06-26 | 2196.31 | 2635.57 | 2635.57 |  |  | 0.256 | 1.2006 | 185 | 118 | 55 | 8012199985091 | Axolute-Электроустановочные изделия
HD4055M2 | Axolute Кнопка 1Р (NO) 16 А 250 В~ – 2 модуля, цвет белый | Axolute Кнопка 1Р (NO) 16 А 250 В~ – 2 модуля, цвет белый | Bticino | ЭУИ Luxe | 2230 | Axolute электроустановочные изделия Bticino | PL2 | 10 | ШТ | Под заказ Т2 | Сертифицировано | 2023-06-26 | 1226.64 | 1471.97 | 1471.97 |  |  | 0.28 | 1.6335 | 275 | 108 | 55 | 8012199985114 | Axolute-Электроустановочные изделия
HD4055M2A | Axolute Кнопка ,10А, 2 модуля, авт.клеммы,цвет белый | Axolute Кнопка ,10А, 2 модуля, авт.клеммы,цвет белый | Bticino | ЭУИ Luxe | 2230 | Axolute электроустановочные изделия Bticino | PL2 | 10 | ШТ | Под заказ Т2 | Сертифицировано | 2023-06-26 | 1226.64 | 1471.97 | 1471.97 |  |  | 0.305 | 1.6335 | 275 | 108 | 55 | 8005543489703 | Axolute-Электроустановочные изделия
HD4113 | Axolute Розетка 2К+З, 10 А 250 В~ , с заземляющими контактами, ? 4 мм, цвет белый | Axolute Розетка 2К+З, 10 А 250 В~ , с заземляющими контактами, 4 мм, цвет белый | Bticino | ЭУИ Luxe | 2230 | Axolute электроустановочные изделия Bticino | PL2 | 10 | ШТ | Под заказ Т2 | Сертифицировано | 2023-09-04 | 364.92 | 437.9 | 437.9 |  |  | 0.311 | 0.98235 | 185 | 118 | 45 | 8012199983158 | Axolute-Электроустановочные изделия
HD4125 | Axolute Розетка 2К, 16 А с защитными шторками Евро – Американский стандарт, цвет белый | Axolute Розетка 2К, 16 А с защитными шторками Евро – Американский стандарт, цвет белый | Bticino | ЭУИ Luxe | 2230 | Axolute электроустановочные изделия Bticino | PL2 | 10 | ШТ | Под заказ Т2 | Сертифицировано | 2023-09-04 | 1337.16 | 1604.59 | 1604.59 |  |  | 0.301 | 0.98235 | 185 | 118 | 45 | 8012199982458 | Axolute-Электроустановочные изделия
HD4139 | LL Розетка "мультистандарт",5/6/10/13А 127В/250В, 2 модуля, белая | Livinglight Розетка "мультистандарт",5/6/10/13А 127В/250В, 2 модуля, белая | Bticino | ЭУИ Luxe | 2230 | Axolute электроустановочные изделия Bticino | PL2 | 1 | ШТ | Под заказ Т2 | Сертифицировано | 2024-11-24 | 2166.09 | 2599.31 | 2599.31 | [7 empty] | 8012199982618 | Axolute-Электроустановочные изделия
HD4140 | Axolute Розетка 2К+З, 10/16 А с центральным и боковыми заземляющими контактами Schuko, с защитными шторками, цвет белый, немецкий стандарт | Axolute Розетка 2К+З, 10/16 А с центральным и боковыми заземляющими контактами Schuko, с защитными шторками, цвет белый, немецкий стандарт | Bticino | ЭУИ Luxe | 2230 | Axolute электроустановочные изделия Bticino | PL2 | 10 | ШТ | Под заказ Т2 | Сертифицировано | 2023-09-04 | 2337.94 | 2805.53 | 2805.53 |  |  | 0.43 | 1.8172 | 280 | 118 | 55 | 8012199983257 | Axolute-Электроустановочные изделия
HD4140/16F | AXL Роз.2К+З ит/н flat 2м бел | AXOLUTE. Розетка 2К+З 16А 250В, немецкого/итальянского стандартов,с плоской лицевой панелью. Цвет Белый | Bticino | ЭУИ Luxe | 2230 | Axolute электроустановочные изделия Bticino | PL2 | 10 | ШТ | На складе | Сертифицировано | 2022-07-02 | 2016.02 | 2419.22 | 2419.22 |  |  | 0.417 | 1.6335 | 275 | 108 | 55 | 8005543565476 | Axolute
HD4140A16 | Axolute Розетка 2К+З, 10 и16 А с защищенными контактами, цвет белый, немецкий стандарт | Axolute Розетка 2К+З, 10 и16 А с защищенными контактами, цвет белый, немецкий стандарт | Bticino | ЭУИ Luxe | 2230 | Axolute электроустановочные изделия Bticino | PL2 | 10 | ШТ | Под заказ Т2 | Сертифицировано | 2023-09-04 | 2193.61 | 2632.33 | 2632.33 |  |  | 0.43 | 1.8172 | 280 | 118 | 55 | 8012199983271 | Axolute-Электроустановочные изделия
HD4141 | Axolute Розетка 2К+З, 10/16 А 250 В с боковыми заземляющими контактами Schuko, с экранированными контактами, цвет белый, немецкий стандарт | Axolute Розетка 2К+З, 10/16 А 250 В с боковыми заземляющими контактами Schuko, с экранированными контактами, цвет белый, немецкий стандарт | Bticino | ЭУИ Luxe | 2230 | Axolute электроустановочные изделия Bticino | PL2 | 10 | ШТ | На складе | Сертифицировано | 2023-09-04 | 1550.79 | 1860.95 | 1860.95 |  |  | 0.43 | 1.8172 | 280 | 118 | 55 | 8012199982632 | Axolute-Электроустановочные изделия
HD4141PW | Axolute Розетка 2К+З с крышкой, 10/16 А 250 В с боковыми заземляющими контактами Schuko, с экранированными контактами, клеммы с автоматическим зажимом, цвет белый, немецкий стандарт | Axolute Розетка 2К+З с крышкой, 10/16 А 250 В с боковыми заземляющими контактами Schuko, с экранированными контактами, клеммы с автоматическим зажимом, цвет белый, немецкий стандарт | Bticino | ЭУИ Luxe | 2230 | Axolute электроустановочные изделия Bticino | PL2 | 5 | ШТ | На складе | Сертифицировано | 2023-09-04 | 3886.59 | 4663.91 | 4663.91 |  |  | 0.257 | 1.2006 | 185 | 118 | 55 | 8012199982656 | Axolute-Электроустановочные изделия
HD4141W | Axolute Розетка 2К+З, 10/16 А 250 В с боковыми заземляющими контактами Schuko, с экранированными контактами, клеммы с автоматическим зажимом, цвет белый, немецкий стандарт | Axolute Розетка 2К+З, 10/16 А 250 В с боковыми заземляющими контактами Schuko, с экранированными контактами, клеммы с автоматическим зажимом, цвет белый, немецкий стандарт | Bticino | ЭУИ Luxe | 2230 | Axolute электроустановочные изделия Bticino | PL2 | 10 | ШТ | На складе | Сертифицировано | 2023-09-04 | 1295.53 | 1554.64 | 1554.64 | Будет удален |  | 0.445 | 1.6335 | 275 | 108 | 55 | 8012199982670 | Axolute-Электроустановочные изделия
HD4142 | Axolute Розетка 2К+З, 10/16 А 250 В с экранированными контактами, цвет белый, французский стандарт | Axolute Розетка 2К+З, 10/16 А 250 В с экранированными контактами, цвет белый, французский стандарт | Bticino | ЭУИ Luxe | 2230 | Axolute электроустановочные изделия Bticino | PL2 | 10 | ШТ | Под заказ Т2 | Сертифицировано | 2023-09-04 | 1135.46 | 1362.55 | 1362.55 |  |  | 0.445 | 1.6335 | 275 | 108 | 55 | 8012199982694 | Axolute-Электроустановочные изделия
HD4177 | Axolute Розетка для бритв с изолированным трансформатором, цвет белый | Axolute Розетка для бритв с изолированным трансформатором, цвет белый | Bticino | ЭУИ Luxe | 2230 | Axolute электроустановочные изделия Bticino | PL2 | 1 | ШТ | Под заказ Т2 | Сертифицировано | 2023-11-14 | 19052.95 | 22863.54 | 22863.54 |  |  | 0.4 | 0.55577 | 108 | 62 | 83 | 8012199983370 | Axolute-Электроустановочные изделия
HD4180 | Axolute Розетка 2К+З, 10/16 А 250 В~ с экранированными контактами, цвет белый | Axolute Розетка 2К+З, 10/16 А 250 В~ с экранированными контактами, цвет белый | Bticino | ЭУИ Luxe | 2230 | Axolute электроустановочные изделия Bticino | PL2 | 10 | ШТ | На складе | Сертифицировано | 2023-09-04 | 1182.16 | 1418.59 | 1418.59 |  |  | 0.31 | 0.98235 | 185 | 118 | 45 | 8012199982755 | Axolute-Электроустановочные изделия
HD4204 | Axolute Лицевая панель для розеток TV + FM, цвет белый | Axolute Лицевая панель для розеток TV + FM, цвет белый | Bticino | ЭУИ Luxe | 2230 | Axolute электроустановочные изделия Bticino | PL2 | 10 | ШТ | Под заказ Т2 | Сертифицировано | 2024-11-24 | 486.28 | 583.54 | 583.54 |  |  | 0.093 | 0.52452 | 94 | 62 | 90 | 8012199983653 | Axolute-Электроустановочные изделия
HD4207 | Axolute Лицевая панель для розеток TV + FM + SAT, цвет белый | Axolute Лицевая панель для розеток TV + FM + SAT, цвет белый | Bticino | ЭУИ Luxe | 2230 | Axolute электроустановочные изделия Bticino | PL2 | 10 | ШТ | Под заказ Т2 | Сертифицировано | 2024-11-24 | 746.67 | 896 | 896 |  |  | 0.093 | 0.52452 | 94 | 62 | 90 | 8012199983677 | Axolute-Электроустановочные изделия
HD4212 | Axolute Лицевая панель для розеток TV/FM + SAT, цвет белый | Axolute Лицевая панель для розеток TV/FM + SAT, цвет белый | Bticino | ЭУИ Luxe | 2230 | Axolute электроустановочные изделия Bticino | PL2 | 10 | ШТ | Под заказ Т2 | Сертифицировано | 2024-11-24 | 493.52 | 592.22 | 592.22 |  |  | 0.093 | 0.52452 | 94 | 62 | 90 | 8012199983714 | Axolute-Электроустановочные изделия
HD4258C11N | Axolute Розетка Rj 11, категория 3, К10, цвет белый | Axolute Розетка RJ11, категория 3, К10, цвет белый | Bticino | ЭУИ Luxe | 2230 | Axolute электроустановочные изделия Bticino | PL2 | 1 | ШТ | На складе | Сертифицировано | 2024-12-01 | 2286.08 | 2743.3 | 2743.3 |  |  | 0.011 | 0.028566 | 23 | 46 | 27 | 8012199983844 | Axolute-Электроустановочные изделия
HD4262C6 | Axolute Разъем Rj 45, 6 UTP, 110 IDC, цвет белый | Axolute Разъём RJ45, 6 UTP, 110 IDC, цвет белый | Bticino | ЭУИ Luxe | 2802 | Розетки RJ 45 Bticino | PL8 | 1 | ШТ | Под заказ Т2 | Сертифицировано | 2024-12-01 | 3686.94 | 4424.33 | 4424.33 |  |  | 0.014 | 0.028566 | 23 | 46 | 27 | 8012199983929 | Axolute-Электроустановочные изделия
HD4262C6S | Axolute Разъем Rj 45, 6 FTP, 110 IDC, цвет белый | Роз Axolute Разъём RJ45, 6 FTP, 110 IDC, цвет белый | Bticino | ЭУИ Luxe | 2802 | Розетки RJ 45 Bticino | PL8 | 1 | ШТ | Под заказ Т2 | Сертифицировано | 2024-12-01 | 4837.69 | 5805.23 | 5805.23 |  |  | 0.014 | 0.028566 | 23 | 46 | 27 | 8012199983943 | Axolute-Электроустановочные изделия
HD4268SC | Axolute Двойной разъем для оптико-волоконной линии, кабельный разъем SC – дуплекс, цвет белый | Axolute Двойной Разъём для оптико-волоконной линии, кабельный Разъём SC – дуплекс, цвет белый | Bticino | ЭУИ Luxe | 2804 | Волоконно-оптические розетки Bticino | PL8 | 1 | ШТ | Под заказ Т2 | Сертифицировано | 2024-12-01 | 5141.66 | 6169.99 | 6169.99 |  |  | 0.025 | 0.18792 | 58 | 54 | 60 | 8012199983967 | Axolute-Электроустановочные изделия
HD4268ST | Axolute Двойной разъем для оптико-волоконной линии, кабельный разъем SТ – дуплекс, цвет белый | Axolute Двойной Разъём для оптико-волоконной линии, кабельный Разъём SТ – дуплекс, цвет белый | Bticino | ЭУИ Luxe | 2804 | Волоконно-оптические розетки Bticino | PL8 | 1 | ШТ | Под заказ Т2 | Сертифицировано | 2024-12-01 | 4284.7 | 5141.64 | 5141.64 |  |  | 0.025 | 0.18792 | 58 | 54 | 60 | 8012199983974 | Axolute-Электроустановочные изделия
HD4279C6 | axolute RJ 45 UTP кат6 цвет белый | Роз Axolute RJ45 UTP Cat. 6 цвет белый | Bticino | ЭУИ Luxe | 2802 | Розетки RJ 45 Bticino | PL8 | 10 | ШТ | На складе | Сертифицировано | 2024-12-01 | 2779.4 | 3335.28 | 3335.28 |  |  | 0.162 | 0.98235 | 185 | 118 | 45 | 8012199984001 | Axolute-Электроустановочные изделия
HD4279C6A | Axolute RJ 45 STP категория 6А белый | Роз Axolute RJ45 STP категория 6А белый | Bticino | ЭУИ Luxe | 2802 | Розетки RJ 45 Bticino | PL8 | 10 | ШТ | Под заказ Т2 | Сертифицировано | 2024-12-01 | 4309.02 | 5170.82 | 5170.82 |  |  | 0.18 | 2.0349 | 176 | 123 | 94 | 8012199989211 | Axolute-Электроустановочные изделия
HD4279C6F | axolute RJ 45 FTP кат6 цвет белый | Роз Axolute RJ45 FTP Cat. 6 цвет белый | Bticino | ЭУИ Luxe | 2802 | Розетки RJ 45 Bticino | PL8 | 10 | ШТ | Под заказ Т2 | Сертифицировано | 2024-12-01 | 3906.75 | 4688.1 | 4688.1 |  |  | 0.169 | 0.98235 | 185 | 118 | 45 | 8012199984025 | Axolute-Электроустановочные изделия
HD4279C6S | axolute RJ 45 STP кат6 цвет белый | Роз Axolute RJ45 STP Cat. 6 цвет белый | Bticino | ЭУИ Luxe | 2802 | Розетки RJ 45 Bticino | PL8 | 10 | ШТ | Под заказ Т2 | Сертифицировано | 2024-12-01 | 3787.28 | 4544.74 | 4544.74 |  |  | 0.19 | 2.0349 | 176 | 123 | 94 | 8012199984049 | Axolute-Электроустановочные изделия
HD4280 | Axolute Аудио разъем Jack 3,5 мм, цвет белый | Axolute Аудио Разъём Jack 3,5 мм, цвет белый | Bticino | ЭУИ Luxe | 2840 | Коннекторы аудио-видео Bticino | PL8 | 1 | ШТ | Под заказ Т2 | Сертифицировано | 2024-12-01 | 3762.3 | 4514.76 | 4514.76 |  |  | 0.03 | 0.09396 | 58 | 27 | 60 | 8005543401422 | Axolute-Электроустановочные изделия
HD4281 | Axolute Аудио разъем RCAx2 ("Тюльпан"), цвет белый | Axolute Аудио Разъём RCAx2 ("Тюльпан"), цвет белый | Bticino | ЭУИ Luxe | 2840 | Коннекторы аудио-видео Bticino | PL8 | 1 | ШТ | Под заказ Т2 | Сертифицировано | 2024-12-01 | 3971.31 | 4765.57 | 4765.57 |  |  | 0.03 | 0.09396 | 58 | 27 | 60 | 8005543401484 | Axolute-Электроустановочные изделия
HD4284 | Axolute HDMI разъем, цвет белый | Axolute HDMI Разъём, цвет белый | Bticino | ЭУИ Luxe | 2840 | Коннекторы аудио-видео Bticino | PL8 | 1 | ШТ | Под заказ Т2 | Сертифицировано | 2025-02-02 | 5852.46 | 7022.95 | 7022.95 |  |  | 0.043 | 0.18792 | 58 | 54 | 60 | 8005543401552 | Axolute-Электроустановочные изделия
HD4285 | Axolute USB разъем, цвет белый | Axolute USB Разъём, цвет белый | Bticino | ЭУИ Luxe | 2840 | Коннекторы аудио-видео Bticino | PL8 | 1 | ШТ | Под заказ Т2 | Сертифицировано | 2025-02-03 | 3762.3 | 4514.76 | 4514.76 |  |  | 0.03 | 0.09396 | 58 | 27 | 60 | 8005543401781 | Axolute-Электроустановочные изделия
HD4285C1 | AXL Зарядка USB 1,1А 1м бел | Axolute. Розетка USB для зарядки мобильных устройств 1,1А 230/5В. 1 модуль. Цвет Белый | Bticino | ЭУИ Luxe | 2230 | Axolute электроустановочные изделия Bticino | PL2 | 1 | ШТ | На складе | Сертифицировано | 2021-02-12 | 4417.88 | 5301.46 | 5301.46 |  |  | 0.03 | 0.09396 | 58 | 27 | 60 | 8005543587164 | Axolute
HD4285C2 | Axl разьем д/зарядки 2хUSB бел | Axolute разъём для зарядки 2хUSB бел | Bticino | ЭУИ Luxe | 2230 | Axolute электроустановочные изделия Bticino | PL2 | 1 | ШТ | На складе | Сертифицировано | 2021-02-12 | 4853.61 | 5824.33 | 5824.33 |  |  | 0.057 | 0.18792 | 58 | 54 | 60 | 8005543488584 | Axolute-Электроустановочные изделия
HD4291 | Axolute Мини разъем двухполюсный для вспомогательных цепей, ? 3 мм, 16 А, 24 В, цвет белый | Axolute Мини Разъём двухполюсный для вспомогательных цепей, ? 3 мм, 16 А, 24 В, цвет белый | Bticino | ЭУИ Luxe | 2230 | Axolute электроустановочные изделия Bticino | PL2 | 10 | ШТ | Под заказ Т2 | Сертифицировано | 2024-11-24 | 1572.51 | 1887.01 | 1887.01 |  |  | 0.222 | 0.98235 | 185 | 118 | 45 | 8012199984063 | Axolute-Электроустановочные изделия
HD4294 | Axolute Разъем для подключения акустических систем (динамиков, домашнего кинотеатра и пр.), цвет белый | Axolute Разъём для подключения акустических систем (динамиков, домашнего кинотеатра и пр.), цвет белый | Bticino | ЭУИ Luxe | 2230 | Axolute электроустановочные изделия Bticino | PL2 | 10 | ШТ | Под заказ Т2 | Сертифицировано | 2024-12-01 | 3311.39 | 3973.67 | 3973.67 |  |  | 0.184 | 0.98235 | 185 | 118 | 45 | 8012199984124 | Axolute-Электроустановочные изделия
HD4330V230 | Axolute моностабильное реле с NO/NC контактами 10 АХ, напряжение питания катушки 230 В, цвет белый | Axolute моностабильное реле с NO/NC контактами 10 АХ, напряжение питания катушки 230 В, цвет белый | Bticino | ЭУИ Luxe | 2230 | Axolute электроустановочные изделия Bticino | PL2 | 1 | ШТ | Под заказ Т2 | Сертифицировано | 2021-02-12 | 7527.83 | 9033.4 | 9033.4 |  |  | 0.037 | 0.09396 | 58 | 27 | 60 | 8012199987392 | Axolute-Электроустановочные изделия
HD4351V230 | Axolute Бронзовый колокольчик, 230 В~, 12 ВА, 80 дБ, цвет белый | Axolute Бронзовый колокольчик, 230 В~, 12 ВА, 80 дБ, цвет белый | Bticino | ЭУИ Luxe | 2230 | Axolute электроустановочные изделия Bticino | PL2 | 10 | ШТ | Под заказ Т2 | Сертифицировано | 2021-02-12 | 4881.93 | 5858.32 | 5858.32 |  |  | 0.427 | 1.2006 | 185 | 118 | 55 | 8012199986319 | Axolute-Электроустановочные изделия
HD4356V230 | Axolute Зуммер, 230 В~, 12 ВА, 80 дБ, цвет белый | Axolute Зуммер, 230 В~, 12 ВА, 80 дБ, цвет белый | Bticino | ЭУИ Luxe | 2230 | Axolute электроустановочные изделия Bticino | PL2 | 10 | ШТ | Под заказ Т2 | Сертифицировано | 2021-02-12 | 3624.3 | 4349.16 | 4349.16 |  |  | 0.427 | 1.2006 | 185 | 118 | 55 | 8012199987989 | Axolute-Электроустановочные изделия
HD4362 | AXL Светильник д/чтения 2м бел | Axolute. Точечный светильник для чтения LED. 230В 3,3 Вт 110Лм 2 модуля. Цвет Антрацит | Bticino | ЭУИ Luxe | 2230 | Axolute электроустановочные изделия Bticino | PL2 | 1 | ШТ | Под заказ Т1 | Сертифицировано | 2021-04-04 | 15065.08 | 18078.1 | 18078.1 |  |  | 0.14 | 0.9207 | 165 | 62 | 90 | 8005543537152 | Axolute
HD4391 | Axolute Прерыватель, 2 контакта, 10 А, 48 В (используется с замыкателем 2124N), цвет белый | Axolute Прерыватель, 2 контакта, 10 А, 48 В (используется с замыкателем 2124N), цвет белый | Bticino | ЭУИ Luxe | 2230 | Axolute электроустановочные изделия Bticino | PL2 | 10 | ШТ | Под заказ Т2 | Сертифицировано | 2025-02-05 | 3052.43 | 3662.92 | 3662.92 |  |  | 0.255 | 0.98235 | 185 | 118 | 45 | 8012199982847 | Axolute-Электроустановочные изделия
HD4402 | Axolute диммер для активной нагрузки 500Вт 230V a.c., с выключателем, цвет белый | Axolute диммер для активной нагрузки 500Вт 230V a.c., с выключателем, цвет белый | Bticino | ЭУИ Luxe | 2230 | Axolute электроустановочные изделия Bticino | PL2 | 1 | ШТ | Под заказ Т2 | Сертифицировано | 2023-03-29 | 9588.84 | 11506.61 | 11506.61 |  |  | 0.055 | 0.10003 | 57 | 27 | 65 | 8012199982953 | Axolute-Электроустановочные изделия
HD4408 | AX ДИММЕР 600ВТ БЕЛЫЙ | Axolute Диммер 600Вт, белый | Bticino | ЭУИ Luxe | 2230 | Axolute электроустановочные изделия Bticino | PL2 | 1 | ШТ | На складе | Сертифицировано | 2024-08-12 | 11026.27 | 13231.52 | 13231.52 |  |  | 0.079 | 0.18792 | 58 | 54 | 60 | 8005543437315 | Axolute-Электроустановочные изделия
HD4410 | Ax Диммер 0-10В бел | Axolute Диммер 0-10В, белый | Bticino | ЭУИ Luxe | 2230 | Axolute электроустановочные изделия Bticino | PL2 | 1 | ШТ | Под заказ Т2 | Сертифицировано | 2023-06-07 | 17750.53 | 21300.64 | 21300.64 |  |  | 0.079 | 0.18792 | 58 | 54 | 60 | 8005543437353 | Axolute-Электроустановочные изделия
HD4411 | Axolute Димер универсал белый | Axolute Диммер универсальный, белый | Bticino | ЭУИ Luxe | 2230 | Axolute электроустановочные изделия Bticino | PL2 | 1 | ШТ | На складе | Сертифицировано | 2023-06-07 | 19207.12 | 23048.54 | 23048.54 |  |  | 0.079 | 0.18792 | 58 | 54 | 60 | 8005543486467 | Axolute-Электроустановочные изделия
HD4432 | Axolute Выключатель с пассивным ИК-датчиком движения – время выключения от 30 с до 10 мин., 2 модуля, цвет белый | Axolute Выключатель с пассивным ИК-датчиком движения – время выключения от 30 с до 10 мин., 2 модуля, цвет белый | Bticino | ЭУИ Luxe | 2356 | Управление освещением - автономное электроустановочное оборудование (BTICINO) | PL4 | 1 | ШТ | На складе | Сертифицировано | 2024-12-18 | 21795.87 | 26155.04 | 26155.04 |  |  | 0.065 | 0.18792 | 58 | 54 | 60 | 8012199984704 | Axolute-MyHome
HD4433 | Axolute Энергоэффективный датчик движения со встроенным датчиком освещенности,2,5 А 250В,ИК+УЗ,Белый | Axolute Энергоэффективный датчик движения со встроенным датчиком освещенности,2,5 А 250В,ИК+УЗ,Белый | Bticino | ЭУИ Luxe | 2356 | Управление освещением - автономное электроустановочное оборудование (BTICINO) | PL4 | 1 | ШТ | Под заказ Т2 | Сертифицировано | 2024-12-18 | 17303.74 | 20764.49 | 20764.49 |  |  | 0.055 | 0.18792 | 58 | 54 | 60 | 8005543442586 | Axolute-Электроустановочные изделия
HD4434 | Axolute Энергоэффективный датчик движения со встроенным датчиком освещенности,2,5 А 250В,ИК,Белый | Axolute Энергоэффективный датчик движения со встроенным датчиком освещенности,2,5 А 250В,ИК,Белый | Bticino | ЭУИ Luxe | 2356 | Управление освещением - автономное электроустановочное оборудование (BTICINO) | PL4 | 1 | ШТ | Под заказ Т2 | Сертифицировано | 2024-12-18 | 16208.05 | 19449.66 | 19449.66 |  |  | 0.065 | 0.18792 | 58 | 54 | 60 | 8005543442593 | Axolute-Электроустановочные изделия
HD4451 | Ax. Электронный программируемый термостат, 7 программ, выходной переключающий контакт 5 (3) А, 3 модуля, цвет белый | Axolute Электронный программируемый термостат, 7 программ, выходной переключающий контакт 5 (3) А, 3 модуля, цвет белый | Bticino | ЭУИ Luxe | 2230 | Axolute электроустановочные изделия Bticino | PL2 | 1 | ШТ | На складе | Сертифицировано | 2023-08-28 | 21698.22 | 26037.86 | 26037.86 |  |  | 0.171 | 0.77088 | 110 | 96 | 73 | 8012199984285 | Axolute-Электроустановочные изделия
HD4547 | Ax Карточный выключатель белый | Axolute Карточный выключатель белый | Bticino | ЭУИ Luxe | 2230 | Axolute электроустановочные изделия Bticino | PL2 | 1 | ШТ | Под заказ Т2 | Сертифицировано | 2024-12-18 | 2619.89 | 3143.87 | 3143.87 |  |  | 0.018 | 0.10003 | 57 | 27 | 65 | 8005543442821 | Axolute-Электроустановочные изделия
HD4578 | Ax Шлюз SCS-Zigbee белый | Axolute Шлюз SCS-Zigbee белый | Bticino | Автоматизация BTicino | 2343 | Управляющие устройства для освещения и жалюзи MYHOME (BTICINO) | PL3 | 1 | ШТ | Под заказ Т2 | Сертифицировано | 2022-03-20 | 16212.55 | 19455.06 | 19455.06 |  |  | 0.048 | 0.18792 | 58 | 54 | 60 | 8005543437834 | Axolute-MyHome
HD4582 | Axolute Сенсорный светорегулятор, с мягким стартом и мягким стопом (функция снижения искрения), со встроенным предохранителем, 110-127-230В цвет белый | Axolute Сенсорный светорегулятор, с мягким стартом и мягким стопом (функция снижения искрения), со встроенным предохранителем, 110-127-230В цвет белый | Bticino | ЭУИ Luxe | 2230 | Axolute электроустановочные изделия Bticino | PL2 | 1 | ШТ | Под заказ Т2 | Сертифицировано | 2023-03-21 | 11240.73 | 13488.88 | 13488.88 |  |  | 0.08 | 0.18792 | 58 | 54 | 60 | 8012199983097 | Axolute-MyHome
HD4654 | Axolute ИК-приемник для дистанционного управления с помощью пультов ДУ арт. 4482/7 и 4482/16 – до 16 действий или сценариев с помощью блока сценариев арт. F420, цвет белый | Axolute ИК-приемник для дистанционного управления с помощью пультов ДУ арт. 4482/7 и 4482/16 – до 16 действий или сценариев с помощью блока сценариев арт. F420, цвет белый | Bticino | Автоматизация BTicino | 2342 | Электроустановочные изделия MYHOME (BTICINO) | PL3 | 1 | ШТ | Под заказ Т2 | Сертифицировано | 2022-10-30 | 14806.51 | 17767.81 | 17767.81 |  |  | 0.06 | 0.55577 | 108 | 62 | 83 | 8012199986227 | MyHome
HD4657M3 | Axolute White Устройство управления сенсорное 3 модуля, цвет белый | Axolute Устройство управления сенсорное 3 модуля, цвет White | Bticino | Автоматизация BTicino | 2343 | Управляющие устройства для освещения и жалюзи MYHOME (BTICINO) | PL3 | 1 | ШТ | Под заказ Т2 | Сертифицировано | 2022-10-30 | 28602.99 | 34323.59 | 34323.59 |  |  | 0.321 | 2.8958 | 195 | 165 | 90 | 8005543412862 | MyHome
HD4657M3KNX | KNX AXL Пульт 6х бел | KNX Axolute. Сенсорная панель управления 6-канальная, стекло, Nighter | Bticino | Автоматизация BTicino | 2330 | Управление освещением - шинные активаторы, управляющие и системные устройства (BTICINO) | PL4 | 1 | ШТ | Под заказ Т1 | Сертифицировано | 2024-12-18 | 51663.8 | 61996.56 | 61996.56 |  |  | 0.321 | 2.8958 | 195 | 165 | 90 | 8005543535431 | KNX
HD4657M4 | Axolute White Устройство управления сенсорное 4 модуля, цвет белый | Axolute Устройство управления сенсорное 4 модуля, цвет White | Bticino | Автоматизация BTicino | 2343 | Управляющие устройства для освещения и жалюзи MYHOME (BTICINO) | PL3 | 1 | ШТ | Под заказ Т2 | Сертифицировано | 2022-10-30 | 38409.71 | 46091.65 | 46091.65 |  |  | 0.345 | 2.8958 | 195 | 165 | 90 | 8005543412879 | MyHome
HD4658 | Ax Датчик движения 2 техн бел | Axolute Датчик движения 2 техн.белый | Bticino | Автоматизация BTicino | 2333 | Управление освещением - шинные датчики движения и присутствия (BTICINO) | PL4 | 1 | ШТ | Под заказ Т2 | Сертифицировано | 2022-10-30 | 49490.88 | 59389.06 | 59389.06 |  |  | 0.055 | 0.18792 | 58 | 54 | 60 | 8005543442609 | MyHome
HD4658KNX | KNX AXL Датчик PIR с кн.бел | KNX Axolute. Датчик движения ИК настенный 180° 8м IP41, белый | Bticino | Автоматизация BTicino | 2333 | Управление освещением - шинные датчики движения и присутствия (BTICINO) | PL4 | 1 | ШТ | Под заказ Т1 | Сертифицировано | 2024-12-18 | 42323.46 | 50788.15 | 50788.15 |  |  | 0.055 | 0.18792 | 58 | 54 | 60 | 8005543535417 | KNX
HD4659 | Ax Датчик движения бел | Axolute Датчик движения белый | Bticino | Автоматизация BTicino | 2333 | Управление освещением - шинные датчики движения и присутствия (BTICINO) | PL4 | 1 | ШТ | Под заказ Т2 | Сертифицировано | 2022-10-30 | 36002.39 | 43202.87 | 43202.87 |  |  | 0.06 | 0.18792 | 58 | 54 | 60 | 8005543442616 | MyHome
HD4672N | Axolute Активирующее устройство для системы энергоконтроля, 1 реле, 2 модуля, NC контакт для одиночной нагрузки, цвет белый | Axolute Активирующее устройство для системы энергоконтроля, 1 реле, 2 модуля, NC контакт для одиночной нагрузки, цвет белый | Bticino | Автоматизация BTicino | 2348 | Устройства для измерения и регулирования энергопотребления MYHOME (BTICINO) | PL3 | 1 | ШТ | Под заказ Т2 | Сертифицировано | 2022-12-04 | 14354 | 17224.8 | 17224.8 |  |  | 0.07 | 0.18792 | 58 | 54 | 60 | 8005543404256 | MyHome
HD4680 | Axolute Сценарный выключатель может быть настроен на 4 независимых сценария, сохраненных в сценарном блоке арт. F420, цвет белый | Axolute Сценарный выключатель может быть настроен на 4 независимых сценария, сохраненных в сценарном блоке арт. F420, цвет белый | Bticino | Автоматизация BTicino | 2342 | Электроустановочные изделия MYHOME (BTICINO) | PL3 | 1 | ШТ | Под заказ Т2 | Сертифицировано | 2022-10-30 | 20008.98 | 24010.78 | 24010.78 |  |  | 0.052 | 0.55577 | 108 | 62 | 83 | 8012199986241 | MyHome
HD4680KNX | KNX AXL Сенсор 4к бел | KNX Axolute. Пульт 4-клавишный 4-канальный, белый | Bticino | Автоматизация BTicino | 2330 | Управление освещением - шинные активаторы, управляющие и системные устройства (BTICINO) | PL4 | 1 | ШТ | Под заказ Т2 | Сертифицировано | 2024-12-18 | 16345.61 | 19614.73 | 19614.73 |  |  | 0.036 | 0.18792 | 58 | 54 | 60 | 8005543514344 | KNX
HD4692 | Axolute Датчик регулирования комнатной температуры систем отопления и охлаждения в диапазоне от 3-40 °С – два модуля, с ручкой для установки температуры (± 3 °С) и выбора режима работы, цвет белый | Axolute Датчик регулирования комнатной температуры систем отопления и охлаждения в диапазоне от 3-40 °С – два модуля, с ручкой для установки температуры (± 3 °С) и выбора режима работы, цвет белый | Bticino | Автоматизация BTicino | 2345 | Управление климатом MYHOME (BTICINO) | PL3 | 1 | ШТ | Под заказ Т2 | Сертифицировано | 2024-03-31 | 14409.71 | 17291.65 | 17291.65 |  |  | 0.052 | 0.18792 | 58 | 54 | 60 | 8012199987699 | MyHome
HD4692FAN | Ах.темп датчик белый Fan-coil | Axolute Температурный датчик белый Fan-coil | Bticino | Автоматизация BTicino | 2345 | Управление климатом MYHOME (BTICINO) | PL3 | 1 | ШТ | Под заказ Т2 | Сертифицировано | 2024-03-31 | 16713.35 | 20056.02 | 20056.02 |  |  | 0.052 | 0.18792 | 58 | 54 | 60 | 8012199987705 | MyHome
HD4693 | Axolute Датчик регулирования комнатной температуры систем отопления и охлаждения в диапазоне от 3-40 °С – два модуля, цвет белый | Axolute Датчик регулирования комнатной температуры систем отопления и охлаждения в диапазоне от 3-40 °С – два модуля, цвет белый | Bticino | Автоматизация BTicino | 2345 | Управление климатом MYHOME (BTICINO) | PL3 | 1 | ШТ | Под заказ Т2 | Сертифицировано | 2024-03-31 | 12714.88 | 15257.86 | 15257.86 |  |  | 0.052 | 0.18792 | 58 | 54 | 60 | 8012199987712 | MyHome
HD4695 | Контрол температ 4 зоны белый | Контроль температуры 4 зоны белый | Bticino | Автоматизация BTicino | 2345 | Управление климатом MYHOME (BTICINO) | PL3 | 1 | ШТ | Под заказ Т2 | Сертифицировано | 2024-03-31 | 43128.26 | 51753.91 | 51753.91 | Будет удален |  | 0.191 | 2.8958 | 195 | 165 | 90 | 8012199987729 | MyHome
HD4911 | Axolute Клавиши без символа – 1 модуль, цвет белый | Axolute Клавиши без символа – 1 модуль, цвет белый | Bticino | Автоматизация BTicino | 2343 | Управляющие устройства для освещения и жалюзи MYHOME (BTICINO) | PL3 | 10 | ШТ | Под заказ Т2 | Сертифицировано | 2024-12-18 | 549.46 | 659.35 | 659.35 |  |  | 0.038 | 0.18792 | 58 | 54 | 60 | 8012199981338 | MyHome
HD4911AD | Axolute Клавиша диммер 1м бел | Axolute. Клавиша для диммера 1М Белая | Bticino | ЭУИ Luxe | 2343 | Управляющие устройства для освещения и жалюзи MYHOME (BTICINO) | PL3 | 10 | ШТ | Под заказ Т2 | Сертифицировано | 2024-12-18 | 511.74 | 614.09 | 614.09 |  |  | 0.038 | 0.18792 | 58 | 54 | 60 | 8005543435564 | Axolute-Электроустановочные изделия
HD4911AF | Axolute Клавиши с символами для системы автоматизации для 2 функций - 1 модуль, ON-OFF-GEN, цвет белый | Axolute Клавиши с символами для системы автоматизации для 2 функций - 1 модуль, ON-OFF-GEN, цвет белый | Bticino | Автоматизация BTicino | 2343 | Управляющие устройства для освещения и жалюзи MYHOME (BTICINO) | PL3 | 10 | ШТ | Под заказ Т2 | Сертифицировано | 2024-12-18 | 524.52 | 629.42 | 629.42 |  |  | 0.038 | 0.18792 | 58 | 54 | 60 | 8012199980980 | MyHome
HD4911AG | Axolute Клавиши с символами для системы автоматизации для 2 функций - 1 модуль, ON-OFF, цвет белый | Axolute Клавиши с символами для системы автоматизации для 2 функций - 1 модуль, ON-OFF, цвет белый | Bticino | Автоматизация BTicino | 2343 | Управляющие устройства для освещения и жалюзи MYHOME (BTICINO) | PL3 | 10 | ШТ | Под заказ Т2 | Сертифицировано | 2024-12-18 | 524.52 | 629.42 | 629.42 |  |  | 0.038 | 0.18792 | 58 | 54 | 60 | 8012199981000 | MyHome
HD4911AH | Axolute Клавиши с символами для системы автоматизации для 2 функций - 1 модуль, ВВЕРХ-ВНИЗ, цвет белый | Axolute Клавиши с символами для системы автоматизации для 2 функций - 1 модуль, ВВЕРХ-ВНИЗ, цвет белый | Bticino | Автоматизация BTicino | 2343 | Управляющие устройства для освещения и жалюзи MYHOME (BTICINO) | PL3 | 10 | ШТ | Под заказ Т2 | Сертифицировано | 2024-12-18 | 549.46 | 659.35 | 659.35 |  |  | 0.038 | 0.18792 | 58 | 54 | 60 | 8012199981024 | MyHome
HD4911AI | Axolute Клавиши с символами для системы автоматизации для 2 функций - 1 модуль, регулировка ON-OFF, цвет белый | Axolute Клавиши с символами для системы автоматизации для 2 функций - 1 модуль, регулировка ON-OFF, цвет белый | Bticino | Автоматизация BTicino | 2343 | Управляющие устройства для освещения и жалюзи MYHOME (BTICINO) | PL3 | 10 | ШТ | Под заказ Т2 | Сертифицировано | 2024-12-18 | 549.46 | 659.35 | 659.35 |  |  | 0.038 | 0.18792 | 58 | 54 | 60 | 8012199981048 | MyHome
HD4911BA | Axolute Клавиши с символами для системы автоматизации для 2 функций - 1 модуль, лампочка, цвет белый | Axolute Клавиши с символами для системы автоматизации для 2 функций - 1 модуль, лампочка, цвет белый | Bticino | Автоматизация BTicino | 2343 | Управляющие устройства для освещения и жалюзи MYHOME (BTICINO) | PL3 | 10 | ШТ | Под заказ Т2 | Сертифицировано | 2024-12-18 | 524.52 | 629.42 | 629.42 |  |  | 0.038 | 0.18792 | 58 | 54 | 60 | 8012199981062 | MyHome
HD4911BC | Axolute Клавиши с символами для системы автоматизации для 2 функций - 1 модуль, вентилятор, цвет белый | Axolute Клавиши с символами для системы автоматизации для 2 функций - 1 модуль, вентилятор, цвет белый | Bticino | Автоматизация BTicino | 2343 | Управляющие устройства для освещения и жалюзи MYHOME (BTICINO) | PL3 | 10 | ШТ | Под заказ Т2 | Сертифицировано | 2024-12-18 | 524.52 | 629.42 | 629.42 |  |  | 0.038 | 0.18792 | 58 | 54 | 60 | 8012199981086 | MyHome
HD4911BE | Axolute Клавиши с символами для системы автоматизации для 2 функций - 2 модуля, скрипичный ключ, цвет белый | Axolute Клавиши с символами для системы автоматизации для 2 функций - 2 модуля, скрипичный ключ, цвет белый | Bticino | Автоматизация BTicino | 2343 | Управляющие устройства для освещения и жалюзи MYHOME (BTICINO) | PL3 | 10 | ШТ | Под заказ Т2 | Сертифицировано | 2024-12-18 | 549.46 | 659.35 | 659.35 |  |  | 0.038 | 0.18792 | 58 | 54 | 60 | 8012199981109 | MyHome
HD4911M2 | Axolute Клавиши без символа – 2 модуля, цвет белый | Axolute Клавиши без символа – 2 модуля, цвет белый | Bticino | Автоматизация BTicino | 2343 | Управляющие устройства для освещения и жалюзи MYHOME (BTICINO) | PL3 | 10 | ШТ | Под заказ Т2 | Сертифицировано | 2024-12-18 | 524.52 | 629.42 | 629.42 |  |  | 0.105 | 0.52452 | 94 | 62 | 90 | 8012199981147 | MyHome
HD4911M2AF | Axolute Клавиши с символами для системы автоматизации для 2 функций - 2 модуля, ON-OFF-GEN, цвет белый | Axolute Клавиши с символами для системы автоматизации для 2 функций - 2 модуля, ON-OFF-GEN, цвет белый | Bticino | Автоматизация BTicino | 2343 | Управляющие устройства для освещения и жалюзи MYHOME (BTICINO) | PL3 | 10 | ШТ | Под заказ Т2 | Сертифицировано | 2024-12-18 | 524.52 | 629.42 | 629.42 |  |  | 0.105 | 0.52452 | 94 | 62 | 90 | 8012199981161 | MyHome
HD4911M2AG | Axolute Клавиши с символами для системы автоматизации для 2 функций - 2 модуля, ON-OFF, цвет белый | Axolute Клавиши с символами для системы автоматизации для 2 функций - 2 модуля, ON-OFF, цвет белый | Bticino | Автоматизация BTicino | 2343 | Управляющие устройства для освещения и жалюзи MYHOME (BTICINO) | PL3 | 10 | ШТ | Под заказ Т2 | Сертифицировано | 2024-12-18 | 549.46 | 659.35 | 659.35 |  |  | 0.105 | 0.52452 | 94 | 62 | 90 | 8012199981185 | MyHome
HD4911M2AH | Axolute Клавиши с символами для системы автоматизации для 2 функций - 2 модуля, ВВЕРХ-ВНИЗ, цвет белый | Axolute Клавиши с символами для системы автоматизации для 2 функций - 2 модуля, ВВЕРХ-ВНИЗ, цвет белый | Bticino | Автоматизация BTicino | 2343 | Управляющие устройства для освещения и жалюзи MYHOME (BTICINO) | PL3 | 10 | ШТ | Под заказ Т2 | Сертифицировано | 2024-12-18 | 549.46 | 659.35 | 659.35 |  |  | 0.105 | 0.52452 | 94 | 62 | 90 | 8012199981208 | MyHome
HD4911M2AI | Axolute Клавиши с символами для системы автоматизации для 2 функций - 2 модуля, регулировка ON-OFF, цвет белый | Axolute Клавиши с символами для системы автоматизации для 2 функций - 2 модуля, регулировка ON-OFF, цвет белый | Bticino | Автоматизация BTicino | 2343 | Управляющие устройства для освещения и жалюзи MYHOME (BTICINO) | PL3 | 10 | ШТ | Под заказ Т2 | Сертифицировано | 2024-12-18 | 549.46 | 659.35 | 659.35 |  |  | 0.105 | 0.52452 | 94 | 62 | 90 | 8012199981222 | MyHome
HD4911M2BA | Axolute Клавиши с символами для системы автоматизации для 2 функций - 2 модуля, лампочка, цвет белый | Axolute Клавиши с символами для системы автоматизации для 2 функций - 2 модуля, лампочка, цвет белый | Bticino | Автоматизация BTicino | 2343 | Управляющие устройства для освещения и жалюзи MYHOME (BTICINO) | PL3 | 10 | ШТ | Под заказ Т2 | Сертифицировано | 2024-12-18 | 524.52 | 629.42 | 629.42 |  |  | 0.105 | 0.52452 | 94 | 62 | 90 | 8012199981246 | MyHome
HD4911M2BC | Axolute Клавиши с символами для системы автоматизации для 2 функций - 2 модуля, вентилятор, цвет белый | Axolute Клавиши с символами для системы автоматизации для 2 функций - 2 модуля, вентилятор, цвет белый | Bticino | Автоматизация BTicino | 2343 | Управляющие устройства для освещения и жалюзи MYHOME (BTICINO) | PL3 | 10 | ШТ | Под заказ Т2 | Сертифицировано | 2024-12-18 | 524.52 | 629.42 | 629.42 |  |  | 0.105 | 0.52452 | 94 | 62 | 90 | 8012199981260 | MyHome
HD4915 | Axolute Клавиши без символов - 1 функция, 1 модуль, цвет белый | Axolute Клавиши без символов - 1 функция, 1 модуль, цвет белый | Bticino | Автоматизация BTicino | 2343 | Управляющие устройства для освещения и жалюзи MYHOME (BTICINO) | PL3 | 10 | ШТ | На складе | Сертифицировано | 2024-12-18 | 490.46 | 588.55 | 588.55 |  |  | 0.038 | 0.18792 | 58 | 54 | 60 | 8012199981307 | MyHome
HD4915AA | Axolute Клавиши с символами для системы автоматизации для 1 функции - 1 модуль, OFF, цвет белый | Axolute Клавиши с символами для системы автоматизации для 1 функции - 1 модуль, OFF, цвет белый | Bticino | Автоматизация BTicino | 2343 | Управляющие устройства для освещения и жалюзи MYHOME (BTICINO) | PL3 | 10 | ШТ | Под заказ Т2 | Сертифицировано | 2024-12-18 | 519.18 | 623.02 | 623.02 |  |  | 0.038 | 0.18792 | 58 | 54 | 60 | 8012199981895 | MyHome
HD4915AB | Axolute Клавиши с символами для системы автоматизации для 1 функции - 1 модуль, ON, цвет белый | Axolute Клавиши с символами для системы автоматизации для 1 функции - 1 модуль, ON, цвет белый | Bticino | Автоматизация BTicino | 2343 | Управляющие устройства для освещения и жалюзи MYHOME (BTICINO) | PL3 | 10 | ШТ | Под заказ Т2 | Сертифицировано | 2024-12-03 | 519.18 | 623.02 | 623.02 |  |  | 0.038 | 0.18792 | 58 | 54 | 60 | 8012199981918 | MyHome
HD4915AC | Axolute Клавиши с символами для системы автоматизации для 1 функции - 1 модуль, GEN, цвет белый | Axolute Клавиши с символами для системы автоматизации для 1 функции - 1 модуль, GEN, цвет белый | Bticino | Автоматизация BTicino | 2343 | Управляющие устройства для освещения и жалюзи MYHOME (BTICINO) | PL3 | 10 | ШТ | Под заказ Т2 | Сертифицировано | 2024-12-18 | 519.18 | 623.02 | 623.02 |  |  | 0.038 | 0.18792 | 58 | 54 | 60 | 8012199981932 | MyHome
HD4915AD | Axolute Клавиши с символами для системы автоматизации для 1 функции - 1 модуль, Светорегулятор, цвет белый | Axolute Клавиши с символами для системы автоматизации для 1 функции - 1 модуль, Светорегулятор, цвет белый | Bticino | Автоматизация BTicino | 2343 | Управляющие устройства для освещения и жалюзи MYHOME (BTICINO) | PL3 | 10 | ШТ | Под заказ Т2 | Сертифицировано | 2024-12-18 | 519.18 | 623.02 | 623.02 |  |  | 0.038 | 0.18792 | 58 | 54 | 60 | 8012199981956 | MyHome
HD4915AE | Ax Клавиша Стоп белый | Axolute Клавиша Стоп белый | Bticino | Автоматизация BTicino | 2343 | Управляющие устройства для освещения и жалюзи MYHOME (BTICINO) | PL3 | 10 | ШТ | Под заказ Т2 | Сертифицировано | 2024-12-03 | 526.32 | 631.58 | 631.58 |  |  | 0.038 | 0.18792 | 58 | 54 | 60 | 8005543469446 | MyHome
HD4915BA | Axolute Клавиши с символами для системы автоматизации для 1 функции - 1 модуль, Лампа, цвет белый | Axolute Клавиши с символами для системы автоматизации для 1 функции - 1 модуль, Лампа, цвет белый | Bticino | Автоматизация BTicino | 2343 | Управляющие устройства для освещения и жалюзи MYHOME (BTICINO) | PL3 | 10 | ШТ | Под заказ Т2 | Сертифицировано | 2024-12-18 | 490.46 | 588.55 | 588.55 |  |  | 0.038 | 0.18792 | 58 | 54 | 60 | 8012199982397 | MyHome
HD4915BB | Axolute Клавиши с символами для системы автоматизации для 1 функции - 1 модуль, Колокольчик, цвет белый | Axolute Клавиши с символами для системы автоматизации для 1 функции - 1 модуль, Колокольчик, цвет белый | Bticino | Автоматизация BTicino | 2343 | Управляющие устройства для освещения и жалюзи MYHOME (BTICINO) | PL3 | 10 | ШТ | Под заказ Т2 | Сертифицировано | 2024-12-03 | 543.95 | 652.74 | 652.74 |  |  | 0.038 | 0.18792 | 58 | 54 | 60 | 8012199981970 | MyHome
HD4915BC | Axolute Клавиши с символами для системы автоматизации для 1 функции - 1 модуль, Вентилятор, цвет белый | Axolute Клавиши с символами для системы автоматизации для 1 функции - 1 модуль, Вентилятор, цвет белый | Bticino | Автоматизация BTicino | 2343 | Управляющие устройства для освещения и жалюзи MYHOME (BTICINO) | PL3 | 10 | ШТ | Под заказ Т2 | Сертифицировано | 2024-12-18 | 543.95 | 652.74 | 652.74 |  |  | 0.038 | 0.18792 | 58 | 54 | 60 | 8012199981994 | MyHome
HD4915BD | Axolute Клавиши с символами для системы автоматизации для 1 функции - 1 модуль, Ключ, цвет белый | Axolute Клавиши с символами для системы автоматизации для 1 функции - 1 модуль, Ключ, цвет белый | Bticino | Автоматизация BTicino | 2343 | Управляющие устройства для освещения и жалюзи MYHOME (BTICINO) | PL3 | 10 | ШТ | Под заказ Т2 | Сертифицировано | 2024-12-03 | 543.95 | 652.74 | 652.74 |  |  | 0.038 | 0.18792 | 58 | 54 | 60 | 8012199982014 | MyHome
HD4915BL | Ax Клавиша свет кроват 1м бел | Axolute Клавиша Свет кровать 1м белый | Bticino | ЭУИ Luxe | 2343 | Управляющие устройства для освещения и жалюзи MYHOME (BTICINO) | PL3 | 10 | ШТ | Под заказ Т2 | Сертифицировано | 2024-12-03 | 907.34 | 1088.81 | 1088.81 |  |  | 0.031 | 0.18792 | 58 | 54 | 60 | 8005543469781 | Axolute-Электроустановочные изделия
HD4915DD | Ax Клавиша Не беспок 1м белый | Axolute Клавиша Не беспокоить 1м белый | Bticino | Автоматизация BTicino | 2355 | Шинные системы управления для гостиниц (BTICINO) | PL4 | 10 | ШТ | Под заказ Т2 | Сертифицировано | 2024-12-03 | 1032.67 | 1239.2 | 1239.2 |  |  | 0.031 | 0.18792 | 58 | 54 | 60 | 8005543469804 | MyHome
HD4915M2 | Axolute Клавиши без символов - 1 функция, 2 модуля, цвет белый | Axolute Клавиши без символов - 1 функция, 2 модуля, цвет белый | Bticino | Автоматизация BTicino | 2343 | Управляющие устройства для освещения и жалюзи MYHOME (BTICINO) | PL3 | 10 | ШТ | Под заказ Т2 | Сертифицировано | 2024-12-18 | 543.95 | 652.74 | 652.74 |  |  | 0.105 | 0.52452 | 94 | 62 | 90 | 8012199982113 | MyHome
HD4915M2AA | Axolute Клавиши с символами для системы автоматизации для 1 функции - 2 модуля, OFF, цвет белый | Axolute Клавиши с символами для системы автоматизации для 1 функции - 2 модуля, OFF, цвет белый | Bticino | Автоматизация BTicino | 2343 | Управляющие устройства для освещения и жалюзи MYHOME (BTICINO) | PL3 | 10 | ШТ | Под заказ Т2 | Сертифицировано | 2024-12-18 | 543.95 | 652.74 | 652.74 |  |  | 0.105 | 0.52452 | 94 | 62 | 90 | 8012199982137 | MyHome
HD4915M2AB | Axolute Клавиши с символами для системы автоматизации для 1 функции - 2 модуля, ON, цвет белый | Axolute Клавиши с символами для системы автоматизации для 1 функции - 2 модуля, ON, цвет белый | Bticino | Автоматизация BTicino | 2343 | Управляющие устройства для освещения и жалюзи MYHOME (BTICINO) | PL3 | 10 | ШТ | Под заказ Т2 | Сертифицировано | 2024-12-03 | 519.18 | 623.02 | 623.02 |  |  | 0.105 | 0.52452 | 94 | 62 | 90 | 8012199982151 | MyHome
HD4915M2AC | Axolute Клавиши с символами для системы автоматизации для 1 функции - 2 модуля, GEN, цвет белый | Axolute Клавиши с символами для системы автоматизации для 1 функции - 2 модуля, GEN, цвет белый | Bticino | Автоматизация BTicino | 2343 | Управляющие устройства для освещения и жалюзи MYHOME (BTICINO) | PL3 | 10 | ШТ | Под заказ Т2 | Сертифицировано | 2024-12-03 | 468.13 | 561.76 | 561.76 |  |  | 0.105 | 0.52452 | 94 | 62 | 90 | 8012199982175 | MyHome
HD4915M2AD | Axolute Клавиши с символами для системы автоматизации для 1 функции - 2 модуля, Светорегулятор, цвет белый | Axolute Клавиши с символами для системы автоматизации для 1 функции - 2 модуля, Светорегулятор, цвет белый | Bticino | Автоматизация BTicino | 2343 | Управляющие устройства для освещения и жалюзи MYHOME (BTICINO) | PL3 | 10 | ШТ | Под заказ Т2 | Сертифицировано | 2024-12-18 | 519.18 | 623.02 | 623.02 |  |  | 0.105 | 0.52452 | 94 | 62 | 90 | 8012199982199 | MyHome
HD4915M2BA | Axolute Клавиши с символами для системы автоматизации для 1 функции - 2 модуля, Лампочка, цвет белый | Axolute Клавиши с символами для системы автоматизации для 1 функции - 2 модуля, Лампочка, цвет белый | Bticino | Автоматизация BTicino | 2343 | Управляющие устройства для освещения и жалюзи MYHOME (BTICINO) | PL3 | 10 | ШТ | Под заказ Т2 | Сертифицировано | 2024-12-03 | 468.13 | 561.76 | 561.76 |  |  | 0.105 | 0.52452 | 94 | 62 | 90 | 8012199982212 | MyHome
HD4915M2BB | Axolute Клавиши с символами для системы автоматизации для 1 функции - 2 модуля, Колокольчик, цвет белый | Axolute Клавиши с символами для системы автоматизации для 1 функции - 2 модуля, Колокольчик, цвет белый | Bticino | Автоматизация BTicino | 2343 | Управляющие устройства для освещения и жалюзи MYHOME (BTICINO) | PL3 | 10 | ШТ | Под заказ Т2 | Сертифицировано | 2024-12-03 | 490.46 | 588.55 | 588.55 |  |  | 0.105 | 0.52452 | 94 | 62 | 90 | 8012199982236 | MyHome
HD4915M2BC | Axolute Клавиши с символами для системы автоматизации для 1 функции - 2 модуля, Вентилятор, цвет белый | Axolute Клавиши с символами для системы автоматизации для 1 функции - 2 модуля, Вентилятор, цвет белый | Bticino | Автоматизация BTicino | 2343 | Управляющие устройства для освещения и жалюзи MYHOME (BTICINO) | PL3 | 10 | ШТ | Под заказ Т2 | Сертифицировано | 2024-12-18 | 543.95 | 652.74 | 652.74 |  |  | 0.105 | 0.52452 | 94 | 62 | 90 | 8012199982250 | MyHome
HD4915M2BL | Ax Клавиша свет кроват 2м бел | Axolute Клавиша Свет кровать 2м белый | Bticino | ЭУИ Luxe | 2343 | Управляющие устройства для освещения и жалюзи MYHOME (BTICINO) | PL3 | 10 | ШТ | Под заказ Т2 | Сертифицировано | 2024-12-03 | 1067.81 | 1281.37 | 1281.37 |  |  | 0.082 | 0.52452 | 94 | 62 | 90 | 8005543469828 | Axolute-Электроустановочные изделия
HD4915MR | Ax Клавиша Уберит комн 1м бел | Axolute Клавиша Уберите комнату 1м белый | Bticino | Автоматизация BTicino | 2355 | Шинные системы управления для гостиниц (BTICINO) | PL4 | 10 | ШТ | Под заказ Т2 | Сертифицировано | 2024-12-03 | 1032.67 | 1239.2 | 1239.2 |  |  | 0.031 | 0.18792 | 58 | 54 | 60 | 8005543469842 | MyHome
HD4921BL | Ax Клавиша свет кроват 1м бел | Axolute Клавиша Свет кровать 1м белый | Bticino | ЭУИ Luxe | 2230 | Axolute электроустановочные изделия Bticino | PL2 | 10 | ШТ | Под заказ Т2 | Сертифицировано | 2024-12-03 | 744.43 | 893.32 | 893.32 |  |  | 0.03 | 0.09396 | 58 | 27 | 60 | 8005543468944 | Axolute-Электроустановочные изделия
HD4921DD | Ax Клавиша Не беспок 1м белый | Axolute Клавиша Не беспокоить 1м белый | Bticino | ЭУИ Luxe | 2230 | Axolute электроустановочные изделия Bticino | PL2 | 10 | ШТ | Под заказ Т2 | Сертифицировано | 2024-12-03 | 744.43 | 893.32 | 893.32 |  |  | 0.03 | 0.09396 | 58 | 27 | 60 | 8005543468968 | Axolute-Электроустановочные изделия
HD4921LA | Axolute Клавиши с подсвечиваемыми символами для выключателей в дизайне AXIAL - 1 модуль, Лампа, цвет белый | Axolute Клавиши с подсвечиваемыми символами для выключателей в дизайне AXIAL - 1 модуль, Лампа, цвет белый | Bticino | ЭУИ Luxe | 2230 | Axolute электроустановочные изделия Bticino | PL2 | 10 | ШТ | Под заказ Т2 | Сертифицировано | 2024-12-18 | 568.25 | 681.9 | 681.9 |  |  | 0.03 | 0.09396 | 58 | 27 | 60 | 8012199985299 | Axolute-Электроустановочные изделия
HD4921LB | Axolute Клавиши с подсвечиваемыми символами для выключателей в дизайне AXIAL - 1 модуль, подсветка лестницы, цвет белый | Axolute Клавиши с подсвечиваемыми символами для выключателей в дизайне AXIAL - 1 модуль, подсветка лестницы, цвет белый | Bticino | ЭУИ Luxe | 2230 | Axolute электроустановочные изделия Bticino | PL2 | 10 | ШТ | Под заказ Т2 | Сертифицировано | 2024-12-18 | 599.53 | 719.44 | 719.44 |  |  | 0.03 | 0.09396 | 58 | 27 | 60 | 8012199985312 | Axolute-Электроустановочные изделия
HD4921LC | Axolute Клавиши с подсвечиваемыми символами для выключателей в дизайне AXIAL - 1 модуль, настольный свет, цвет белый | Axolute Клавиши с подсвечиваемыми символами для выключателей в дизайне AXIAL - 1 модуль, настольный свет, цвет белый | Bticino | ЭУИ Luxe | 2230 | Axolute электроустановочные изделия Bticino | PL2 | 10 | ШТ | Под заказ Т2 | Сертифицировано | 2024-12-18 | 599.53 | 719.44 | 719.44 | Будет удален |  | 0.03 | 0.09396 | 58 | 27 | 60 | 8012199985336 | Axolute-Электроустановочные изделия
HD4921LD | Axolute Клавиши с подсвечиваемыми символами для выключателей в дизайне AXIAL - 1 модуль, звонок, цвет белый | Axolute Клавиши с подсвечиваемыми символами для выключателей в дизайне AXIAL - 1 модуль, звонок, цвет белый | Bticino | ЭУИ Luxe | 2230 | Axolute электроустановочные изделия Bticino | PL2 | 10 | ШТ | Под заказ Т2 | Сертифицировано | 2024-12-18 | 568.25 | 681.9 | 681.9 |  |  | 0.03 | 0.09396 | 58 | 27 | 60 | 8012199985350 | Axolute-Электроустановочные изделия
HD4921LE | Axolute Клавиши с подсвечиваемыми символами для выключателей в дизайне AXIAL - 1 модуль, вентилятор, цвет белый | Axolute Клавиши с подсвечиваемыми символами для выключателей в дизайне AXIAL - 1 модуль, вентилятор, цвет белый | Bticino | ЭУИ Luxe | 2230 | Axolute электроустановочные изделия Bticino | PL2 | 10 | ШТ | Под заказ Т2 | Сертифицировано | 2024-12-18 | 568.25 | 681.9 | 681.9 | Будет удален |  | 0.03 | 0.09396 | 58 | 27 | 60 | 8012199985374 | Axolute-Электроустановочные изделия
HD4921LF | Axolute Клавиши с подсвечиваемыми символами для выключателей в дизайне AXIAL - 1 модуль, ключ, цвет белый | Axolute Клавиши с подсвечиваемыми символами для выключателей в дизайне AXIAL - 1 модуль, ключ, цвет белый | Bticino | ЭУИ Luxe | 2230 | Axolute электроустановочные изделия Bticino | PL2 | 10 | ШТ | Под заказ Т2 | Сертифицировано | 2024-12-18 | 599.53 | 719.44 | 719.44 |  |  | 0.03 | 0.09396 | 58 | 27 | 60 | 8012199985398 | Axolute-Электроустановочные изделия
HD4921LG | Axolute Клавиши с подсвечиваемыми символами для выключателей в дизайне AXIAL - 1 модуль, музыка, цвет белый | Axolute Клавиши с подсвечиваемыми символами для выключателей в дизайне AXIAL - 1 модуль, музыка, цвет белый | Bticino | ЭУИ Luxe | 2230 | Axolute электроустановочные изделия Bticino | PL2 | 10 | ШТ | Под заказ Т2 | Сертифицировано | 2024-12-03 | 599.53 | 719.44 | 719.44 | Будет удален |  | 0.03 | 0.09396 | 58 | 27 | 60 | 8012199985411 | Axolute-Электроустановочные изделия
HD4921LH | Axolute Клавиши с подсвечиваемыми символами для выключателей в дизайне AXIAL - 1 модуль, телефон, цвет белый | Axolute Клавиши с подсвечиваемыми символами для выключателей в дизайне AXIAL - 1 модуль, телефон, цвет белый | Bticino | ЭУИ Luxe | 2230 | Axolute электроустановочные изделия Bticino | PL2 | 10 | ШТ | Под заказ Т2 | Сертифицировано | 2024-12-03 | 582.73 | 699.28 | 699.28 | Будет удален |  | 0.03 | 0.09396 | 58 | 27 | 60 | 8012199985435 | Axolute-Электроустановочные изделия
HD4921LL | Axolute Клавиши с подсвечиваемыми символами для выключателей в дизайне AXIAL - 1 модуль, сигнализация, цвет белый | Axolute Клавиши с подсвечиваемыми символами для выключателей в дизайне AXIAL - 1 модуль, сигнализация, цвет белый | Bticino | ЭУИ Luxe | 2230 | Axolute электроустановочные изделия Bticino | PL2 | 10 | ШТ | Под заказ Т2 | Сертифицировано | 2024-12-03 | 599.53 | 719.44 | 719.44 | Будет удален |  | 0.03 | 0.09396 | 58 | 27 | 60 | 8012199985459 | Axolute-Электроустановочные изделия
HD4921LM | Axolute Клавиши с подсвечиваемыми символами для выключателей в дизайне AXIAL - 1 модуль, ON, цвет белый | Axolute Клавиши с подсвечиваемыми символами для выключателей в дизайне AXIAL - 1 модуль, ON, цвет белый | Bticino | ЭУИ Luxe | 2230 | Axolute электроустановочные изделия Bticino | PL2 | 10 | ШТ | Под заказ Т2 | Сертифицировано | 2024-12-03 | 599.53 | 719.44 | 719.44 | Будет удален |  | 0.03 | 0.09396 | 58 | 27 | 60 | 8012199985473 | Axolute-Электроустановочные изделия
HD4921LN | Axolute Клавиши с подсвечиваемыми символами для выключателей в дизайне AXIAL - 1 модуль, OFF, цвет белый | Axolute Клавиши с подсвечиваемыми символами для выключателей в дизайне AXIAL - 1 модуль, OFF, цвет белый | Bticino | ЭУИ Luxe | 2230 | Axolute электроустановочные изделия Bticino | PL2 | 10 | ШТ | Под заказ Т2 | Сертифицировано | 2024-12-03 | 599.53 | 719.44 | 719.44 | Будет удален |  | 0.03 | 0.09396 | 58 | 27 | 60 | 8012199985497 | Axolute-Электроустановочные изделия
HD4921LP | Axolute Клавиши с подсвечиваемыми символами для выключателей в дизайне AXIAL - 1 модуль, Посыльный, цвет белый | Axolute Клавиши с подсвечиваемыми символами для выключателей в дизайне AXIAL - 1 модуль, Посыльный, цвет белый | Bticino | ЭУИ Luxe | 2230 | Axolute электроустановочные изделия Bticino | PL2 | 10 | ШТ | Под заказ Т2 | Сертифицировано | 2024-12-03 | 597.67 | 717.2 | 717.2 | Будет удален |  | 0.03 | 0.09396 | 58 | 27 | 60 | 8012199985510 | Axolute-Электроустановочные изделия
HD4921LQ | Axolute Клавиши с подсвечиваемыми символами для выключателей в дизайне AXIAL - 1 модуль, Медсестра, цвет белый | Axolute Клавиши с подсвечиваемыми символами для выключателей в дизайне AXIAL - 1 модуль, Медсестра, цвет белый | Bticino | ЭУИ Luxe | 2230 | Axolute электроустановочные изделия Bticino | PL2 | 10 | ШТ | Под заказ Т2 | Сертифицировано | 2024-12-03 | 577.74 | 693.29 | 693.29 | Будет удален |  | 0.03 | 0.09396 | 58 | 27 | 60 | 8012199985534 | Axolute-Электроустановочные изделия
HD4921LR | Axolute Клавиши с подсвечиваемыми символами для выключателей в дизайне AXIAL - 1 модуль, Сервис, цвет белый | Axolute Клавиши с подсвечиваемыми символами для выключателей в дизайне AXIAL - 1 модуль, Сервис, цвет белый | Bticino | ЭУИ Luxe | 2230 | Axolute электроустановочные изделия Bticino | PL2 | 10 | ШТ | Под заказ Т2 | Сертифицировано | 2024-12-03 | 597.67 | 717.2 | 717.2 | Будет удален |  | 0.03 | 0.09396 | 58 | 27 | 60 | 8012199985732 | Axolute-Электроустановочные изделия
HD4921M2BL | Ax Клавиша свет кроват 2м бел | Axolute Клавиша Свет кровать 2м белый | Bticino | ЭУИ Luxe | 2230 | Axolute электроустановочные изделия Bticino | PL2 | 10 | ШТ | Под заказ Т2 | Сертифицировано | 2024-12-03 | 849.68 | 1019.62 | 1019.62 |  |  | 0.1 | 0.52452 | 94 | 62 | 90 | 8005543468982 | Axolute-Электроустановочные изделия
HD4921M2LA | Axolute Клавиши с подсвечиваемыми символами для выключателей в дизайне AXIAL - 2 модуля, Лампа, цвет белый | Axolute Клавиши с подсвечиваемыми символами для выключателей в дизайне AXIAL - 2 модуля, Лампа, цвет белый | Bticino | ЭУИ Luxe | 2230 | Axolute электроустановочные изделия Bticino | PL2 | 10 | ШТ | Под заказ Т2 | Сертифицировано | 2024-12-18 | 669.94 | 803.93 | 803.93 |  |  | 0.1 | 0.52452 | 94 | 62 | 90 | 8012199985558 | Axolute-Электроустановочные изделия
HD4921M2LB | Axolute Клавиши с подсвечиваемыми символами для выключателей в дизайне AXIAL - 2 модуля, Подсветка лестницы, цвет белый | Axolute Клавиши с подсвечиваемыми символами для выключателей в дизайне AXIAL - 2 модуля, Подсветка лестницы, цвет белый | Bticino | ЭУИ Luxe | 2230 | Axolute электроустановочные изделия Bticino | PL2 | 10 | ШТ | Под заказ Т2 | Сертифицировано | 2024-12-18 | 700.97 | 841.16 | 841.16 |  |  | 0.1 | 0.52452 | 94 | 62 | 90 | 8012199985572 | Axolute-Электроустановочные изделия
HD4921M2LD | Axolute Клавиши с подсвечиваемыми символами для выключателей в дизайне AXIAL - 2 модуля, звонок, цвет белый | Axolute Клавиши с подсвечиваемыми символами для выключателей в дизайне AXIAL - 2 модуля, звонок, цвет белый | Bticino | ЭУИ Luxe | 2230 | Axolute электроустановочные изделия Bticino | PL2 | 10 | ШТ | Под заказ Т2 | Сертифицировано | 2024-12-18 | 694.99 | 833.99 | 833.99 |  |  | 0.1 | 0.52452 | 94 | 62 | 90 | 8012199985619 | Axolute-Электроустановочные изделия
HD4921M2LE | Axolute Клавиши с подсвечиваемыми символами для выключателей в дизайне AXIAL - 2 модуля, вентилятор, цвет белый | Axolute Клавиши с подсвечиваемыми символами для выключателей в дизайне AXIAL - 2 модуля, вентилятор, цвет белый | Bticino | ЭУИ Luxe | 2230 | Axolute электроустановочные изделия Bticino | PL2 | 10 | ШТ | Под заказ Т2 | Сертифицировано | 2024-12-18 | 675.72 | 810.86 | 810.86 | Будет удален |  | 0.1 | 0.52452 | 94 | 62 | 90 | 8012199985848 | Axolute-Электроустановочные изделия
HD4921M2LF | Axolute Клавиши с подсвечиваемыми символами для выключателей в дизайне AXIAL - 2 модуля, ключ, цвет белый | Axolute Клавиши с подсвечиваемыми символами для выключателей в дизайне AXIAL - 2 модуля, ключ, цвет белый | Bticino | ЭУИ Luxe | 2230 | Axolute электроустановочные изделия Bticino | PL2 | 10 | ШТ | Под заказ Т2 | Сертифицировано | 2024-12-18 | 700.97 | 841.16 | 841.16 |  |  | 0.1 | 0.52452 | 94 | 62 | 90 | 8012199985633 | Axolute-Электроустановочные изделия
HD4921M2LM | Axolute Клавиши с подсвечиваемыми символами для выключателей в дизайне AXIAL - 2 модуля, ON, цвет белый | Axolute Клавиши с подсвечиваемыми символами для выключателей в дизайне AXIAL - 2 модуля, ON, цвет белый | Bticino | ЭУИ Luxe | 2230 | Axolute электроустановочные изделия Bticino | PL2 | 10 | ШТ | Под заказ Т2 | Сертифицировано | 2024-12-03 | 700.97 | 841.16 | 841.16 | Будет удален |  | 0.1 | 0.52452 | 94 | 62 | 90 | 8012199985718 | Axolute-Электроустановочные изделия
HD4921M2LN | Axolute Клавиши с подсвечиваемыми символами для выключателей в дизайне AXIAL - 2 модуля, OFF, цвет белый | Axolute Клавиши с подсвечиваемыми символами для выключателей в дизайне AXIAL - 2 модуля, OFF, цвет белый | Bticino | ЭУИ Luxe | 2230 | Axolute электроустановочные изделия Bticino | PL2 | 10 | ШТ | Под заказ Т2 | Сертифицировано | 2024-12-18 | 694.99 | 833.99 | 833.99 | Будет удален |  | 0.1 | 0.52452 | 94 | 62 | 90 | 8012199985756 | Axolute-Электроустановочные изделия
HD4921MR | Ax Клавиша Уберит комн 1м бел | Axolute Клавиша Уберите комнату 1м белый | Bticino | ЭУИ Luxe | 2230 | Axolute электроустановочные изделия Bticino | PL2 | 10 | ШТ | Под заказ Т2 | Сертифицировано | 2024-12-03 | 727.61 | 873.13 | 873.13 |  |  | 0.03 | 0.09396 | 58 | 27 | 60 | 8005543469002 | Axolute-Электроустановочные изделия
HD4949 | Axolute Заглушка 1/2 модуля, цвет белый | Axolute Заглушка 1/2 модуля, цвет белый | Bticino | ЭУИ Luxe | 2230 | Axolute электроустановочные изделия Bticino | PL2 | 10 | ШТ | На складе | Не подлежит сертификации | 2020-12-31 | 184.26 | 221.11 | 221.11 |  |  | 0.042 | 0.18792 | 58 | 54 | 60 | 8012199986432 | Axolute-Электроустановочные изделия
HD4950 | Axolute Заглушка 1 модуль, цвет белый | Axolute Заглушка 1 модуль, цвет белый | Bticino | ЭУИ Luxe | 2230 | Axolute электроустановочные изделия Bticino | PL2 | 10 | ШТ | На складе | Не подлежит сертификации | 2020-12-31 | 241.13 | 289.36 | 289.36 |  |  | 0.057 | 0.253 | 230 | 50 | 22 | 8012199987453 | Axolute-Электроустановочные изделия
HD4951 | Axolute Заглушка 2 модуля, цвет белый | Axolute Заглушка 2 модуля, цвет белый | Bticino | ЭУИ Luxe | 2230 | Axolute электроустановочные изделия Bticino | PL2 | 10 | ШТ | На складе | Не подлежит сертификации | 2020-12-31 | 409.69 | 491.63 | 491.63 |  |  | 0.185 | 1.6335 | 275 | 108 | 55 | 8012199987484 | Axolute-Электроустановочные изделия
HD4953 | Axolute Заглушка с выходным отверстием 9 мм, цвет белый | Axolute Заглушка с выходным отверстием мм, цвет белый | Bticino | ЭУИ Luxe | 2230 | Axolute электроустановочные изделия Bticino | PL2 | 1 | ШТ | На складе | Не подлежит сертификации | 2020-12-31 | 525.32 | 630.38 | 630.38 |  |  | 0.006 | 0.041262 | 23 | 46 | 39 | 8012199984162 | Axolute-Электроустановочные изделия
HD4954 | Axolute Заглушка с выходным отверстием 9 мм, с 2 коннекторами для организации распайки, цвет белый | Axolute Заглушка с выходным отверстием мм, с 2 коннекторами для организации распайки, цвет белый | Bticino | ЭУИ Luxe | 2230 | Axolute электроустановочные изделия Bticino | PL2 | 10 | ШТ | На складе | Не подлежит сертификации | 2020-12-31 | 2716.21 | 3259.45 | 3259.45 |  |  | 0.185 | 1.6335 | 275 | 108 | 55 | 8012199984186 | Axolute-Электроустановочные изделия
HD4955A20 | Axolute Вывод кабеля с нерасплавляющейся лицевой панелью, 20А, цвет белый | Axolute Вывод кабеля с нерасплавляющейся лицевой панелью, 20А, цвет белый | Bticino | ЭУИ Luxe | 2230 | Axolute электроустановочные изделия Bticino | PL2 | 1 | ШТ | Под заказ Т2 | Сертифицировано | 2024-11-17 | 3529.66 | 4235.59 | 4235.59 |  |  | 0.072 | 0.28928 | 95 | 87 | 35 | 8012199984308 | Axolute-Электроустановочные изделия
HD4955A45 | Axolute Вывод кабеля с нерасплавляющейся лицевой панелью, 45А, цвет белый | Axolute Вывод кабеля с нерасплавляющейся лицевой панелью, 45А, цвет белый | Bticino | ЭУИ Luxe | 2230 | Axolute электроустановочные изделия Bticino | PL2 | 1 | ШТ | Под заказ Т2 | Сертифицировано | 2024-11-17 | 4033.03 | 4839.64 | 4839.64 |  |  | 0.151 | 0.38845 | 95 | 87 | 47 | 8012199984209 | Axolute-Электроустановочные изделия
HS4001AN | AXL Вкл акс авт 10А 1м ант | Axolute. Выключатель аксиальный одноклавишный 10А 250В. Автоматические клеммы. 1 модуль. Цвет Антрацит | Bticino | ЭУИ Luxe | 2230 | Axolute электроустановочные изделия Bticino | PL2 | 10 | ШТ | На складе | Сертифицировано | 2022-07-18 | 1208.37 | 1450.04 | 1450.04 |  |  | 0.252 | 0.98235 | 185 | 118 | 45 | 8005543585733 | Axolute
HS4001M2AN | AXL Вкл акс авт 10А 2м ант | Axolute. Выключатель аксиальный одноклавишный 10А 250В. Автоматические клеммы. 2 модуля. Цвет Антрацит | Bticino | ЭУИ Luxe | 2230 | Axolute электроустановочные изделия Bticino | PL2 | 10 | ШТ | На складе | Сертифицировано | 2022-07-18 | 1872.99 | 2247.59 | 2247.59 |  |  | 0.275 | 1.6335 | 275 | 108 | 55 | 8005543585757 | Axolute
HS4001M2N | AXL Выкл акс 10А 2м антр | Axolute. Выключатель аксиальный одноклавишный 10А 250В. Винтовые клеммы. 2 модуля. Цвет Антрацит | Bticino | ЭУИ Luxe | 2230 | Axolute электроустановочные изделия Bticino | PL2 | 10 | ШТ | На складе | Сертифицировано | 2022-08-03 | 1872.99 | 2247.59 | 2247.59 |  |  | 0.275 | 1.6335 | 275 | 108 | 55 | 8005543586433 | Axolute-Электроустановочные изделия
HS4001N | AXL Выкл акс 10А 1м антр | Axolute. Выключатель аксиальный одноклавишный 10А 250В. Винтовые клеммы. 1 модуль. Цвет Антрацит | Bticino | ЭУИ Luxe | 2230 | Axolute электроустановочные изделия Bticino | PL2 | 10 | ШТ | На складе | Сертифицировано | 2022-08-03 | 1208.37 | 1450.04 | 1450.04 |  |  | 0.252 | 0.98235 | 185 | 118 | 45 | 8005543568910 | Axolute-Электроустановочные изделия
HS4002 | Axolute Выключатель 2Р 20 АХ 250 В~ цвет антрацит | Axolute Выключатель 2Р 20 Axolute 250 В~ цвет антрацит | Bticino | ЭУИ Luxe | 2230 | Axolute электроустановочные изделия Bticino | PL2 | 10 | ШТ | Под заказ Т2 | Сертифицировано | 2023-06-26 | 2094.49 | 2513.39 | 2513.39 |  |  | 0.287 | 1.2006 | 185 | 118 | 55 | 8012199767796 | Axolute-Электроустановочные изделия
HS4003AN | AXL Пркл акс ав 10А 1м ант | Axolute. Переключатель аксиальный одноклавишный 10А 250В. Автоматические клеммы. 1 модуль. Цвет Антрацит | Bticino | ЭУИ Luxe | 2230 | Axolute электроустановочные изделия Bticino | PL2 | 10 | ШТ | На складе | Сертифицировано | 2022-07-18 | 1454.31 | 1745.17 | 1745.17 |  |  | 0.252 | 0.98235 | 185 | 118 | 45 | 8005543585771 | Axolute
HS4003ES | AXL Выкл эн-сберегающий 2м ант | AXOLUTE. Переключатель энергосберегающий со встроенным датчиком движения 150 Вт. Цвет Антрацит | Bticino | ЭУИ Luxe | 2230 | Axolute электроустановочные изделия Bticino | PL2 | 1 | ШТ | Под заказ Т1 | Сертифицировано | 2021-02-12 | 6191.13 | 7429.36 | 7429.36 |  |  | 0.063 | 0.18792 | 58 | 54 | 60 | 8005543537411 | Axolute
HS4003M2AN | AXL Пркл акс ав 10А 2м ант | Axolute. Переключатель аксиальный одноклавишный 10А 250В. Автоматические клеммы. 2 модуля. Цвет Антрацит | Bticino | ЭУИ Luxe | 2230 | Axolute электроустановочные изделия Bticino | PL2 | 10 | ШТ | На складе | Сертифицировано | 2022-07-18 | 2214.68 | 2657.62 | 2657.62 |  |  | 0.275 | 1.6335 | 275 | 108 | 55 | 8005543585795 | Axolute
HS4003M2N | AXL Перекл акс 10А 2м антр | Axolute. Переключатель аксиальный одноклавишный 10А 250В. Винтовые клеммы. 2 модуля. Цвет Антрацит | Bticino | ЭУИ Luxe | 2230 | Axolute электроустановочные изделия Bticino | PL2 | 10 | ШТ | На складе | Сертифицировано | 2022-08-03 | 2214.68 | 2657.62 | 2657.62 |  |  | 0.275 | 1.6335 | 275 | 108 | 55 | 8005543586457 | Axolute-Электроустановочные изделия
HS4003N | AXL Перекл акс 10А 1м антр | Axolute. Переключатель аксиальный одноклавишный 10А 250В. Винтовые клеммы. 1 модуль. Цвет Антрацит | Bticino | ЭУИ Luxe | 2230 | Axolute электроустановочные изделия Bticino | PL2 | 10 | ШТ | На складе | Сертифицировано | 2022-08-03 | 1454.31 | 1745.17 | 1745.17 |  |  | 0.252 | 0.98235 | 185 | 118 | 45 | 8005543568934 | Axolute-Электроустановочные изделия
HS4004 | Axolute Переключатель промежуточный 1Р 16 А 250 В~ 1 модуль, винтовые клеммы, дизайн AXIAL, цвет антрацит | Axolute Переключатель промежуточный 1Р 16 А 250 В~ 1 модуль, винтовые клеммы, дизайн AXIAL, цвет антрацит | Bticino | ЭУИ Luxe | 2230 | Axolute электроустановочные изделия Bticino | PL2 | 10 | ШТ | На складе | Сертифицировано | 2023-06-26 | 2365.97 | 2839.16 | 2839.16 |  |  | 0.282 | 1.2006 | 185 | 118 | 55 | 8012199740386 | Axolute-Электроустановочные изделия
HS4004/2 | Axolute Переключатель промежуточный 1Р 16 А 250 В~ 2 модуля, винтовые клеммы, дизайн AXIAL, цвет антрацит | Axolute Переключатель промежуточный 1Р 16 А 250 В~ 2 модуля, винтовые клеммы, дизайн AXIAL, цвет антрацит | Bticino | ЭУИ Luxe | 2230 | Axolute электроустановочные изделия Bticino | PL2 | 10 | ШТ | На складе | Сертифицировано | 2023-06-26 | 2412.25 | 2894.7 | 2894.7 |  |  | 0.315 | 1.6335 | 275 | 108 | 55 | 8012199790343 | Axolute-Электроустановочные изделия
HS4005AN | AXL Кнп акс авт 10А 1м ант | Axolute. Кнопка аксиальная одноклавишная 10А 250В. Автоматические клеммы. 1 модуль. Цвет Антрацит | Bticino | ЭУИ Luxe | 2230 | Axolute электроустановочные изделия Bticino | PL2 | 10 | ШТ | На складе | Сертифицировано | 2022-07-18 | 1482.1 | 1778.52 | 1778.52 |  |  | 0.252 | 0.98235 | 185 | 118 | 45 | 8005543585818 | Axolute
HS4005M2AN | AXL Кнп акс авт 10А 2м ант | Axolute. Кнопка аксиальная одноклавишная 10А 250В. Автоматические клеммы. 2 модуля. Цвет Антрацит | Bticino | ЭУИ Luxe | 2230 | Axolute электроустановочные изделия Bticino | PL2 | 10 | ШТ | На складе | Сертифицировано | 2022-07-18 | 1710.12 | 2052.14 | 2052.14 |  |  | 0.275 | 1.6335 | 275 | 108 | 55 | 8005543585832 | Axolute
HS4005M2N | AXL Кнопка акс 10А 2м антр | Axolute. Кнопка аксиальная одноклавишный 10А 250В. Винтовые клеммы. 2 модуля. Цвет Антрацит | Bticino | ЭУИ Luxe | 2230 | Axolute электроустановочные изделия Bticino | PL2 | 10 | ШТ | На складе | Сертифицировано | 2022-08-03 | 1710.12 | 2052.14 | 2052.14 |  |  | 0.275 | 1.6335 | 275 | 108 | 55 | 8005543586471 | Axolute-Электроустановочные изделия
HS4005N | AXL Кнопка акс 10А 1м антр | Axolute. Кнопка аксиальная одноклавишный 10А 250В. Винтовые клеммы. 1 модуль. Цвет Антрацит | Bticino | ЭУИ Luxe | 2230 | Axolute электроустановочные изделия Bticino | PL2 | 10 | ШТ | На складе | Сертифицировано | 2022-08-03 | 1197.57 | 1437.08 | 1437.08 |  |  | 0.252 | 0.98235 | 185 | 118 | 45 | 8005543568958 | Axolute-Электроустановочные изделия
HS4011 | Ах выкл 32 А 1 мод антрацит | Axolute Выключатель 32 А 1 мод антрацит | Bticino | ЭУИ Luxe | 2230 | Axolute электроустановочные изделия Bticino | PL2 | 5 | ШТ | Под заказ Т2 | Сертифицировано | 2023-06-26 | 3811.62 | 4573.94 | 4573.94 | [7 empty] | 8012199758787 | Axolute-Электроустановочные изделия
HS4011S | Ах. выкл с неон. рамкой темн | Axolute Выключатель с неон. рамкой тёмный | Bticino | ЭУИ Luxe | 2230 | Axolute электроустановочные изделия Bticino | PL2 | 5 | ШТ | Под заказ Т2 | Сертифицировано | 2023-06-26 | 7879.95 | 9455.94 | 9455.94 |  |  | 0.53 | 2.55 | 200 | 150 | 85 | 8012199834825 | Axolute-Электроустановочные изделия
HS4011SW | Ах.выкл.неон.рамк марк. темн | Axolute Выключатель с неон. рамкой марк. тёмный | Bticino | ЭУИ Luxe | 2230 | Axolute электроустановочные изделия Bticino | PL2 | 5 | ШТ | Под заказ Т2 | Сертифицировано | 2023-06-26 | 8204.21 | 9845.05 | 9845.05 |  |  | 0.53 | 2.55 | 200 | 150 | 85 | 8012199834849 | Axolute-Электроустановочные изделия
HS4012 | Axolute Выключатель 2Р 16 А 250 В~ с ключом, цвет антрацит | Axolute Выключатель 2Р 16 А 250 В~ с ключом, цвет антрацит | Bticino | ЭУИ Luxe | 2230 | Axolute электроустановочные изделия Bticino | PL2 | 1 | ШТ | Под заказ Т2 | Сертифицировано | 2023-06-26 | 9985.94 | 11983.13 | 11983.13 |  |  | 0.051 | 0.09396 | 58 | 27 | 60 | 8012199774060 | Axolute-Электроустановочные изделия
HS4016 | Axolute 4-позиционный поворотный переключатель для управления кондиционерами, вентиляторами и т.п. – 3 А? 250 В~, цвет антрацит | Axolute 4-позиционный поворотный переключатель для управления кондиционерами, вентиляторами и т.п. – 3 А? 250 В~, цвет антрацит | Bticino | ЭУИ Luxe | 2230 | Axolute электроустановочные изделия Bticino | PL2 | 1 | ШТ | Под заказ Т2 | Сертифицировано | 2024-02-12 | 15586.46 | 18703.75 | 18703.75 |  |  | 0.054 | 0.18792 | 58 | 54 | 60 | 8012199776866 | Axolute-Электроустановочные изделия
HS4019 | Ах.вык.45А с неон.рамк темн | Axolute Выключатель 45А с неон.рамк тёмн. | Bticino | ЭУИ Luxe | 2230 | Axolute электроустановочные изделия Bticino | PL2 | 5 | ШТ | Под заказ Т2 | Сертифицировано | 2023-06-26 | 5063.45 | 6076.14 | 6076.14 |  |  | 0.672 | 4.5174 | 270 | 117 | 143 | 8012199844534 | Axolute-Электроустановочные изделия
HS4022 | Axolute Переключатель на два направления 2Р 16 А 250 В~ с ключом, цвет антрацит | Axolute Переключатель на два направления 2Р 16 А 250 В~ с ключом, цвет антрацит | Bticino | ЭУИ Luxe | 2230 | Axolute электроустановочные изделия Bticino | PL2 | 1 | ШТ | Под заказ Т2 | Сертифицировано | 2023-06-26 | 13365.46 | 16038.55 | 16038.55 |  |  | 0.051 | 0.09396 | 58 | 27 | 60 | 8012199774084 | Axolute-Электроустановочные изделия
HS4027 | Axolute 2-х кнопочный переключатель 16А 1Р 1-0-2, цвет антрацит | Axolute 2-х кнопочный переключатель 16А 1Р 1-0-2, цвет антрацит | Bticino | ЭУИ Luxe | 2230 | Axolute электроустановочные изделия Bticino | PL2 | 10 | ШТ | Под заказ Т2 | Сертифицировано | 2023-06-26 | 3130.89 | 3757.07 | 3757.07 |  |  | 0.192 | 1.2006 | 185 | 118 | 55 | 8012199758800 | Axolute-Электроустановочные изделия
HS4027/2 | Axolute 2-х кнопочный переключатель 16 А, 1Р 1-0-2 – 2 модуля, цвет антрацит | Axolute 2-х кнопочный переключатель 16 А, 1Р 1-0-2 – 2 модуля, цвет антрацит | Bticino | ЭУИ Luxe | 2230 | Axolute электроустановочные изделия Bticino | PL2 | 5 | ШТ | Под заказ Т2 | Сертифицировано | 2023-06-26 | 4371.7 | 5246.04 | 5246.04 |  |  | 0.152 | 1.2006 | 185 | 118 | 55 | 8012199789033 | Axolute-Электроустановочные изделия
HS4028H | Axolute Двойная кнопка для отелей, "Не беспокоить/Пожалуйста, уберите комнату", цвет антрацит | Axolute Двойная кнопка для отелей, "Не беспокоить/Пожалуйста, уберите комнату", цвет антрацит | Bticino | ЭУИ Luxe | 2230 | Axolute электроустановочные изделия Bticino | PL2 | 10 | ШТ | Под заказ Т2 | Сертифицировано | 2023-06-26 | 3222.97 | 3867.56 | 3867.56 |  |  | 0.192 | 1.2006 | 185 | 118 | 55 | 8012199850849 | Axolute-Электроустановочные изделия
HS4033 | Axolute Кнопка со шнуром 1Р (NO) 10 А 250 В~, цвет антрацит | Axolute Кнопка со шнуром 1Р (NO) 10 А 250 В~, цвет антрацит | Bticino | ЭУИ Luxe | 2230 | Axolute электроустановочные изделия Bticino | PL2 | 1 | ШТ | Под заказ Т2 | Сертифицировано | 2023-06-26 | 2487.54 | 2985.05 | 2985.05 |  |  | 0.026 | 0.09396 | 58 | 27 | 60 | 8012199758824 | Axolute-Электроустановочные изделия
HS4036/2 | Axolute Кнопка двойная 1Р (NO) + 1Р (NO) 10 А 250 В~ – 2 модуля, цвет антрацит | Axolute Кнопка двойная 1Р (NO) + 1Р (NO) 10 А 250 В~ – 2 модуля, цвет антрацит | Bticino | ЭУИ Luxe | 2230 | Axolute электроустановочные изделия Bticino | PL2 | 5 | ШТ | Под заказ Т2 | Сертифицировано | 2021-02-12 | 3696.04 | 4435.25 | 4435.25 |  |  | 0.152 | 1.2006 | 185 | 118 | 55 | 8012199789057 | Axolute-Электроустановочные изделия
HS4037 | Axolute Кнопка двойная с блокировкой 1Р (NO) + 1Р (NO) 10 А 250 В~, цвет антрацит | Axolute Кнопка двойная с блокировкой 1Р (NO) + 1Р (NO) 10 А 250 В~, цвет антрацит | Bticino | ЭУИ Luxe | 2230 | Axolute электроустановочные изделия Bticino | PL2 | 10 | ШТ | Под заказ Т2 | Сертифицировано | 2021-02-12 | 3723.13 | 4467.76 | 4467.76 |  |  | 0.192 | 1.2006 | 185 | 118 | 55 | 8012199758862 | Axolute-Электроустановочные изделия
HS4037/2 | Axolute Кнопка двойная с блокировкой 1Р (NO) + 1Р (NO) 10 А 250 В~ – 2 модуля, цвет антрацит | Axolute Кнопка двойная с блокировкой 1Р (NO) + 1Р (NO) 10 А 250 В~ – 2 модуля, цвет антрацит | Bticino | ЭУИ Luxe | 2230 | Axolute электроустановочные изделия Bticino | PL2 | 5 | ШТ | Под заказ Т2 | Сертифицировано | 2021-02-12 | 4569.3 | 5483.16 | 5483.16 |  |  | 0.152 | 1.2006 | 185 | 118 | 55 | 8012199789071 | Axolute-Электроустановочные изделия
HS4038LA/12 | Axolute Кнопка AXIAL с рассеивателем и символом, 1Р, голубой с символом "лампа", 12 В~, 10 А, цвет антрацит | Axolute Кнопка AXIAL с рассеивателем и символом, 1Р, голубой с символом "лампа", 12 В~, 10 А, цвет антрацит | Bticino | ЭУИ Luxe | 2230 | Axolute электроустановочные изделия Bticino | PL2 | 1 | ШТ | Под заказ Т2 | Сертифицировано | 2024-12-03 | 2817.92 | 3381.5 | 3381.5 |  |  | 0.02 | 0.09396 | 58 | 27 | 60 | 8012199772349 | Axolute-Электроустановочные изделия
HS4038LA/230 | Axolute Кнопка AXIAL с рассеивателем и символом, 1Р, голубой с символом "лампа", 230 и 127 В~,10 А, цвет антрацит | Axolute Кнопка AXIAL с рассеивателем и символом, 1Р, голубой с символом "лампа", 230 и 127 В~,10 А, цвет антрацит | Bticino | ЭУИ Luxe | 2230 | Axolute электроустановочные изделия Bticino | PL2 | 1 | ШТ | Под заказ Т2 | Сертифицировано | 2023-06-26 | 2859.16 | 3430.99 | 3430.99 |  |  | 0.02 | 0.09396 | 58 | 27 | 60 | 8012199772325 | Axolute-Электроустановочные изделия
HS4038LA/24 | Axolute Кнопка AXIAL с рассеивателем и символом, 1Р, голубой с символом "лампа", 24 В~, 10 А, цвет антрацит | Axolute Кнопка AXIAL с рассеивателем и символом, 1Р, голубой с символом "лампа", 24 В~, 10 А, цвет антрацит | Bticino | ЭУИ Luxe | 2230 | Axolute электроустановочные изделия Bticino | PL2 | 1 | ШТ | Под заказ Т2 | Сертифицировано | 2024-12-03 | 2817.92 | 3381.5 | 3381.5 |  |  | 0.02 | 0.09396 | 58 | 27 | 60 | 8012199772363 | Axolute-Электроустановочные изделия
HS4044 | Axolute Кнопка 2Р (NO) 10 А 250 В~ – с независимыми контактами, цвет алюминий | Axolute Кнопка 2Р (NO) 10 А 250 В~ – с независимыми контактами, алюминий | Bticino | ЭУИ Luxe | 2230 | Axolute электроустановочные изделия Bticino | PL2 | 10 | ШТ | Под заказ Т2 | Сертифицировано | 2023-06-26 | 1738.79 | 2086.55 | 2086.55 |  |  | 0.192 | 1.2006 | 185 | 118 | 55 | 8012199782362 | Axolute-Электроустановочные изделия
HS4045 | Ах. элек. кнопка 1мод темн | Axolute Элек. Кнопка 1 мод тёмн. | Bticino | ЭУИ Luxe | 2230 | Axolute электроустановочные изделия Bticino | PL2 | 10 | ШТ | Под заказ Т2 | Сертифицировано | 2021-02-12 | 2791.89 | 3350.27 | 3350.27 |  |  | 0.292 | 1.2006 | 185 | 118 | 55 | 8012199843834 | Axolute-Электроустановочные изделия
HS4051 | Axolute Выключатель 1Р 16 А 250 В~ цвет антрацит | Axolute Выключатель 1Р 16 А 250 В~ цвет антрацит | Bticino | ЭУИ Luxe | 2230 | Axolute электроустановочные изделия Bticino | PL2 | 10 | ШТ | На складе | Сертифицировано | 2023-06-26 | 1208.37 | 1450.04 | 1450.04 |  |  | 0.256 | 0.98235 | 185 | 118 | 45 | 8012199758893 | Axolute-Электроустановочные изделия
HS4051/2 | Axolute Выключатель 1Р 16 А 250 В~ – 2 модуля, цвет антрацит | Axolute Выключатель 1Р 16 А 250 В~ – 2 модуля, цвет антрацит | Bticino | ЭУИ Luxe | 2230 | Axolute электроустановочные изделия Bticino | PL2 | 10 | ШТ | На складе | Сертифицировано | 2023-06-26 | 1219.88 | 1463.86 | 1463.86 |  |  | 0.28 | 1.6335 | 275 | 108 | 55 | 8012199790428 | Axolute-Электроустановочные изделия
HS4051/20 | Axolute Выключатель 1Р 20 А 250 В~ цвет антрацит | Axolute Выключатель 1Р 20 А 250 В~ цвет антрацит | Bticino | ЭУИ Luxe | 2230 | Axolute электроустановочные изделия Bticino | PL2 | 10 | ШТ | Под заказ Т2 | Сертифицировано | 2023-06-26 | 1768.33 | 2122 | 2122 |  |  | 0.26 | 1.2006 | 185 | 118 | 55 | 8012199837673 | Axolute-Электроустановочные изделия
HS4051A | Axolute Выключатель традиционный,16А, 1 модуль, авт.клеммы,цвет антрацит | Axolute Выключатель традиционный,16А, 1 модуль, авт.клеммы,цвет антрацит | Bticino | ЭУИ Luxe | 2230 | Axolute электроустановочные изделия Bticino | PL2 | 10 | ШТ | Под заказ Т2 | Сертифицировано | 2023-06-26 | 1208.37 | 1450.04 | 1450.04 |  |  | 0.262 | 0.98235 | 185 | 118 | 45 | 8005543489840 | Axolute-Электроустановочные изделия
HS4051M2A | Axolute Выключатель традиционный,16А, 2 модуля, авт.клеммы,цвет антрацит | Axolute Выключатель традиционный,16А, 2 модуля, авт.клеммы,цвет антрацит | Bticino | ЭУИ Luxe | 2230 | Axolute электроустановочные изделия Bticino | PL2 | 10 | ШТ | Под заказ Т2 | Сертифицировано | 2023-06-26 | 1208.37 | 1450.04 | 1450.04 |  |  | 0.305 | 1.6335 | 275 | 108 | 55 | 8005543489864 | Axolute-Электроустановочные изделия
HS4053 | Axolute Переключатель на 2 направления 1Р 16 А 250 В~ цвет антрацит | Axolute Переключатель на 2 направления 1Р 16 А 250 В~ цвет антрацит | Bticino | ЭУИ Luxe | 2230 | Axolute электроустановочные изделия Bticino | PL2 | 10 | ШТ | На складе | Сертифицировано | 2023-06-26 | 1454.32 | 1745.18 | 1745.18 |  |  | 0.256 | 0.98235 | 185 | 118 | 45 | 8012199758916 | Axolute-Электроустановочные изделия
HS4053/2 | Axolute Переключатель на 2 направления 1Р 16 А 250 В~ – 2 модуля, цвет антрацит | Axolute Переключатель на 2 направления 1Р 16 А 250 В~ – 2 модуля, цвет антрацит | Bticino | ЭУИ Luxe | 2230 | Axolute электроустановочные изделия Bticino | PL2 | 10 | ШТ | На складе | Сертифицировано | 2023-06-26 | 1454.32 | 1745.18 | 1745.18 |  |  | 0.28 | 1.6335 | 275 | 108 | 55 | 8012199790459 | Axolute-Электроустановочные изделия
HS4053/20 | Axolute Переключатель на 2 направления 1Р 20 А 250 В~ цвет антрацит | Axolute Переключатель на 2 направления 1Р 20 А 250 В~ цвет антрацит | Bticino | ЭУИ Luxe | 2230 | Axolute электроустановочные изделия Bticino | PL2 | 10 | ШТ | Под заказ Т2 | Сертифицировано | 2023-06-26 | 2016.51 | 2419.81 | 2419.81 |  |  | 0.29 | 1.2006 | 185 | 118 | 55 | 8012199837697 | Axolute-Электроустановочные изделия
HS4053A | Axolute Переключатель традиционный,16А, 1 модуль, авт.клеммы,цвет антрацит | Axolute Переключатель традиционный,16А, 1 модуль, авт.клеммы,цвет антрацит | Bticino | ЭУИ Luxe | 2230 | Axolute электроустановочные изделия Bticino | PL2 | 10 | ШТ | Под заказ Т2 | Сертифицировано | 2023-06-26 | 1454.31 | 1745.17 | 1745.17 |  |  | 0.262 | 0.98235 | 185 | 118 | 45 | 8005543489888 | Axolute-Электроустановочные изделия
HS4053M2A | Axolute Переключатель традиционный,16А, 2 модуля, авт.клеммы,цвет антрацит | Axolute Переключатель традиционный,16А, 2 модуля, авт.клеммы,цвет антрацит | Bticino | ЭУИ Luxe | 2230 | Axolute электроустановочные изделия Bticino | PL2 | 10 | ШТ | Под заказ Т2 | Сертифицировано | 2023-06-26 | 1454.31 | 1745.17 | 1745.17 |  |  | 0.305 | 1.6335 | 275 | 108 | 55 | 8005543489901 | Axolute-Электроустановочные изделия
HS4054 | Axolute Переключатель промежуточный 1Р 16 А 250 В~ цвет антрацит | Axolute Переключатель промежуточный 1Р 16 А 250 В~ цвет антрацит | Bticino | ЭУИ Luxe | 2230 | Axolute электроустановочные изделия Bticino | PL2 | 10 | ШТ | На складе | Сертифицировано | 2023-06-26 | 2365.97 | 2839.16 | 2839.16 |  |  | 0.287 | 1.2006 | 185 | 118 | 55 | 8012199758930 | Axolute-Электроустановочные изделия
HS4054/2 | Axolute Переключатель промежуточный 1Р 16 А 250 В~ – 2 модуля, цвет антрацит | Axolute Переключатель промежуточный 1Р 16 А 250 В~ – 2 модуля, цвет антрацит | Bticino | ЭУИ Luxe | 2230 | Axolute электроустановочные изделия Bticino | PL2 | 10 | ШТ | На складе | Сертифицировано | 2023-06-26 | 2365.97 | 2839.16 | 2839.16 |  |  | 0.31 | 1.6335 | 275 | 108 | 55 | 8012199790473 | Axolute-Электроустановочные изделия
HS4055 | Axolute Кнопка 1Р (NO) 16 А 250 В~ цвет антрацит | Axolute Кнопка 1Р (NO) 16 А 250 В~ цвет антрацит | Bticino | ЭУИ Luxe | 2230 | Axolute электроустановочные изделия Bticino | PL2 | 10 | ШТ | Под заказ Т2 | Сертифицировано | 2023-06-26 | 1197.57 | 1437.08 | 1437.08 |  |  | 0.256 | 0.98235 | 185 | 118 | 45 | 8012199758954 | Axolute-Электроустановочные изделия
HS4055/2 | Axolute Кнопка 1Р (NO) 16 А 250 В~ – 2 модуля, цвет антрацит | Axolute Кнопка 1Р (NO) 16 А 250 В~ – 2 модуля, цвет антрацит | Bticino | ЭУИ Luxe | 2230 | Axolute электроустановочные изделия Bticino | PL2 | 10 | ШТ | Под заказ Т2 | Сертифицировано | 2023-06-26 | 1226.64 | 1471.97 | 1471.97 |  |  | 0.28 | 1.6335 | 275 | 108 | 55 | 8012199790497 | Axolute-Электроустановочные изделия
HS4055A | Axolute Кнопка,10А, 1 модуль, авт.клеммы,цвет антрацит | Axolute Кнопка,10А, 1 модуль, авт.клеммы,цвет антрацит | Bticino | ЭУИ Luxe | 2230 | Axolute электроустановочные изделия Bticino | PL2 | 10 | ШТ | На складе | Сертифицировано | 2023-06-26 | 1197.57 | 1437.08 | 1437.08 |  |  | 0.262 | 0.98235 | 185 | 118 | 45 | 8005543489925 | Axolute-Электроустановочные изделия
HS4055B | Axolute Кнопка 1Р (NO) 10 АX 250 В~ с символом «звонок», цвет антрацит | Axolute Кнопка 1Р (NO) 10 АX 250 В~ с символом «звонок», цвет антрацит | Bticino | ЭУИ Luxe | 2230 | Axolute электроустановочные изделия Bticino | PL2 | 10 | ШТ | Под заказ Т2 | Сертифицировано | 2023-06-26 | 2196.31 | 2635.57 | 2635.57 |  |  | 0.256 | 1.2006 | 185 | 118 | 55 | 8012199837857 | Axolute-Электроустановочные изделия
HS4055M2A | Axolute Кнопка,10А, 2 модуля, авт.клеммы,цвет антрацит | Axolute Кнопка,10А, 2 модуля, авт.клеммы,цвет антрацит | Bticino | ЭУИ Luxe | 2230 | Axolute электроустановочные изделия Bticino | PL2 | 10 | ШТ | Под заказ Т2 | Сертифицировано | 2023-06-26 | 1226.64 | 1471.97 | 1471.97 |  |  | 0.305 | 1.6335 | 275 | 108 | 55 | 8005543489949 | Axolute-Электроустановочные изделия
HS4113 | Axolute Розетка 2К+З, 10 А 250 В~ с заземляющими контактами, ? 4 мм, цвет антрацит | Axolute Розетка 2К+З, 10 А 250 В~ с заземляющими контактами, ? 4 мм, цвет антрацит | Bticino | ЭУИ Luxe | 2230 | Axolute электроустановочные изделия Bticino | PL2 | 10 | ШТ | Под заказ Т2 | Сертифицировано | 2023-09-04 | 364.92 | 437.9 | 437.9 |  |  | 0.311 | 0.98235 | 185 | 118 | 45 | 8012199746999 | Axolute-Электроустановочные изделия
HS4125 | Axolute Розетка 2К, 16 А с защитными шторками Евро – Американский стандарт, цвет антрацит | Axolute Розетка 2К, 16 А с защитными шторками Евро – Американский стандарт, цвет антрацит | Bticino | ЭУИ Luxe | 2230 | Axolute электроустановочные изделия Bticino | PL2 | 10 | ШТ | Под заказ Т2 | Сертифицировано | 2023-09-04 | 1337.16 | 1604.59 | 1604.59 |  |  | 0.301 | 0.98235 | 185 | 118 | 45 | 8012199823584 | Axolute-Электроустановочные изделия
HS4126 | Axolute Розетка 2К+З евро-амер | Axolute Розетка 2к+З Евро-Амер | Bticino | ЭУИ Luxe | 2230 | Axolute электроустановочные изделия Bticino | PL2 | 10 | ШТ | Под заказ Т2 | Сертифицировано | 2023-09-04 | 1514.02 | 1816.82 | 1816.82 |  |  | 0.46 | 1.6335 | 275 | 108 | 55 | 8012199823669 | Axolute-Электроустановочные изделия
HS4139 | LL Розетка "мультистандарт",5/6/10/13А 127В/250В, 2 модуля, антрацит | Livinglight Розетка "мультистандарт",5/6/10/13А 127В/250В, 2 модуля, антрацит | Bticino | ЭУИ Luxe | 2230 | Axolute электроустановочные изделия Bticino | PL2 | 1 | ШТ | Под заказ Т2 | Сертифицировано | 2024-11-24 | 2166.09 | 2599.31 | 2599.31 | [7 empty] | 8012199957210 | Axolute-Электроустановочные изделия
HS4140 | Axolute Розетка 2К+З, 10/16 А с центральным и боковыми заземляющими контактами Schuko, с защитными шторками, цвет антрацит, немецкий стандарт | Axolute Розетка 2К+З, 10/16 А с центральным и боковыми заземляющими контактами Schuko, с защитными шторками, цвет антрацит, немецкий стандарт | Bticino | ЭУИ Luxe | 2230 | Axolute электроустановочные изделия Bticino | PL2 | 10 | ШТ | Под заказ Т2 | Сертифицировано | 2023-09-04 | 2337.94 | 2805.53 | 2805.53 |  |  | 0.43 | 1.8172 | 280 | 118 | 55 | 8012199747071 | Axolute-Электроустановочные изделия
HS4140/16 | Axolute Розетка 2К+З, 10 и16 А с защищенными контактами, цвет антрацит, немецкий стандарт | Axolute Розетка 2К+З, 10 и16 А с защищенными контактами, цвет антрацит, немецкий стандарт | Bticino | ЭУИ Luxe | 2230 | Axolute электроустановочные изделия Bticino | PL2 | 10 | ШТ | Под заказ Т2 | Сертифицировано | 2023-09-04 | 2193.61 | 2632.33 | 2632.33 |  |  | 0.43 | 1.8172 | 280 | 118 | 55 | 8012199747088 | Axolute-Электроустановочные изделия
HS4140/16F | AXL Роз.2К+З ит/н flat 2м ант | AXOLUTE. Розетка 2К+З 16А 250В, немецкого/итальянского стандартов,с плоской лицевой панелью. Цвет Антрацит | Bticino | ЭУИ Luxe | 2230 | Axolute электроустановочные изделия Bticino | PL2 | 10 | ШТ | На складе | Сертифицировано | 2022-07-02 | 2016.02 | 2419.22 | 2419.22 |  |  | 0.417 | 1.6335 | 275 | 108 | 55 | 8005543565490 | Axolute
HS4141 | Axolute Розетка 2К+З, 10/16 А 250 В с боковыми заземляющими контактами Schuko, с экранированными контактами, цвет антрацит, немецкий стандарт | Axolute Розетка 2К+З, 10/16 А 250 В с боковыми заземляющими контактами Schuko, с экранированными контактами, цвет антрацит, немецкий стандарт | Bticino | ЭУИ Luxe | 2230 | Axolute электроустановочные изделия Bticino | PL2 | 10 | ШТ | На складе | Сертифицировано | 2023-09-04 | 1550.79 | 1860.95 | 1860.95 |  |  | 0.43 | 1.8172 | 280 | 118 | 55 | 8012199767727 | Axolute-Электроустановочные изделия
HS4141PW | Axolute Розетка 2К+З с крышкой, 10/16 А 250 В с боковыми заземляющими контактами Schuko, с экранированными контактами, клеммы с автоматическим зажимом, цвет антрацит, немецкий стандарт | Axolute Розетка 2К+З с крышкой, 10/16 А 250 В с боковыми заземляющими контактами Schuko, с экранированными контактами, клеммы с автоматическим зажимом, цвет антрацит, немецкий стандарт | Bticino | ЭУИ Luxe | 2230 | Axolute электроустановочные изделия Bticino | PL2 | 5 | ШТ | На складе | Сертифицировано | 2023-09-04 | 3886.6 | 4663.92 | 4663.92 | Будет удален |  | 0.257 | 1.2006 | 185 | 118 | 55 | 8012199788401 | Axolute-Электроустановочные изделия
HS4141W | Axolute Розетка 2К+З, 10/16 А с центральным и боковыми заземляющими контактами Schuko, с защитными шторками, автоматические клеммы, цвет антрацит, немецкий стандарт | Axolute Розетка 2К+З, 10/16 А с центральным и боковыми заземляющими контактами Schuko, с защитными шторками, автоматические клеммы, цвет антрацит, немецкий стандарт | Bticino | ЭУИ Luxe | 2230 | Axolute электроустановочные изделия Bticino | PL2 | 10 | ШТ | На складе | Сертифицировано | 2023-09-04 | 1295.53 | 1554.64 | 1554.64 | Будет удален |  | 0.446 | 1.6335 | 275 | 108 | 55 | 8012199782980 | Axolute-Электроустановочные изделия
HS4142 | Axolute Розетка 2К+З, 10/16 А 250 В с экранированными контактами, цвет антрацит, французский стандарт | Axolute Розетка 2К+З, 10/16 А 250 В с экранированными контактами, цвет антрацит, французский стандарт | Bticino | ЭУИ Luxe | 2230 | Axolute электроустановочные изделия Bticino | PL2 | 10 | ШТ | Под заказ Т2 | Сертифицировано | 2023-09-04 | 1253.86 | 1504.63 | 1504.63 |  |  | 0.445 | 1.6335 | 275 | 108 | 55 | 8012199788715 | Axolute-Электроустановочные изделия
HS4177 | Axolute 230 В~, 50/60 Гц, выход 115/230 В~, 20 ВА, 3 модуля, цвет алюминий | Axolute 230 В~, 50/60 Гц, выход 115/230 В~, 20 ВА, 3 модуля, алюминий | Bticino | ЭУИ Luxe | 2230 | Axolute электроустановочные изделия Bticino | PL2 | 1 | ШТ | Под заказ Т2 | Сертифицировано | 2023-11-13 | 19052.95 | 22863.54 | 22863.54 |  |  | 0.4 | 0.55577 | 108 | 62 | 83 | 8012199750194 | Axolute-Электроустановочные изделия
HS4180 | Axolute Розетка 2К+З, 10/16 А 250 В~ с экранированными контактами, цвет антрацит | Axolute Розетка 2К+З, 10/16 А 250 В~ с экранированными контактами, цвет антрацит | Bticino | ЭУИ Luxe | 2230 | Axolute электроустановочные изделия Bticino | PL2 | 10 | ШТ | Под заказ Т2 | Сертифицировано | 2023-09-04 | 1182.16 | 1418.59 | 1418.59 |  |  | 0.31 | 0.98235 | 185 | 118 | 45 | 8012199747033 | Axolute-Электроустановочные изделия
HS4204 | Axolute Лицевая панель для розеток TV + FM, цвет антрацит | Axolute Лицевая панель для розеток TV + FM, цвет антрацит | Bticino | ЭУИ Luxe | 2230 | Axolute электроустановочные изделия Bticino | PL2 | 10 | ШТ | Под заказ Т2 | Сертифицировано | 2024-12-01 | 721.04 | 865.25 | 865.25 |  |  | 0.098 | 0.52452 | 94 | 62 | 90 | 8012199769462 | Axolute-Электроустановочные изделия
HS4207 | Axolute Лицевая панель для розеток TV + FM + SAT, цвет антрацит | Axolute Лицевая панель для розеток TV + FM + SAT, цвет антрацит | Bticino | ЭУИ Luxe | 2230 | Axolute электроустановочные изделия Bticino | PL2 | 10 | ШТ | Под заказ Т2 | Сертифицировано | 2024-12-01 | 711.98 | 854.38 | 854.38 |  |  | 0.094 | 0.52452 | 94 | 62 | 90 | 8012199789019 | Axolute-Электроустановочные изделия
HS4212 | Axolute Лицевая панель для розеток TV/FM + SAT, цвет антрацит | Axolute Лицевая панель для розеток TV/FM + SAT, цвет антрацит | Bticino | ЭУИ Luxe | 2230 | Axolute электроустановочные изделия Bticino | PL2 | 10 | ШТ | Под заказ Т2 | Сертифицировано | 2024-12-01 | 721.04 | 865.25 | 865.25 |  |  | 0.098 | 0.52452 | 94 | 62 | 90 | 8012199769479 | Axolute-Электроустановочные изделия
HS4258/11N | Axolute Розетка Rj 11, категория 3, К10, цвет антрацит | Axolute Розетка RJ11, Cat. 3, К10, цвет антрацит | Bticino | ЭУИ Luxe | 2230 | Axolute электроустановочные изделия Bticino | PL2 | 1 | ШТ | На складе | Сертифицировано | 2024-12-01 | 2286.08 | 2743.3 | 2743.3 |  |  | 0.011 | 0.028566 | 23 | 46 | 27 | 8012199747750 | Axolute-Электроустановочные изделия
HS4262C6 | Роз AxoluteRJ45UTP к6 110 антр | Роз Axolute RJ45 UTP Cat. 6 110 антрацит | Bticino | ЭУИ Luxe | 2802 | Розетки RJ 45 Bticino | PL8 | 1 | ШТ | Под заказ Т2 | Сертифицировано | 2024-12-01 | 3525.94 | 4231.13 | 4231.13 |  |  | 0.025 | 0.028125 | 45 | 25 | 25 | 8005543407516 | Axolute-Электроустановочные изделия
HS4262C6S | Роз AxoluteRJ45FTP к6 110 антр | Роз Axolute RJ45 FTP Cat. 6 110 антрацит | Bticino | ЭУИ Luxe | 2802 | Розетки RJ 45 Bticino | PL8 | 1 | ШТ | Под заказ Т2 | Сертифицировано | 2024-12-01 | 4986.57 | 5983.88 | 5983.88 |  |  | 0.025 | 0.028125 | 45 | 25 | 25 | 8005543407530 | Axolute-Электроустановочные изделия
HS4268SC | Axolute Двойной разъем для оптико-волоконной линии, кабельный разъем SC – дуплекс, цвет антрацит | Axolute Двойной Разъём для оптико-волоконной линии, кабельный Разъём SC – дуплекс, цвет антрацит | Bticino | ЭУИ Luxe | 2804 | Волоконно-оптические розетки Bticino | PL8 | 1 | ШТ | Под заказ Т2 | Не подлежит сертификации | 2020-12-31 | 5141.66 | 6169.99 | 6169.99 |  |  | 0.025 | 0.18792 | 58 | 54 | 60 | 8012199747927 | Axolute-Электроустановочные изделия
HS4268ST | AxoluteДвойной разъем для оптико-волоконной линии, кабельный разъем SC – дуплекс, цвет антрацит | AxoluteДвойной Разъём для оптико-волоконной линии, кабельный Разъём SC – дуплекс, цвет антрацит | Bticino | ЭУИ Luxe | 2804 | Волоконно-оптические розетки Bticino | PL8 | 1 | ШТ | Под заказ Т2 | Не подлежит сертификации | 2020-12-31 | 4284.7 | 5141.64 | 5141.64 |  |  | 0.025 | 0.18792 | 58 | 54 | 60 | 8012199747941 | Axolute-Электроустановочные изделия
HS4279C6 | axolute RJ 45 UTP кат6 | Роз Axolute RJ45 UTP Cat. 6 | Bticino | ЭУИ Luxe | 2802 | Розетки RJ 45 Bticino | PL8 | 10 | ШТ | На складе | Сертифицировано | 2024-12-01 | 2779.4 | 3335.28 | 3335.28 |  |  | 0.358 | 0.98235 | 185 | 118 | 45 | 8012199976594 | Axolute-Электроустановочные изделия
HS4279C6A | Розетка axolute RJ45 STP кат6A | Розетка Axolute RJ45 STP Cat. 6A | Bticino | ЭУИ Luxe | 2802 | Розетки RJ 45 Bticino | PL8 | 10 | ШТ | Под заказ Т2 | Сертифицировано | 2024-12-01 | 4303.71 | 5164.45 | 5164.45 |  |  | 0.218 | 2.0349 | 176 | 123 | 94 | 8012199976617 | Axolute-Электроустановочные изделия
HS4279C6F | Розетка axolute RJ45 FTP кат6 | Розетка Axolute RJ45 FTP Cat. 6 | Bticino | ЭУИ Luxe | 2802 | Розетки RJ 45 Bticino | PL8 | 10 | ШТ | Под заказ Т2 | Сертифицировано | 2024-12-01 | 4112.37 | 4934.84 | 4934.84 |  |  | 0.358 | 0.98235 | 185 | 118 | 45 | 8012199976631 | Axolute-Электроустановочные изделия
HS4279C6S | axolute RJ 45 STP кат6 сер | Роз Axolute RJ45 STP Cat. 6 серый | Bticino | ЭУИ Luxe | 2802 | Розетки RJ 45 Bticino | PL8 | 10 | ШТ | Под заказ Т2 | Сертифицировано | 2024-12-01 | 3787.28 | 4544.74 | 4544.74 |  |  | 0.19 | 2.0349 | 176 | 123 | 94 | 8012199976655 | Axolute-Электроустановочные изделия
HS4280 | Axolute Аудио разъем Jack 3,5 мм, цвет антрацит | Axolute Аудио разъём Jack 3,5 мм, цвет антрацит | Bticino | ЭУИ Luxe | 2840 | Коннекторы аудио-видео Bticino | PL8 | 1 | ШТ | Под заказ Т2 | Сертифицировано | 2024-12-01 | 3762.3 | 4514.76 | 4514.76 |  |  | 0.03 | 0.09396 | 58 | 27 | 60 | 8005543401439 | Axolute-Электроустановочные изделия
HS4281 | Axolute Аудио разъем RCAx2 ("Тюльпан"), цвет антрацит | Axolute Аудио разъём RCAx2 ("Тюльпан"), цвет антрацит | Bticino | ЭУИ Luxe | 2840 | Коннекторы аудио-видео Bticino | PL8 | 1 | ШТ | Под заказ Т2 | Сертифицировано | 2024-12-01 | 3971.31 | 4765.57 | 4765.57 |  |  | 0.03 | 0.09396 | 58 | 27 | 60 | 8005543401507 | Axolute-Электроустановочные изделия
HS4284 | Axolute HDMI разъем, цвет антрацит | Axolute HDMI разъём, цвет антрацит | Bticino | ЭУИ Luxe | 2840 | Коннекторы аудио-видео Bticino | PL8 | 1 | ШТ | Под заказ Т2 | Сертифицировано | 2025-02-02 | 5852.46 | 7022.95 | 7022.95 |  |  | 0.043 | 0.18792 | 58 | 54 | 60 | 8005543401576 | Axolute-Электроустановочные изделия
HS4285 | Axolute USB разъем, цвет антрацит | Axolute USB разъём, цвет антрацит | Bticino | ЭУИ Luxe | 2840 | Коннекторы аудио-видео Bticino | PL8 | 1 | ШТ | На складе | Сертифицировано | 2025-02-03 | 3762.3 | 4514.76 | 4514.76 |  |  | 0.03 | 0.09396 | 58 | 27 | 60 | 8005543401811 | Axolute-Электроустановочные изделия
HS4285C1 | AXL Зарядка USB 1,1А 1м ант | Axolute. Розетка USB для зарядки мобильных устройств 1,1А 230/5В. 1 модуль. Цвет Антрацит | Bticino | ЭУИ Luxe | 2230 | Axolute электроустановочные изделия Bticino | PL2 | 1 | ШТ | На складе | Сертифицировано | 2021-02-12 | 4441.02 | 5329.22 | 5329.22 |  |  | 0.03 | 0.09396 | 58 | 27 | 60 | 8005543587171 | Axolute
HS4285C2 | Axl разъем д/зарядки 2хUSB ант | Axolute Разъём д/зарядки 2хUSB антрацит | Bticino | ЭУИ Luxe | 2230 | Axolute электроустановочные изделия Bticino | PL2 | 1 | ШТ | На складе | Сертифицировано | 2021-02-12 | 4879.04 | 5854.85 | 5854.85 |  |  | 0.057 | 0.18792 | 58 | 54 | 60 | 8005543488591 | Axolute-Электроустановочные изделия
HS4291 | Axolute Мини разъем двухполюсный для вспомогательных цепей, ? 3 мм, 16 А, 24 В (SELV), цвет антрацит | Axolute Мини Разъём двухполюсный для вспомогательных цепей, 3 мм, 16 А, 24 В (SELV), цвет антрацит | Bticino | ЭУИ Luxe | 2230 | Axolute электроустановочные изделия Bticino | PL2 | 10 | ШТ | Под заказ Т2 | Сертифицировано | 2024-11-24 | 1483.63 | 1780.36 | 1780.36 |  |  | 0.222 | 0.98235 | 185 | 118 | 45 | 8012199756677 | Axolute-Электроустановочные изделия
HS4294 | Axolute Разъем для подключения акустических систем (динамиков, домашнего кинотеатра и пр.), цвет антрацит | Axolute Разъём для подключения акустических систем (динамиков, домашнего кинотеатра и пр.), цвет антрацит | Bticino | ЭУИ Luxe | 2230 | Axolute электроустановочные изделия Bticino | PL2 | 10 | ШТ | На складе | Не подлежит сертификации | 2021-12-31 | 3311.39 | 3973.67 | 3973.67 |  |  | 0.184 | 0.98235 | 185 | 118 | 45 | 8012199814254 | Axolute-Электроустановочные изделия
HS4330/230 | Axolute моностабильное реле с NO/NC контактами 10 АХ, напряжение питания катушки 230 В, цвет антрацит | Axolute моностабильное реле с NO/NC контактами 10 АХ, напряжение питания катушки 230 В, цвет антрацит | Bticino | ЭУИ Luxe | 2230 | Axolute электроустановочные изделия Bticino | PL2 | 1 | ШТ | Под заказ Т2 | Сертифицировано | 2021-02-12 | 7527.83 | 9033.4 | 9033.4 |  |  | 0.037 | 0.09396 | 58 | 27 | 60 | 8012199788678 | Axolute-Электроустановочные изделия
HS4351/230 | Axolute Бронзовый колокольчик, 230 В~, 12 ВА, 80 дБ, цвет антрацит | Axolute Бронзовый колокольчик, 230 В~, 12 ВА, 80 дБ, цвет антрацит | Bticino | ЭУИ Luxe | 2230 | Axolute электроустановочные изделия Bticino | PL2 | 10 | ШТ | Под заказ Т2 | Сертифицировано | 2021-02-12 | 4662.02 | 5594.42 | 5594.42 |  |  | 0.427 | 1.2006 | 185 | 118 | 55 | 8012199751887 | Axolute-Электроустановочные изделия
HS4356/230 | Axolute Зуммер, 230 В~, 12 ВА, 80 дБ, цвет антрацит | Axolute Зуммер, 230 В~, 12 ВА, 80 дБ, цвет антрацит | Bticino | ЭУИ Luxe | 2230 | Axolute электроустановочные изделия Bticino | PL2 | 10 | ШТ | Под заказ Т2 | Сертифицировано | 2021-02-12 | 3795.26 | 4554.31 | 4554.31 |  |  | 0.427 | 1.2006 | 185 | 118 | 55 | 8012199751924 | Axolute-Электроустановочные изделия
HS4362 | AXL Светильник д/чтения 2м ант | Axolute. Точечный светильник для чтения LED. 230В 3,3 Вт 110Лм 2 модуля. Цвет Алюминий | Bticino | ЭУИ Luxe | 2230 | Axolute электроустановочные изделия Bticino | PL2 | 1 | ШТ | Под заказ Т2 | Сертифицировано | 2021-04-04 | 15065.08 | 18078.1 | 18078.1 |  |  | 0.14 | 0.9207 | 165 | 62 | 90 | 8005543537169 | Axolute
HS4391 | Axolute Прерыватель, 2 контакта, 10 А, 48 В (используется с замыкателем 2124N), цвет антрацит | Axolute Прерыватель, 2 контакта, 10 А, 48 В (используется с замыкателем 2124N), цвет антрацит | Bticino | ЭУИ Luxe | 2230 | Axolute электроустановочные изделия Bticino | PL2 | 10 | ШТ | Под заказ Т2 | Сертифицировано | 2025-02-05 | 3052.43 | 3662.92 | 3662.92 |  |  | 0.255 | 0.98235 | 185 | 118 | 45 | 8012199776903 | Axolute-Электроустановочные изделия
HS4402 | Axolute диммер для активной нагрузки 500Вт 230V a.c., с выключателем, цвет антрацит | Axolute диммер для активной нагрузки 500Вт 230V a.c., с выключателем, цвет антрацит | Bticino | ЭУИ Luxe | 2230 | Axolute электроустановочные изделия Bticino | PL2 | 1 | ШТ | Под заказ Т2 | Сертифицировано | 2023-03-29 | 10031.71 | 12038.05 | 12038.05 |  |  | 0.055 | 0.10003 | 57 | 27 | 65 | 8012199745459 | Axolute-Электроустановочные изделия
HS4408 | AX ДИММЕР 600ВТ АНТРАЦИТ | Axolute Диммер 600Вт антрацит | Bticino | ЭУИ Luxe | 2230 | Axolute электроустановочные изделия Bticino | PL2 | 1 | ШТ | На складе | Сертифицировано | 2024-08-12 | 11026.27 | 13231.52 | 13231.52 |  |  | 0.079 | 0.18792 | 58 | 54 | 60 | 8005543437377 | Axolute-Электроустановочные изделия
HS4410 | Ax Диммер 0-10В антрац | Axolute Диммер 0-10В антрацит | Bticino | ЭУИ Luxe | 2230 | Axolute электроустановочные изделия Bticino | PL2 | 1 | ШТ | Под заказ Т2 | Сертифицировано | 2023-06-07 | 17750.53 | 21300.64 | 21300.64 |  |  | 0.079 | 0.18792 | 58 | 54 | 60 | 8005543437414 | Axolute-Электроустановочные изделия
HS4411 | Axolute Димер универсал антр | Axolute Диммер универсальный антрацит | Bticino | ЭУИ Luxe | 2230 | Axolute электроустановочные изделия Bticino | PL2 | 1 | ШТ | На складе | Сертифицировано | 2023-06-07 | 19285.11 | 23142.13 | 23142.13 |  |  | 0.079 | 0.18792 | 58 | 54 | 60 | 8005543486474 | Axolute-Электроустановочные изделия
HS4432 | Axolute Выключатель с пассивным ИК-датчиком движения – время выключения от 30 с до 10 мин., 2 модуля, цвет антрацит | Axolute Выключатель с пассивным ИК-датчиком движения – время выключения от 30 с до 10 мин., 2 модуля, цвет антрацит | Bticino | ЭУИ Luxe | 2356 | Управление освещением - автономное электроустановочное оборудование (BTICINO) | PL4 | 1 | ШТ | На складе | Сертифицировано | 2024-12-18 | 21795.87 | 26155.04 | 26155.04 |  |  | 0.065 | 0.18792 | 58 | 54 | 60 | 8012199745671 | Axolute-MyHome
HS4433 | Axolute Энергоэффективный датчик движения со встроенным датчиком освещенности,2,5 А 250В,ИК+УЗ,Антрацит | Axolute Энергоэффективный датчик движения со встроенным датчиком освещенности,2,5 А 250В,ИК+УЗ,Антрацит | Bticino | ЭУИ Luxe | 2356 | Управление освещением - автономное электроустановочное оборудование (BTICINO) | PL4 | 1 | ШТ | Под заказ Т2 | Сертифицировано | 2024-12-18 | 17303.74 | 20764.49 | 20764.49 |  |  | 0.055 | 0.18792 | 58 | 54 | 60 | 8005543442548 | Axolute-Электроустановочные изделия
HS4434 | Axolute Энергоэффективный датчик движения со встроенным датчиком освещенности,2,5 А 250В,ИК,Антрацит | Axolute Энергоэффективный датчик движения со встроенным датчиком освещенности,2,5 А 250В,ИК,Антрацит | Bticino | ЭУИ Luxe | 2356 | Управление освещением - автономное электроустановочное оборудование (BTICINO) | PL4 | 1 | ШТ | Под заказ Т2 | Сертифицировано | 2024-12-18 | 16208.05 | 19449.66 | 19449.66 |  |  | 0.055 | 0.18792 | 58 | 54 | 60 | 8005543442555 | Axolute-Электроустановочные изделия
HS4451 | Ax. Электронный программируемый термостат, 7 программ, выходной переключающий контакт 5 (3) А, 3 модуля, цвет антрацит | Ax. Электронный программируемый термостат, 7 программ, выходной переключающий контакт 5 (3) А, 3 модуля, цвет антрацит | Bticino | ЭУИ Luxe | 2230 | Axolute электроустановочные изделия Bticino | PL2 | 1 | ШТ | На складе | Сертифицировано | 2023-08-28 | 21698.22 | 26037.86 | 26037.86 |  |  | 0.171 | 0.77088 | 110 | 96 | 73 | 8012199800851 | Axolute-Электроустановочные изделия
HS4547 | Ax Карточный выключатель антр | Axolute Карточный выключатель антрацит | Bticino | ЭУИ Luxe | 2230 | Axolute электроустановочные изделия Bticino | PL2 | 1 | ШТ | Под заказ Т2 | Не подлежит сертификации | 2020-12-31 | 2652.13 | 3182.56 | 3182.56 |  |  | 0.018 | 0.10003 | 57 | 27 | 65 | 8005543442838 | Axolute-Электроустановочные изделия
HS4578 | Ax Шлюз SCS-Zigbee антрац | Axolute Шлюз SCS-Zigbee антрацит | Bticino | Автоматизация BTicino | 2343 | Управляющие устройства для освещения и жалюзи MYHOME (BTICINO) | PL3 | 1 | ШТ | Под заказ Т2 | Сертифицировано | 2022-03-20 | 16212.55 | 19455.06 | 19455.06 |  |  | 0.048 | 0.18792 | 58 | 54 | 60 | 8005543437858 | Axolute-MyHome
HS4582 | Axolute Сенсорный светорегулятор, с мягким стартом и мягким стопом (функция снижения искрения), со встроенным предохранителем, 110-127-230В цвет антрацит | Axolute Сенсорный светорегулятор, с мягким стартом и мягким стопом (функция снижения искрения), со встроенным предохранителем, 110-127-230В цвет антрацит | Bticino | ЭУИ Luxe | 2230 | Axolute электроустановочные изделия Bticino | PL2 | 1 | ШТ | Под заказ Т2 | Сертифицировано | 2023-03-21 | 11240.73 | 13488.88 | 13488.88 |  |  | 0.08 | 0.18792 | 58 | 54 | 60 | 8012199829661 | Axolute-MyHome
HS4654 | Axolute ИК-приемник для дистанционного управления с помощью пультов ДУ арт. 4482/7 и 4482/16 – до 16 действий или сценариев с помощью блока сценариев арт. F420, цвет антрацит | Axolute ИК-приемник для дистанционного управления с помощью пультов ДУ Кат. № 4482/7 и 4482/16 – до 16 действий или сценариев с помощью блока сценариев арт. F420, цвет антрацит | Bticino | Автоматизация BTicino | 2342 | Электроустановочные изделия MYHOME (BTICINO) | PL3 | 1 | ШТ | Под заказ Т2 | Сертифицировано | 2022-10-30 | 15088.53 | 18106.24 | 18106.24 |  |  | 0.06 | 0.55577 | 108 | 62 | 83 | 8012199745640 | MyHome
HS4657M3 | Axolute Nighter Устройство управления 3 модуля | Axolute Nlighter Устройство управления 3 модуля | Bticino | Автоматизация BTicino | 2343 | Управляющие устройства для освещения и жалюзи MYHOME (BTICINO) | PL3 | 1 | ШТ | Под заказ Т2 | Сертифицировано | 2022-10-30 | 29965.03 | 35958.04 | 35958.04 |  |  | 0.321 | 2.8958 | 195 | 165 | 90 | 8012199942339 | MyHome
HS4657M3KNX | KNX AXL Пульт 6х nighter | KNX Axolute. Сенсорная панель управления 6-канальная, прозрачное стекло | Bticino | Автоматизация BTicino | 2330 | Управление освещением - шинные активаторы, управляющие и системные устройства (BTICINO) | PL4 | 1 | ШТ | На складе | Сертифицировано | 2024-12-18 | 51663.8 | 61996.56 | 61996.56 |  |  | 0.321 | 2.8958 | 195 | 165 | 90 | 8005543535448 | KNX
HS4657M4 | Axolute Nighter Устройство управления 4 модуля | Axolute Nlighter Устройство управления 4 модуля | Bticino | Автоматизация BTicino | 2343 | Управляющие устройства для освещения и жалюзи MYHOME (BTICINO) | PL3 | 1 | ШТ | Под заказ Т2 | Сертифицировано | 2022-10-30 | 40238.75 | 48286.5 | 48286.5 |  |  | 0.345 | 2.8958 | 195 | 165 | 90 | 8012199942346 | MyHome
HS4658 | Ax Датчик движения 2 техн антр | Axolute Датчик движения 2 техн.антрацит | Bticino | Автоматизация BTicino | 2333 | Управление освещением - шинные датчики движения и присутствия (BTICINO) | PL4 | 1 | ШТ | Под заказ Т2 | Сертифицировано | 2022-10-30 | 49490.88 | 59389.06 | 59389.06 |  |  | 0.055 | 0.18792 | 58 | 54 | 60 | 8005543442562 | MyHome
HS4658KNX | KNX AXL Датчик PIR с кн.антр | KNX Axolute. Датчик движения ИК настенный 180° 8м IP41, алюминий | Bticino | Автоматизация BTicino | 2333 | Управление освещением - шинные датчики движения и присутствия (BTICINO) | PL4 | 1 | ШТ | Под заказ Т1 | Сертифицировано | 2024-12-18 | 43782.89 | 52539.47 | 52539.47 |  |  | 0.055 | 0.18792 | 58 | 54 | 60 | 8005543535400 | KNX
HS4659 | Ax Датчик движения антр | Axolute Датчик движения антрацит | Bticino | Автоматизация BTicino | 2333 | Управление освещением - шинные датчики движения и присутствия (BTICINO) | PL4 | 1 | ШТ | Под заказ Т2 | Сертифицировано | 2022-10-30 | 36002.39 | 43202.87 | 43202.87 |  |  | 0.06 | 0.18792 | 58 | 54 | 60 | 8005543442579 | MyHome
HS4672N | Axolute Активирующее устройство для системы энергоконтроля, 1 реле, 2 модуля, NC контакт для одиночной нагрузки, цвет антрацит | Axolute Активирующее устройство для системы энергоконтроля, 1 реле, 2 модуля, NC контакт для одиночной нагрузки, цвет антрацит | Bticino | Автоматизация BTicino | 2348 | Устройства для измерения и регулирования энергопотребления MYHOME (BTICINO) | PL3 | 1 | ШТ | Под заказ Т2 | Сертифицировано | 2022-12-04 | 14354 | 17224.8 | 17224.8 |  |  | 0.07 | 0.18792 | 58 | 54 | 60 | 8005543404263 | MyHome
HS4680 | Axolute Сценарный выключатель может быть настроен на 4 независимых сценария, сохраненных в сценарном блоке арт. F420, цвет антрацит | Axolute Сценарный выключатель может быть настроен на 4 независимых сценария, сохраненных в сценарном блоке арт. F420, цвет антрацит | Bticino | Автоматизация BTicino | 2342 | Электроустановочные изделия MYHOME (BTICINO) | PL3 | 1 | ШТ | Под заказ Т2 | Сертифицировано | 2022-10-30 | 20390.11 | 24468.13 | 24468.13 |  |  | 0.052 | 0.55577 | 108 | 62 | 83 | 8012199774329 | MyHome
HS4680KNX | KNX AXL Сенсор 4к антр | KNX Axolute. Пульт 4-клавишный 4-канальный, алюминий | Bticino | Автоматизация BTicino | 2330 | Управление освещением - шинные активаторы, управляющие и системные устройства (BTICINO) | PL4 | 1 | ШТ | Под заказ Т1 | Сертифицировано | 2024-12-18 | 16929.39 | 20315.27 | 20315.27 |  |  | 0.036 | 0.18792 | 58 | 54 | 60 | 8005543514368 | KNX
HS4692 | Axolute Датчик регулирования комнатной температуры систем отопления и охлаждения в диапазоне от 3-40 °С – два модуля, с ручкой для установки температуры (± 3 °С) и выбора режима работы, цвет антрацит | Axolute Датчик регулирования комнатной температуры систем отопления и охлаждения в диапазоне от 3-40 °С – два модуля, с ручкой для установки температуры (± 3 °С) и выбора режима работы, цвет антрацит | Bticino | Автоматизация BTicino | 2345 | Управление климатом MYHOME (BTICINO) | PL3 | 1 | ШТ | Под заказ Т2 | Сертифицировано | 2024-03-31 | 15095.88 | 18115.06 | 18115.06 |  |  | 0.052 | 0.18792 | 58 | 54 | 60 | 8012199745749 | MyHome
HS4692FAN | Ах.темп датчик темн Fan-coil | Ахolute Температурный датчик тёмн Fan-coil | Bticino | Автоматизация BTicino | 2345 | Управление климатом MYHOME (BTICINO) | PL3 | 1 | ШТ | Под заказ Т2 | Сертифицировано | 2024-03-31 | 17429.21 | 20915.05 | 20915.05 |  |  | 0.052 | 0.18792 | 58 | 54 | 60 | 8012199823102 | MyHome
HS4693 | Axolute Датчик регулирования комнатной температуры систем отопления и охлаждения в диапазоне от 3-40 °С – два модуля, цвет антрацит | Axolute Датчик регулирования комнатной температуры систем отопления и охлаждения в диапазоне от 3-40 °С – два модуля, цвет антрацит | Bticino | Автоматизация BTicino | 2345 | Управление климатом MYHOME (BTICINO) | PL3 | 1 | ШТ | Под заказ Т2 | Сертифицировано | 2024-03-31 | 13320.36 | 15984.43 | 15984.43 |  |  | 0.052 | 0.18792 | 58 | 54 | 60 | 8012199806587 | MyHome
HS4695 | Контрол температ 4 зоны | Контроль температуры 4 зоны | Bticino | Автоматизация BTicino | 2345 | Управление климатом MYHOME (BTICINO) | PL3 | 1 | ШТ | Под заказ Т2 | Сертифицировано | 2024-03-31 | 45181.98 | 54218.38 | 54218.38 | Будет удален |  | 0.191 | 2.8958 | 195 | 165 | 90 | 8012199843926 | MyHome
HS4911 | Axolute Клавиши без символа – 1 модуль, цвет антрацит | Axolute Клавиши без символа – 1 модуль, цвет антрацит | Bticino | Автоматизация BTicino | 2343 | Управляющие устройства для освещения и жалюзи MYHOME (BTICINO) | PL3 | 10 | ШТ | На складе | Сертифицировано | 2024-12-18 | 574.48 | 689.38 | 689.38 |  |  | 0.038 | 0.18792 | 58 | 54 | 60 | 8012199744568 | MyHome
HS4911/2 | Axolute Клавиши без символа – 2 модуля, цвет антрацит | Axolute Клавиши без символа – 2 модуля, цвет антрацит | Bticino | Автоматизация BTicino | 2343 | Управляющие устройства для освещения и жалюзи MYHOME (BTICINO) | PL3 | 10 | ШТ | Под заказ Т2 | Сертифицировано | 2024-12-18 | 601.79 | 722.15 | 722.15 |  |  | 0.106 | 0.52452 | 94 | 62 | 90 | 8012199744605 | MyHome
HS4911/2AF | Axolute Клавиши с символами для системы автоматизации для 2 функций - 2 модуля, ON-OFF-GEN, цвет антрацит | Axolute Клавиши с символами для системы автоматизации для 2 функций - 2 модуля, ON-OFF-GEN, цвет антрацит | Bticino | Автоматизация BTicino | 2343 | Управляющие устройства для освещения и жалюзи MYHOME (BTICINO) | PL3 | 10 | ШТ | Под заказ Т2 | Сертифицировано | 2024-12-18 | 574.48 | 689.38 | 689.38 |  |  | 0.066 | 0.52452 | 94 | 62 | 90 | 8012199744124 | MyHome
HS4911/2AG | Axolute Клавиши с символами для системы автоматизации для 2 функций - 2 модуля, ON-OFF, цвет антрацит | Axolute Клавиши с символами для системы автоматизации для 2 функций - 2 модуля, ON-OFF, цвет антрацит | Bticino | Автоматизация BTicino | 2343 | Управляющие устройства для освещения и жалюзи MYHOME (BTICINO) | PL3 | 10 | ШТ | Под заказ Т2 | Сертифицировано | 2024-12-18 | 574.48 | 689.38 | 689.38 |  |  | 0.066 | 0.52452 | 94 | 62 | 90 | 8012199744148 | MyHome
HS4911/2AH | Axolute Клавиши с символами для системы автоматизации для 2 функций - 2 модуля, ВВЕРХ-ВНИЗ, цвет антрацит | Axolute Клавиши с символами для системы автоматизации для 2 функций - 2 модуля, ВВЕРХ-ВНИЗ, цвет антрацит | Bticino | Автоматизация BTicino | 2343 | Управляющие устройства для освещения и жалюзи MYHOME (BTICINO) | PL3 | 10 | ШТ | Под заказ Т2 | Сертифицировано | 2024-12-18 | 601.79 | 722.15 | 722.15 |  |  | 0.066 | 0.52452 | 94 | 62 | 90 | 8012199744162 | MyHome
HS4911/2AI | Axolute Клавиши с символами для системы автоматизации для 2 функций - 2 модуля, регулировка ON-OFF, цвет антрацит | Axolute Клавиши с символами для системы автоматизации для 2 функций - 2 модуля, регулировка ON-OFF, цвет антрацит | Bticino | Автоматизация BTicino | 2343 | Управляющие устройства для освещения и жалюзи MYHOME (BTICINO) | PL3 | 10 | ШТ | Под заказ Т2 | Сертифицировано | 2024-12-18 | 524.52 | 629.42 | 629.42 |  |  | 0.066 | 0.52452 | 94 | 62 | 90 | 8012199744186 | MyHome
HS4911/2BA | Axolute Клавиши с символами для системы автоматизации для 2 функций - 2 модуля, лампочка, цвет антрацит | Axolute Клавиши с символами для системы автоматизации для 2 функций - 2 модуля, лампочка, цвет антрацит | Bticino | Автоматизация BTicino | 2343 | Управляющие устройства для освещения и жалюзи MYHOME (BTICINO) | PL3 | 10 | ШТ | Под заказ Т2 | Сертифицировано | 2024-12-18 | 524.52 | 629.42 | 629.42 |  |  | 0.066 | 0.52452 | 94 | 62 | 90 | 8012199744209 | MyHome
HS4911/2BC | Axolute Клавиши с символами для системы автоматизации для 2 функций - 2 модуля, вентилятор, цвет антрацит | Axolute Клавиши с символами для системы автоматизации для 2 функций - 2 модуля, вентилятор, цвет антрацит | Bticino | Автоматизация BTicino | 2343 | Управляющие устройства для освещения и жалюзи MYHOME (BTICINO) | PL3 | 10 | ШТ | Под заказ Т2 | Сертифицировано | 2024-12-03 | 524.52 | 629.42 | 629.42 |  |  | 0.066 | 0.52452 | 94 | 62 | 90 | 8012199744223 | MyHome
HS4911AD | Axolute Клавиша диммер 1м антр | Axolute. Клавиша для диммера 1М Антрацит | Bticino | ЭУИ Luxe | 2343 | Управляющие устройства для освещения и жалюзи MYHOME (BTICINO) | PL3 | 10 | ШТ | Под заказ Т1 | Сертифицировано | 2024-12-03 | 535.04 | 642.05 | 642.05 |  |  | 0.038 | 0.18792 | 58 | 54 | 60 | 8005543435588 | Axolute-Электроустановочные изделия
HS4911AF | Axolute Клавиши с символами для системы автоматизации для 2 функций - 1 модуль, ON-OFF-GEN, цвет антрацит | Axolute Клавиши с символами для системы автоматизации для 2 функций - 1 модуль, ON-OFF-GEN, цвет антрацит | Bticino | Автоматизация BTicino | 2343 | Управляющие устройства для освещения и жалюзи MYHOME (BTICINO) | PL3 | 10 | ШТ | Под заказ Т2 | Сертифицировано | 2024-12-03 | 524.52 | 629.42 | 629.42 |  |  | 0.038 | 0.18792 | 58 | 54 | 60 | 8012199742731 | MyHome
HS4911AG | Axolute Клавиши с символами для системы автоматизации для 2 функций - 1 модуль, ON-OFF, цвет антрацит | Axolute Клавиши с символами для системы автоматизации для 2 функций - 1 модуль, ON-OFF, цвет антрацит | Bticino | Автоматизация BTicino | 2343 | Управляющие устройства для освещения и жалюзи MYHOME (BTICINO) | PL3 | 10 | ШТ | Под заказ Т2 | Сертифицировано | 2024-12-18 | 524.52 | 629.42 | 629.42 |  |  | 0.038 | 0.18792 | 58 | 54 | 60 | 8012199742755 | MyHome
HS4911AH | Axolute Клавиши с символами для системы автоматизации для 2 функций - 1 модуль, ВВЕРХ-ВНИЗ, цвет антрацит | Axolute Клавиши с символами для системы автоматизации для 2 функций - 1 модуль, ВВЕРХ-ВНИЗ, цвет антрацит | Bticino | Автоматизация BTicino | 2343 | Управляющие устройства для освещения и жалюзи MYHOME (BTICINO) | PL3 | 10 | ШТ | Под заказ Т2 | Сертифицировано | 2024-12-18 | 574.48 | 689.38 | 689.38 |  |  | 0.038 | 0.18792 | 58 | 54 | 60 | 8012199742779 | MyHome
HS4911AI | Axolute Клавиши с символами для системы автоматизации для 2 функций - 1 модуль, регулировка ON-OFF, цвет антрацит | Axolute Клавиши с символами для системы автоматизации для 2 функций - 1 модуль, регулировка ON-OFF, цвет антрацит | Bticino | Автоматизация BTicino | 2343 | Управляющие устройства для освещения и жалюзи MYHOME (BTICINO) | PL3 | 10 | ШТ | Под заказ Т2 | Сертифицировано | 2024-12-18 | 574.48 | 689.38 | 689.38 |  |  | 0.038 | 0.18792 | 58 | 54 | 60 | 8012199742793 | MyHome
HS4911BA | Axolute Клавиши с символами для системы автоматизации для 2 функций - 1 модуль, лампочка, цвет антрацит | Axolute Клавиши с символами для системы автоматизации для 2 функций - 1 модуль, лампочка, цвет антрацит | Bticino | Автоматизация BTicino | 2343 | Управляющие устройства для освещения и жалюзи MYHOME (BTICINO) | PL3 | 10 | ШТ | Под заказ Т2 | Сертифицировано | 2024-12-18 | 601.79 | 722.15 | 722.15 |  |  | 0.038 | 0.18792 | 58 | 54 | 60 | 8012199742816 | MyHome
HS4911BC | Axolute Клавиши с символами для системы автоматизации для 2 функций - 1 модуль, вентилятор, цвет антрацит | Axolute Клавиши с символами для системы автоматизации для 2 функций - 1 модуль, вентилятор, цвет антрацит | Bticino | Автоматизация BTicino | 2343 | Управляющие устройства для освещения и жалюзи MYHOME (BTICINO) | PL3 | 10 | ШТ | Под заказ Т2 | Сертифицировано | 2024-12-18 | 549.49 | 659.39 | 659.39 |  |  | 0.038 | 0.18792 | 58 | 54 | 60 | 8012199742830 | MyHome
HS4911BE | Axolute Клавиши с символами для системы автоматизации для 1 функции - 1 модуль, Скрипичный Ключ, цвет антрацит | Axolute Клавиши с символами для системы автоматизации для 1 функции - 1 модуль, Скрипичный Ключ, цвет антрацит | Bticino | Автоматизация BTicino | 2343 | Управляющие устройства для освещения и жалюзи MYHOME (BTICINO) | PL3 | 10 | ШТ | Под заказ Т2 | Сертифицировано | 2024-12-18 | 524.52 | 629.42 | 629.42 |  |  | 0.038 | 0.18792 | 58 | 54 | 60 | 8012199742861 | MyHome
HS4915 | Axolute Клавиши без символов - 1 функция, 1 модуль, цвет антрацит | Axolute Клавиши без символов - 1 функция, 1 модуль, цвет антрацит | Bticino | Автоматизация BTicino | 2343 | Управляющие устройства для освещения и жалюзи MYHOME (BTICINO) | PL3 | 10 | ШТ | Под заказ Т2 | Сертифицировано | 2024-12-18 | 513.81 | 616.57 | 616.57 |  |  | 0.038 | 0.18792 | 58 | 54 | 60 | 8012199744582 | MyHome
HS4915/2 | Axolute Клавиши без символов - 1 функция, 2 модуля, цвет антрацит | Axolute Клавиши без символов - 1 функция, 2 модуля, цвет антрацит | Bticino | Автоматизация BTicino | 2343 | Управляющие устройства для освещения и жалюзи MYHOME (BTICINO) | PL3 | 10 | ШТ | Под заказ Т2 | Сертифицировано | 2024-12-18 | 568.63 | 682.36 | 682.36 |  |  | 0.105 | 0.52452 | 94 | 62 | 90 | 8012199744629 | MyHome
HS4915/2AA | Axolute Клавиши с символами для системы автоматизации для 1 функции - 2 модуля, OFF, цвет антрацит | Axolute Клавиши с символами для системы автоматизации для 1 функции - 2 модуля, OFF, цвет антрацит | Bticino | Автоматизация BTicino | 2343 | Управляющие устройства для освещения и жалюзи MYHOME (BTICINO) | PL3 | 10 | ШТ | Под заказ Т2 | Сертифицировано | 2024-12-18 | 490.42 | 588.5 | 588.5 |  |  | 0.086 | 0.52452 | 94 | 62 | 90 | 8012199742069 | MyHome
HS4915/2AB | Axolute Клавиши с символами для системы автоматизации для 1 функции - 2 модуля, ON, цвет антрацит | Axolute Клавиши с символами для системы автоматизации для 1 функции - 2 модуля, ON, цвет антрацит | Bticino | Автоматизация BTicino | 2343 | Управляющие устройства для освещения и жалюзи MYHOME (BTICINO) | PL3 | 10 | ШТ | Под заказ Т2 | Сертифицировано | 2024-12-03 | 519.18 | 623.02 | 623.02 |  |  | 0.086 | 0.52452 | 94 | 62 | 90 | 8012199742083 | MyHome
HS4915/2AC | Axolute Клавиши с символами для системы автоматизации для 1 функции - 2 модуля, GEN, цвет антрацит | Axolute Клавиши с символами для системы автоматизации для 1 функции - 2 модуля, GEN, цвет антрацит | Bticino | Автоматизация BTicino | 2343 | Управляющие устройства для освещения и жалюзи MYHOME (BTICINO) | PL3 | 10 | ШТ | Под заказ Т2 | Сертифицировано | 2024-12-03 | 519.18 | 623.02 | 623.02 |  |  | 0.086 | 0.52452 | 94 | 62 | 90 | 8012199742106 | MyHome
HS4915/2AD | Axolute Клавиши с символами для системы автоматизации для 1 функции - 2 модуля, Светорегулятор, цвет антрацит | Axolute Клавиши с символами для системы автоматизации для 1 функции - 2 модуля, Светорегулятор, цвет антрацит | Bticino | Автоматизация BTicino | 2343 | Управляющие устройства для освещения и жалюзи MYHOME (BTICINO) | PL3 | 10 | ШТ | Под заказ Т2 | Сертифицировано | 2024-12-03 | 519.18 | 623.02 | 623.02 |  |  | 0.086 | 0.52452 | 94 | 62 | 90 | 8012199742113 | MyHome
HS4915/2BA | Axolute Клавиши с символами для системы автоматизации для 1 функции - 2 модуля, Лампочка, цвет антрацит | Axolute Клавиши с символами для системы автоматизации для 1 функции - 2 модуля, Лампочка, цвет антрацит | Bticino | Автоматизация BTicino | 2343 | Управляющие устройства для освещения и жалюзи MYHOME (BTICINO) | PL3 | 10 | ШТ | Под заказ Т2 | Сертифицировано | 2024-12-03 | 519.18 | 623.02 | 623.02 |  |  | 0.086 | 0.52452 | 94 | 62 | 90 | 8012199742144 | MyHome
HS4915/2BB | Axolute Клавиши с символами для системы автоматизации для 1 функции - 2 модуля, Колокольчик, цвет антрацит | Axolute Клавиши с символами для системы автоматизации для 1 функции - 2 модуля, Колокольчик, цвет антрацит | Bticino | Автоматизация BTicino | 2343 | Управляющие устройства для освещения и жалюзи MYHOME (BTICINO) | PL3 | 10 | ШТ | Под заказ Т2 | Сертифицировано | 2024-12-18 | 543.95 | 652.74 | 652.74 |  |  | 0.085 | 0.52452 | 94 | 62 | 90 | 8012199742168 | MyHome
HS4915/2BC | Axolute Клавиши с символами для системы автоматизации для 1 функции - 2 модуля, Вентилятор, цвет антрацит | Axolute Клавиши с символами для системы автоматизации для 1 функции - 2 модуля, Вентилятор, цвет антрацит | Bticino | Автоматизация BTicino | 2343 | Управляющие устройства для освещения и жалюзи MYHOME (BTICINO) | PL3 | 10 | ШТ | Под заказ Т2 | Сертифицировано | 2024-12-03 | 543.95 | 652.74 | 652.74 |  |  | 0.086 | 0.52452 | 94 | 62 | 90 | 8012199742182 | MyHome
HS4915AA | Axolute Клавиши с символами для системы автоматизации для 1 функции - 1 модуль, OFF, цвет антрацит | Axolute Клавиши с символами для системы автоматизации для 1 функции - 1 модуль, OFF, цвет антрацит | Bticino | Автоматизация BTicino | 2343 | Управляющие устройства для освещения и жалюзи MYHOME (BTICINO) | PL3 | 10 | ШТ | Под заказ Т2 | Сертифицировано | 2024-12-18 | 543.9 | 652.68 | 652.68 |  |  | 0.038 | 0.18792 | 58 | 54 | 60 | 8012199741826 | MyHome
HS4915AB | Axolute Клавиши с символами для системы автоматизации для 1 функции - 1 модуль, ON, цвет антрацит | Axolute Клавиши с символами для системы автоматизации для 1 функции - 1 модуль, ON, цвет антрацит | Bticino | Автоматизация BTicino | 2343 | Управляющие устройства для освещения и жалюзи MYHOME (BTICINO) | PL3 | 10 | ШТ | Под заказ Т2 | Сертифицировано | 2024-12-03 | 519.18 | 623.02 | 623.02 |  |  | 0.038 | 0.18792 | 58 | 54 | 60 | 8012199741840 | MyHome
HS4915AC | Axolute Клавиши с символами для системы автоматизации для 1 функции - 1 модуль, GEN, цвет антрацит | Axolute Клавиши с символами для системы автоматизации для 1 функции - 1 модуль, GEN, цвет антрацит | Bticino | Автоматизация BTicino | 2343 | Управляющие устройства для освещения и жалюзи MYHOME (BTICINO) | PL3 | 10 | ШТ | Под заказ Т2 | Сертифицировано | 2024-12-03 | 519.18 | 623.02 | 623.02 |  |  | 0.038 | 0.18792 | 58 | 54 | 60 | 8012199741864 | MyHome
HS4915AD | Axolute Клавиши с символами для системы автоматизации для 1 функции - 1 модуль, Светорегулятор, цвет антрацит | Axolute Клавиши с символами для системы автоматизации для 1 функции - 1 модуль, Светорегулятор, цвет антрацит | Bticino | Автоматизация BTicino | 2343 | Управляющие устройства для освещения и жалюзи MYHOME (BTICINO) | PL3 | 10 | ШТ | Под заказ Т2 | Сертифицировано | 2024-12-18 | 543.9 | 652.68 | 652.68 |  |  | 0.038 | 0.18792 | 58 | 54 | 60 | 8012199741888 | MyHome
HS4915AE | Ax Клавиша Стоп антрац | Axolute Клавиша Стоп антрацит | Bticino | Автоматизация BTicino | 2343 | Управляющие устройства для освещения и жалюзи MYHOME (BTICINO) | PL3 | 10 | ШТ | Под заказ Т2 | Сертифицировано | 2024-12-03 | 537.76 | 645.31 | 645.31 |  |  | 0.038 | 0.18792 | 58 | 54 | 60 | 8005543469460 | MyHome
HS4915BA | Axolute Клавиши с символами для системы автоматизации для 1 функции - 1 модуль, Лампа, цвет антрацит | Axolute Клавиши с символами для системы автоматизации для 1 функции - 1 модуль, Лампа, цвет антрацит | Bticino | Автоматизация BTicino | 2343 | Управляющие устройства для освещения и жалюзи MYHOME (BTICINO) | PL3 | 10 | ШТ | Под заказ Т2 | Сертифицировано | 2024-12-18 | 543.9 | 652.68 | 652.68 |  |  | 0.038 | 0.18792 | 58 | 54 | 60 | 8012199741901 | MyHome
HS4915BB | Axolute Клавиши с символами для системы автоматизации для 1 функции - 1 модуль, Колокольчик, цвет антрацит | Axolute Клавиши с символами для системы автоматизации для 1 функции - 1 модуль, Колокольчик, цвет антрацит | Bticino | Автоматизация BTicino | 2343 | Управляющие устройства для освещения и жалюзи MYHOME (BTICINO) | PL3 | 10 | ШТ | Под заказ Т2 | Сертифицировано | 2024-12-03 | 543.95 | 652.74 | 652.74 |  |  | 0.038 | 0.18792 | 58 | 54 | 60 | 8012199741925 | MyHome
HS4915BC | Axolute Клавиши с символами для системы автоматизации для 1 функции - 1 модуль, Вентилятор, цвет антрацит | Axolute Клавиши с символами для системы автоматизации для 1 функции - 1 модуль, Вентилятор, цвет антрацит | Bticino | Автоматизация BTicino | 2343 | Управляющие устройства для освещения и жалюзи MYHOME (BTICINO) | PL3 | 10 | ШТ | Под заказ Т2 | Сертифицировано | 2024-12-18 | 543.95 | 652.74 | 652.74 |  |  | 0.038 | 0.18792 | 58 | 54 | 60 | 8012199741949 | MyHome
HS4915BD | Axolute Клавиши с символами для системы автоматизации для 1 функции - 1 модуль, Ключ, цвет антрацит | Axolute Клавиши с символами для системы автоматизации для 1 функции - 1 модуль, Ключ, цвет антрацит | Bticino | Автоматизация BTicino | 2343 | Управляющие устройства для освещения и жалюзи MYHOME (BTICINO) | PL3 | 10 | ШТ | Под заказ Т2 | Сертифицировано | 2024-12-03 | 543.95 | 652.74 | 652.74 |  |  | 0.038 | 0.18792 | 58 | 54 | 60 | 8012199741963 | MyHome
HS4915BL | Ax Клавиша свет кроват 1м ант | Axolute Клавиша Свет кровать 1м антрацит | Bticino | ЭУИ Luxe | 2343 | Управляющие устройства для освещения и жалюзи MYHOME (BTICINO) | PL3 | 10 | ШТ | Под заказ Т2 | Сертифицировано | 2024-12-03 | 933.07 | 1119.68 | 1119.68 |  |  | 0.031 | 0.18792 | 58 | 54 | 60 | 8005543469866 | Axolute-Электроустановочные изделия
HS4915DD | Ax Клавиша Не беспок 1м антрац | Axolute Клавиша Не беспокоить 1м антрацит | Bticino | Автоматизация BTicino | 2355 | Шинные системы управления для гостиниц (BTICINO) | PL4 | 10 | ШТ | Под заказ Т2 | Сертифицировано | 2024-12-03 | 1061.95 | 1274.34 | 1274.34 |  |  | 0.031 | 0.18792 | 58 | 54 | 60 | 8005543469880 | MyHome
HS4915M2BL | Ax Клавиша свет кроват 2м ант | Axolute Клавиша Свет кровать 2м антрацит | Bticino | ЭУИ Luxe | 2343 | Управляющие устройства для освещения и жалюзи MYHOME (BTICINO) | PL3 | 10 | ШТ | Под заказ Т2 | Сертифицировано | 2024-12-03 | 1123.4 | 1348.08 | 1348.08 |  |  | 0.082 | 0.52452 | 94 | 62 | 90 | 8005543469903 | Axolute-Электроустановочные изделия
HS4915MR | Ax Клавиша Уберит комн 1м антр | Axolute Клавиша Уберите комнату 1м антрацит | Bticino | Автоматизация BTicino | 2355 | Шинные системы управления для гостиниц (BTICINO) | PL4 | 10 | ШТ | Под заказ Т2 | Сертифицировано | 2024-12-03 | 1061.95 | 1274.34 | 1274.34 |  |  | 0.031 | 0.18792 | 58 | 54 | 60 | 8005543469927 | MyHome
HS4921/2LA | Axolute Клавиши с подсвечиваемыми символами для выключателей в дизайне AXIAL - 2 модуля, Лампа, цвет антрацит | Axolute Клавиши с подсвечиваемыми символами для выключателей в дизайне AXIAL - 2 модуля, Лампа, цвет антрацит | Bticino | ЭУИ Luxe | 2230 | Axolute электроустановочные изделия Bticino | PL2 | 10 | ШТ | Под заказ Т2 | Сертифицировано | 2024-12-03 | 730.27 | 876.32 | 876.32 |  |  | 0.1 | 0.52452 | 94 | 62 | 90 | 8012199789118 | Axolute-Электроустановочные изделия
HS4921/2LB | Axolute Клавиши с подсвечиваемыми символами для выключателей в дизайне AXIAL - 2 модуля, Подсветка лестницы, цвет антрацит | Axolute Клавиши с подсвечиваемыми символами для выключателей в дизайне AXIAL - 2 модуля, Подсветка лестницы, цвет антрацит | Bticino | ЭУИ Luxe | 2230 | Axolute электроустановочные изделия Bticino | PL2 | 10 | ШТ | Под заказ Т2 | Сертифицировано | 2024-12-03 | 764.1 | 916.92 | 916.92 |  |  | 0.1 | 0.52452 | 94 | 62 | 90 | 8012199789132 | Axolute-Электроустановочные изделия
HS4921/2LD | Axolute Клавиши с подсвечиваемыми символами для выключателей в дизайне AXIAL - 2 модуля, звонок, цвет антрацит | Axolute Клавиши с подсвечиваемыми символами для выключателей в дизайне AXIAL - 2 модуля, звонок, цвет антрацит | Bticino | ЭУИ Luxe | 2230 | Axolute электроустановочные изделия Bticino | PL2 | 10 | ШТ | Под заказ Т2 | Сертифицировано | 2024-12-03 | 757.56 | 909.07 | 909.07 |  |  | 0.1 | 0.52452 | 94 | 62 | 90 | 8012199789170 | Axolute-Электроустановочные изделия
HS4921/2LE | Axolute Клавиши с подсвечиваемыми символами для выключателей в дизайне AXIAL - 2 модуля, вентилятор, цвет антрацит | Axolute Клавиши с подсвечиваемыми символами для выключателей в дизайне AXIAL - 2 модуля, вентилятор, цвет антрацит | Bticino | ЭУИ Luxe | 2230 | Axolute электроустановочные изделия Bticino | PL2 | 10 | ШТ | Под заказ Т2 | Сертифицировано | 2024-12-03 | 747.34 | 896.81 | 896.81 | Будет удален |  | 0.1 | 0.52452 | 94 | 62 | 90 | 8012199789194 | Axolute-Электроустановочные изделия
HS4921/2LF | Axolute Клавиши с подсвечиваемыми символами для выключателей в дизайне AXIAL - 2 модуля, ключ, цвет антрацит | Axolute Клавиши с подсвечиваемыми символами для выключателей в дизайне AXIAL - 2 модуля, ключ, цвет антрацит | Bticino | ЭУИ Luxe | 2230 | Axolute электроустановочные изделия Bticino | PL2 | 10 | ШТ | Под заказ Т2 | Сертифицировано | 2024-12-03 | 764.1 | 916.92 | 916.92 |  |  | 0.1 | 0.52452 | 94 | 62 | 90 | 8012199789217 | Axolute-Электроустановочные изделия
HS4921/2LM | Axolute Клавиши с подсвечиваемыми символами для выключателей в дизайне AXIAL - 2 модуля, ON, цвет антрацит | Axolute Клавиши с подсвечиваемыми символами для выключателей в дизайне AXIAL - 2 модуля, ON, цвет антрацит | Bticino | ЭУИ Luxe | 2230 | Axolute электроустановочные изделия Bticino | PL2 | 10 | ШТ | Под заказ Т2 | Сертифицировано | 2024-12-03 | 764.1 | 916.92 | 916.92 | Будет удален |  | 0.1 | 0.52452 | 94 | 62 | 90 | 8012199789293 | Axolute-Электроустановочные изделия
HS4921/2LN | Axolute Клавиши с подсвечиваемыми символами для выключателей в дизайне AXIAL - 2 модуля, OFF, цвет антрацит | Axolute Клавиши с подсвечиваемыми символами для выключателей в дизайне AXIAL - 2 модуля, OFF, цвет антрацит | Bticino | ЭУИ Luxe | 2230 | Axolute электроустановочные изделия Bticino | PL2 | 10 | ШТ | Под заказ Т2 | Сертифицировано | 2024-12-03 | 764.1 | 916.92 | 916.92 | Будет удален |  | 0.1 | 0.52452 | 94 | 62 | 90 | 8012199789316 | Axolute-Электроустановочные изделия
HS4921BL | Ax Клавиша свет кроват 1м ант | Axolute Клавиша Свет кровать 1м антрацит | Bticino | ЭУИ Luxe | 2230 | Axolute электроустановочные изделия Bticino | PL2 | 10 | ШТ | Под заказ Т2 | Сертифицировано | 2024-12-03 | 759.61 | 911.53 | 911.53 |  |  | 0.03 | 0.09396 | 58 | 27 | 60 | 8005543469026 | Axolute-Электроустановочные изделия
HS4921DD | Ax Клавиша Не беспок 1м антрац | Axolute Клавиша Не беспокоить 1м антрацит | Bticino | ЭУИ Luxe | 2230 | Axolute электроустановочные изделия Bticino | PL2 | 10 | ШТ | Под заказ Т2 | Сертифицировано | 2024-12-03 | 663.47 | 796.16 | 796.16 |  |  | 0.03 | 0.09396 | 58 | 27 | 60 | 8005543469040 | Axolute-Электроустановочные изделия
HS4921LA | Axolute Клавиши с подсвечиваемыми символами для выключателей в дизайне AXIAL - 1 модуль, Лампа, цвет антрацит | Axolute Клавиши с подсвечиваемыми символами для выключателей в дизайне AXIAL - 1 модуль, Лампа, цвет антрацит | Bticino | ЭУИ Luxe | 2230 | Axolute электроустановочные изделия Bticino | PL2 | 10 | ШТ | Под заказ Т2 | Сертифицировано | 2024-12-03 | 499.12 | 598.94 | 598.94 |  |  | 0.03 | 0.09396 | 58 | 27 | 60 | 8012199770222 | Axolute-Электроустановочные изделия
HS4921LB | Axolute Клавиши с подсвечиваемыми символами для выключателей в дизайне AXIAL - 1 модуль, подсветка лестницы, цвет антрацит | Axolute Клавиши с подсвечиваемыми символами для выключателей в дизайне AXIAL - 1 модуль, подсветка лестницы, цвет антрацит | Bticino | ЭУИ Luxe | 2230 | Axolute электроустановочные изделия Bticino | PL2 | 10 | ШТ | Под заказ Т2 | Сертифицировано | 2024-12-03 | 502.69 | 603.23 | 603.23 |  |  | 0.03 | 0.09396 | 58 | 27 | 60 | 8012199770239 | Axolute-Электроустановочные изделия
HS4921LC | Axolute Клавиши с подсвечиваемыми символами для выключателей в дизайне AXIAL - 1 модуль, настольный свет, цвет антрацит | Axolute Клавиши с подсвечиваемыми символами для выключателей в дизайне AXIAL - 1 модуль, настольный свет, цвет антрацит | Bticino | ЭУИ Luxe | 2230 | Axolute электроустановочные изделия Bticino | PL2 | 10 | ШТ | Под заказ Т2 | Сертифицировано | 2024-12-03 | 505.69 | 606.83 | 606.83 | Будет удален |  | 0.03 | 0.09396 | 58 | 27 | 60 | 8012199770246 | Axolute-Электроустановочные изделия
HS4921LD | Axolute Клавиши с подсвечиваемыми символами для выключателей в дизайне AXIAL - 1 модуль, звонок, цвет антрацит | Axolute Клавиши с подсвечиваемыми символами для выключателей в дизайне AXIAL - 1 модуль, звонок, цвет антрацит | Bticino | ЭУИ Luxe | 2230 | Axolute электроустановочные изделия Bticino | PL2 | 10 | ШТ | Под заказ Т2 | Сертифицировано | 2024-12-03 | 494.86 | 593.83 | 593.83 |  |  | 0.03 | 0.09396 | 58 | 27 | 60 | 8012199770253 | Axolute-Электроустановочные изделия
HS4921LE | Axolute Клавиши с подсвечиваемыми символами для выключателей в дизайне AXIAL - 1 модуль, вентилятор, цвет антрацит | Axolute Клавиши с подсвечиваемыми символами для выключателей в дизайне AXIAL - 1 модуль, вентилятор, цвет антрацит | Bticino | ЭУИ Luxe | 2230 | Axolute электроустановочные изделия Bticino | PL2 | 10 | ШТ | Под заказ Т2 | Сертифицировано | 2024-12-03 | 506.43 | 607.72 | 607.72 | Будет удален |  | 0.03 | 0.09396 | 58 | 27 | 60 | 8012199770260 | Axolute-Электроустановочные изделия
HS4921LF | Axolute Клавиши с подсвечиваемыми символами для выключателей в дизайне AXIAL - 1 модуль, ключ, цвет антрацит | Axolute Клавиши с подсвечиваемыми символами для выключателей в дизайне AXIAL - 1 модуль, ключ, цвет антрацит | Bticino | ЭУИ Luxe | 2230 | Axolute электроустановочные изделия Bticino | PL2 | 10 | ШТ | Под заказ Т2 | Сертифицировано | 2024-12-03 | 522.1 | 626.52 | 626.52 |  |  | 0.03 | 0.09396 | 58 | 27 | 60 | 8012199770277 | Axolute-Электроустановочные изделия
HS4921LG | Axolute Клавиши с подсвечиваемыми символами для выключателей в дизайне AXIAL - 1 модуль, музыка, цвет антрацит | Axolute Клавиши с подсвечиваемыми символами для выключателей в дизайне AXIAL - 1 модуль, музыка, цвет антрацит | Bticino | ЭУИ Luxe | 2230 | Axolute электроустановочные изделия Bticino | PL2 | 10 | ШТ | Под заказ Т2 | Сертифицировано | 2024-12-03 | 529.74 | 635.69 | 635.69 | Будет удален |  | 0.03 | 0.09396 | 58 | 27 | 60 | 8012199770284 | Axolute-Электроустановочные изделия
HS4921LH | Axolute Клавиши с подсвечиваемыми символами для выключателей в дизайне AXIAL - 1 модуль, телефон, цвет антрацит | Axolute Клавиши с подсвечиваемыми символами для выключателей в дизайне AXIAL - 1 модуль, телефон, цвет антрацит | Bticino | ЭУИ Luxe | 2230 | Axolute электроустановочные изделия Bticino | PL2 | 10 | ШТ | Под заказ Т2 | Сертифицировано | 2024-12-03 | 548 | 657.6 | 657.6 | Будет удален |  | 0.03 | 0.09396 | 58 | 27 | 60 | 8012199770291 | Axolute-Электроустановочные изделия
HS4921LL | Axolute Клавиши с подсвечиваемыми символами для выключателей в дизайне AXIAL - 1 модуль, сигнализация, цвет антрацит | Axolute Клавиши с подсвечиваемыми символами для выключателей в дизайне AXIAL - 1 модуль, сигнализация, цвет антрацит | Bticino | ЭУИ Luxe | 2230 | Axolute электроустановочные изделия Bticino | PL2 | 10 | ШТ | Под заказ Т2 | Сертифицировано | 2024-12-03 | 534.31 | 641.17 | 641.17 | Будет удален |  | 0.03 | 0.09396 | 58 | 27 | 60 | 8012199770307 | Axolute-Электроустановочные изделия
HS4921LM | Axolute Клавиши с подсвечиваемыми символами для выключателей в дизайне AXIAL - 1 модуль, ON, цвет антрацит | Axolute Клавиши с подсвечиваемыми символами для выключателей в дизайне AXIAL - 1 модуль, ON, цвет антрацит | Bticino | ЭУИ Luxe | 2230 | Axolute электроустановочные изделия Bticino | PL2 | 10 | ШТ | Под заказ Т2 | Сертифицировано | 2024-12-03 | 526.59 | 631.91 | 631.91 | Будет удален |  | 0.03 | 0.09396 | 58 | 27 | 60 | 8012199770314 | Axolute-Электроустановочные изделия
HS4921LN | Axolute Клавиши с подсвечиваемыми символами для выключателей в дизайне AXIAL - 1 модуль, OFF, цвет антрацит | Axolute Клавиши с подсвечиваемыми символами для выключателей в дизайне AXIAL - 1 модуль, OFF, цвет антрацит | Bticino | ЭУИ Luxe | 2230 | Axolute электроустановочные изделия Bticino | PL2 | 10 | ШТ | Под заказ Т2 | Сертифицировано | 2024-12-03 | 529.74 | 635.69 | 635.69 | Будет удален |  | 0.03 | 0.09396 | 58 | 27 | 60 | 8012199770321 | Axolute-Электроустановочные изделия
HS4921LP | Axolute Клавиши с подсвечиваемыми символами для выключателей в дизайне AXIAL - 1 модуль, Посыльный, цвет антрацит | Axolute Клавиши с подсвечиваемыми символами для выключателей в дизайне AXIAL - 1 модуль, Посыльный, цвет антрацит | Bticino | ЭУИ Luxe | 2230 | Axolute электроустановочные изделия Bticino | PL2 | 10 | ШТ | Под заказ Т2 | Сертифицировано | 2024-12-03 | 548 | 657.6 | 657.6 | Будет удален |  | 0.03 | 0.09396 | 58 | 27 | 60 | 8012199770338 | Axolute-Электроустановочные изделия
HS4921LQ | Axolute Клавиши с подсвечиваемыми символами для выключателей в дизайне AXIAL - 1 модуль, Медсестра, цвет антрацит | Axolute Клавиши с подсвечиваемыми символами для выключателей в дизайне AXIAL - 1 модуль, Медсестра, цвет антрацит | Bticino | ЭУИ Luxe | 2230 | Axolute электроустановочные изделия Bticino | PL2 | 10 | ШТ | Под заказ Т2 | Сертифицировано | 2024-12-03 | 522.1 | 626.52 | 626.52 | Будет удален |  | 0.03 | 0.09396 | 58 | 27 | 60 | 8012199770345 | Axolute-Электроустановочные изделия
HS4921LR | Axolute Клавиши с подсвечиваемыми символами для выключателей в дизайне AXIAL - 1 модуль, Сервис, цвет антрацит | Axolute Клавиши с подсвечиваемыми символами для выключателей в дизайне AXIAL - 1 модуль, Сервис, цвет антрацит | Bticino | ЭУИ Luxe | 2230 | Axolute электроустановочные изделия Bticino | PL2 | 10 | ШТ | Под заказ Т2 | Сертифицировано | 2024-12-03 | 519.41 | 623.29 | 623.29 | Будет удален |  | 0.03 | 0.09396 | 58 | 27 | 60 | 8012199770352 | Axolute-Электроустановочные изделия
HS4921M2BL | Ax Клавиша свет кроват 2м ант | Axolute Клавиша Свет кровать 2м антрацит | Bticino | ЭУИ Luxe | 2230 | Axolute электроустановочные изделия Bticino | PL2 | 10 | ШТ | Под заказ Т2 | Сертифицировано | 2024-12-03 | 878.8 | 1054.56 | 1054.56 |  |  | 0.1 | 0.52452 | 94 | 62 | 90 | 8005543469064 | Axolute-Электроустановочные изделия
HS4921MR | Ax Клавиша Уберит комн 1м антр | Axolute Клавиша Уберите комнату 1м антрацит | Bticino | ЭУИ Luxe | 2230 | Axolute электроустановочные изделия Bticino | PL2 | 10 | ШТ | Под заказ Т2 | Сертифицировано | 2024-12-03 | 663.47 | 796.16 | 796.16 |  |  | 0.03 | 0.09396 | 58 | 27 | 60 | 8005543469088 | Axolute-Электроустановочные изделия
HS4949 | Axolute Заглушка ? модуля, цвет антрацит | Axolute Заглушка 0.5 модуля, цвет антрацит | Bticino | ЭУИ Luxe | 2230 | Axolute электроустановочные изделия Bticino | PL2 | 10 | ШТ | На складе | Не подлежит сертификации | 2020-12-31 | 180.04 | 216.05 | 216.05 |  |  | 0.042 | 0.18792 | 58 | 54 | 60 | 8012199766058 | Axolute-Электроустановочные изделия
HS4950 | Axolute Заглушка 1 модуль, цвет антрацит | Axolute Заглушка 1 модуль, цвет антрацит | Bticino | ЭУИ Luxe | 2230 | Axolute электроустановочные изделия Bticino | PL2 | 10 | ШТ | На складе | Не подлежит сертификации | 2020-12-31 | 243.4 | 292.08 | 292.08 |  |  | 0.057 | 0.253 | 230 | 50 | 22 | 8012199750163 | Axolute-Электроустановочные изделия
HS4951 | Axolute Заглушка 2 модуля, цвет антрацит | Axolute Заглушка 2 модуля, цвет антрацит | Bticino | ЭУИ Luxe | 2230 | Axolute электроустановочные изделия Bticino | PL2 | 10 | ШТ | На складе | Не подлежит сертификации | 2020-12-31 | 409.69 | 491.63 | 491.63 |  |  | 0.185 | 1.6335 | 275 | 108 | 55 | 8012199792453 | Axolute-Электроустановочные изделия
HS4953 | Axolute Заглушка с выходным отверстием ? 9 мм, цвет антрацит | Axolute Заглушка с выходным отверстием 9 мм, цвет антрацит | Bticino | ЭУИ Luxe | 2230 | Axolute электроустановочные изделия Bticino | PL2 | 1 | ШТ | Под заказ Т2 | Не подлежит сертификации | 2020-12-31 | 506.21 | 607.45 | 607.45 |  |  | 0.006 | 0.024334 | 46 | 23 | 23 | 8012199762623 | Axolute-Электроустановочные изделия
HS4954 | Axolute Заглушка с выходным отверстием 9 мм, с 2 коннекторами для организации распайки, цвет антрацит | Axolute Заглушка с выходным отверстием мм, с 2 коннекторами для организации распайки, цвет антрацит | Bticino | ЭУИ Luxe | 2230 | Axolute электроустановочные изделия Bticino | PL2 | 10 | ШТ | Под заказ Т2 | Не подлежит сертификации | 2020-12-31 | 2716.21 | 3259.45 | 3259.45 |  |  | 0.186 | 1.6335 | 275 | 108 | 55 | 8012199767680 | Axolute-Электроустановочные изделия
HS4955/20 | Axolute Вывод кабеля 20A с нерасплавляющейся лицевой панелью, цвет антрацит | Axolute Вывод кабеля 20A с нерасплавляющейся лицевой панелью, цвет антрацит | Bticino | ЭУИ Luxe | 2230 | Axolute электроустановочные изделия Bticino | PL2 | 1 | ШТ | На складе | Сертифицировано | 2024-11-17 | 3529.66 | 4235.59 | 4235.59 | [7 empty] | 8012199834948 | Axolute-Электроустановочные изделия
HS4955/45 | Axolute Вывод кабеля 45A с нерасплавляющейся лицевой панелью, цвет антрацит | Axolute Вывод кабеля 45A с нерасплавляющейся лицевой панелью, цвет антрацит | Bticino | ЭУИ Luxe | 2230 | Axolute электроустановочные изделия Bticino | PL2 | 1 | ШТ | На складе | Сертифицировано | 2024-11-17 | 4033.03 | 4839.64 | 4839.64 | [7 empty] | 8012199834962 | Axolute-Электроустановочные изделия
HW4803AW | AXOLUTE Air рамка,итальянская модульность, 3 модуля, Матовый белый | AXOLUTE Air рамка,итальянская модульность, 3 модуля, Матовый белый | Bticino | ЭУИ Luxe | 2230 | Axolute электроустановочные изделия Bticino | PL2 | 1 | ШТ | Под заказ Т2 | Сертифицировано | 2024-11-24 | 3521.9 | 4226.28 | 4226.28 |  |  | 0.093 | 0.24587 | 127 | 88 | 22 | 8005543529300 | Axolute-Электроустановочные изделия
HW4803CRS | AXL AIR Рамка 3м "М.хром" | Axolute. Рамка Air, итальянский стандарт 3 мод. Цвет "Матовый хром" | Bticino | ЭУИ Luxe | 2230 | Axolute электроустановочные изделия Bticino | PL2 | 1 | ШТ | Под заказ Т1 | Сертифицировано | 2024-11-24 | 3521.9 | 4226.28 | 4226.28 |  |  | 0.093 | 0.24587 | 127 | 88 | 22 | 8005543595800 | Axolute-Электроустановочные изделия
HW4803HC | AXOLUTE Air рамка,итальянская модульность, 3 модуля, Алюминий | AXOLUTE Air рамка,итальянская модульность, 3 модуля, Алюминий | Bticino | ЭУИ Luxe | 2230 | Axolute электроустановочные изделия Bticino | PL2 | 1 | ШТ | Под заказ Т2 | Сертифицировано | 2024-11-24 | 3521.9 | 4226.28 | 4226.28 |  |  | 0.106 | 0.24587 | 127 | 88 | 22 | 8005543522776 | Axolute-Электроустановочные изделия
HW4803HD | AXOLUTE Air рамка,итальянская модульность, 3 модуля, AXOLUTE белый | AXOLUTE Air рамка,итальянская модульность, 3 модуля, AXOLUTE белый | Bticino | ЭУИ Luxe | 2230 | Axolute электроустановочные изделия Bticino | PL2 | 1 | ШТ | Под заказ Т2 | Сертифицировано | 2024-11-24 | 3521.9 | 4226.28 | 4226.28 |  |  | 0.106 | 0.24587 | 127 | 88 | 22 | 8005543522905 | Axolute-Электроустановочные изделия
HW4803HS | AXOLUTE Air рамка,итальянская модульность, 3 модуля, Антрацит | AXOLUTE Air рамка,итальянская модульность, 3 модуля, Антрацит | Bticino | ЭУИ Luxe | 2230 | Axolute электроустановочные изделия Bticino | PL2 | 1 | ШТ | Под заказ Т2 | Сертифицировано | 2024-11-24 | 3521.9 | 4226.28 | 4226.28 |  |  | 0.106 | 0.24587 | 127 | 88 | 22 | 8005543522790 | Axolute-Электроустановочные изделия
HW4803SB | AXL AIR Рамка 3м "Песчаник" | Axolute. Рамка Air, итальянский стандарт 3 мод. Цвет "Песчаник" | Bticino | ЭУИ Luxe | 2230 | Axolute электроустановочные изделия Bticino | PL2 | 1 | ШТ | Под заказ Т1 | Сертифицировано | 2024-11-24 | 3521.9 | 4226.28 | 4226.28 |  |  | 0.093 | 0.24587 | 127 | 88 | 22 | 8005543595749 | Axolute-Электроустановочные изделия
HW4803TIS | AXL AIR Рамка 3м "М.титан" | Axolute. Рамка Air, итальянский стандарт 3 мод. Цвет "Матовый титан" | Bticino | ЭУИ Luxe | 2230 | Axolute электроустановочные изделия Bticino | PL2 | 1 | ШТ | Под заказ Т1 | Сертифицировано | 2024-11-24 | 3521.9 | 4226.28 | 4226.28 |  |  | 0.093 | 0.24587 | 127 | 88 | 22 | 8005543595787 | Axolute-Электроустановочные изделия
HW4803XN | AXL AIR Рамка 3м "Эклипс" | Axolute. Рамка Air, итальянский стандарт 3 мод. Цвет "Эклипс" | Bticino | ЭУИ Luxe | 2230 | Axolute электроустановочные изделия Bticino | PL2 | 1 | ШТ | Под заказ Т1 | Сертифицировано | 2024-11-24 | 3521.9 | 4226.28 | 4226.28 |  |  | 0.093 | 0.24587 | 127 | 88 | 22 | 8005543595763 | Axolute-Электроустановочные изделия
HW4804AW | AXOLUTE Air рамка,итальянская модульность, 4 модуля, Матовый белый | AXOLUTE Air рамка,итальянская модульность, 4 модуля, Матовый белый | Bticino | ЭУИ Luxe | 2230 | Axolute электроустановочные изделия Bticino | PL2 | 1 | ШТ | Под заказ Т2 | Сертифицировано | 2024-11-24 | 3762.58 | 4515.1 | 4515.1 |  |  | 0.107 | 0.312 | 156 | 100 | 20 | 8005543529409 | Axolute-Электроустановочные изделия
HW4804CRS | AXL AIR Рамка 4м "М.хром" | Axolute. Рамка Air, итальянский стандарт 4 мод. Цвет "Матовый хром" | Bticino | ЭУИ Luxe | 2230 | Axolute электроустановочные изделия Bticino | PL2 | 1 | ШТ | Под заказ Т1 | Сертифицировано | 2024-11-24 | 3762.58 | 4515.1 | 4515.1 |  |  | 0.107 | 0.312 | 156 | 100 | 20 | 8005543596173 | Axolute-Электроустановочные изделия
HW4804HC | AXOLUTE Air рамка,итальянская модульность, 4 модуля, Алюминий | AXOLUTE Air рамка,итальянская модульность, 4 модуля, Алюминий | Bticino | ЭУИ Luxe | 2230 | Axolute электроустановочные изделия Bticino | PL2 | 1 | ШТ | Под заказ Т2 | Сертифицировано | 2024-11-24 | 3762.58 | 4515.1 | 4515.1 |  |  | 0.129 | 0.312 | 156 | 100 | 20 | 8005543522813 | Axolute-Электроустановочные изделия
HW4804HD | AXOLUTE Air рамка,итальянская модульность, 4 модуля, AXOLUTE белый | AXOLUTE Air рамка,итальянская модульность, 4 модуля, AXOLUTE белый | Bticino | ЭУИ Luxe | 2230 | Axolute электроустановочные изделия Bticino | PL2 | 1 | ШТ | Под заказ Т2 | Сертифицировано | 2024-11-24 | 3762.58 | 4515.1 | 4515.1 |  |  | 0.129 | 0.312 | 156 | 100 | 20 | 8005543522820 | Axolute-Электроустановочные изделия
HW4804HS | AXOLUTE Air рамка,итальянская модульность, 4 модуля, Антрацит | AXOLUTE Air рамка,итальянская модульность, 4 модуля, Антрацит | Bticino | ЭУИ Luxe | 2230 | Axolute электроустановочные изделия Bticino | PL2 | 1 | ШТ | Под заказ Т2 | Сертифицировано | 2024-11-24 | 3762.58 | 4515.1 | 4515.1 |  |  | 0.129 | 0.312 | 156 | 100 | 20 | 8005543522837 | Axolute-Электроустановочные изделия
HW4804SB | AXL AIR Рамка 4м "Песчаник" | Axolute. Рамка Air, итальянский стандарт 4 мод. Цвет "Песчаник" | Bticino | ЭУИ Luxe | 2230 | Axolute электроустановочные изделия Bticino | PL2 | 1 | ШТ | Под заказ Т1 | Сертифицировано | 2024-11-24 | 3762.58 | 4515.1 | 4515.1 |  |  | 0.107 | 0.312 | 156 | 100 | 20 | 8005543600122 | Axolute-Электроустановочные изделия
HW4804TIS | AXL AIR Рамка 4м "М.титан" | Axolute. Рамка Air, итальянский стандарт 4 мод. Цвет "Матовый титан" | Bticino | ЭУИ Luxe | 2230 | Axolute электроустановочные изделия Bticino | PL2 | 1 | ШТ | Под заказ Т1 | Сертифицировано | 2024-11-24 | 3762.58 | 4515.1 | 4515.1 |  |  | 0.107 | 0.312 | 156 | 100 | 20 | 8005543596197 | Axolute-Электроустановочные изделия
HW4804XN | AXL AIR Рамка 4м "Эклипс" | Axolute. Рамка Air, итальянский стандарт 4 мод. Цвет "Эклипс" | Bticino | ЭУИ Luxe | 2230 | Axolute электроустановочные изделия Bticino | PL2 | 1 | ШТ | Под заказ Т1 | Сертифицировано | 2024-11-24 | 3762.58 | 4515.1 | 4515.1 |  |  | 0.107 | 0.312 | 156 | 100 | 20 | 8005543600139 | Axolute-Электроустановочные изделия
HW4806AW | AXL Air рамка 6М бел.мат. | AXOLUTE Air рамка,итальянская модульность, 6 модулей, Матовый белый | Bticino | ЭУИ Luxe | 2230 | Axolute электроустановочные изделия Bticino | PL2 | 1 | ШТ | Под заказ Т2 | Сертифицировано | 2024-11-24 | 4790.55 | 5748.66 | 5748.66 |  |  | 0.102 | 0.55566 | 210 | 98 | 27 | 8005543547427 | Axolute-Электроустановочные изделия
HW4806CRS | AXL AIR Рамка 6м "М.хром" | Axolute. Рамка Air, итальянский стандарт 6 мод. Цвет "Матовый хром" | Bticino | ЭУИ Luxe | 2230 | Axolute электроустановочные изделия Bticino | PL2 | 1 | ШТ | Под заказ Т1 | Сертифицировано | 2024-11-24 | 4059.79 | 4871.75 | 4871.75 |  |  | 0.102 | 0.55566 | 210 | 98 | 27 | 8005543600054 | Axolute-Электроустановочные изделия
HW4806HC | AXL Air рамка 6М алю. | AXOLUTE Air рамка,итальянская модульность, 6 модулей, Алюминий | Bticino | ЭУИ Luxe | 2230 | Axolute электроустановочные изделия Bticino | PL2 | 1 | ШТ | Под заказ Т2 | Сертифицировано | 2024-11-24 | 4059.79 | 4871.75 | 4871.75 |  |  | 0.102 | 0.55566 | 210 | 98 | 27 | 8005543547397 | Axolute-Электроустановочные изделия
HW4806HD | AXL Air рамка 6М бел. | AXOLUTE Air рамка,итальянская модульность, 6 модулей, AXOLUTE белый | Bticino | ЭУИ Luxe | 2230 | Axolute электроустановочные изделия Bticino | PL2 | 1 | ШТ | Под заказ Т2 | Сертифицировано | 2024-11-24 | 4059.79 | 4871.75 | 4871.75 |  |  | 0.102 | 0.55566 | 210 | 98 | 27 | 8005543547410 | Axolute-Электроустановочные изделия
HW4806HS | AXL Air рамка 6М ант. | AXOLUTE Air рамка,итальянская модульность, 6 модулей, Антрацит | Bticino | ЭУИ Luxe | 2230 | Axolute электроустановочные изделия Bticino | PL2 | 1 | ШТ | Под заказ Т2 | Сертифицировано | 2024-11-24 | 4059.79 | 4871.75 | 4871.75 |  |  | 0.102 | 0.55566 | 210 | 98 | 27 | 8005543547403 | Axolute-Электроустановочные изделия
HW4806SB | AXL AIR Рамка 6м "Песчаник" | Axolute. Рамка Air, итальянский стандарт 6 мод. Цвет "Песчаник" | Bticino | ЭУИ Luxe | 2230 | Axolute электроустановочные изделия Bticino | PL2 | 1 | ШТ | Под заказ Т1 | Сертифицировано | 2024-11-24 | 4059.79 | 4871.75 | 4871.75 |  |  | 0.102 | 0.55566 | 210 | 98 | 27 | 8005543600023 | Axolute-Электроустановочные изделия
HW4806TIS | AXL AIR Рамка 6м "М.титан" | Axolute. Рамка Air, итальянский стандарт 6 мод. Цвет "Матовый титан" | Bticino | ЭУИ Luxe | 2230 | Axolute электроустановочные изделия Bticino | PL2 | 1 | ШТ | Под заказ Т1 | Сертифицировано | 2024-11-24 | 4059.79 | 4871.75 | 4871.75 |  |  | 0.102 | 0.55566 | 210 | 98 | 27 | 8005543600047 | Axolute-Электроустановочные изделия
HW4806XN | AXL AIR Рамка 6м "Эклипс" | Axolute. Рамка Air, итальянский стандарт 6 мод. Цвет "Эклипс" | Bticino | ЭУИ Luxe | 2230 | Axolute электроустановочные изделия Bticino | PL2 | 1 | ШТ | Под заказ Т1 | Сертифицировано | 2024-11-24 | 4059.79 | 4871.75 | 4871.75 |  |  | 0.102 | 0.55566 | 210 | 98 | 27 | 8005543600030 | Axolute-Электроустановочные изделия
HW4819AW | AXOLUTE Air рамка,итальянская модульность, 2 модуля, Матовый белый | AXOLUTE Air рамка,итальянская модульность, 2 модуля, Матовый белый | Bticino | ЭУИ Luxe | 2230 | Axolute электроустановочные изделия Bticino | PL2 | 1 | ШТ | Под заказ Т2 | Сертифицировано | 2024-11-24 | 2799.87 | 3359.84 | 3359.84 |  |  | 0.098 | 0.24587 | 127 | 88 | 22 | 8005543529416 | Axolute-Электроустановочные изделия
HW4819CRS | AXL AIR Рамка 2м "М.хром" | Axolute. Рамка Air, итальянский стандарт 2 мод. Цвет "Матовый хром" | Bticino | ЭУИ Luxe | 2230 | Axolute электроустановочные изделия Bticino | PL2 | 1 | ШТ | Под заказ Т1 | Сертифицировано | 2024-11-24 | 2799.87 | 3359.84 | 3359.84 |  |  | 0.098 | 0.24587 | 127 | 88 | 22 | 8005543596203 | Axolute-Электроустановочные изделия
HW4819HC | AXOLUTE Air рамка,итальянская модульность, 2 модуля, Алюминий | AXOLUTE Air рамка,итальянская модульность, 2 модуля, Алюминий | Bticino | ЭУИ Luxe | 2230 | Axolute электроустановочные изделия Bticino | PL2 | 1 | ШТ | Под заказ Т2 | Сертифицировано | 2024-11-24 | 2799.87 | 3359.84 | 3359.84 |  |  | 0.106 | 0.24587 | 127 | 88 | 22 | 8005543522844 | Axolute-Электроустановочные изделия
HW4819HD | AXOLUTE Air рамка,итальянская модульность, 2 модуля, AXOLUTE белый | AXOLUTE Air рамка,итальянская модульность, 2 модуля, AXOLUTE белый | Bticino | ЭУИ Luxe | 2230 | Axolute электроустановочные изделия Bticino | PL2 | 1 | ШТ | На складе | Сертифицировано | 2024-11-24 | 2799.87 | 3359.84 | 3359.84 |  |  | 0.106 | 0.24587 | 127 | 88 | 22 | 8005543522929 | Axolute-Электроустановочные изделия
HW4819HS | AXOLUTE Air рамка,итальянская модульность, 2 модуля, Антрацит | AXOLUTE Air рамка,итальянская модульность, 2 модуля, Антрацит | Bticino | ЭУИ Luxe | 2230 | Axolute электроустановочные изделия Bticino | PL2 | 1 | ШТ | Под заказ Т2 | Сертифицировано | 2024-11-24 | 2799.87 | 3359.84 | 3359.84 |  |  | 0.106 | 0.24587 | 127 | 88 | 22 | 8005543522851 | Axolute-Электроустановочные изделия
HW4819SB | AXL AIR Рамка 2м "Песчаник" | Axolute. Рамка Air, итальянский стандарт 2 мод. Цвет "Песчаник" | Bticino | ЭУИ Luxe | 2230 | Axolute электроустановочные изделия Bticino | PL2 | 1 | ШТ | Под заказ Т1 | Сертифицировано | 2024-11-24 | 2799.87 | 3359.84 | 3359.84 |  |  | 0.098 | 0.24587 | 127 | 88 | 22 | 8005543596227 | Axolute-Электроустановочные изделия
HW4819TIS | AXL AIR Рамка 2м "М.титан" | Axolute. Рамка Air, итальянский стандарт 2 мод. Цвет "Матовый титан" | Bticino | ЭУИ Luxe | 2230 | Axolute электроустановочные изделия Bticino | PL2 | 1 | ШТ | Под заказ Т1 | Сертифицировано | 2024-11-24 | 2799.87 | 3359.84 | 3359.84 |  |  | 0.098 | 0.24587 | 127 | 88 | 22 | 8005543596234 | Axolute-Электроустановочные изделия
HW4819XN | AXL AIR Рамка 2м "Эклипс" | Axolute. Рамка Air, итальянский стандарт 2 мод. Цвет "Эклипс" | Bticino | ЭУИ Luxe | 2230 | Axolute электроустановочные изделия Bticino | PL2 | 1 | ШТ | Под заказ Т1 | Сертифицировано | 2024-11-24 | 2799.87 | 3359.84 | 3359.84 |  |  | 0.098 | 0.24587 | 127 | 88 | 22 | 8005543596241 | Axolute-Электроустановочные изделия
HW4826AWN | AXL Air рамка 3x3М бел.мат. | AXOLUTE Air рамка,итальянская модульность, 2х3 модулей, Матовый белый | Bticino | ЭУИ Luxe | 2230 | Axolute электроустановочные изделия Bticino | PL2 | 1 | ШТ | Под заказ Т1 | Сертифицировано | 2024-11-24 | 4059.79 | 4871.75 | 4871.75 |  |  | 0.06 | 0.49421 | 143 | 128 | 27 | 8005543547649 | Axolute-Электроустановочные изделия
HW4826CRS | AXL AIR Рамка 3+3м "М.хром" | Axolute. Рамка Air, итальянский стандарт 3+3 мод. Цвет "Матовый хром" | Bticino | ЭУИ Luxe | 2230 | Axolute электроустановочные изделия Bticino | PL2 | 1 | ШТ | Под заказ Т1 | Сертифицировано | 2024-11-24 | 4059.79 | 4871.75 | 4871.75 |  |  | 0.06 | 0.49421 | 143 | 128 | 27 | 8005543600108 | Axolute-Электроустановочные изделия
HW4826HCN | AXL Air рамка 3x3М алю. | AXOLUTE Air рамка,итальянская модульность, 2х3 модулей, Алюминий | Bticino | ЭУИ Luxe | 2230 | Axolute электроустановочные изделия Bticino | PL2 | 1 | ШТ | Под заказ Т2 | Сертифицировано | 2024-11-24 | 4059.79 | 4871.75 | 4871.75 |  |  | 0.06 | 0.49421 | 143 | 128 | 27 | 8005543547298 | Axolute-Электроустановочные изделия
HW4826HDN | AXL Air рамка 3x3М бел. | AXOLUTE Air рамка,итальянская модульность, 2x3 модулей, AXOLUTE белый | Bticino | ЭУИ Luxe | 2230 | Axolute электроустановочные изделия Bticino | PL2 | 1 | ШТ | Под заказ Т1 | Сертифицировано | 2024-11-24 | 4059.79 | 4871.75 | 4871.75 |  |  | 0.06 | 0.49421 | 143 | 128 | 27 | 8005543547335 | Axolute-Электроустановочные изделия
HW4826HSN | AXL Air рамка 3x3М ант. | AXOLUTE Air рамка,итальянская модульность, 2х3 модулей, Антрацит | Bticino | ЭУИ Luxe | 2230 | Axolute электроустановочные изделия Bticino | PL2 | 1 | ШТ | Под заказ Т2 | Сертифицировано | 2024-11-24 | 4059.79 | 4871.75 | 4871.75 |  |  | 0.06 | 0.49421 | 143 | 128 | 27 | 8005543547304 | Axolute-Электроустановочные изделия
HW4826SB | AXL AIR Рамка 3+3м "Песчаник" | Axolute. Рамка Air, итальянский стандарт 3+3 мод. Цвет "Песчаник" | Bticino | ЭУИ Luxe | 2230 | Axolute электроустановочные изделия Bticino | PL2 | 1 | ШТ | Под заказ Т1 | Сертифицировано | 2024-11-24 | 4059.79 | 4871.75 | 4871.75 |  |  | 0.06 | 0.49421 | 143 | 128 | 27 | 8005543600078 | Axolute-Электроустановочные изделия
HW4826TIS | AXL AIR Рамка 3+3м "М.титан" | Axolute. Рамка Air, итальянский стандарт 3+3 мод. Цвет "Матовый титан" | Bticino | ЭУИ Luxe | 2230 | Axolute электроустановочные изделия Bticino | PL2 | 1 | ШТ | Под заказ Т1 | Сертифицировано | 2024-11-24 | 4059.79 | 4871.75 | 4871.75 |  |  | 0.06 | 0.49421 | 143 | 128 | 27 | 8005543600092 | Axolute-Электроустановочные изделия
HW4826XN | AXL AIR Рамка 3+3м "Эклипс" | Axolute. Рамка Air, итальянский стандарт 3+3 мод. Цвет "Эклипс" | Bticino | ЭУИ Luxe | 2230 | Axolute электроустановочные изделия Bticino | PL2 | 1 | ШТ | Под заказ Т1 | Сертифицировано | 2024-11-24 | 4059.79 | 4871.75 | 4871.75 |  |  | 0.06 | 0.49421 | 143 | 128 | 27 | 8005543600085 | Axolute-Электроустановочные изделия
HW4890 | My Home Axolute Eteris Экран сенсорный 3,5 дюйма | MyHOME Axolute Eteris Экран сенсорный 3,5 дюйма | Bticino | Автоматизация BTicino | 2346 | Устройства сценарного и централизованного управления MYHOME (BTICINO) | PL3 | 1 | ШТ | Под заказ Т2 | Сертифицировано | 2022-10-30 | 138882.82 | 166659.38 | 166659.38 | Будет удален |  | 0.275 | 2.8958 | 195 | 165 | 90 | 8005543450154 | MyHome
KRNEMOD4LE080 | Мультиметр мод. кат. Рог. 80мм | Мультиметр модульный с катушками Роговски 80мм | Legrand | Power Legrand | 2373 | Многофункциональные измерительные приборы IME | PL1 | 1 | ШТ | На складе | Сертифицировано | 2022-09-20 | 48932.74 | 58719.29 | 58719.29 | [7 empty] | 8032826049590
KRNEMOD4LE142 | Мультиметр мод. кат. Рог.142мм | Мультиметр модульный с катушками Роговски 142мм | Legrand | Power Legrand | 2373 | Многофункциональные измерительные приборы IME | PL1 | 1 | ШТ | На складе | Сертифицировано | 2022-09-20 | 49335.21 | 59202.25 | 59202.25 | [7 empty] | 8032826049606
KRNEMOHDLE080 | Мультиметр щит. кат. Рог. 80мм | Мультиметр щитовой с катушками Роговски 80мм | Legrand | Power Legrand | 2373 | Многофункциональные измерительные приборы IME | PL1 | 1 | ШТ | На складе | Сертифицировано | 2022-09-20 | 59220.19 | 71064.23 | 71064.23 | [7 empty] | 8032826049620
KRNEMOHDLE142 | Мультиметр щит. кат. Рог.142мм | Мультиметр щитовой с катушками Роговски 142мм | Legrand | Power Legrand | 2373 | Многофункциональные измерительные приборы IME | PL1 | 1 | ШТ | На складе | Сертифицировано | 2022-09-20 | 60404.59 | 72485.51 | 72485.51 | [7 empty] | 8032826049637
KRNEMOHDLE190 | Мультиметр щит. кат. Рог.190мм | Мультиметр щитовой с катушками Роговски 190мм | Legrand | Power Legrand | 2373 | Многофункциональные измерительные приборы IME | PL1 | 1 | ШТ | На складе | Сертифицировано | 2022-09-20 | 61612.68 | 73935.22 | 73935.22 | [7 empty] | 8032826049644
L4001/0 | Выключатель 1П 16А 250В без клавиши | Выключатель 1П 16А 250В без клавиши | Bticino | ЭУИ Luxe | 2240 | Living & Light электроустановочные изделия Bticino | PL2 | 60 | ШТ | На складе | Сертифицировано | 2023-06-26 | 645.09 | 774.11 | 774.11 |  |  | 1.483 | 7.6076 | 266 | 200 | 143 | 8012199015781 | Электроустановочные изделия
L4001A | LivingLight Выключатель с автоматическими клемами, размер 1 модуль, цвет антрацит | LivingLight Выключатель с автоматическими клемами, размер 1 модуль, цвет антрацит | Bticino | ЭУИ Luxe | 2240 | Living & Light электроустановочные изделия Bticino | PL2 | 10 | ШТ | На складе | Сертифицировано | 2023-06-26 | 1386.92 | 1664.3 | 1664.3 |  |  | 0.262 | 0.98235 | 185 | 118 | 45 | 8005543420454 | Электроустановочные изделия
L4001M2A | LivingLight Выключатель с автоматическими клемами, размер 2 модуля, цвет антрацит | LivingLight Выключатель с автоматическими клемами, размер 2 модуля, цвет антрацит | Bticino | ЭУИ Luxe | 2240 | Living & Light электроустановочные изделия Bticino | PL2 | 10 | ШТ | На складе | Сертифицировано | 2023-06-26 | 1664.3 | 1997.16 | 1997.16 |  |  | 0.285 | 1.6335 | 275 | 108 | 55 | 8005543420430 | Электроустановочные изделия
L4001M2N | LivingLight Выключатель с винтовыми клемами, размер 2 модуля, цвет антрацит | LivingLight Выключатель с винтовыми клемами, размер 2 модуля, цвет антрацит | Bticino | ЭУИ Luxe | 2240 | Living & Light электроустановочные изделия Bticino | PL2 | 10 | ШТ | На складе | Сертифицировано | 2023-06-26 | 1149.93 | 1379.92 | 1379.92 |  |  | 0.301 | 1.6335 | 275 | 108 | 55 | 8005543415214 | Электроустановочные изделия
L4001N | LivingLight Выключатель с винтовыми клемами, размер 1 модуль, цвет антрацит | LivingLight Выключатель с винтовыми клемами, размер 1 модуль, цвет антрацит | Bticino | ЭУИ Luxe | 2240 | Living & Light электроустановочные изделия Bticino | PL2 | 10 | ШТ | На складе | Сертифицировано | 2023-06-26 | 843.29 | 1011.95 | 1011.95 |  |  | 0.256 | 0.98235 | 185 | 118 | 45 | 8005543415184 | Электроустановочные изделия
L4002N | LivingLight Выключатель 2-х полюсный, 16AX, цвет антрацит | Livinglight Выключатель 2-х полюсный, 16AX, цвет антрацит | Bticino | ЭУИ Luxe | 2240 | Living & Light электроустановочные изделия Bticino | PL2 | 10 | ШТ | Под заказ Т1 | Сертифицировано | 2023-06-26 | 1685.56 | 2022.67 | 2022.67 |  |  | 0.282 | 1.2006 | 185 | 118 | 55 | 8005543419281 | Электроустановочные изделия
L4003/0 | Переключатель на два направления (девиатор) 1П 16А - 250В без клавиши | Переключатель на два направления (девиатор) 1П 16А - 250В без клавиши | Bticino | ЭУИ Luxe | 2240 | Living & Light электроустановочные изделия Bticino | PL2 | 60 | ШТ | На складе | Сертифицировано | 2023-06-26 | 818.25 | 981.9 | 981.9 |  |  | 1.592 | 7.6076 | 266 | 200 | 143 | 8012199015866 | Электроустановочные изделия
L4003A | LivingLight Переключатель с автоматическими клемами, размер 1 модуль, цвет антрацит | Livinglight Переключатель с автоматическими клемами, размер 1 модуль, цвет антрацит | Bticino | ЭУИ Luxe | 2240 | Living & Light электроустановочные изделия Bticino | PL2 | 10 | ШТ | На складе | Сертифицировано | 2023-06-26 | 1547.65 | 1857.18 | 1857.18 |  |  | 0.262 | 0.98235 | 185 | 118 | 45 | 8005543420416 | Электроустановочные изделия
L4003ES | LL Выкл эн-сберегающий 2м ант | LIVINGLIGHT. Переключатель энергосберегающий со встроенным датчиком движения 150 Вт. Цвет Антрацит | Bticino | ЭУИ Luxe | 2240 | Living & Light электроустановочные изделия Bticino | PL2 | 1 | ШТ | Под заказ Т2 | Сертифицировано | 2021-02-12 | 5365.65 | 6438.78 | 6438.78 |  |  | 0.063 | 0.18792 | 58 | 54 | 60 | 8005543537428 | Электроустановочные изделия
L4003M2A | LivingLight Переключатель с автоматическими клемами, размер 2 модуля, цвет антрацит | Livinglight Переключатель с автоматическими клемами, размер 2 модуля, цвет антрацит | Bticino | ЭУИ Luxe | 2240 | Living & Light электроустановочные изделия Bticino | PL2 | 10 | ШТ | На складе | Сертифицировано | 2023-06-26 | 1681.65 | 2017.98 | 2017.98 |  |  | 0.285 | 1.6335 | 275 | 108 | 55 | 8005543420393 | Электроустановочные изделия
L4003M2N | LivingLight Переключатель с винтовыми клемами, размер 2 модуля, цвет антрацит | LivingLight Переключатель с винтовыми клемами, размер 2 модуля, цвет антрацит | Bticino | ЭУИ Luxe | 2240 | Living & Light электроустановочные изделия Bticino | PL2 | 10 | ШТ | На складе | Сертифицировано | 2023-06-26 | 1326.09 | 1591.31 | 1591.31 |  |  | 0.301 | 1.6335 | 275 | 108 | 55 | 8005543415153 | Электроустановочные изделия
L4003N | LivingLight Переключатель с винтовыми клемами, размер 1 модуль, цвет антрацит | LivingLight Переключатель с винтовыми клемами, размер 1 модуль, цвет антрацит | Bticino | ЭУИ Luxe | 2240 | Living & Light электроустановочные изделия Bticino | PL2 | 10 | ШТ | На складе | Сертифицировано | 2023-06-26 | 1020.12 | 1224.14 | 1224.14 |  |  | 0.278 | 0.98235 | 185 | 118 | 45 | 8005543415122 | Электроустановочные изделия
L4004M2N | LivingLight Переключатель промежуточный с механическими клемами, размер 2 модуля, цвет антрацит | LivingLight Переключатель промежуточный с механическими клемами, размер 2 модуля, цвет антрацит | Bticino | ЭУИ Luxe | 2240 | Living & Light электроустановочные изделия Bticino | PL2 | 10 | ШТ | На складе | Сертифицировано | 2023-06-26 | 2214.92 | 2657.9 | 2657.9 |  |  | 0.41 | 1.6335 | 275 | 108 | 55 | 8005543419311 | Электроустановочные изделия
L4004N | LivingLight Переключатель промежуточный с механическими клемами, размер 1 модуль, цвет антрацит | LivingLight Переключатель промежуточный с механическими клемами, размер 1 модуль, цвет антрацит | Bticino | ЭУИ Luxe | 2240 | Living & Light электроустановочные изделия Bticino | PL2 | 10 | ШТ | На складе | Сертифицировано | 2023-06-26 | 1870.39 | 2244.47 | 2244.47 |  |  | 0.287 | 1.2006 | 185 | 118 | 55 | 8005543419335 | Электроустановочные изделия
L4005/0 | Кнопка 1П 10А - 250В без клавиши | Кнопка 1П 10А - 250В без клавиши | Bticino | ЭУИ Luxe | 2240 | Living & Light электроустановочные изделия Bticino | PL2 | 10 | ШТ | На складе | Сертифицировано | 2023-06-26 | 693.49 | 832.19 | 832.19 |  |  | 0.198 | 0.98235 | 185 | 118 | 45 | 8012199015941 | Электроустановочные изделия
L4005A | LivingLight Кнопка с автоматическими клемами, размер 1 модуль, цвет антрацит | Livinglight Кнопка с автоматическими клемами, размер 1 модуль, цвет антрацит | Bticino | ЭУИ Luxe | 2240 | Living & Light электроустановочные изделия Bticino | PL2 | 10 | ШТ | Под заказ Т2 | Сертифицировано | 2023-06-26 | 1453.93 | 1744.72 | 1744.72 |  |  | 0.262 | 0.98235 | 185 | 118 | 45 | 8005543420379 | Электроустановочные изделия
L4005M2A | LivingLight Кнопка с автоматическими клемами, размер 2 модуля, цвет антрацит | Livinglight Кнопка с автоматическими клемами, размер 2 модуля, цвет антрацит | Bticino | ЭУИ Luxe | 2240 | Living & Light электроустановочные изделия Bticino | PL2 | 10 | ШТ | На складе | Сертифицировано | 2023-06-26 | 1642.46 | 1970.95 | 1970.95 |  |  | 0.285 | 1.6335 | 275 | 108 | 55 | 8005543420355 | Электроустановочные изделия
L4005M2N | LivingLight Кнопка с винтовыми клемами, размер 2 модуля, цвет антрацит | Livinglight Кнопка с винтовыми клемами, размер 2 модуля, цвет антрацит | Bticino | ЭУИ Luxe | 2240 | Living & Light электроустановочные изделия Bticino | PL2 | 10 | ШТ | На складе | Сертифицировано | 2023-06-26 | 1266.08 | 1519.3 | 1519.3 |  |  | 0.301 | 1.6335 | 275 | 108 | 55 | 8005543415092 | Электроустановочные изделия
L4005N | LivingLight Кнопка с винтовыми клемами, размер 1 модуль, цвет антрацит | Livinglight Кнопка с винтовыми клемами, размер 1 модуль, цвет антрацит | Bticino | ЭУИ Luxe | 2240 | Living & Light электроустановочные изделия Bticino | PL2 | 10 | ШТ | На складе | Сертифицировано | 2023-06-26 | 856.71 | 1028.05 | 1028.05 |  |  | 0.256 | 0.98235 | 185 | 118 | 45 | 8005543415061 | Электроустановочные изделия
L4011 | Выключатель 2х полюсный, 32А - 127/250 В | Выключатель 2х полюсный, 32А - 127/250 В | Bticino | ЭУИ Luxe | 2240 | Living & Light электроустановочные изделия Bticino | PL2 | 10 | ШТ | Под заказ Т2 | Сертифицировано | 2023-06-26 | 3911.74 | 4694.09 | 4694.09 |  |  | 0.432 | 1.2006 | 185 | 118 | 55 | 8012199507156 | Электроустановочные изделия
L4012C | LivingLight Выключатель 2P с ключом, цвет антрацит | Livinglight Выключатель 2P с ключом, цвет антрацит | Bticino | ЭУИ Luxe | 2240 | Living & Light электроустановочные изделия Bticino | PL2 | 1 | ШТ | Под заказ Т2 | Сертифицировано | 2023-06-26 | 9199.47 | 11039.36 | 11039.36 |  |  | 0.051 | 0.09396 | 58 | 27 | 60 | 8012199929774 | Электроустановочные изделия
L4016 | 4-x позиционный переключатель для управления кондиционерами, вентиляторами и т.д. 2 модуля | 4-x позиционный переключатель для управления кондиционерами, вентиляторами и т.д. 2 модуля | Bticino | ЭУИ Luxe | 2240 | Living & Light электроустановочные изделия Bticino | PL2 | 1 | ШТ | Под заказ Т2 | Сертифицировано | 2024-02-12 | 13160.3 | 15792.36 | 15792.36 |  |  | 0.054 | 0.18792 | 58 | 54 | 60 | 8012199708553 | Электроустановочные изделия
L4022 | 2х полюсный переключатель 1П с ключом, 16А | 2-х полюсный переключатель 1П с ключом, 16А | Bticino | ЭУИ Luxe | 2240 | Living & Light электроустановочные изделия Bticino | PL2 | 1 | ШТ | Под заказ Т2 | Сертифицировано | 2023-06-26 | 13467.86 | 16161.43 | 16161.43 |  |  | 0.048 | 0.09396 | 58 | 27 | 60 | 8012199029733 | Электроустановочные изделия
L4022C | LivingLight Переключатель с ключом, цвет антрацит | LivingLight Переключатель с ключом, цвет антрацит | Bticino | ЭУИ Luxe | 2240 | Living & Light электроустановочные изделия Bticino | PL2 | 1 | ШТ | Под заказ Т2 | Сертифицировано | 2023-06-26 | 9199.47 | 11039.36 | 11039.36 | [7 empty] | 8012199929781 | Электроустановочные изделия
L4027 | Переключатель 2х кнопочный 1 - 0 - 2, 16А | Переключатель 2х кнопочный 1 - 0 - 2, 16А | Bticino | ЭУИ Luxe | 2240 | Living & Light электроустановочные изделия Bticino | PL2 | 10 | ШТ | Под заказ Т2 | Сертифицировано | 2023-06-26 | 2389.75 | 2867.7 | 2867.7 |  |  | 0.292 | 1.2006 | 185 | 118 | 55 | 8012199030197 | Электроустановочные изделия
L4028H | Перекл.2х кн 3 поз отель | Переключатель двухкнопочный трёхпозиционный отель | Bticino | ЭУИ Luxe | 2240 | Living & Light электроустановочные изделия Bticino | PL2 | 10 | ШТ | Под заказ Т2 | Сертифицировано | 2023-06-26 | 2509.92 | 3011.9 | 3011.9 |  |  | 0.317 | 1.2006 | 185 | 118 | 55 | 8012199725284 | Электроустановочные изделия
L4033 | Кнопка 10А, 1P-NО | Кнопка 10а, 1p-Nо | Bticino | ЭУИ Luxe | 2240 | Living & Light электроустановочные изделия Bticino | PL2 | 1 | ШТ | Под заказ Т2 | Сертифицировано | 2023-06-26 | 1877.65 | 2253.18 | 2253.18 |  |  | 0.026 | 0.09396 | 58 | 27 | 60 | 8012199029986 | Электроустановочные изделия
L4034N | LivingLight Кнопка 10А, 1P-NC, цвет антрацит | Livinglight Кнопка 10А, 1P-NC, цвет антрацит | Bticino | ЭУИ Luxe | 2240 | Living & Light электроустановочные изделия Bticino | PL2 | 10 | ШТ | Под заказ Т1 | Сертифицировано | 2023-06-26 | 1246.78 | 1496.14 | 1496.14 |  |  | 0.257 | 0.98235 | 185 | 118 | 45 | 8005543419366 | Электроустановочные изделия
L4036 | Кнопка 10А, двойная, 1P-NО + 1P-NО | Кнопка 10А, двойная, 1P-NО + 1P-NО | Bticino | ЭУИ Luxe | 2240 | Living & Light электроустановочные изделия Bticino | PL2 | 10 | ШТ | На складе | Сертифицировано | 2021-02-12 | 1917.98 | 2301.58 | 2301.58 |  |  | 0.292 | 0.98235 | 185 | 118 | 45 | 8012199030692 | Электроустановочные изделия
L4037 | Кнопка 10А, двойная с блокировкой, 1P-NО + 1P-NО | Кнопка 10А, двойная с блокировкой, 1P-NО + 1P-NО | Bticino | ЭУИ Luxe | 2240 | Living & Light электроустановочные изделия Bticino | PL2 | 10 | ШТ | Под заказ Т2 | Сертифицировано | 2021-02-12 | 2646.84 | 3176.21 | 3176.21 |  |  | 0.297 | 0.98235 | 185 | 118 | 45 | 8012199030708 | Электроустановочные изделия
L4038R | Кнопка 10А, 1P-NО + индикатор с красным рассеивателем | Кнопка 10А, 1P-NО + индикатор с красным рассеивателем | Bticino | ЭУИ Luxe | 2240 | Living & Light электроустановочные изделия Bticino | PL2 | 10 | ШТ | Под заказ Т2 | Сертифицировано | 2023-06-26 | 2110.39 | 2532.47 | 2532.47 |  |  | 0.262 | 0.98235 | 185 | 118 | 45 | 8012199167176 | Электроустановочные изделия
L4038V | Кнопка 10А, 1P-NО + индикатор с зелёным рассеивателем | Кнопка 10А, 1P-NО + индикатор с зелёным рассеивателем | Bticino | ЭУИ Luxe | 2240 | Living & Light электроустановочные изделия Bticino | PL2 | 10 | ШТ | Под заказ Т2 | Сертифицировано | 2023-06-26 | 2110.39 | 2532.47 | 2532.47 |  |  | 0.263 | 0.98235 | 185 | 118 | 45 | 8012199167190 | Электроустановочные изделия
L4042M2N | LivingLight Кнопка (NO) с символом "Звонок", 2 модуля, цвет антрацит | Livinglight Кнопка (NO) с символом "Звонок", 2 модуля, цвет антрацит | Bticino | ЭУИ Luxe | 2240 | Living & Light электроустановочные изделия Bticino | PL2 | 10 | ШТ | Под заказ Т2 | Сертифицировано | 2023-06-26 | 1878.23 | 2253.88 | 2253.88 |  |  | 0.302 | 1.6335 | 275 | 108 | 55 | 8005543419380 | Электроустановочные изделия
L4042N | LivingLight Кнопка (NO) с символом "Звонок", 1 модуль, цвет антрацит | Livinglight Кнопка (NO) с символом "Звонок", 1 модуль, цвет антрацит | Bticino | ЭУИ Luxe | 2240 | Living & Light электроустановочные изделия Bticino | PL2 | 10 | ШТ | Под заказ Т2 | Сертифицировано | 2023-06-26 | 1653.3 | 1983.96 | 1983.96 |  |  | 0.257 | 1.2006 | 185 | 118 | 55 | 8005543419403 | Электроустановочные изделия
L4043M2N | LivingLight Кнопка (NO) с символом "Лампа", 2 модуля, цвет антрацит | Livinglight Кнопка (NO) с символом "Лампа", 2 модуля, цвет антрацит | Bticino | ЭУИ Luxe | 2240 | Living & Light электроустановочные изделия Bticino | PL2 | 10 | ШТ | Под заказ Т2 | Сертифицировано | 2023-06-26 | 1878.23 | 2253.88 | 2253.88 |  |  | 0.302 | 1.6335 | 275 | 108 | 55 | 8005543419427 | Электроустановочные изделия
L4043N | LivingLight Кнопка (NO) с символом "Лампа", 1 модуль, цвет антрацит | Livinglight Кнопка (NO) с символом "Лампа", 1 модуль, цвет антрацит | Bticino | ЭУИ Luxe | 2240 | Living & Light электроустановочные изделия Bticino | PL2 | 10 | ШТ | Под заказ Т2 | Сертифицировано | 2023-06-26 | 1653.3 | 1983.96 | 1983.96 |  |  | 0.257 | 1.2006 | 185 | 118 | 55 | 8005543419441 | Электроустановочные изделия
L4044N | LivingLight Кнопка (NO), 10А, 2P с независимыми контактами, цвет антрацит | Livinglight Кнопка (NO), 10А, 2P с независимыми контактами, цвет антрацит | Bticino | ЭУИ Luxe | 2240 | Living & Light электроустановочные изделия Bticino | PL2 | 10 | ШТ | Под заказ Т2 | Сертифицировано | 2023-06-26 | 1185.72 | 1422.86 | 1422.86 |  |  | 0.282 | 1.2006 | 185 | 118 | 55 | 8005543419465 | Электроустановочные изделия
L4051AN | LL Вкл акс авт 10А 1м антр | Livinglight. Выключатель аксиальный одноклавишный 10А 250В. Автоматические клеммы. 1 модуль. Цвет Антрацит | Bticino | ЭУИ Luxe | 2240 | Living & Light электроустановочные изделия Bticino | PL2 | 10 | ШТ | На складе | Сертифицировано | 2022-07-18 | 1180.59 | 1416.71 | 1416.71 |  |  | 0.252 | 0.98235 | 185 | 118 | 45 | 8005543586075 | Электроустановочные изделия
L4051M2AN | LL Вкл акс авт 10А 2м антр | Livinglight. Выключатель аксиальный одноклавишный 10А 250В. Автоматические клеммы. 2 модуля. Цвет Антрацит | Bticino | ЭУИ Luxe | 2240 | Living & Light электроустановочные изделия Bticino | PL2 | 10 | ШТ | На складе | Сертифицировано | 2022-07-18 | 1609.92 | 1931.9 | 1931.9 |  |  | 0.275 | 1.6335 | 275 | 108 | 55 | 8005543586099 | Электроустановочные изделия
L4053AN | LL Пркл акс авт 10А 1м ант | Livinglight. Переключатель аксиальный одноклавишный 10А 250В. Автоматические клеммы. 1 модуль. Цвет Антрацит | Bticino | ЭУИ Luxe | 2240 | Living & Light электроустановочные изделия Bticino | PL2 | 10 | ШТ | На складе | Сертифицировано | 2022-07-18 | 1428.16 | 1713.79 | 1713.79 |  |  | 0.252 | 0.98235 | 185 | 118 | 45 | 8005543586112 | Электроустановочные изделия
L4053M2AN | LL Пркл акс авт 10А 2м ант | Livinglight. Переключатель аксиальный одноклавишный 10А 250В. Автоматические клеммы. 2 модуля. Цвет Антрацит | Bticino | ЭУИ Luxe | 2240 | Living & Light электроустановочные изделия Bticino | PL2 | 10 | ШТ | На складе | Сертифицировано | 2022-07-18 | 1856.52 | 2227.82 | 2227.82 |  |  | 0.275 | 1.6335 | 275 | 108 | 55 | 8005543586136 | Электроустановочные изделия
L4054 | LivingLight Переключатель промежуточный Axial с автоматическими клемами, размер 1 модуль, цвет антрацит | Livinglight Переключатель промежуточный Axial с автоматическими клемами, размер 1 модуль, цвет антрацит | Bticino | ЭУИ Luxe | 2240 | Living & Light электроустановочные изделия Bticino | PL2 | 10 | ШТ | На складе | Сертифицировано | 2023-06-26 | 2618.53 | 3142.24 | 3142.24 |  |  | 0.282 | 1.2006 | 185 | 118 | 55 | 8005543419489 | Электроустановочные изделия
L4054M2 | LivingLight Переключатель промежуточный Axial с автоматическими клемами, размер 2 модуля, цвет антрацит | Livinglight Переключатель промежуточный Axial с автоматическими клемами, размер 2 модуля, цвет антрацит | Bticino | ЭУИ Luxe | 2240 | Living & Light электроустановочные изделия Bticino | PL2 | 10 | ШТ | На складе | Сертифицировано | 2023-06-26 | 3100.9 | 3721.08 | 3721.08 |  |  | 0.315 | 1.6335 | 275 | 108 | 55 | 8005543419502 | Электроустановочные изделия
L4055AN | LL Кнп акс авт 10А 1м ант | Livinglight. Кнопка аксиальная одноклавишная 10А 250В. Автоматические клеммы. 1 модуль. Цвет Антрацит | Bticino | ЭУИ Luxe | 2240 | Living & Light электроустановочные изделия Bticino | PL2 | 10 | ШТ | На складе | Сертифицировано | 2022-07-18 | 1199.39 | 1439.27 | 1439.27 |  |  | 0.252 | 0.98235 | 185 | 118 | 45 | 8005543586150 | Электроустановочные изделия
L4055M2AN | LL Кнп акс авт 10А 2м ант | Livinglight. Кнопка аксиальная одноклавишная 10А 250В. Автоматические клеммы. 2 модуля. Цвет Антрацит | Bticino | ЭУИ Luxe | 2240 | Living & Light электроустановочные изделия Bticino | PL2 | 10 | ШТ | Под заказ Т2 | Сертифицировано | 2022-07-18 | 1772.52 | 2127.02 | 2127.02 |  |  | 0.275 | 1.6335 | 275 | 108 | 55 | 8005543586174 | Электроустановочные изделия
L4125S | Розетка 2П 16A, 127V Евро-американский стандарт, 1 модуль | Розетка 2П 16A, 127V Евро-американский стандарт, 1 модуль | Bticino | ЭУИ Luxe | 2240 | Living & Light электроустановочные изделия Bticino | PL2 | 10 | ШТ | Под заказ Т2 | Сертифицировано | 2024-02-29 | 796.89 | 956.27 | 956.27 |  |  | 0.243 | 0.98235 | 185 | 118 | 45 | 8012199366692 | Электроустановочные изделия
L4126S | Роз.2К 16A, Евро.-ам.ст.(2М) | Розетка 2К 16А, евро-Ам.Ст.(2м) | Bticino | ЭУИ Luxe | 2240 | Living & Light электроустановочные изделия Bticino | PL2 | 10 | ШТ | Под заказ Т2 | Сертифицировано | 2024-02-29 | 1007.44 | 1208.93 | 1208.93 |  |  | 0.376 | 1.6335 | 275 | 108 | 55 | 8012199366722 | Электроустановочные изделия
L4140 | Розетка 2П + заземление (центр., боков.) 10А/16А с защитными шторками 2 модуля | Розетка 2П + заземление (центр., боков.) 10А/16А с защитными шторками 2 модуля | Bticino | ЭУИ Luxe | 2240 | Living & Light электроустановочные изделия Bticino | PL2 | 10 | ШТ | На складе | Сертифицировано | 2023-09-04 | 1963.64 | 2356.37 | 2356.37 |  |  | 0.429 | 1.8172 | 280 | 118 | 55 | 8012199000329 | Электроустановочные изделия
L4140/16 | Розетка 2П + заземление (центр., боков.) 16А с защитными шторками 2 модуля | Розетка 2П + заземление (центр., боков.) 16А с защитными шторками 2 модуля | Bticino | ЭУИ Luxe | 2240 | Living & Light электроустановочные изделия Bticino | PL2 | 10 | ШТ | Под заказ Т2 | Сертифицировано | 2023-09-04 | 1832.1 | 2198.52 | 2198.52 |  |  | 0.49 | 1.8172 | 280 | 118 | 55 | 8012199491691 | Электроустановочные изделия
L4140/16F | LL Роз.2К+З ит/н flat 2м ант | LIVINGLIGHT. Розетка 2К+З 16А 250В, немецкого/итальянского стандартов,с плоской лицевой панелью. Цвет Антрацит | Bticino | ЭУИ Luxe | 2240 | Living & Light электроустановочные изделия Bticino | PL2 | 10 | ШТ | На складе | Сертифицировано | 2022-07-02 | 1594.58 | 1913.5 | 1913.5 |  |  | 0.417 | 1.6335 | 275 | 108 | 55 | 8005543565513 | Электроустановочные изделия
L4140/16R | Розетка 2П + заземление 10A/16A, с центральными и боковыми заземляющими контактами Shuko c защитными шторками | Розетка 2П + заземление 10A/16A, с центральными и боковыми заземляющими контактами Shuko c защитными шторками | Bticino | ЭУИ Luxe | 2240 | Living & Light электроустановочные изделия Bticino | PL2 | 10 | ШТ | Под заказ Т2 | Сертифицировано | 2023-09-04 | 2017.17 | 2420.6 | 2420.6 |  |  | 0.535 | 1.8172 | 280 | 118 | 55 | 8012199491721 | Электроустановочные изделия
L4140R | Розетка 2П + заземление 16A, с центральными и боковыми заземляющими контактами Shuko c защитными шторками, 2 модуля | Розетка 2П + заземление 16A, с центральными и боковыми заземляющими контактами Shuko c защитными шторками, 2 модуля | Bticino | ЭУИ Luxe | 2240 | Living & Light электроустановочные изделия Bticino | PL2 | 10 | ШТ | Под заказ Т2 | Сертифицировано | 2023-09-04 | 1374.67 | 1649.6 | 1649.6 |  |  | 0.433 | 1.8172 | 280 | 118 | 55 | 8012199419039 | Электроустановочные изделия
L4141 | Розетка 2П + заземление (боков.) 10А/16А с защитными шторками 2 модуля | Розетка 2П + заземление (боков.) 10А/16А с защитными шторками 2 модуля | Bticino | ЭУИ Luxe | 2240 | Living & Light электроустановочные изделия Bticino | PL2 | 10 | ШТ | На складе | Сертифицировано | 2023-09-04 | 1226.6 | 1471.92 | 1471.92 |  |  | 0.423 | 1.8172 | 280 | 118 | 55 | 8012199000367 | Электроустановочные изделия
L4141AN | LivingLight Розетка силовая 2К+З с автоматическими клемами, цвет антрацит | LivingLight Розетка силовая 2К+З с автоматическими клемами, цвет антрацит | Bticino | ЭУИ Luxe | 2240 | Living & Light электроустановочные изделия Bticino | PL2 | 10 | ШТ | На складе | Сертифицировано | 2023-06-12 | 1512.19 | 1814.63 | 1814.63 |  |  | 0.365 | 1.6335 | 275 | 108 | 55 | 8005543445273 | Электроустановочные изделия
L4141MAP | LivingLight Розетка 2К+З с крышкой и суппортом, цвет антрацит | LivingLight Розетка 2К+З с крышкой и суппортом, цвет антрацит | Bticino | ЭУИ Luxe | 2240 | Living & Light электроустановочные изделия Bticino | PL2 | 10 | ШТ | На складе | Сертифицировано | 2023-06-12 | 2223.21 | 2667.85 | 2667.85 |  |  | 0.693 | 5.22 | 290 | 180 | 100 | 8005543479353 | Электроустановочные изделия
L4141PW | LL Розетка 2К+З с крышкой, антрацит | Livinglight Розетка 2К+З с крышкой, антрацит | Bticino | ЭУИ Luxe | 2240 | Living & Light электроустановочные изделия Bticino | PL2 | 5 | ШТ | На складе | Сертифицировано | 2023-09-04 | 2219.5 | 2663.4 | 2663.4 |  |  | 0.257 | 1.2006 | 185 | 118 | 55 | 8012199788418 | Электроустановочные изделия
L4141R | Розетка 2П + заземление 10A/16A, с боковым заземляющим контактом Shuko c защитными шторками | Розетка 2П + заземление 10A/16A, с боковым заземляющим контактом Shuko c защитными шторками | Bticino | ЭУИ Luxe | 2240 | Living & Light электроустановочные изделия Bticino | PL2 | 10 | ШТ | Под заказ Т2 | Сертифицировано | 2023-09-04 | 1399.32 | 1679.18 | 1679.18 |  |  | 0.423 | 1.8172 | 280 | 118 | 55 | 8012199289571 | Электроустановочные изделия
L4141V | LivingLight Силовая розетка 2К+З, 16А, цвет зеленый | Livinglight Силовая розетка 2К+З, 16А, цвет зелёный | Bticino | ЭУИ Luxe | 2240 | Living & Light электроустановочные изделия Bticino | PL2 | 10 | ШТ | Под заказ Т2 | Сертифицировано | 2023-09-04 | 1399.32 | 1679.18 | 1679.18 |  |  | 0.43 | 1.8172 | 280 | 118 | 55 | 8012199919843 | Электроустановочные изделия
L4142 | Розетка 2П + заземление 10А/16А 250В с защитными шторками 2 модуля Французский стандарт | Розетка 2П + заземление 10А/16А 250В с защитными шторками 2 модуля Французский стандарт | Bticino | ЭУИ Luxe | 2240 | Living & Light электроустановочные изделия Bticino | PL2 | 10 | ШТ | Под заказ Т2 | Сертифицировано | 2021-02-12 | 1977.15 | 2372.58 | 2372.58 |  |  | 0.415 | 1.6335 | 275 | 108 | 55 | 8012199105055 | Электроустановочные изделия
L4143 | Розетка 2П 10А/16А 250В с защитными шторками 2 модуля Французский стандарт | Розетка 2П 10А/16А 250В с защитными шторками 2 модуля Французский стандарт | Bticino | ЭУИ Luxe | 2240 | Living & Light электроустановочные изделия Bticino | PL2 | 10 | ШТ | Под заказ Т2 | Сертифицировано | 2021-02-12 | 1730.76 | 2076.91 | 2076.91 |  |  | 0.368 | 1.6335 | 275 | 108 | 55 | 8012199242590 | Электроустановочные изделия
L4144 | Розетка 2П + заземление 10А/16А 250В с сигнальной лампой 2 модуля | Розетка 2П + заземление 10А/16А 250В с сигнальной лампой 2 модуля | Bticino | ЭУИ Luxe | 2240 | Living & Light электроустановочные изделия Bticino | PL2 | 10 | ШТ | Под заказ Т2 | Сертифицировано | 2021-02-12 | 4731.48 | 5677.78 | 5677.78 |  |  | 0.437 | 1.6335 | 275 | 108 | 55 | 8012199105079 | Электроустановочные изделия
L4145 | Розетка 2П + заземление 10А/16А 250В с крышкой | Розетка 2П + заземление 10А/16А 250В с крышкой | Bticino | ЭУИ Luxe | 2240 | Living & Light электроустановочные изделия Bticino | PL2 | 10 | ШТ | Под заказ Т2 | Сертифицировано | 2021-02-12 | 2938.53 | 3526.24 | 3526.24 |  |  | 0.456 | 1.6335 | 275 | 108 | 55 | 8012199105093 | Электроустановочные изделия
L4146 | Розетка 2P специальная | Розетка 2П специальная | Bticino | ЭУИ Luxe | 2240 | Living & Light электроустановочные изделия Bticino | PL2 | 10 | ШТ | Под заказ Т2 | Сертифицировано | 2021-02-12 | 4268.45 | 5122.14 | 5122.14 |  |  | 0.409 | 1.6335 | 275 | 108 | 55 | 8012199105116 | Электроустановочные изделия
L4177 | Розетка для бритв с изолирующим трансформатором, питание 230В 50/60Гц | Розетка для бритв с изолирующим трансформатором, питание 230В 50/60Гц | Bticino | ЭУИ Luxe | 2240 | Living & Light электроустановочные изделия Bticino | PL2 | 1 | ШТ | На складе | Сертифицировано | 2023-11-15 | 18189.16 | 21826.99 | 21826.99 |  |  | 0.412 | 0.55577 | 108 | 62 | 83 | 8012199530086 | Электроустановочные изделия
L4180 | Розетка 2П + заземление 16A, 250В с защитными шторками | Розетка 2П + заземление 16A, 250В с защитными шторками | Bticino | ЭУИ Luxe | 2240 | Living & Light электроустановочные изделия Bticino | PL2 | 10 | ШТ | На складе | Сертифицировано | 2023-09-04 | 910.64 | 1092.77 | 1092.77 |  |  | 0.31 | 0.98235 | 185 | 118 | 45 | 8012199016061 | Электроустановочные изделия
L4180R | Розетка 2П + заземление 10A/16A, 250B, c защитными шторками, 1 модуль | Розетка 2П + заземление 10A/16A, 250B, c защитными шторками, 1 модуль | Bticino | ЭУИ Luxe | 2240 | Living & Light электроустановочные изделия Bticino | PL2 | 10 | ШТ | Под заказ Т2 | Сертифицировано | 2023-09-04 | 794.42 | 953.3 | 953.3 |  |  | 0.309 | 0.98235 | 185 | 118 | 45 | 8012199289632 | Электроустановочные изделия
L4258/11N | RJ-11, соединение К10, кат. 2 | RJ11, соединение К10, Cat. 2 | Bticino | ЭУИ Luxe | 2240 | Living & Light электроустановочные изделия Bticino | PL2 | 50 | ШТ | На складе | Сертифицировано | 2024-12-01 | 2103.64 | 2524.37 | 2524.37 |  |  | 0.923 | 5.0065 | 190 | 170 | 155 | 8012199294766 | Электроустановочные изделия
L4261AT5 | Розетка RJ 45 cat 5 UTP | Розетка RJ45 Cat. 5 UTP | Bticino | ЭУИ Luxe | 2802 | Розетки RJ 45 Bticino | PL8 | 10 | ШТ | Под заказ Т2 | Сертифицировано | 2024-12-01 | 3009.5 | 3611.4 | 3611.4 |  |  | 0.2 | 2.0349 | 176 | 123 | 94 | 8012199105611 | Электроустановочные изделия
L4261AT6 | Розетка RJ 45 cat 5 UTP | Розетка RJ45 Cat. 5 UTP | Bticino | ЭУИ Luxe | 2802 | Розетки RJ 45 Bticino | PL8 | 10 | ШТ | Под заказ Т2 | Сертифицировано | 2024-12-01 | 2517.76 | 3021.31 | 3021.31 |  |  | 0.21 | 2.0349 | 176 | 123 | 94 | 8012199522180 | Электроустановочные изделия
L4262C5E | Розетка living int RJ45 UTPк5E 110 | Розетка Living int RJ45 UTP Cat. 5e 110 | Bticino | ЭУИ Luxe | 2802 | Розетки RJ 45 Bticino | PL8 | 1 | ШТ | Под заказ Т2 | Сертифицировано | 2024-12-01 | 2574.85 | 3089.82 | 3089.82 |  |  | 0.025 | 0.028125 | 45 | 25 | 25 | 8005543407554 | Электроустановочные изделия
L4262C6 | LivingLight Розетка RJ45, UTP, cat6, IDC110, цвет антрацит | Livinglight Розетка RJ45, UTP, Cat. 6, IDC110, цвет антрацит | Bticino | ЭУИ Luxe | 2802 | Розетки RJ 45 Bticino | PL8 | 1 | ШТ | Под заказ Т2 | Сертифицировано | 2024-12-01 | 4995.43 | 5994.52 | 5994.52 |  |  | 0.025 | 0.028125 | 45 | 25 | 25 | 8005543407578 | Электроустановочные изделия
L4262C6S | LivingLight Розетка RJ45, STP, cat6, IDC110, цвет антрацит | Livinglight Розетка RJ45, STP, Cat. 6, IDC110, цвет антрацит | Bticino | ЭУИ Luxe | 2802 | Розетки RJ 45 Bticino | PL8 | 1 | ШТ | Под заказ Т2 | Сертифицировано | 2024-12-01 | 4637.48 | 5564.98 | 5564.98 |  |  | 0.025 | 0.028125 | 45 | 25 | 25 | 8005543407592 | Электроустановочные изделия
L4264/12 | LivingLight Розетка телефонная, RJ12, безинструментальная размер 1 модуль, цвет антрацит | Livinglight Розетка телефонная, RJ12, безинструментальная размер 1 модуль, цвет антрацит | Bticino | ЭУИ Luxe | 2240 | Living & Light электроустановочные изделия Bticino | PL2 | 10 | ШТ | На складе | Сертифицировано | 2024-12-01 | 4983.05 | 5979.66 | 5979.66 | [8 empty] | Электроустановочные изделия
L4268LC | Розетка для опт кабеля | Розетка для оптоволоконного кабеля | Bticino | ЭУИ Luxe | 2804 | Волоконно-оптические розетки Bticino | PL8 | 1 | ШТ | Под заказ Т2 | Сертифицировано | 2024-12-01 | 10980 | 13176 | 13176 |  |  | 0.029 | 0.18792 | 58 | 54 | 60 | 8012199788944 | Электроустановочные изделия
L4268SC | Сдвоенный разъём для оптоволоконной линии - кабельное гнездо SC - дуплекс | Сдвоенный разъём для оптоволоконной линии - кабельное гнездо SC - дуплекс | Bticino | ЭУИ Luxe | 2804 | Волоконно-оптические розетки Bticino | PL8 | 1 | ШТ | Под заказ Т2 | Не подлежит сертификации | 2020-12-31 | 4698.23 | 5637.88 | 5637.88 |  |  | 0.031 | 0.18792 | 58 | 54 | 60 | 8012199355139 | Электроустановочные изделия
L4268ST | Сдвоенный разъём для оптоволоконной линии - кабельное гнездо SТ - дуплекс | Сдвоенный разъём для оптоволоконной линии - кабельное гнездо SТ - дуплекс | Bticino | ЭУИ Luxe | 2804 | Волоконно-оптические розетки Bticino | PL8 | 1 | ШТ | Под заказ Т2 | Не подлежит сертификации | 2020-12-31 | 4126.81 | 4952.17 | 4952.17 |  |  | 0.036 | 0.18792 | 58 | 54 | 60 | 8012199355153 | Электроустановочные изделия
L4269R | Двойной разъём типа RCA под зажим ( "тюльпан") | Двойной разъём типа RCA под зажим ( "тюльпан") | Bticino | ЭУИ Luxe | 2240 | Living & Light электроустановочные изделия Bticino | PL2 | 5 | ШТ | Под заказ Т2 | Сертифицировано | 2024-12-01 | 1775 | 2130 | 2130 |  |  | 0.126 | 0.52452 | 94 | 62 | 90 | 8012199356181 | Электроустановочные изделия
L4279C5E | living int RJ 45 UTP кат5E | Living int RJ45 UTP Cat. 5e | Bticino | ЭУИ Luxe | 2802 | Розетки RJ 45 Bticino | PL8 | 10 | ШТ | На складе | Сертифицировано | 2024-12-01 | 3280.65 | 3936.78 | 3936.78 |  |  | 0.124 | 0.98235 | 185 | 118 | 45 | 8012199976679 | Электроустановочные изделия
L4279C5F | Розетка living int RJ45 FTPк5E | Розетка Living int RJ45 FTP Cat. 5e | Bticino | ЭУИ Luxe | 2802 | Розетки RJ 45 Bticino | PL8 | 10 | ШТ | Под заказ Т2 | Сертифицировано | 2024-12-01 | 3394.84 | 4073.81 | 4073.81 |  |  | 0.124 | 0.98235 | 185 | 118 | 45 | 8012199976693 | Электроустановочные изделия
L4279C6 | Розетка living int RJ45 UTP к6 | Розетка Living int RJ45 UTP Cat. 6 | Bticino | ЭУИ Luxe | 2802 | Розетки RJ 45 Bticino | PL8 | 10 | ШТ | На складе | Сертифицировано | 2024-12-01 | 3694.46 | 4433.35 | 4433.35 |  |  | 0.124 | 0.98235 | 185 | 118 | 45 | 8012199977065 | Электроустановочные изделия
L4279C6A | Розетка living int RJ45 STPк6А | Розетка Living int RJ45 STP Cat. 6A | Bticino | ЭУИ Luxe | 2802 | Розетки RJ 45 Bticino | PL8 | 10 | ШТ | Под заказ Т2 | Сертифицировано | 2024-12-01 | 5157.74 | 6189.29 | 6189.29 |  |  | 0.401 | 1.3373 | 127 | 117 | 90 | 8012199976716 | Электроустановочные изделия
L4279C6F | Розетка living int RJ45 FTP к6 | Розетка Living int RJ45 FTP Cat. 6 | Bticino | ЭУИ Luxe | 2802 | Розетки RJ 45 Bticino | PL8 | 10 | ШТ | Под заказ Т2 | Сертифицировано | 2024-12-01 | 3775.57 | 4530.68 | 4530.68 |  |  | 0.124 | 0.98235 | 185 | 118 | 45 | 8012199976730 | Электроустановочные изделия
L4279C6S | Розетка living int RJ45 STP к6 | Розетка Living int RJ45 STP Cat. 6 | Bticino | ЭУИ Luxe | 2802 | Розетки RJ 45 Bticino | PL8 | 10 | ШТ | Под заказ Т2 | Сертифицировано | 2024-12-01 | 4876.01 | 5851.21 | 5851.21 |  |  | 0.397 | 1.3373 | 127 | 117 | 90 | 8012199976754 | Электроустановочные изделия
L4280 | LivingLight Разъем Аудио Jack 3,5 цвет антрацит | Livinglight Разъём Аудио Jack | Bticino | ЭУИ Luxe | 2840 | Коннекторы аудио-видео Bticino | PL8 | 1 | ШТ | Под заказ Т2 | Сертифицировано | 2024-12-01 | 2117.38 | 2540.86 | 2540.86 |  |  | 0.03 | 0.09396 | 58 | 27 | 60 | 8005543401446 | Электроустановочные изделия
L4281 | LivingLight Разъем Аудио 2хRCA, цвет антрацит | Livinglight Разъём Аудио 2хRCA | Bticino | ЭУИ Luxe | 2840 | Коннекторы аудио-видео Bticino | PL8 | 1 | ШТ | Под заказ Т2 | Сертифицировано | 2024-12-01 | 2117.38 | 2540.86 | 2540.86 |  |  | 0.03 | 0.09396 | 58 | 27 | 60 | 8005543401514 | Электроустановочные изделия
L4282 | LivingLight Разъем HD15, цвет антрацит | Livinglight Разъём HD15, Цвет антрацит | Bticino | ЭУИ Luxe | 2840 | Коннекторы аудио-видео Bticino | PL8 | 1 | ШТ | Под заказ Т2 | Сертифицировано | 2025-02-02 | 4192.42 | 5030.9 | 5030.9 |  |  | 0.033 | 0.18792 | 58 | 54 | 60 | 8005543401828 | Электроустановочные изделия
L4284 | LivingLight Разъем HDMI, цвет антрацит | Livinglight Разъём HDMI, Цвет антрацит | Bticino | ЭУИ Luxe | 2840 | Коннекторы аудио-видео Bticino | PL8 | 1 | ШТ | На складе | Сертифицировано | 2025-02-02 | 5716.93 | 6860.32 | 6860.32 |  |  | 0.033 | 0.18792 | 58 | 54 | 60 | 8005543401583 | Электроустановочные изделия
L4285 | LivingLight Разъем USB, цвет антрацит | Livinglight Разъём USB, Цвет антрацит | Bticino | ЭУИ Luxe | 2840 | Коннекторы аудио-видео Bticino | PL8 | 1 | ШТ | На складе | Сертифицировано | 2025-02-03 | 4023.04 | 4827.65 | 4827.65 |  |  | 0.03 | 0.09396 | 58 | 27 | 60 | 8005543401842 | Электроустановочные изделия
L4285C1 | LL Зарядка USB 1,1А 1м ант | Livinglight. Розетка USB для зарядки мобильных устройств 1,1А 230/5В. 1 модуль. Цвет Антрацит | Bticino | ЭУИ Luxe | 2240 | Living & Light электроустановочные изделия Bticino | PL2 | 1 | ШТ | На складе | Сертифицировано | 2021-02-12 | 3597.9 | 4317.48 | 4317.48 |  |  | 0.03 | 0.09396 | 58 | 27 | 60 | 8005543587256 | Электроустановочные изделия
L4285C2 | LL разъем д/зарядки 2хUSB ант | Livinglight USB Разъём Д/Зарядки 2м Антрацит | Bticino | ЭУИ Luxe | 2240 | Living & Light электроустановочные изделия Bticino | PL2 | 1 | ШТ | На складе | Сертифицировано | 2021-02-12 | 4598.43 | 5518.12 | 5518.12 |  |  | 0.057 | 0.18792 | 58 | 54 | 60 | 8005543488607 | Электроустановочные изделия
L4291 | Мини разьем 2 полюсный 6А, 24В (SELV) | Мини Разъём полюсный 6А, 24В (SELV) | Bticino | ЭУИ Luxe | 2240 | Living & Light электроустановочные изделия Bticino | PL2 | 10 | ШТ | Под заказ Т2 | Сертифицировано | 2024-11-24 | 980.8 | 1176.96 | 1176.96 |  |  | 0.222 | 0.98235 | 185 | 118 | 45 | 8012199030227 | Электроустановочные изделия
L4294 | Разъемы для внешних громковорителей | Разъёмы для внешних громковорителей | Bticino | ЭУИ Luxe | 2240 | Living & Light электроустановочные изделия Bticino | PL2 | 1 | ШТ | На складе | Не подлежит сертификации | 2021-12-31 | 3875.5 | 4650.6 | 4650.6 |  |  | 0.019 | 0.0429 | 26 | 50 | 33 | 8012199739489 | Электроустановочные изделия
L4330/230 | Моностабильное реле с NO/NC контактами 250В 10А (резист.нагр) 4А ( индуктивн.нагр) 1 модуль | Моностабильное реле с NO/NC контактами 250В 10А (резист.нагр) 4А ( индуктивн.нагр) 1 модуль | Bticino | ЭУИ Luxe | 2240 | Living & Light электроустановочные изделия Bticino | PL2 | 1 | ШТ | На складе | Сертифицировано | 2021-02-12 | 3972.12 | 4766.54 | 4766.54 |  |  | 0.036 | 0.09396 | 58 | 27 | 60 | 8012199475608 | Электроустановочные изделия
L4351/230 | Звонок 230В 5ВА - 80 дб 1 модуль | Звонок 230В 5ВА - 80 дб 1 модуль | Bticino | ЭУИ Luxe | 2240 | Living & Light электроустановочные изделия Bticino | PL2 | 10 | ШТ | Под заказ Т2 | Сертифицировано | 2021-02-12 | 3829.18 | 4595.02 | 4595.02 |  |  | 0.536 | 1.2006 | 185 | 118 | 55 | 8012199005065 | Электроустановочные изделия
L4356/230 | Зуммер 230В 8А 75дб - 1 модуль | Зуммер 230В 8А 75дБ - 1 модуль | Bticino | ЭУИ Luxe | 2240 | Living & Light электроустановочные изделия Bticino | PL2 | 10 | ШТ | Под заказ Т2 | Сертифицировано | 2021-02-12 | 3110.5 | 3732.6 | 3732.6 |  |  | 0.423 | 1.2006 | 185 | 118 | 55 | 8012199005102 | Электроустановочные изделия
L4362 | LL Светильник д/чтения 2м ант | Livinglight. Точечный светильник для чтения LED. 230В 3,3 Вт 110Лм 2 модуля. Цвет Белый | Bticino | ЭУИ Luxe | 2240 | Living & Light электроустановочные изделия Bticino | PL2 | 1 | ШТ | Под заказ Т2 | Сертифицировано | 2021-04-04 | 12966.47 | 15559.76 | 15559.76 |  |  | 0.14 | 0.9207 | 165 | 62 | 90 | 8005543537176 | Электроустановочные изделия
L4373H | Индикатор для Отеля | Индикатор Для Отеля | Bticino | ЭУИ Luxe | 2240 | Living & Light электроустановочные изделия Bticino | PL2 | 10 | ШТ | Под заказ Т2 | Сертифицировано | 2024-02-04 | 3337.82 | 4005.38 | 4005.38 |  |  | 0.277 | 0.98235 | 185 | 118 | 45 | 8012199725314 | Электроустановочные изделия
L4374/230 | Сигнальная Лампа 230V | Сигнальная лампа 230В | Bticino | ЭУИ Luxe | 2240 | Living & Light электроустановочные изделия Bticino | PL2 | 10 | ШТ | Под заказ Т2 | Сертифицировано | 2024-02-24 | 2091.89 | 2510.27 | 2510.27 |  |  | 0.462 | 1.6335 | 275 | 108 | 55 | 8012199648651 | Электроустановочные изделия
L4380/B | Запасная батарея для A5779 | Запасная батарея для Кат. № L/N/NT4380 | Bticino | ЭУИ Luxe | 2240 | Living & Light электроустановочные изделия Bticino | PL2 | 6 | ШТ | Под заказ Т2 | Сертифицировано | 2021-07-07 | 1412.87 | 1695.44 | 1695.44 |  |  | 0.257 | 1.3966 | 184 | 115 | 66 | 8012199647227 | Электроустановочные изделия
L4382/230 | Лампа с лампочкой на 230 В | Лампа с лампочкой на 230 В | Bticino | ЭУИ Luxe | 2240 | Living & Light электроустановочные изделия Bticino | PL2 | 10 | ШТ | Под заказ Т2 | Сертифицировано | 2024-02-24 | 2490.75 | 2988.9 | 2988.9 |  |  | 0.462 | 1.6335 | 275 | 108 | 55 | 8012199648620 | Электроустановочные изделия
L4385/12B | Световой индикатор, 12 В, белого цвета | Световой индикатор, 12 В, белого цвета | Bticino | ЭУИ Luxe | 2240 | Living & Light электроустановочные изделия Bticino | PL2 | 10 | ШТ | Под заказ Т2 | Сертифицировано | 2025-01-29 | 2041.17 | 2449.4 | 2449.4 | Будет удален | [6 empty] | 8012199501383 | Электроустановочные изделия
L4385/12R | Световой индикатор, 12 В, красного цвета | Световой индикатор, 12 В, красного цвета | Bticino | ЭУИ Luxe | 2240 | Living & Light электроустановочные изделия Bticino | PL2 | 10 | ШТ | Под заказ Т2 | Сертифицировано | 2025-01-29 | 2041.17 | 2449.4 | 2449.4 | Будет удален | [6 empty] | 8012199501369 | Электроустановочные изделия
L4385/12V | Световой индикатор, 12 В, зеленого цвета | Световой индикатор, 12 В, зелёного цвета | Bticino | ЭУИ Luxe | 2240 | Living & Light электроустановочные изделия Bticino | PL2 | 10 | ШТ | Под заказ Т2 | Сертифицировано | 2025-01-29 | 2041.17 | 2449.4 | 2449.4 | Будет удален | [6 empty] | 8012199501376 | Электроустановочные изделия
L4385/24B | Световой индикатор, 24 В, белого цвета | Световой индикатор, 24 В, белого цвета | Bticino | ЭУИ Luxe | 2240 | Living & Light электроустановочные изделия Bticino | PL2 | 10 | ШТ | Под заказ Т2 | Сертифицировано | 2025-01-29 | 2041.17 | 2449.4 | 2449.4 | Будет удален | [6 empty] | 8012199501413 | Электроустановочные изделия
L4385/24R | Световой индикатор, 24 В, красного цвета | Световой индикатор, 24 В, красного цвета | Bticino | ЭУИ Luxe | 2240 | Living & Light электроустановочные изделия Bticino | PL2 | 10 | ШТ | Под заказ Т2 | Сертифицировано | 2025-01-29 | 2041.17 | 2449.4 | 2449.4 | Будет удален | [6 empty] | 8012199501390 | Электроустановочные изделия
L4385/24V | Световой индикатор, 24 В, зеленого цвета | Световой индикатор, 24 В, зелёного цвета | Bticino | ЭУИ Luxe | 2240 | Living & Light электроустановочные изделия Bticino | PL2 | 10 | ШТ | Под заказ Т2 | Сертифицировано | 2025-01-29 | 2041.17 | 2449.4 | 2449.4 | Будет удален | [6 empty] | 8012199501406 | Электроустановочные изделия
L4402N | LivingLight Светорегулятор для резистивных нагрузок, 500 Вт, цвет антрацит | Livinglight Светорегулятор для резистивных нагрузок, 500 Вт, цвет антрацит | Bticino | ЭУИ Luxe | 2240 | Living & Light электроустановочные изделия Bticino | PL2 | 1 | ШТ | Под заказ Т2 | Сертифицировано | 2023-03-29 | 6414.34 | 7697.21 | 7697.21 |  |  | 0.055 | 0.10003 | 57 | 27 | 65 | 8005543418642 | Электроустановочные изделия
L4406 | Светорегулятор для активной нагрузки 100 - 500 Вт 1 модуль | Светорегулятор для активной нагрузки 100 - 500 Вт 1 модуль | Bticino | ЭУИ Luxe | 2240 | Living & Light электроустановочные изделия Bticino | PL2 | 1 | ШТ | На складе | Сертифицировано | 2023-03-20 | 4054.98 | 4865.98 | 4865.98 |  |  | 0.076 | 0.10003 | 57 | 27 | 65 | 8012199082448 | Электроустановочные изделия
L4408N | LivingLight Светорегулятор для резистивных и индуктивных нагрузок, 600 Вт, цвет антрацит | Livinglight Светорегулятор для резистивных и индуктивных нагрузок, 600 Вт, цвет антрацит | Bticino | ЭУИ Luxe | 2240 | Living & Light электроустановочные изделия Bticino | PL2 | 1 | ШТ | На складе | Сертифицировано | 2024-08-12 | 9180.3 | 11016.36 | 11016.36 |  |  | 0.079 | 0.18792 | 58 | 54 | 60 | 8005543437452 | Электроустановочные изделия
L4410N | LivingLight Светорегулятор 0-10В, цвет антрацит | Livinglight Светорегулятор 0-10В, цвет антрацит | Bticino | ЭУИ Luxe | 2240 | Living & Light электроустановочные изделия Bticino | PL2 | 1 | ШТ | Под заказ Т2 | Сертифицировано | 2023-06-07 | 18398.95 | 22078.74 | 22078.74 |  |  | 0.079 | 0.18792 | 58 | 54 | 60 | 8005543437490 | Электроустановочные изделия
L4411N | LL Димер универсал антрацит | Livinglight Диммер универсальный антрацит | Bticino | ЭУИ Luxe | 2240 | Living & Light электроустановочные изделия Bticino | PL2 | 1 | ШТ | На складе | Сертифицировано | 2023-06-07 | 11342.38 | 13610.86 | 13610.86 |  |  | 0.079 | 0.18792 | 58 | 54 | 60 | 8005543486481 | Электроустановочные изделия
L4432 | Приёмник с пассивным ИК датчиком движения с селектором О-А-I - 230В, 2 модуля | Приёмник с пассивным ИК датчиком движения с селектором О-А-I - 230В, 2 модуля | Bticino | ЭУИ Luxe | 2356 | Управление освещением - автономное электроустановочное оборудование (BTICINO) | PL4 | 1 | ШТ | Под заказ Т2 | Сертифицировано | 2024-12-18 | 23456.65 | 28147.98 | 28147.98 |  |  | 0.065 | 0.18792 | 58 | 54 | 60 | 8012199082639 | Электроустановочные изделия
L4433N | LivingLight Выключатель ИК+УЗ, цвет антрацит | Livinglight Выключатель ИК+УЗ, цвет антрацит | Bticino | ЭУИ Luxe | 2356 | Управление освещением - автономное электроустановочное оборудование (BTICINO) | PL4 | 1 | ШТ | Под заказ Т2 | Сертифицировано | 2024-12-18 | 17419.31 | 20903.17 | 20903.17 |  |  | 0.066 | 0.18792 | 58 | 54 | 60 | 8005543441947 | Электроустановочные изделия
L4434N | LivingLight Выключатель ИК с датчиком осещенности, цвет антрацит | Livinglight Выключатель ИК с датчиком осещенности, цвет антрацит | Bticino | ЭУИ Luxe | 2356 | Управление освещением - автономное электроустановочное оборудование (BTICINO) | PL4 | 1 | ШТ | Под заказ Т2 | Сертифицировано | 2024-12-18 | 17004.56 | 20405.47 | 20405.47 |  |  | 0.066 | 0.18792 | 58 | 54 | 60 | 8005543441954 | Электроустановочные изделия
L4451 | Электронный термостат | Электронный Термостат | Bticino | ЭУИ Luxe | 2240 | Living & Light электроустановочные изделия Bticino | PL2 | 1 | ШТ | На складе | Сертифицировано | 2023-08-28 | 18573.39 | 22288.07 | 22288.07 |  |  | 0.132 | 0.77088 | 110 | 96 | 73 | 8012199813738 | Электроустановочные изделия
L4546 | Карточка для L4545 | Карточка для выключателя Кат. № L4545 | Bticino | ЭУИ Luxe | 2240 | Living & Light электроустановочные изделия Bticino | PL2 | 1 | ШТ | Под заказ Т2 | Не подлежит сертификации | 2020-12-31 | 2625.41 | 3150.49 | 3150.49 |  |  | 0.056 | 0.23984 | 141 | 81 | 21 | 8012199376639 | Электроустановочные изделия
L4547 | LivingLight Накладка на карточный выключатель, цвет антрацит | LivingLight Накладка на карточный выключатель, цвет антрацит | Bticino | ЭУИ Luxe | 2240 | Living & Light электроустановочные изделия Bticino | PL2 | 1 | ШТ | На складе | Сертифицировано | 2024-12-18 | 2989.83 | 3587.8 | 3587.8 |  |  | 0.02 | 0.10003 | 57 | 27 | 65 | 8005543442845 | Электроустановочные изделия
L4551 | LL SCS Накл. карт.выкл.3М антр | Livinglight. Накладка карточного выключателя. 3 модуля. Цвет Антрацит | Bticino | ЭУИ Luxe | 2240 | Living & Light электроустановочные изделия Bticino | PL2 | 1 | ШТ | Под заказ Т2 | Не подлежит сертификации | 2020-12-31 | 2989.83 | 3587.8 | 3587.8 |  |  | 0.021 | 0.10003 | 57 | 27 | 65 | 8005543503560 | Электроустановочные изделия
L4578N | LivingLight Шлюз SCS/Zigbee, цвет антрацит | Livinglight Шлюз SCS/Zigbee Антрацит | Bticino | ЭУИ Luxe | 2343 | Управляющие устройства для освещения и жалюзи MYHOME (BTICINO) | PL3 | 1 | ШТ | Под заказ Т2 | Сертифицировано | 2022-03-20 | 17722.56 | 21267.07 | 21267.07 |  |  | 0.048 | 0.18792 | 58 | 54 | 60 | 8005543437872 | Электроустановочные изделия
L4581 | Поворотный светорегулятор для активной нагрузки 50Вт - 500Вт, 127В; 50Вт - 1000Вт, 230В - 1 модуль | Поворотный светорегулятор для активной нагрузки 50Вт - 500Vт, 127В; 50Вт - 1000Вт, 230В - 1 модуль | Bticino | ЭУИ Luxe | 2240 | Living & Light электроустановочные изделия Bticino | PL2 | 1 | ШТ | На складе | Сертифицировано | 2023-03-29 | 5559.97 | 6671.96 | 6671.96 |  |  | 0.048 | 0.18792 | 58 | 54 | 60 | 8012199388717 | Электроустановочные изделия
L4583 | Диммер поворотный | Диммер Поворотный | Bticino | ЭУИ Luxe | 2240 | Living & Light электроустановочные изделия Bticino | PL2 | 6 | ШТ | Под заказ Т2 | Сертифицировано | 2023-03-21 | 9096.56 | 10915.87 | 10915.87 |  |  | 0.504 | 1.3966 | 184 | 115 | 66 | 8012199381954 | Электроустановочные изделия
L4651M2 | Управляющее устр-во 2 мод | Управляющее устройство, 2 модуля | Bticino | Автоматизация BTicino | 2342 | Электроустановочные изделия MYHOME (BTICINO) | PL3 | 1 | ШТ | На складе | Сертифицировано | 2022-10-30 | 7172.04 | 8606.45 | 8606.45 |  |  | 0.058 | 0.18792 | 58 | 54 | 60 | 8012199957128 | MyHome
L4652/2 | Управляющее устройство на 2 активатора для одиночной или двойной нагрузки, 2 модуля | Управляющее устройство на 2 активатора для одиночной или двойной нагрузки, 2 модуля | Bticino | Автоматизация BTicino | 2343 | Управляющие устройства для освещения и жалюзи MYHOME (BTICINO) | PL3 | 1 | ШТ | На складе | Сертифицировано | 2022-10-30 | 10765.6 | 12918.72 | 12918.72 |  |  | 0.051 | 0.18792 | 58 | 54 | 60 | 8012199365596 | MyHome
L4652/3 | Управляющее устройство на 3 активатора для одиночной или двойной нагрузки, 3 модуля | Управляющее устройство на 3 активатора для одиночной или двойной нагрузки, 3 модуля | Bticino | Автоматизация BTicino | 2343 | Управляющие устройства для освещения и жалюзи MYHOME (BTICINO) | PL3 | 1 | ШТ | На складе | Сертифицировано | 2022-10-30 | 13937.45 | 16724.94 | 16724.94 |  |  | 0.052 | 0.30504 | 82 | 60 | 62 | 8012199365619 | MyHome
L4654N | ИК приёмник для дистанционного управления | ИК приёмник для дистанционного управления | Bticino | Автоматизация BTicino | 2342 | Электроустановочные изделия MYHOME (BTICINO) | PL3 | 1 | ШТ | Под заказ Т2 | Сертифицировано | 2022-10-30 | 17102.31 | 20522.77 | 20522.77 |  |  | 0.06 | 0.55577 | 108 | 62 | 83 | 8012199765617 | MyHome
L4658KNX | KNX LL Датчик PIR с кн.антр | KNX LivingLight. Датчик движения ИК настенный 180° 8м IP41, антрацит | Bticino | Автоматизация BTicino | 2333 | Управление освещением - шинные датчики движения и присутствия (BTICINO) | PL4 | 1 | ШТ | Под заказ Т1 | Сертифицировано | 2024-12-18 | 33566.88 | 40280.26 | 40280.26 |  |  | 0.108 | 0.18792 | 58 | 54 | 60 | 8005543535363 | KNX
L4658N | LL Датчик движения 2 технологии, цвет антрацит | Livinglight Датчик движения SCS двойная, цвет антрацит | Bticino | Автоматизация BTicino | 2333 | Управление освещением - шинные датчики движения и присутствия (BTICINO) | PL4 | 1 | ШТ | Под заказ Т2 | Сертифицировано | 2022-10-30 | 21112.15 | 25334.58 | 25334.58 |  |  | 0.065 | 0.18792 | 58 | 54 | 60 | 8005543441961 | MyHome
L4659N | LL Датчик движения, цвет антрацит | Livinglight Датчик движения SCS, цвет антрацит | Bticino | Автоматизация BTicino | 2333 | Управление освещением - шинные датчики движения и присутствия (BTICINO) | PL4 | 1 | ШТ | Под заказ Т2 | Сертифицировано | 2022-10-30 | 19750.07 | 23700.08 | 23700.08 |  |  | 0.065 | 0.18792 | 58 | 54 | 60 | 8005543441978 | MyHome
L4668BUS/35 | Кабель 35см для аудио системы | Кабель 35см Для Аудио Системы | Bticino | Автоматизация BTicino | 2351 | Комплектующие изделия и аксессуары (BTICINO) | PL3 | 5 | ШТ | Под заказ Т2 | Сертифицировано | 2025-01-14 | 1622.83 | 1947.4 | 1947.4 |  |  | 0.79 | 0.65975 | 145 | 65 | 70 | 8012199683607 | MyHome
L4668BUS/60 | Патчкорд 60см | MyHome. Кабель 35см Для Аудио Системы | Bticino | Автоматизация BTicino | 2351 | Комплектующие изделия и аксессуары (BTICINO) | PL3 | 5 | ШТ | Под заказ Т1 | Сертифицировано | 2025-01-14 | 2319.45 | 2783.34 | 2783.34 |  |  | 1.03 | 0.91728 | 130 | 98 | 72 | 8012199683652 | MyHome
L4669 | Кабель SCS 100M | Соединительный кабель для средств автоматизации и термоконтроля MyHOME - аналог Legrand - Кат № 0 492 31 - MyHome SCS | Bticino | Автоматизация BTicino | 2353 | Дополнительные инфраструктурные устройства MYHOME (BTICINO) | PL3 | 1 | ШТ | На складе | Сертифицировано | 2021-11-08 | 10631.72 | 12758.06 | 12758.06 |  |  | 3.551 | 8.748 | 270 | 270 | 120 | 8012199212777 | MyHome
L4669/500 | Кабель SCS 500 М | Соединительный кабель для средств автоматизации и термоконтроля MyHOME - длина в бухте - 500 м - MyHome SCS | Bticino | Автоматизация BTicino | 2353 | Дополнительные инфраструктурные устройства MYHOME (BTICINO) | PL3 | 1 | ШТ | Под заказ Т2 | Сертифицировано | 2021-11-08 | 53949.83 | 64739.8 | 64739.8 |  |  | 20.1 | 28.577 | 410 | 410 | 170 | 8012199654294 | MyHome
L4672N | Living Активирующее устройство для системы энергоконтроля, 1 реле, 2 модуля, NC контакт для одиночной нагрузки | Living Активирующее устройство для системы энергоконтроля, 1 реле, 2 модуля, NC контакт для одиночной нагрузки | Bticino | Автоматизация BTicino | 2348 | Устройства для измерения и регулирования энергопотребления MYHOME (BTICINO) | PL3 | 1 | ШТ | Под заказ Т2 | Сертифицировано | 2022-12-04 | 14354 | 17224.8 | 17224.8 |  |  | 0.07 | 0.18792 | 58 | 54 | 60 | 8005543404270 | MyHome
L4680 | Мастер сценариев Living | Мастер Сценариев Living | Bticino | Автоматизация BTicino | 2342 | Электроустановочные изделия MYHOME (BTICINO) | PL3 | 1 | ШТ | Под заказ Т2 | Сертифицировано | 2022-10-30 | 14164.05 | 16996.86 | 16996.86 |  |  | 0.052 | 0.55577 | 108 | 62 | 83 | 8012199812908 | MyHome
L4680KNX | KNX LL Сенсор 4к антр | KNX LivingLight. Пульт 4-клавишный 4-канальный, антрацит | Bticino | Автоматизация BTicino | 2330 | Управление освещением - шинные активаторы, управляющие и системные устройства (BTICINO) | PL4 | 1 | ШТ | Под заказ Т2 | Сертифицировано | 2024-12-18 | 15178.07 | 18213.68 | 18213.68 |  |  | 0.036 | 0.18792 | 58 | 54 | 60 | 8005543514429 | KNX
L4692 | Датчик терморег. сист., 2 мод. | Датчик Терморег. Сист., 2 Мод. | Bticino | Автоматизация BTicino | 2345 | Управление климатом MYHOME (BTICINO) | PL3 | 1 | ШТ | Под заказ Т2 | Сертифицировано | 2024-03-31 | 12192.51 | 14631.01 | 14631.01 |  |  | 0.052 | 0.18792 | 58 | 54 | 60 | 8012199662084 | MyHome
L4692FAN | Сенсор темп с управлением | Сенсор темп. с управлением | Bticino | Автоматизация BTicino | 2345 | Управление климатом MYHOME (BTICINO) | PL3 | 1 | ШТ | Под заказ Т2 | Сертифицировано | 2024-03-31 | 13671.08 | 16405.3 | 16405.3 |  |  | 0.052 | 0.18792 | 58 | 54 | 60 | 8012199784526 | MyHome
L4693 | Сенсор контроля темп | Сенсор Контроля Температуры | Bticino | Автоматизация BTicino | 2345 | Управление климатом MYHOME (BTICINO) | PL3 | 1 | ШТ | Под заказ Т2 | Сертифицировано | 2024-03-31 | 10702.84 | 12843.41 | 12843.41 |  |  | 0.052 | 0.18792 | 58 | 54 | 60 | 8012199800820 | MyHome
L4695 | Контрол температ 4 зоны | Контроль температуры 4 Зоны | Bticino | Автоматизация BTicino | 2345 | Управление климатом MYHOME (BTICINO) | PL3 | 1 | ШТ | Под заказ Т2 | Сертифицировано | 2024-03-31 | 39452.71 | 47343.25 | 47343.25 | Будет удален |  | 0.191 | 2.8958 | 195 | 165 | 90 | 8012199844886 | MyHome
L4702 | Суппорт 2 модуля (72х72 мм) с винтами | Суппорт 2 модуля (72х72 мм) с винтами | Bticino | ЭУИ Luxe | 2240 | Living & Light электроустановочные изделия Bticino | PL2 | 100 | ШТ | Под заказ Т2 | Сертифицировано | 2024-11-24 | 280.4 | 336.48 | 336.48 | Будет удален |  | 1.64 | 14.2172 | 290 | 265 | 185 | 8012199105949 | Электроустановочные изделия
L4702G | Суппорт 2 модуля (72х72 мм) с клипсами | Суппорт 2 модуля (72х72 мм) с клипсами | Bticino | ЭУИ Luxe | 2240 | Living & Light электроустановочные изделия Bticino | PL2 | 100 | ШТ | Под заказ Т2 | Сертифицировано | 2024-11-24 | 291.74 | 350.09 | 350.09 | Будет удален |  | 2.168 | 17.16 | 400 | 300 | 143 | 8012199105987 | Электроустановочные изделия
L4722 | суппорт living 115 х 72 мм | Суппорт Living 115 Х 72 Мм | Bticino | ЭУИ Luxe | 2240 | Living & Light электроустановочные изделия Bticino | PL2 | 60 | ШТ | Под заказ Т2 | Сертифицировано | 2024-11-24 | 730.78 | 876.94 | 876.94 | Будет удален |  | 1.713 | 12.95 | 370 | 200 | 175 | 8012199454719 | Электроустановочные изделия
L4745/12 | Лампочка E10, 12В 5Вт | Лампочка E10, 12в 5вт | Bticino | ЭУИ Luxe | 2240 | Living & Light электроустановочные изделия Bticino | PL2 | 10 | ШТ | Под заказ Т2 | Сертифицировано | 2025-02-03 | 594.13 | 712.96 | 712.96 | Будет удален |  | 0.043 | 0.216 | 60 | 30 | 120 | 8012199542348 | Электроустановочные изделия
L4745/24 | Лампочка E10, 24В 5Вт | Лампочка E10, 24в 5вт | Bticino | ЭУИ Luxe | 2240 | Living & Light электроустановочные изделия Bticino | PL2 | 10 | ШТ | Под заказ Т2 | Сертифицировано | 2025-01-29 | 594.13 | 712.96 | 712.96 | Будет удален |  | 0.044 | 0.216 | 60 | 30 | 120 | 8012199542355 | Электроустановочные изделия
L4784/1 | Запасная аккумуляторная батарея для позиции L4384/1 | Запасная аккумуляторная батарея для Кат. № L4384/1 | Bticino | ЭУИ Luxe | 2240 | Living & Light электроустановочные изделия Bticino | PL2 | 1 | ШТ | Под заказ Т2 | Сертифицировано | 2023-04-16 | 3213.55 | 3856.26 | 3856.26 |  |  | 0.047 | 0.02688 | 56 | 30 | 16 | 8012199450469 | Электроустановочные изделия
L4786/1 | Запасная аккумуляторная батарея для позиции L4386/1 и L4386/1L | Запасная аккумуляторная батарея для Кат. № L4386/1 и L4386/1L | Bticino | ЭУИ Luxe | 2240 | Living & Light электроустановочные изделия Bticino | PL2 | 1 | ШТ | Под заказ Т2 | Сертифицировано | 2023-04-16 | 5335.5 | 6402.6 | 6402.6 | [7 empty] | 8012199450483 | Электроустановочные изделия
L4802AC | Накладка на 2 модуля, Тёмная Сталь | Накладка на 2 модуля, Тёмная Сталь | Bticino | ЭУИ Luxe | 2240 | Living & Light электроустановочные изделия Bticino | PL2 | 5 | ШТ | Под заказ Т2 | Сертифицировано | 2024-11-24 | 2160.41 | 2592.49 | 2592.49 |  |  | 0.473 | 1.3656 | 125 | 95 | 115 | 8012199040639 | Электроустановочные изделия
L4802ACS | Накладка на 2 модуля, Тёртая Сталь | Накладка на 2 модуля, Тёртая Сталь | Bticino | ЭУИ Luxe | 2240 | Living & Light электроустановочные изделия Bticino | PL2 | 1 | ШТ | Под заказ Т2 | Сертифицировано | 2024-11-24 | 2197.77 | 2637.32 | 2637.32 |  |  | 0.079 | 0.215 | 100 | 86 | 25 | 8012199545288 | Электроустановочные изделия
L4802AL | Накладка на 2 модуля, Светлый Алюминий | Накладка на 2 модуля, Светлый Алюминий | Bticino | ЭУИ Luxe | 2240 | Living & Light электроустановочные изделия Bticino | PL2 | 10 | ШТ | Под заказ Т2 | Сертифицировано | 2024-11-24 | 2160.41 | 2592.49 | 2592.49 |  |  | 0.945 | 3.744 | 208 | 144 | 125 | 8012199040677 | Электроустановочные изделия
L4802CR | Накладка на 2 модуля, Светлый Хром | Накладка на 2 модуля, Светлый Хром | Bticino | ЭУИ Luxe | 2240 | Living & Light электроустановочные изделия Bticino | PL2 | 1 | ШТ | Под заказ Т2 | Сертифицировано | 2024-11-24 | 3049.92 | 3659.9 | 3659.9 |  |  | 0.079 | 0.215 | 100 | 86 | 25 | 8012199040936 | Электроустановочные изделия
L4802GF | Накладка на 2 модуля, Графит | Накладка на 2 модуля, Графит | Bticino | ЭУИ Luxe | 2240 | Living & Light электроустановочные изделия Bticino | PL2 | 5 | ШТ | Под заказ Т2 | Сертифицировано | 2024-11-24 | 1704.37 | 2045.24 | 2045.24 |  |  | 0.449 | 1.3656 | 125 | 95 | 115 | 8012199040967 | Электроустановочные изделия
L4802GFN | Накладка на 2 модуля, Чёрный Графит | Накладка на 2 модуля, Чёрный Графит | Bticino | ЭУИ Luxe | 2240 | Living & Light электроустановочные изделия Bticino | PL2 | 1 | ШТ | Под заказ Т2 | Сертифицировано | 2024-11-24 | 1704.37 | 2045.24 | 2045.24 |  |  | 0.079 | 0.215 | 100 | 86 | 25 | 8012199545264 | Электроустановочные изделия
L4802OR | Накладка на 2 модуля, Натуральное Золото | Накладка на 2 модуля, Натуральное Золото | Bticino | ЭУИ Luxe | 2240 | Living & Light электроустановочные изделия Bticino | PL2 | 1 | ШТ | Под заказ Т2 | Сертифицировано | 2024-11-24 | 3202.42 | 3842.9 | 3842.9 |  |  | 0.084 | 0.215 | 100 | 86 | 25 | 8012199041124 | Электроустановочные изделия
L4802PA | Накладка на 2 модуля, Тёмная Сталь | Накладка на 2 модуля, Тёмная Сталь | Bticino | ЭУИ Luxe | 2240 | Living & Light электроустановочные изделия Bticino | PL2 | 1 | ШТ | Под заказ Т2 | Сертифицировано | 2024-11-24 | 509.58 | 611.5 | 611.5 |  |  | 0.029 | 0.10127 | 13 | 95 | 82 | 8012199208596 | Электроустановочные изделия
L4802PB | Накладка на 2 модуля, Белый | Накладка на 2 модуля, Белый | Bticino | ЭУИ Luxe | 2240 | Living & Light электроустановочные изделия Bticino | PL2 | 1 | ШТ | Под заказ Т2 | Сертифицировано | 2024-11-24 | 509.58 | 611.5 | 611.5 |  |  | 0.03 | 0.10127 | 13 | 95 | 82 | 8012199208626 | Электроустановочные изделия
L4802TC | Накладка на 2 модуля, Светлый Титан | Накладка на 2 модуля, Светлый Титан | Bticino | ЭУИ Luxe | 2240 | Living & Light электроустановочные изделия Bticino | PL2 | 10 | ШТ | Под заказ Т2 | Сертифицировано | 2024-11-24 | 2535.3 | 3042.36 | 3042.36 |  |  | 0.994 | 3.744 | 208 | 144 | 125 | 8012199041223 | Электроустановочные изделия
L4803AC | Накладка на 3 модуля, Тёмная Сталь | Накладка на 3 модуля, Тёмная Сталь | Bticino | ЭУИ Luxe | 2240 | Living & Light электроустановочные изделия Bticino | PL2 | 10 | ШТ | Под заказ Т2 | Сертифицировано | 2024-11-24 | 2182 | 2618.4 | 2618.4 |  |  | 1.087 | 2.688 | 175 | 128 | 120 | 8012199041346 | Электроустановочные изделия
L4803ACS | Накладка на 3 модуля, Тёртая Сталь | Накладка на 3 модуля, Тёртая Сталь | Bticino | ЭУИ Luxe | 2240 | Living & Light электроустановочные изделия Bticino | PL2 | 1 | ШТ | Под заказ Т2 | Сертифицировано | 2024-11-24 | 2227.01 | 2672.41 | 2672.41 |  |  | 0.084 | 0.26875 | 125 | 86 | 25 | 8012199545318 | Электроустановочные изделия
L4803AL | Накладка на 3 модуля, Светлый Алюминий | Накладка на 3 модуля, Светлый Алюминий | Bticino | ЭУИ Luxe | 2240 | Living & Light электроустановочные изделия Bticino | PL2 | 10 | ШТ | Под заказ Т2 | Сертифицировано | 2024-11-24 | 2182 | 2618.4 | 2618.4 |  |  | 1.072 | 2.688 | 175 | 128 | 120 | 8012199041384 | Электроустановочные изделия
L4803CR | Накладка на 3 модуля, Светлый Хром | Накладка на 3 модуля, Светлый Хром | Bticino | ЭУИ Luxe | 2240 | Living & Light электроустановочные изделия Bticino | PL2 | 10 | ШТ | Под заказ Т2 | Сертифицировано | 2024-11-24 | 3110.94 | 3733.13 | 3733.13 |  |  | 1.116 | 2.688 | 175 | 128 | 120 | 8012199041704 | Электроустановочные изделия
L4803GF | Накладка на 3 модуля, Графит | Накладка на 3 модуля, Графит | Bticino | ЭУИ Luxe | 2240 | Living & Light электроустановочные изделия Bticino | PL2 | 10 | ШТ | Под заказ Т2 | Сертифицировано | 2024-11-24 | 1825.35 | 2190.42 | 2190.42 |  |  | 1.012 | 2.688 | 175 | 128 | 120 | 8012199041742 | Электроустановочные изделия
L4803GFN | Накладка на 3 модуля, Чёрный Графит | Накладка на 3 модуля, Чёрный Графит | Bticino | ЭУИ Luxe | 2240 | Living & Light электроустановочные изделия Bticino | PL2 | 1 | ШТ | Под заказ Т2 | Сертифицировано | 2024-11-24 | 1825.35 | 2190.42 | 2190.42 |  |  | 0.084 | 0.26875 | 125 | 86 | 25 | 8012199545295 | Электроустановочные изделия
L4803OR | Накладка на 3 модуля, Натуральное Золото | Накладка на 3 модуля, Натуральное Золото | Bticino | ЭУИ Luxe | 2240 | Living & Light электроустановочные изделия Bticino | PL2 | 10 | ШТ | Под заказ Т2 | Сертифицировано | 2024-11-24 | 3266.49 | 3919.79 | 3919.79 |  |  | 1.134 | 2.688 | 175 | 128 | 120 | 8012199041940 | Электроустановочные изделия
L4803PA | Накладка на 3 модуля, Тёмная Сталь | Накладка на 3 модуля, Тёмная Сталь | Bticino | ЭУИ Luxe | 2240 | Living & Light электроустановочные изделия Bticino | PL2 | 1 | ШТ | Под заказ Т2 | Сертифицировано | 2024-11-24 | 519.84 | 623.81 | 623.81 |  |  | 0.026 | 0.02958 | 170 | 87 | 2 | 8012199205663 | Электроустановочные изделия
L4803PB | Накладка на 3 модуля, Белый | Накладка на 3 модуля, Белый | Bticino | ЭУИ Luxe | 2240 | Living & Light электроустановочные изделия Bticino | PL2 | 1 | ШТ | Под заказ Т2 | Сертифицировано | 2024-11-24 | 519.84 | 623.81 | 623.81 |  |  | 0.028 | 0.05002 | 82 | 122 | 5 | 8012199207421 | Электроустановочные изделия
L4803TC | Накладка на 3 модуля, Светлый Титан | Накладка на 3 модуля, Светлый Титан | Bticino | ЭУИ Luxe | 2240 | Living & Light электроустановочные изделия Bticino | PL2 | 10 | ШТ | Под заказ Т2 | Сертифицировано | 2024-11-24 | 2560.6 | 3072.72 | 3072.72 |  |  | 1 | 2.688 | 175 | 128 | 120 | 8012199042060 | Электроустановочные изделия
L4804AC | Накладка на 4 модуля, Тёмная Сталь | Накладка на 4 модуля, Тёмная Сталь | Bticino | ЭУИ Luxe | 2240 | Living & Light электроустановочные изделия Bticino | PL2 | 5 | ШТ | Под заказ Т2 | Сертифицировано | 2024-11-24 | 3076.59 | 3691.91 | 3691.91 |  |  | 0.597 | 1.8406 | 155 | 95 | 125 | 8012199042220 | Электроустановочные изделия
L4804ACS | Накладка на 4 модуля, Тёртая Сталь | Накладка на 4 модуля, Тёртая Сталь | Bticino | ЭУИ Luxe | 2240 | Living & Light электроустановочные изделия Bticino | PL2 | 1 | ШТ | Под заказ Т2 | Сертифицировано | 2024-11-24 | 3160.84 | 3793.01 | 3793.01 |  |  | 0.107 | 0.23984 | 141 | 81 | 21 | 8012199545349 | Электроустановочные изделия
L4804AL | Накладка на 4 модуля, Светлый Алюминий | Накладка на 4 модуля, Светлый Алюминий | Bticino | ЭУИ Luxe | 2240 | Living & Light электроустановочные изделия Bticino | PL2 | 5 | ШТ | Под заказ Т2 | Сертифицировано | 2024-11-24 | 3076.59 | 3691.91 | 3691.91 |  |  | 0.6 | 1.8406 | 155 | 95 | 125 | 8012199042251 | Электроустановочные изделия
L4804CR | Накладка на 4 модуля, Светлый Хром | Накладка на 4 модуля, Светлый Хром | Bticino | ЭУИ Luxe | 2240 | Living & Light электроустановочные изделия Bticino | PL2 | 1 | ШТ | Под заказ Т2 | Сертифицировано | 2024-11-24 | 4386.41 | 5263.69 | 5263.69 |  |  | 0.107 | 0.23984 | 141 | 81 | 21 | 8012199042497 | Электроустановочные изделия
L4804GF | Накладка на 4 модуля, Графит | Накладка на 4 модуля, Графит | Bticino | ЭУИ Luxe | 2240 | Living & Light электроустановочные изделия Bticino | PL2 | 5 | ШТ | Под заказ Т2 | Сертифицировано | 2024-11-24 | 2573.73 | 3088.48 | 3088.48 |  |  | 0.6 | 1.8406 | 155 | 95 | 125 | 8012199042527 | Электроустановочные изделия
L4804GFN | Накладка на 4 модуля, Чёрный Графит | Накладка на 4 модуля, Чёрный Графит | Bticino | ЭУИ Luxe | 2240 | Living & Light электроустановочные изделия Bticino | PL2 | 1 | ШТ | Под заказ Т2 | Сертифицировано | 2024-11-24 | 2573.73 | 3088.48 | 3088.48 |  |  | 0.107 | 0.23984 | 141 | 81 | 21 | 8012199545325 | Электроустановочные изделия
L4804OR | Накладка на 4 модуля, Натуральное Золото | Накладка на 4 модуля, Натуральное Золото | Bticino | ЭУИ Luxe | 2240 | Living & Light электроустановочные изделия Bticino | PL2 | 1 | ШТ | Под заказ Т2 | Сертифицировано | 2024-11-24 | 4605.75 | 5526.9 | 5526.9 |  |  | 0.108 | 0.23984 | 141 | 81 | 21 | 8012199042671 | Электроустановочные изделия
L4804PA | Накладка на 4 модуля, Тёмная Сталь | Накладка на 4 модуля, Тёмная Сталь | Bticino | ЭУИ Luxe | 2240 | Living & Light электроустановочные изделия Bticino | PL2 | 1 | ШТ | Под заказ Т2 | Сертифицировано | 2024-11-24 | 701.75 | 842.1 | 842.1 |  |  | 0.036 | 0.15137 | 13 | 142 | 82 | 8012199208503 | Электроустановочные изделия
L4804PB | Накладка на 4 модуля, Белый | Накладка на 4 модуля, Белый | Bticino | ЭУИ Luxe | 2240 | Living & Light электроустановочные изделия Bticino | PL2 | 1 | ШТ | Под заказ Т2 | Сертифицировано | 2024-11-24 | 701.75 | 842.1 | 842.1 |  |  | 0.036 | 0.15137 | 13 | 142 | 82 | 8012199209012 | Электроустановочные изделия
L4804TC | Накладка на 4 модуля, Светлый Титан | Накладка на 4 модуля, Светлый Титан | Bticino | ЭУИ Luxe | 2240 | Living & Light электроустановочные изделия Bticino | PL2 | 1 | ШТ | Под заказ Т2 | Сертифицировано | 2024-11-24 | 3610.44 | 4332.53 | 4332.53 |  |  | 0.107 | 0.23984 | 141 | 81 | 21 | 8012199042763 | Электроустановочные изделия
L4807AC | Накладка на 7 модулей, Тёмная Сталь | Накладка на 7 модулей, Тёмная Сталь | Bticino | ЭУИ Luxe | 2240 | Living & Light электроустановочные изделия Bticino | PL2 | 1 | ШТ | Под заказ Т2 | Сертифицировано | 2024-11-24 | 4307.22 | 5168.66 | 5168.66 |  |  | 0.147 | 0.4488 | 240 | 85 | 22 | 8012199042886 | Электроустановочные изделия
L4807ACS | Накладка на 7 модулей, Тёртая Сталь | Накладка на 7 модулей, Тёртая Сталь | Bticino | ЭУИ Luxe | 2240 | Living & Light электроустановочные изделия Bticino | PL2 | 1 | ШТ | Под заказ Т2 | Сертифицировано | 2024-11-24 | 4425.13 | 5310.16 | 5310.16 |  |  | 0.145 | 0.4488 | 240 | 85 | 22 | 8012199545370 | Электроустановочные изделия
L4807AL | Накладка на 7 модулей, Светлый Алюминий | Накладка на 7 модулей, Светлый Алюминий | Bticino | ЭУИ Luxe | 2240 | Living & Light электроустановочные изделия Bticino | PL2 | 1 | ШТ | Под заказ Т2 | Сертифицировано | 2024-11-24 | 4307.22 | 5168.66 | 5168.66 |  |  | 0.147 | 0.4488 | 240 | 85 | 22 | 8012199042916 | Электроустановочные изделия
L4807CR | Накладка на 7 модулей, Светлый Хром | Накладка на 7 модулей, Светлый Хром | Bticino | ЭУИ Luxe | 2240 | Living & Light электроустановочные изделия Bticino | PL2 | 1 | ШТ | Под заказ Т2 | Сертифицировано | 2024-11-24 | 6140.98 | 7369.18 | 7369.18 |  |  | 0.139 | 0.4488 | 240 | 85 | 22 | 8012199043159 | Электроустановочные изделия
L4807GF | Накладка на 7 модулей, Графит | Накладка на 7 модулей, Графит | Bticino | ЭУИ Luxe | 2240 | Living & Light электроустановочные изделия Bticino | PL2 | 1 | ШТ | Под заказ Т2 | Сертифицировано | 2024-11-24 | 3603.24 | 4323.89 | 4323.89 |  |  | 0.141 | 0.4488 | 240 | 85 | 22 | 8012199043180 | Электроустановочные изделия
L4807GFN | Накладка на 7 модулей, Чёрный Графит | Накладка на 7 модулей, Чёрный Графит | Bticino | ЭУИ Luxe | 2240 | Living & Light электроустановочные изделия Bticino | PL2 | 1 | ШТ | Под заказ Т2 | Сертифицировано | 2024-11-24 | 3603.24 | 4323.89 | 4323.89 |  |  | 0.145 | 0.4488 | 240 | 85 | 22 | 8012199545356 | Электроустановочные изделия
L4807OR | Накладка на 7 модулей, Натуральное Золото | Накладка на 7 модулей, Натуральное Золото | Bticino | ЭУИ Luxe | 2240 | Living & Light электроустановочные изделия Bticino | PL2 | 1 | ШТ | Под заказ Т2 | Сертифицировано | 2024-11-24 | 6447.99 | 7737.59 | 7737.59 |  |  | 0.147 | 0.4488 | 240 | 85 | 22 | 8012199043333 | Электроустановочные изделия
L4807PA | Накладка на 7 модулей, Тёмная Сталь | Накладка на 7 модулей, Тёмная Сталь | Bticino | ЭУИ Luxe | 2240 | Living & Light электроустановочные изделия Bticino | PL2 | 1 | ШТ | Под заказ Т2 | Сертифицировано | 2024-11-24 | 1031.54 | 1237.85 | 1237.85 |  |  | 0.045 | 0.22173 | 82 | 208 | 13 | 8012199208534 | Электроустановочные изделия
L4807PB | Накладка на 7 модулей, Белый | Накладка на 7 модулей, Белый | Bticino | ЭУИ Luxe | 2240 | Living & Light электроустановочные изделия Bticino | PL2 | 1 | ШТ | Под заказ Т2 | Сертифицировано | 2024-11-24 | 1031.54 | 1237.85 | 1237.85 |  |  | 0.047 | 0.22173 | 82 | 208 | 13 | 8012199208565 | Электроустановочные изделия
L4807TC | Накладка на 7 модулей, Светлый Титан | Накладка на 7 модулей, Светлый Титан | Bticino | ЭУИ Luxe | 2240 | Living & Light электроустановочные изделия Bticino | PL2 | 1 | ШТ | Под заказ Т2 | Сертифицировано | 2024-11-24 | 5054.61 | 6065.53 | 6065.53 |  |  | 0.15 | 0.4488 | 240 | 85 | 22 | 8012199043425 | Электроустановочные изделия
L4826AC | Накладка 3+3 модуля, Темная Сталь | Накладка 3+3 модуля, Темная Сталь | Bticino | ЭУИ Luxe | 2240 | Living & Light электроустановочные изделия Bticino | PL2 | 1 | ШТ | Под заказ Т2 | Сертифицировано | 2024-12-03 | 5361.95 | 6434.34 | 6434.34 |  |  | 0.133 | 0.3732 | 122 | 133 | 23 | 8012199722870 | Электроустановочные изделия
L4826ACS | Накладка 3+3 модуля, Тертая Сталь | Накладка 3+3 модуля, Тертая Сталь | Bticino | ЭУИ Luxe | 2240 | Living & Light электроустановочные изделия Bticino | PL2 | 1 | ШТ | Под заказ Т2 | Сертифицировано | 2024-12-03 | 10779.15 | 12934.98 | 12934.98 |  |  | 0.134 | 0.3732 | 122 | 133 | 23 | 8012199723099 | Электроустановочные изделия
L4826AL | Накладка 3+3 модуля, Светлый Алюминий | Накладка 3+3 модуля, Светлый Алюминий | Bticino | ЭУИ Luxe | 2240 | Living & Light электроустановочные изделия Bticino | PL2 | 1 | ШТ | Под заказ Т2 | Сертифицировано | 2024-12-03 | 5360.95 | 6433.14 | 6433.14 |  |  | 0.133 | 0.3732 | 122 | 133 | 23 | 8012199722887 | Электроустановочные изделия
L4826CR | Накладка 3+3 модуля, Светлый Хром | Накладка 3+3 модуля, Светлый Хром | Bticino | ЭУИ Luxe | 2240 | Living & Light электроустановочные изделия Bticino | PL2 | 1 | ШТ | Под заказ Т2 | Сертифицировано | 2024-12-03 | 8008.68 | 9610.42 | 9610.42 |  |  | 0.133 | 0.3732 | 122 | 133 | 23 | 8012199722955 | Электроустановочные изделия
L4826GF | Накладка 3+3 модуля, Графит | Накладка 3+3 Модуля, Графит | Bticino | ЭУИ Luxe | 2240 | Living & Light электроустановочные изделия Bticino | PL2 | 1 | ШТ | Под заказ Т2 | Сертифицировано | 2024-12-03 | 5208.95 | 6250.74 | 6250.74 |  |  | 0.133 | 0.3732 | 122 | 133 | 23 | 8012199722962 | Электроустановочные изделия
L4826GFN | Накладка 3+3 модуля, Чёрный Графит | Накладка 3+3 модуля, Чёрный Графит | Bticino | ЭУИ Luxe | 2240 | Living & Light электроустановочные изделия Bticino | PL2 | 1 | ШТ | Под заказ Т2 | Сертифицировано | 2024-12-03 | 5015.72 | 6018.86 | 6018.86 |  |  | 0.134 | 0.3732 | 122 | 133 | 23 | 8012199723105 | Электроустановочные изделия
L4826OR | Накладка 3+3 модуля, Натуральное Золото | Накладка 3+3 модуля, Натуральное Золото | Bticino | ЭУИ Luxe | 2240 | Living & Light электроустановочные изделия Bticino | PL2 | 1 | ШТ | Под заказ Т2 | Сертифицировано | 2024-12-03 | 9478.49 | 11374.19 | 11374.19 |  |  | 0.133 | 0.3732 | 122 | 133 | 23 | 8012199723013 | Электроустановочные изделия
L4826TC | Накладка 3+3 модуля, Светлый Титан | Накладка 3+3 модуля, Светлый Титан | Bticino | ЭУИ Luxe | 2240 | Living & Light электроустановочные изделия Bticino | PL2 | 1 | ШТ | Под заказ Т2 | Сертифицировано | 2024-12-03 | 8793.61 | 10552.33 | 10552.33 |  |  | 0.133 | 0.3732 | 122 | 133 | 23 | 8012199723044 | Электроустановочные изделия
L4911 | Клавиша для выключателей, переключателей 1 модуль с возможностью подсветки | Клавиша для выключателей, переключателей 1 модуль с возможностью подсветки | Bticino | ЭУИ Luxe | 2240 | Living & Light электроустановочные изделия Bticino | PL2 | 60 | ШТ | Под заказ Т2 | Сертифицировано | 2024-12-03 | 330.81 | 396.97 | 396.97 |  |  | 0.263 | 0.9207 | 165 | 62 | 90 | 8012199003054 | Электроустановочные изделия
L4911/2 | Клавиша для выключателей, переключателей 2 модуля с возможностью подсветки | Клавиша для выключателей, переключателей 2 модуля с возможностью подсветки | Bticino | ЭУИ Luxe | 2240 | Living & Light электроустановочные изделия Bticino | PL2 | 20 | ШТ | Под заказ Т2 | Сертифицировано | 2024-12-03 | 580.74 | 696.89 | 696.89 |  |  | 0.196 | 2.5769 | 155 | 125 | 133 | 8012199014821 | Электроустановочные изделия
L4911ADN | LL Клавиша диммера +/- 1 модуль, цвет антрацит | Livinglight Клавиша диммера +/- 1 модуль, цвет антрацит | Bticino | Автоматизация BTicino | 2343 | Управляющие устройства для освещения и жалюзи MYHOME (BTICINO) | PL3 | 10 | ШТ | Под заказ Т2 | Сертифицировано | 2024-12-18 | 754.76 | 905.71 | 905.71 |  |  | 0.032 | 0.18792 | 58 | 54 | 60 | 8005543435601 | MyHome
L4911AFN | LL Клавиша ON OFF GEN 1 модуль, цвет антрацит | Livinglight Клавиша ON OFF GEN 1 модуль, цвет антрацит | Bticino | Автоматизация BTicino | 2343 | Управляющие устройства для освещения и жалюзи MYHOME (BTICINO) | PL3 | 10 | ШТ | Под заказ Т2 | Сертифицировано | 2024-12-18 | 754.76 | 905.71 | 905.71 |  |  | 0.032 | 0.18792 | 58 | 54 | 60 | 8005543417829 | MyHome
L4911AGN | LL Клавиша ON OFF 1 модуль, цвет антрацит | Livinglight Клавиша ON OFF 1 модуль, цвет антрацит | Bticino | Автоматизация BTicino | 2343 | Управляющие устройства для освещения и жалюзи MYHOME (BTICINO) | PL3 | 10 | ШТ | Под заказ Т2 | Сертифицировано | 2024-12-18 | 754.76 | 905.71 | 905.71 |  |  | 0.032 | 0.18792 | 58 | 54 | 60 | 8005543417843 | MyHome
L4911AHN | LL Клавиша UP DOWN 1 модуль, цвет антрацит | Livinglight Клавиша UP DOWN 1 модуль, цвет антрацит | Bticino | Автоматизация BTicino | 2343 | Управляющие устройства для освещения и жалюзи MYHOME (BTICINO) | PL3 | 10 | ШТ | Под заказ Т2 | Сертифицировано | 2024-12-18 | 754.76 | 905.71 | 905.71 |  |  | 0.032 | 0.18792 | 58 | 54 | 60 | 8005543417867 | MyHome
L4911AIN | LL Клавиша ON OFF 1 модуль, цвет антрацит | Livinglight Клавиша ON OFF 1 модуль, цвет антрацит | Bticino | Автоматизация BTicino | 2343 | Управляющие устройства для освещения и жалюзи MYHOME (BTICINO) | PL3 | 10 | ШТ | Под заказ Т2 | Сертифицировано | 2024-12-18 | 754.76 | 905.71 | 905.71 |  |  | 0.032 | 0.18792 | 58 | 54 | 60 | 8005543417881 | MyHome
L4911M2AFN | LL Клавиша ON OFF GEN 2 модуля, цвет антрацит | Livinglight Клавиша ON OFF GEN 2 модуля, цвет антрацит | Bticino | Автоматизация BTicino | 2343 | Управляющие устройства для освещения и жалюзи MYHOME (BTICINO) | PL3 | 10 | ШТ | Под заказ Т2 | Сертифицировано | 2024-12-03 | 880.54 | 1056.65 | 1056.65 |  |  | 0.077 | 0.52452 | 94 | 62 | 90 | 8005543417928 | MyHome
L4911M2AGN | LL Клавиша ON OFF 2 модуля, цвет антрацит | Livinglight Клавиша ON OFF 2 модуля, цвет антрацит | Bticino | Автоматизация BTicino | 2343 | Управляющие устройства для освещения и жалюзи MYHOME (BTICINO) | PL3 | 10 | ШТ | Под заказ Т2 | Сертифицировано | 2024-12-03 | 880.54 | 1056.65 | 1056.65 |  |  | 0.077 | 0.52452 | 94 | 62 | 90 | 8005543417942 | MyHome
L4911M2AHN | LL Клавиша UP DOWN 2 модуля, цвет антрацит | Livinglight Клавиша UP DOWN 2 модуля, цвет антрацит | Bticino | Автоматизация BTicino | 2343 | Управляющие устройства для освещения и жалюзи MYHOME (BTICINO) | PL3 | 10 | ШТ | Под заказ Т2 | Сертифицировано | 2024-12-03 | 880.54 | 1056.65 | 1056.65 |  |  | 0.077 | 0.52452 | 94 | 62 | 90 | 8005543417966 | MyHome
L4911M2AIN | LL Клавиша ON OFF 2 модуля, цвет антрацит | Livinglight Клавиша ON OFF 2 модуля, цвет антрацит | Bticino | Автоматизация BTicino | 2343 | Управляющие устройства для освещения и жалюзи MYHOME (BTICINO) | PL3 | 10 | ШТ | Под заказ Т2 | Сертифицировано | 2024-12-03 | 880.54 | 1056.65 | 1056.65 |  |  | 0.077 | 0.52452 | 94 | 62 | 90 | 8005543417980 | MyHome
L4911M2N | LL Клавиша на 2 функции 2 модуля, цвет антрацит | Livinglight Клавиша на 2 функции 2 модуля, цвет антрацит | Bticino | Автоматизация BTicino | 2343 | Управляющие устройства для освещения и жалюзи MYHOME (BTICINO) | PL3 | 20 | ШТ | На складе | Сертифицировано | 2024-12-03 | 880.54 | 1056.65 | 1056.65 |  |  | 0.193 | 2.5769 | 155 | 125 | 133 | 8005543434673 | MyHome
L4911M2TN | LivingLight Клавиша с 2 отверстиями для вставки символа, размер 2 модуля, цвет антрацит | LivingLight Клавиша с 2 отверстиями для вставки символа, размер 2 модуля, цвет антрацит | Bticino | Автоматизация BTicino | 2343 | Управляющие устройства для освещения и жалюзи MYHOME (BTICINO) | PL3 | 10 | ШТ | Под заказ Т2 | Сертифицировано | 2024-12-03 | 754.76 | 905.71 | 905.71 | [7 empty] | 8005543418024 | MyHome
L4911N | LL Клавиша на 2 функции 1 модуль, цвет антрацит | Livinglight Клавиша на 2 функции 1 модуль, цвет антрацит | Bticino | Автоматизация BTicino | 2343 | Управляющие устройства для освещения и жалюзи MYHOME (BTICINO) | PL3 | 10 | ШТ | На складе | Сертифицировано | 2024-12-03 | 660.4 | 792.48 | 792.48 |  |  | 0.026 | 0.09396 | 58 | 27 | 60 | 8005543434697 | MyHome
L4911TN | LivingLight Клавиша с 2 отверстиями для вставки символа, размер 1 модуль, цвет антрацит | Livinglight Клавиша с 2 отверстиями для вставки символа, размер 1 модуль, цвет антрацит | Bticino | Автоматизация BTicino | 2343 | Управляющие устройства для освещения и жалюзи MYHOME (BTICINO) | PL3 | 10 | ШТ | Под заказ Т2 | Сертифицировано | 2024-12-03 | 380.52 | 456.62 | 456.62 |  |  | 0.024 | 0.18792 | 58 | 54 | 60 | 8005543418000 | MyHome
L4915 | Клавиша для кнопок 1 модуль с возможностью подсветки | Клавиша для кнопок 1 модуль с возможностью подсветки | Bticino | ЭУИ Luxe | 2240 | Living & Light электроустановочные изделия Bticino | PL2 | 10 | ШТ | Под заказ Т2 | Сертифицировано | 2024-12-18 | 335.84 | 403.01 | 403.01 |  |  | 0.036 | 0.09396 | 58 | 27 | 60 | 8012199003092 | Электроустановочные изделия
L4915/2 | Клавиша для кнопок 2 модуля с возможностью подсветки | Клавиша для кнопок 2 модуля с возможностью подсветки | Bticino | ЭУИ Luxe | 2240 | Living & Light электроустановочные изделия Bticino | PL2 | 20 | ШТ | Под заказ Т2 | Сертифицировано | 2024-12-18 | 599.21 | 719.05 | 719.05 |  |  | 0.193 | 2.5769 | 155 | 125 | 133 | 8012199014883 | Электроустановочные изделия
L4915AN | LivingLight Клавиша Лампа, размер 1 модуль, цвет антрацит | Livinglight Клавиша Лампа, размер 1 модуль, цвет антрацит | Bticino | ЭУИ Luxe | 2240 | Living & Light электроустановочные изделия Bticino | PL2 | 10 | ШТ | На складе | Сертифицировано | 2024-12-18 | 463.81 | 556.57 | 556.57 |  |  | 0.031 | 0.18792 | 58 | 54 | 60 | 8005543417089 | Электроустановочные изделия
L4915BN | LivingLight Клавиша Лестница, размер 1 модуль, цвет антрацит | Livinglight Клавиша Лестница, размер 1 модуль, цвет антрацит | Bticino | ЭУИ Luxe | 2240 | Living & Light электроустановочные изделия Bticino | PL2 | 10 | ШТ | Под заказ Т2 | Сертифицировано | 2024-12-03 | 463.81 | 556.57 | 556.57 |  |  | 0.031 | 0.18792 | 58 | 54 | 60 | 8005543417102 | Электроустановочные изделия
L4915DD | LivingLight Клавиша Не беспокоить, размер 1 модуль, цвет антрацит | Livinglight Клавиша Не беспокоить, размер 1 модуль, цвет антрацит | Bticino | ЭУИ Luxe | 2240 | Living & Light электроустановочные изделия Bticino | PL2 | 10 | ШТ | Под заказ Т2 | Сертифицировано | 2024-12-03 | 463.81 | 556.57 | 556.57 |  |  | 0.031 | 0.18792 | 58 | 54 | 60 | 8005543439166 | Электроустановочные изделия
L4915DN | LivingLight Клавиша Звонок, размер 1 модуль, цвет антрацит | Livinglight Клавиша Звонок, размер 1 модуль, цвет антрацит | Bticino | ЭУИ Luxe | 2240 | Living & Light электроустановочные изделия Bticino | PL2 | 10 | ШТ | Под заказ Т2 | Сертифицировано | 2024-12-03 | 463.81 | 556.57 | 556.57 |  |  | 0.031 | 0.18792 | 58 | 54 | 60 | 8005543417126 | Электроустановочные изделия
L4915FN | LivingLight Клавиша Ключ, размер 1 модуль, цвет антрацит | Livinglight Клавиша Ключ, размер 1 модуль, цвет антрацит | Bticino | ЭУИ Luxe | 2240 | Living & Light электроустановочные изделия Bticino | PL2 | 10 | ШТ | Под заказ Т2 | Сертифицировано | 2024-12-03 | 463.81 | 556.57 | 556.57 |  |  | 0.031 | 0.18792 | 58 | 54 | 60 | 8005543417140 | Электроустановочные изделия
L4915KIT | LivingLight Набор вставок для сменных клавиш, 6 вариантов по 5 штук, цвет антрацит | Livinglight Набор вставок для сменных клавиш, 6 вариантов по 5 штук, цвет антрацит | Bticino | Автоматизация BTicino | 2240 | Living & Light электроустановочные изделия Bticino | PL2 | 1 | ШТ | Под заказ Т2 | Сертифицировано | 2024-12-18 | 11617.86 | 13941.43 | 13941.43 |  |  | 0.048 | 0.2205 | 105 | 70 | 30 | 8005543424919 | MyHome
L4915M2ADN | LL Клавиша диммера +/- 2 модуля, цвет антрацит | Livinglight Клавиша диммера +/- 2 модуля, цвет антрацит | Bticino | Автоматизация BTicino | 2343 | Управляющие устройства для освещения и жалюзи MYHOME (BTICINO) | PL3 | 10 | ШТ | Под заказ Т2 | Сертифицировано | 2024-12-03 | 880.54 | 1056.65 | 1056.65 |  |  | 0.106 | 1.3373 | 127 | 117 | 90 | 8005543417164 | MyHome
L4915M2AN | LivingLight Клавиша Лампа, размер 2 модуля, цвет антрацит | Livinglight Клавиша Лампа, размер 2 модуля, цвет антрацит | Bticino | ЭУИ Luxe | 2240 | Living & Light электроустановочные изделия Bticino | PL2 | 10 | ШТ | Под заказ Т2 | Сертифицировано | 2024-12-03 | 919.95 | 1103.94 | 1103.94 |  |  | 0.106 | 1.3373 | 127 | 117 | 90 | 8005543417188 | Электроустановочные изделия
L4915M2BN | LivingLight Клавиша Лестница, размер 2 модуля, цвет антрацит | Livinglight Клавиша Лестница, размер 2 модуля, цвет антрацит | Bticino | ЭУИ Luxe | 2240 | Living & Light электроустановочные изделия Bticino | PL2 | 10 | ШТ | Под заказ Т2 | Сертифицировано | 2024-12-03 | 919.95 | 1103.94 | 1103.94 |  |  | 0.106 | 1.3373 | 127 | 117 | 90 | 8005543417201 | Электроустановочные изделия
L4915M2DN | LivingLight Клавиша Звонок, размер 2 модуля, цвет антрацит | Livinglight Клавиша Звонок, размер 2 модуля, цвет антрацит | Bticino | ЭУИ Luxe | 2240 | Living & Light электроустановочные изделия Bticino | PL2 | 10 | ШТ | Под заказ Т2 | Сертифицировано | 2024-12-03 | 919.95 | 1103.94 | 1103.94 |  |  | 0.106 | 1.3373 | 127 | 117 | 90 | 8005543417225 | Электроустановочные изделия
L4915M2FN | LivingLight Клавиша Ключ, размер 2 модуля, цвет антрацит | Livinglight Клавиша Ключ, размер 2 модуля, цвет антрацит | Bticino | ЭУИ Luxe | 2240 | Living & Light электроустановочные изделия Bticino | PL2 | 10 | ШТ | Под заказ Т2 | Сертифицировано | 2024-12-03 | 919.95 | 1103.94 | 1103.94 |  |  | 0.106 | 1.3373 | 127 | 117 | 90 | 8005543417249 | Электроустановочные изделия
L4915M2N | LivingLight Клавиша без символа, размер 2 модуля, цвет антрацит | Livinglight Клавиша без символа, размер 2 модуля, цвет антрацит | Bticino | ЭУИ Luxe | 2240 | Living & Light электроустановочные изделия Bticino | PL2 | 20 | ШТ | На складе | Сертифицировано | 2024-12-03 | 613.3 | 735.96 | 735.96 |  |  | 0.193 | 2.5769 | 155 | 125 | 133 | 8005543415924 | Электроустановочные изделия
L4915M2TN | LivingLight Клавиша с 1 отверстием для вставки символа, размер 2 модуля, цвет антрацит | Livinglight Клавиша с 1 отверстием для вставки символа, размер 2 модуля, цвет антрацит | Bticino | Автоматизация BTicino | 2240 | Living & Light электроустановочные изделия Bticino | PL2 | 10 | ШТ | Под заказ Т2 | Сертифицировано | 2024-12-03 | 871.34 | 1045.61 | 1045.61 |  |  | 0.102 | 1.3373 | 127 | 117 | 90 | 8005543417263 | MyHome
L4915M3N | LivingLight Клавиша без символа, размер 3 модуля, цвет антрацит | Livinglight Клавиша без символа, размер 3 модуля, цвет антрацит | Bticino | ЭУИ Luxe | 2240 | Living & Light электроустановочные изделия Bticino | PL2 | 20 | ШТ | Под заказ Т2 | Сертифицировано | 2024-12-03 | 581.19 | 697.43 | 697.43 |  |  | 0.263 | 3.744 | 208 | 144 | 125 | 8005543415948 | Электроустановочные изделия
L4915MR | LivingLight Клавиша Уберите комнату, размер 1 модуль, цвет антрацит | Livinglight Клавиша Уберите комнату, размер 1 модуль, цвет антрацит | Bticino | ЭУИ Luxe | 2240 | Living & Light электроустановочные изделия Bticino | PL2 | 10 | ШТ | Под заказ Т2 | Сертифицировано | 2024-12-03 | 463.81 | 556.57 | 556.57 |  |  | 0.031 | 0.18792 | 58 | 54 | 60 | 8005543439180 | Электроустановочные изделия
L4915N | LivingLight Клавиша без символа, размер 1 модуль, цвет антрацит | Livinglight Клавиша без символа, размер 1 модуль, цвет антрацит | Bticino | ЭУИ Luxe | 2240 | Living & Light электроустановочные изделия Bticino | PL2 | 10 | ШТ | На складе | Сертифицировано | 2024-12-03 | 321.27 | 385.52 | 385.52 |  |  | 0.026 | 0.09396 | 58 | 27 | 60 | 8005543415962 | Электроустановочные изделия
L4915SETBL | LivingLight Набор вставок Прикроватный свет, 50 штук, цвет антрацит | Livinglight Набор вставок Прикроватный свет, 50 штук, цвет антрацит | Bticino | Автоматизация BTicino | 2240 | Living & Light электроустановочные изделия Bticino | PL2 | 1 | ШТ | Под заказ Т2 | Сертифицировано | 2024-12-03 | 12707.03 | 15248.44 | 15248.44 |  |  | 0.011 | 0.18792 | 58 | 54 | 60 | 8005543439319 | MyHome
L4915TN | LivingLight Клавиша с 1 отверстием для вставки символа, размер 1 модуль, цвет антрацит | Livinglight Клавиша с 1 отверстием для вставки символа, размер 1 модуль, цвет антрацит | Bticino | Автоматизация BTicino | 2240 | Living & Light электроустановочные изделия Bticino | PL2 | 10 | ШТ | Под заказ Т2 | Сертифицировано | 2024-12-03 | 439.3 | 527.16 | 527.16 |  |  | 0.027 | 0.18792 | 58 | 54 | 60 | 8005543417287 | MyHome
L4916A | LivingLight Клавиша Axial Лампа, размер 1 модуль, цвет антрацит | Livinglight Клавиша Axial Лампа, размер 1 модуль, цвет антрацит | Bticino | ЭУИ Luxe | 2240 | Living & Light электроустановочные изделия Bticino | PL2 | 10 | ШТ | Под заказ Т2 | Сертифицировано | 2024-12-03 | 502.14 | 602.57 | 602.57 |  |  | 0.023 | 0.09396 | 58 | 27 | 60 | 8005543444627 | Электроустановочные изделия
L4916B | LivingLight Клавиша Axial Символ "Лестница", размер 1 модуль, цвет антрацит | Livinglight Клавиша Axial Символ "Лестница", размер 1 модуль, цвет антрацит | Bticino | ЭУИ Luxe | 2240 | Living & Light электроустановочные изделия Bticino | PL2 | 10 | ШТ | Под заказ Т2 | Сертифицировано | 2024-12-03 | 502.14 | 602.57 | 602.57 |  |  | 0.023 | 0.09396 | 58 | 27 | 60 | 8005543444641 | Электроустановочные изделия
L4916D | LivingLight Клавиша Axial Символ "Звонок", размер 1 модуль, цвет антрацит | Livinglight Клавиша Axial Символ "Звонок", размер 1 модуль, цвет антрацит | Bticino | ЭУИ Luxe | 2240 | Living & Light электроустановочные изделия Bticino | PL2 | 10 | ШТ | Под заказ Т2 | Сертифицировано | 2024-12-03 | 502.14 | 602.57 | 602.57 |  |  | 0.023 | 0.09396 | 58 | 27 | 60 | 8005543444665 | Электроустановочные изделия
L4916F | LivingLight Клавиша Axial Символ "Ключ", размер 1 модуль, цвет антрацит | Livinglight Клавиша Axial Символ "Ключ", размер 1 модуль, цвет антрацит | Bticino | ЭУИ Luxe | 2240 | Living & Light электроустановочные изделия Bticino | PL2 | 10 | ШТ | Под заказ Т2 | Сертифицировано | 2024-12-03 | 502.14 | 602.57 | 602.57 |  |  | 0.023 | 0.09396 | 58 | 27 | 60 | 8005543444689 | Электроустановочные изделия
L4916KIT | LivingLight Набор вставок для сменных клавиш Axial, 13 вариантов по 5 штук, цвет антрацит | Livinglight Набор вставок для сменных клавиш Axial, 13 вариантов по 5 штук, цвет антрацит | Bticino | ЭУИ Luxe | 2240 | Living & Light электроустановочные изделия Bticino | PL2 | 1 | ШТ | Под заказ Т2 | Сертифицировано | 2024-12-18 | 19932.2 | 23918.64 | 23918.64 |  |  | 0.002 | 0.2205 | 105 | 70 | 30 | 8005543446010 | Электроустановочные изделия
L4916M2A | LivingLight Клавиша Axial Лампа, размер 2 модуля, цвет антрацит | Livinglight Клавиша Axial Лампа, размер 2 модуля, цвет антрацит | Bticino | ЭУИ Luxe | 2240 | Living & Light электроустановочные изделия Bticino | PL2 | 10 | ШТ | Под заказ Т2 | Сертифицировано | 2024-12-03 | 996.61 | 1195.93 | 1195.93 |  |  | 0.095 | 0.52452 | 94 | 62 | 90 | 8005543444702 | Электроустановочные изделия
L4916M2B | LivingLight Клавиша Axial Символ "Лестница", размер 2 модуля, цвет антрацит | Livinglight Клавиша Axial Символ "Лестница", размер 2 модуля, цвет антрацит | Bticino | ЭУИ Luxe | 2240 | Living & Light электроустановочные изделия Bticino | PL2 | 10 | ШТ | Под заказ Т2 | Сертифицировано | 2024-12-03 | 996.61 | 1195.93 | 1195.93 |  |  | 0.095 | 0.52452 | 94 | 62 | 90 | 8005543444726 | Электроустановочные изделия
L4916M2D | LivingLight Клавиша Axial Символ "Звонок", размер 2 модуля, цвет антрацит | Livinglight Клавиша Axial Символ "Звонок", размер 2 модуля, цвет антрацит | Bticino | ЭУИ Luxe | 2240 | Living & Light электроустановочные изделия Bticino | PL2 | 10 | ШТ | Под заказ Т2 | Сертифицировано | 2024-12-03 | 996.61 | 1195.93 | 1195.93 |  |  | 0.095 | 0.52452 | 94 | 62 | 90 | 8005543444740 | Электроустановочные изделия
L4916M2F | LivingLight Клавиша Axial Символ "Ключ", размер 2 модуля, цвет антрацит | Livinglight Клавиша Axial Символ "Ключ", размер 2 модуля, цвет антрацит | Bticino | ЭУИ Luxe | 2240 | Living & Light электроустановочные изделия Bticino | PL2 | 10 | ШТ | Под заказ Т2 | Сертифицировано | 2024-12-03 | 996.61 | 1195.93 | 1195.93 |  |  | 0.095 | 0.52452 | 94 | 62 | 90 | 8005543444764 | Электроустановочные изделия
L4916M2T | LivingLight Клавиша Axial с 1 отверстием для вставки символа, размер 2 модуля, цвет антрацит | Livinglight Клавиша Axial с 1 отверстием для вставки символа, размер 2 модуля, цвет антрацит | Bticino | ЭУИ Luxe | 2240 | Living & Light электроустановочные изделия Bticino | PL2 | 10 | ШТ | Под заказ Т2 | Сертифицировано | 2024-12-03 | 996.61 | 1195.93 | 1195.93 |  |  | 0.095 | 0.52452 | 94 | 62 | 90 | 8005543444788 | Электроустановочные изделия
L4916T | LivingLight Клавиша Axial с 1 отверстием для вставки символа, размер 1 модулm, цвет антрацит | Livinglight Клавиша Axial с 1 отверстием для вставки символа, размер 1 модулm, цвет антрацит | Bticino | ЭУИ Luxe | 2240 | Living & Light электроустановочные изделия Bticino | PL2 | 10 | ШТ | Под заказ Т2 | Сертифицировано | 2024-12-03 | 502.14 | 602.57 | 602.57 |  |  | 0.023 | 0.09396 | 58 | 27 | 60 | 8005543444801 | Электроустановочные изделия
L4942N | LivingLight Накладка для розетки 2К+З французский стандард, цвет антрацит | Livinglight Накладка для розетки 2К+З французский стандард, цвет антрацит | Bticino | ЭУИ Luxe | 2240 | Living & Light электроустановочные изделия Bticino | PL2 | 10 | ШТ | Под заказ Т2 | Сертифицировано | 2024-11-24 | 459.97 | 551.96 | 551.96 |  |  | 0.135 | 1.3373 | 127 | 117 | 90 | 8005543445334 | Электроустановочные изделия
L4950 | Заглушка 1 модуль, черная | Заглушка 1 модуль, чёрная | Bticino | ЭУИ Luxe | 2240 | Living & Light электроустановочные изделия Bticino | PL2 | 10 | ШТ | На складе | Не подлежит сертификации | 2020-12-31 | 136.39 | 163.67 | 163.67 |  |  | 0.051 | 0.24288 | 220 | 48 | 23 | 8012199050850 | Электроустановочные изделия
L4951 | Заглушка 2 модуля, черная, с выламываемой вставкой | Заглушка 2 модуля с выламываемой вставкой, чёрная | Bticino | ЭУИ Luxe | 2240 | Living & Light электроустановочные изделия Bticino | PL2 | 5 | ШТ | На складе | Не подлежит сертификации | 2020-12-31 | 299.12 | 358.94 | 358.94 |  |  | 0.049 | 0.0528 | 48 | 44 | 25 | 8012199050898 | Электроустановочные изделия
L4952 | LivingLight Заглушка, размер 2 модуля, цвет антрацит | Livinglight Заглушка, размер 2 модуля, цвет антрацит | Bticino | ЭУИ Luxe | 2240 | Living & Light электроустановочные изделия Bticino | PL2 | 10 | ШТ | Под заказ Т2 | Сертифицировано | 2023-06-26 | 766.62 | 919.94 | 919.94 |  |  | 0.14 | 0.52452 | 94 | 62 | 90 | 8012199000404 | Электроустановочные изделия
L4953 | Заглушка с отверстием 9 мм, 1 модуль, черная | Заглушка с отверстием мм, 1 модуль, чёрная | Bticino | ЭУИ Luxe | 2240 | Living & Light электроустановочные изделия Bticino | PL2 | 10 | ШТ | На складе | Не подлежит сертификации | 2020-12-31 | 389.77 | 467.72 | 467.72 |  |  | 0.079 | 0.32105 | 117 | 98 | 28 | 8012199018089 | Электроустановочные изделия
L4954 | LivingLight Заглушка с отверстием 9 мм, размер 2 модуля, цвет антрацит | Livinglight Заглушка с отверстием мм, размер 2 модуля, цвет антрацит | Bticino | ЭУИ Luxe | 2240 | Living & Light электроустановочные изделия Bticino | PL2 | 10 | ШТ | Под заказ Т2 | Не подлежит сертификации | 2020-12-31 | 383.31 | 459.97 | 459.97 |  |  | 0.237 | 1.3656 | 125 | 95 | 115 | 8012199106373 | Электроустановочные изделия
LN4001A | LivingLight Выключатель с автоматическими клемами, размер 1 модуль, без клавиши | Livinglight Выключатель с автоматическими клемами, размер 1 модуль, без клавиши | Bticino | ЭУИ Luxe | 2240 | Living & Light электроустановочные изделия Bticino | PL2 | 10 | ШТ | Под заказ Т2 | Сертифицировано | 2023-06-26 | 1149.93 | 1379.92 | 1379.92 |  |  | 0.262 | 0.98235 | 185 | 118 | 45 | 8005543437155 | Электроустановочные изделия
LN4003A | LivingLight Переключатель с автоматическими клемами, размер 1 модуль, без клавиши | Livinglight Переключатель с автоматическими клемами, размер 1 модуль, без клавиши | Bticino | ЭУИ Luxe | 2240 | Living & Light электроустановочные изделия Bticino | PL2 | 10 | ШТ | Под заказ Т2 | Сертифицировано | 2023-06-26 | 1055.63 | 1266.76 | 1266.76 |  |  | 0.262 | 0.98235 | 185 | 118 | 45 | 8005543437179 | Электроустановочные изделия
LN4004 | LivingLight Переключатель промежуточный с механическими клемами, размер 1 модуль, без клавиши | LivingLight Переключатель промежуточный с механическими клемами, размер 1 модуль, без клавиши | Bticino | ЭУИ Luxe | 2240 | Living & Light электроустановочные изделия Bticino | PL2 | 10 | ШТ | На складе | Сертифицировано | 2023-06-26 | 1341.59 | 1609.91 | 1609.91 |  |  | 0.287 | 1.2006 | 185 | 118 | 55 | 8005543419526 | Электроустановочные изделия
LN4005A | LivingLight Кнопка с автоматическими клемами, размер 1 модуль, без клавиши | Livinglight Кнопка с автоматическими клемами, размер 1 модуль, без клавиши | Bticino | ЭУИ Luxe | 2240 | Living & Light электроустановочные изделия Bticino | PL2 | 10 | ШТ | Под заказ Т2 | Сертифицировано | 2023-06-26 | 1265.48 | 1518.58 | 1518.58 |  |  | 0.262 | 0.98235 | 185 | 118 | 45 | 8005543437193 | Электроустановочные изделия
LN4040 | LivingLight Кнопка (NO) с подсвечивающимся полем для надписи, размер 2 модуля | Livinglight Кнопка (NO) с подсвечивающимся полем для надписи, размер 2 модуля | Bticino | ЭУИ Luxe | 2240 | Living & Light электроустановочные изделия Bticino | PL2 | 10 | ШТ | Под заказ Т2 | Сертифицировано | 2023-06-26 | 2391.6 | 2869.92 | 2869.92 |  |  | 0.456 | 1.6335 | 275 | 108 | 55 | 8005543419557 | Электроустановочные изделия
LN4202D | LL Розетка TV звезда 1м | Livinglight. Розетка TV для схемы «звезда". Штыревой разъем 9,5 мм, экранированная. 1 модуль. Поставляется в комплекте с лицевыми панелями цветов "Белый", "Алюминий", "Антрацит". | Bticino | ЭУИ Luxe | 2240 | Living & Light электроустановочные изделия Bticino | PL2 | 5 | ШТ | На складе | Сертифицировано | 2024-12-01 | 2102.78 | 2523.34 | 2523.34 |  |  | 0.31 | 1.3373 | 127 | 117 | 90 | 8005543574904 | Электроустановочные изделия
LN4202F | LL Розетка SAT тип F 1м | Livinglight. Розетка SAT с разьемом типа F. Резьбовое соединение. 1 модуль. Поставляется в комплекте с лицевыми панелями цветов "Белый", "Алюминий", "Антрацит". | Bticino | ЭУИ Luxe | 2240 | Living & Light электроустановочные изделия Bticino | PL2 | 5 | ШТ | На складе | Сертифицировано | 2024-12-01 | 1362.93 | 1635.52 | 1635.52 |  |  | 0.31 | 1.3373 | 127 | 117 | 90 | 8005543574881 | Электроустановочные изделия
LN4202M2D | LL Розетка TV звезда 2м | Livinglight. Розетка TV для схемы «звезда". Штыревой разъем 9,5 мм, экранированная. 2 модуля. Поставляется в комплекте с лицевыми панелями цветов "Белый", "Алюминий", "Антрацит". | Bticino | ЭУИ Luxe | 2240 | Living & Light электроустановочные изделия Bticino | PL2 | 5 | ШТ | На складе | Сертифицировано | 2024-12-01 | 1756.16 | 2107.39 | 2107.39 |  |  | 0.295 | 2.5769 | 155 | 125 | 133 | 8005543578483 | Электроустановочные изделия
LN4202P10 | LL Розетка TV оконечная 1м | Livinglight. Розетка оконечная TV для схемы «шлейф". Затухание - 10дБ. Штыревой разъем 9,5 мм, экранированная. 1 модуль. Поставляется в комплекте с лицевыми панелями цветов "Белый", "Алюминий", "Антрацит". | Bticino | ЭУИ Luxe | 2240 | Living & Light электроустановочные изделия Bticino | PL2 | 5 | ШТ | На складе | Сертифицировано | 2024-12-01 | 2802.45 | 3362.94 | 3362.94 |  |  | 0.31 | 1.3373 | 127 | 117 | 90 | 8005543574867 | Электроустановочные изделия
LN4202P14 | LL Розетка TV проходная 1м | Livinglight. Розетка проходная TV для схемы «шлейф". Затухание на отвод сигнала - 14дБ. Штыревой разъем 9,5 мм, экранированная. 1 модуль. Поставляется в комплекте с лицевыми панелями цветов "Белый", "Алюминий", "Антрацит". | Bticino | ЭУИ Luxe | 2240 | Living & Light электроустановочные изделия Bticino | PL2 | 5 | ШТ | На складе | Сертифицировано | 2024-12-01 | 2668.84 | 3202.61 | 3202.61 |  |  | 0.31 | 1.3373 | 127 | 117 | 90 | 8005543574843 | Электроустановочные изделия
LN4210M2D | LL Розетка TV-R-SAT звезда 1м | Livinglight. Розетка TV-R-SAT для схемы «звезда". Экранированная. 2 модуля. Поставляется в комплекте с лицевыми панелями цветов "Белый", "Алюминий", "Антрацит". | Bticino | ЭУИ Luxe | 2240 | Living & Light электроустановочные изделия Bticino | PL2 | 5 | ШТ | На складе | Сертифицировано | 2024-12-01 | 6623.75 | 7948.5 | 7948.5 |  |  | 0.295 | 2.5769 | 155 | 125 | 133 | 8005543578506 | Электроустановочные изделия
LN4214D | LL Розетка TV-SAT звезда 1м | Livinglight. Розетка TV-SAT для схемы "Звезда". Экранированная. 1 модуль. Поставляется в комплекте с лицевыми панелями цветов "Белый", "Алюминий", "Антрацит". | Bticino | ЭУИ Luxe | 2240 | Living & Light электроустановочные изделия Bticino | PL2 | 5 | ШТ | На складе | Сертифицировано | 2024-12-01 | 3526.56 | 4231.87 | 4231.87 |  |  | 0.355 | 1.3373 | 127 | 117 | 90 | 8005543578131 | Электроустановочные изделия
LN4214M2D | LL Розетка TV-SAT звезда 2м | Livinglight. Розетка TV-SAT для схемы "Звезда". Экранированная. 2 модуля. Поставляется в комплекте с лицевыми панелями цветов "Белый", "Алюминий", "Антрацит". | Bticino | ЭУИ Luxe | 2240 | Living & Light электроустановочные изделия Bticino | PL2 | 5 | ШТ | На складе | Сертифицировано | 2024-12-01 | 3879.22 | 4655.06 | 4655.06 |  |  | 0.3 | 2.5769 | 155 | 125 | 133 | 8005543578520 | Электроустановочные изделия
LN4285CW2 | LL Модуль б/пр зарядки WPC QI | Livinglight.Беспроводное зарядное устройство Qi 1А с дополнительным разьемом USB A 5В 2,4А. | Bticino | ЭУИ Luxe | 2240 | Living & Light электроустановочные изделия Bticino | PL2 | 1 | ШТ | На складе | Сертифицировано | 2023-10-11 | 9836.84 | 11804.21 | 11804.21 |  | Дата запуска - 01.04.19 | 0.087 | 0.82528 | 153 | 87 | 62 | 8005543587331 | Электроустановочные изделия
LN4360 | LL Светильник поворотный 2м | Livinglight. Поворотный точечный светильник LED. 230В 2,8 Вт 70Лм 2 модуля. В комплекте лицевые панели цветов Белый, Алюминий, Антрацит | Bticino | ЭУИ Luxe | 2240 | Living & Light электроустановочные изделия Bticino | PL2 | 1 | ШТ | Под заказ Т1 | Сертифицировано | 2021-04-04 | 8123.86 | 9748.63 | 9748.63 |  |  | 0.066 | 0.55577 | 108 | 62 | 83 | 8005543537213 | Электроустановочные изделия
LN4361 | LL Светильник лестничный 2м | Livinglight. Точечный светильник для лестницы LED. 230В 2,2 Вт 70Лм 2 модуля. В комплекте лицевые панели цветов Белый, Алюминий, Антрацит | Bticino | ЭУИ Luxe | 2240 | Living & Light электроустановочные изделия Bticino | PL2 | 1 | ШТ | Под заказ Т2 | Сертифицировано | 2021-04-04 | 6520.39 | 7824.47 | 7824.47 |  |  | 0.066 | 0.55577 | 108 | 62 | 83 | 8005543537237 | Электроустановочные изделия
LN4380N | LL Сьемная лампа ав.осв. 2м | Livinglight. Съемная лампа аврийного освещения. 230В 0,4Вт 2 ч авт.работы.В комплекте с лицевыми панелями цвета Белый, Алюминий и Антрацит.2 Модуля. | Bticino | ЭУИ Luxe | 2240 | Living & Light электроустановочные изделия Bticino | PL2 | 1 | ШТ | Под заказ Т1 | Сертифицировано | 2021-04-04 | 7842.09 | 9410.51 | 9410.51 |  |  | 0.065 | 0.55577 | 108 | 62 | 83 | 8005543540077 | Электроустановочные изделия
LN4548 | LivingLight Карточный выключатель RFID | Livinglight Карточный выключатель RFID | Bticino | ЭУИ Luxe | 2240 | Living & Light электроустановочные изделия Bticino | PL2 | 1 | ШТ | Под заказ Т2 | Сертифицировано | 2024-12-18 | 24915.25 | 29898.3 | 29898.3 |  |  | 0.018 | 0.18792 | 58 | 54 | 60 | 8005543441732 | Электроустановочные изделия
LN4549 | LivingLight Карточный выключатель | LivingLight Карточный выключатель | Bticino | ЭУИ Luxe | 2240 | Living & Light электроустановочные изделия Bticino | PL2 | 1 | ШТ | На складе | Сертифицировано | 2024-12-18 | 13032.59 | 15639.11 | 15639.11 |  |  | 0.018 | 0.18792 | 58 | 54 | 60 | 8005543441725 | Электроустановочные изделия
LN4648 | LL Выключатель карточный для гостиниц RFID SCS | Livinglight Выключатель карточный для гостиниц RFID SCS | Bticino | Автоматизация BTicino | 2355 | Шинные системы управления для гостиниц (BTICINO) | PL4 | 1 | ШТ | Под заказ Т2 | Сертифицировано | 2022-10-30 | 28001.36 | 33601.63 | 33601.63 |  |  | 0.018 | 0.18792 | 58 | 54 | 60 | 8005543441749 | MyHome
LN4649 | LL Выключатель карточный для гостиниц SCS | Livinglight Выключатель карточный для гостиниц SCS | Bticino | Автоматизация BTicino | 2355 | Шинные системы управления для гостиниц (BTICINO) | PL4 | 1 | ШТ | Под заказ Т2 | Сертифицировано | 2022-10-30 | 19000.92 | 22801.1 | 22801.1 |  |  | 0.018 | 0.18792 | 58 | 54 | 60 | 8005543441794 | MyHome
LN4650 | L&L отель-индикатор DNDMUR bus | Livinglight Отель-индикатор DNDMUR bus | Bticino | Автоматизация BTicino | 2355 | Шинные системы управления для гостиниц (BTICINO) | PL4 | 1 | ШТ | Под заказ Т2 | Сертифицировано | 2022-12-04 | 18173.18 | 21807.82 | 21807.82 |  |  | 0.048 | 0.18792 | 58 | 54 | 60 | 8005543502570 | MyHome
LN4651 | L&L отель-кардридер DNDMUR bus | MyHome SCS. Livinglight. Бесконтактный считыватель ключей-карт для отелей с индикацией DND-MUR | Bticino | Автоматизация BTicino | 2355 | Шинные системы управления для гостиниц (BTICINO) | PL4 | 1 | ШТ | Под заказ Т1 | Сертифицировано | 2022-12-04 | 23726.03 | 28471.24 | 28471.24 |  |  | 0.048 | 0.18792 | 58 | 54 | 60 | 8005543502587 | MyHome
LN4651KNX | KNX LL Сенсор 4к | KNX LivingLight. Пульт 2-клавишный 4-канальный | Bticino | Автоматизация BTicino | 2330 | Управление освещением - шинные активаторы, управляющие и системные устройства (BTICINO) | PL4 | 1 | ШТ | Под заказ Т2 | Сертифицировано | 2024-12-18 | 14010.53 | 16812.64 | 16812.64 |  |  | 0.028 | 0.18792 | 58 | 54 | 60 | 8005543514405 | KNX
LN4652 | L&L пульт 8-кнопочный bus | Livinglight Пульт 8-кнопочный bus | Bticino | Автоматизация BTicino | 2343 | Управляющие устройства для освещения и жалюзи MYHOME (BTICINO) | PL3 | 1 | ШТ | Под заказ Т2 | Сертифицировано | 2022-10-30 | 23216.04 | 27859.25 | 27859.25 |  |  | 0.036 | 0.18792 | 58 | 54 | 60 | 8005543498286 | MyHome
LN4653 | L&L отель-пульт DND-MUR bus | Livinglight Отель-пульт DND-MUR bus | Bticino | Автоматизация BTicino | 2355 | Шинные системы управления для гостиниц (BTICINO) | PL4 | 1 | ШТ | Под заказ Т2 | Сертифицировано | 2022-10-30 | 6318.7 | 7582.44 | 7582.44 |  |  | 0.051 | 0.18792 | 58 | 54 | 60 | 8005543502747 | MyHome
LN4660M2 | MH LL Управл устройство привод | MyHOME Livinglight Управляющее устройство расширенного управления приводом жалюзи/рольставень, 2 модуля | Bticino | Автоматизация BTicino | 2343 | Управляющие устройства для освещения и жалюзи MYHOME (BTICINO) | PL3 | 1 | ШТ | Под заказ Т1 | Сертифицировано | 2022-10-30 | 5806.96 | 6968.35 | 6968.35 |  |  | 0.058 | 0.18792 | 58 | 54 | 60 | 8005543478257 | MyHome
LN4661M2 | MH LL Активатор приводов | MyHome SCS. Livinglight. Активатор приводов жалюзи 500Вт 230В, 2 модуля | Bticino | Автоматизация BTicino | 2343 | Управляющие устройства для освещения и жалюзи MYHOME (BTICINO) | PL3 | 1 | ШТ | Под заказ Т1 | Сертифицировано | 2022-12-04 | 10477.78 | 12573.34 | 12573.34 |  |  | 0.051 | 0.18792 | 58 | 54 | 60 | 8005543478295 | MyHome
LN4672M2 | MH LL Активатор с упр.устр.2к | MyHome SCS. LivingLight. Активатор с управляющим устройством, 2-канальный | Bticino | Автоматизация BTicino | 2343 | Управляющие устройства для освещения и жалюзи MYHOME (BTICINO) | PL3 | 1 | ШТ | Под заказ Т2 | Сертифицировано | 2021-11-09 | 13970.38 | 16764.46 | 16764.46 |  |  | 0.009 | 0.18792 | 58 | 54 | 60 | 8005543560532 | MyHome
LN4691 | L&L Термостат с дисплеем bus | Livinglight Термостат с дисплеем BUS | Bticino | Автоматизация BTicino | 2345 | Управление климатом MYHOME (BTICINO) | PL3 | 1 | ШТ | Под заказ Т2 | Сертифицировано | 2024-03-31 | 28973.52 | 34768.22 | 34768.22 |  |  | 0.048 | 0.18792 | 58 | 54 | 60 | 8005543498057 | MyHome
LN4691KNX | LL KNX Термостат | KNX Livinglight. Термостат с дисплеем | Bticino | Автоматизация BTicino | 2429 | Термоконтроль и управление энергопотреблением (BTICINO) | PL4 | 1 | ШТ | Под заказ Т2 | Не подлежит сертификации | 2021-12-31 | 27729.16 | 33274.99 | 33274.99 |  |  | 0.048 | 0.18792 | 58 | 54 | 60 | 8005543567975 | KNX
LN4702 | LivingLight Суппорт пластиковый на 2 модуля на винтах | Livinglight Суппорт пластиковый на 2 модуля на винтах | Bticino | ЭУИ Luxe | 2240 | Living & Light электроустановочные изделия Bticino | PL2 | 100 | ШТ | На складе | Сертифицировано | 2024-11-24 | 246.53 | 295.84 | 295.84 |  |  | 1.584 | 14.2172 | 290 | 265 | 185 | 8005543428863 | Электроустановочные изделия
LN4702C | LivingLight Суппорт для рамок AIR на 2 модуля | Livinglight Суппорт для накладок Air, 2 модуля | Bticino | ЭУИ Luxe | 2240 | Living & Light электроустановочные изделия Bticino | PL2 | 10 | ШТ | На складе | Сертифицировано | 2024-11-24 | 246.53 | 295.84 | 295.84 |  |  | 0.22 | 2.5769 | 155 | 125 | 133 | 8005543423622 | Электроустановочные изделия
LN4702E | LL суппорт для рамок Air Euro | Livinglight Суппорт для рамок Air Euro | Bticino | ЭУИ Luxe | 2240 | Living & Light электроустановочные изделия Bticino | PL2 | 10 | ШТ | На складе | Сертифицировано | 2024-11-24 | 246.53 | 295.84 | 295.84 |  |  | 0.173 | 2.5769 | 155 | 125 | 133 | 8005543504727 | Электроустановочные изделия
LN4702G | LivingLight Суппорт пластиковый на 2 модуля на захватах | Livinglight Суппорт пластиковый на 2 модуля на захватах | Bticino | ЭУИ Luxe | 2240 | Living & Light электроустановочные изделия Bticino | PL2 | 100 | ШТ | На складе | Сертифицировано | 2024-11-24 | 305.2 | 366.24 | 366.24 |  |  | 2.51 | 17.16 | 400 | 300 | 143 | 8005543428887 | Электроустановочные изделия
LN4702M | LivingLight Суппорт металлический на 2 модуля на винтах | Livinglight Суппорт металлический на 2 модуля на винтах | Bticino | ЭУИ Luxe | 2240 | Living & Light электроустановочные изделия Bticino | PL2 | 100 | ШТ | На складе | Сертифицировано | 2024-11-24 | 369.8 | 443.76 | 443.76 |  |  | 2.776 | 17.16 | 400 | 300 | 143 | 8005543449639 | Электроустановочные изделия
LN4702MG | LivingLight Суппорт металлический на 2 модуля на захватах | Livinglight Суппорт металлический на 2 модуля на захватах | Bticino | ЭУИ Luxe | 2240 | Living & Light электроустановочные изделия Bticino | PL2 | 100 | ШТ | На складе | Сертифицировано | 2024-11-24 | 369.8 | 443.76 | 443.76 |  |  | 3.634 | 17.16 | 400 | 300 | 143 | 8005543449660 | Электроустановочные изделия
LN4703 | Суппорт 3 модуля L/N/NT | Суппорт 3 Модуля L/N/Nt | Bticino | ЭУИ Luxe | 2240 | Living & Light электроустановочные изделия Bticino | PL2 | 10 | ШТ | На складе | Сертифицировано | 2024-11-24 | 283.51 | 340.21 | 340.21 |  |  | 0.22 | 0.6741 | 107 | 70 | 90 | 8012199974750 | Электроустановочные изделия
LN4703C | LivingLight Суппорт для рамок AIR на 3 модуля | Livinglight Суппорт Д/Накладок Air 3м | Bticino | ЭУИ Luxe | 2240 | Living & Light электроустановочные изделия Bticino | PL2 | 20 | ШТ | На складе | Сертифицировано | 2024-11-24 | 283.51 | 340.21 | 340.21 |  |  | 0.595 | 8.695 | 235 | 200 | 185 | 8005543423646 | Электроустановочные изделия
LN4704 | Суппорт 4 модуля L/N/NT | Суппорт 4 Модуля L/N/Nt | Bticino | ЭУИ Luxe | 2240 | Living & Light электроустановочные изделия Bticino | PL2 | 60 | ШТ | На складе | Сертифицировано | 2024-11-24 | 332.82 | 399.38 | 399.38 |  |  | 1.868 | 18.0075 | 350 | 245 | 210 | 8012199974774 | Электроустановочные изделия
LN4704C | LivingLight Суппорт для рамок AIR на 4 модуля | Livinglight Суппорт Д/Накладок Air 4м | Bticino | ЭУИ Luxe | 2240 | Living & Light электроустановочные изделия Bticino | PL2 | 10 | ШТ | На складе | Сертифицировано | 2024-11-24 | 332.82 | 399.38 | 399.38 |  |  | 0.31 | 4.5174 | 270 | 117 | 143 | 8005543423691 | Электроустановочные изделия
LN4707 | Суппорт 7 модулей L/N/NT | Суппорт 7 Модулей L/N/Nt | Bticino | ЭУИ Luxe | 2240 | Living & Light электроустановочные изделия Bticino | PL2 | 50 | ШТ | На складе | Сертифицировано | 2024-11-24 | 451.16 | 541.39 | 541.39 |  |  | 2.176 | 30.5368 | 400 | 266 | 287 | 8012199974798 | Электроустановочные изделия
LN4707C | LivingLight Суппорт для рамок AIR на 7 модулей | Livinglight Суппорт Д/Накладок Air 7м | Bticino | ЭУИ Luxe | 2240 | Living & Light электроустановочные изделия Bticino | PL2 | 10 | ШТ | На складе | Сертифицировано | 2024-11-24 | 451.16 | 541.39 | 541.39 |  |  | 0.56 | 4.807 | 230 | 220 | 95 | 8005543423660 | Электроустановочные изделия
LN4726 | Суппорт 3+3 модулей L/N/NT | Суппорт 3+3 Модулей L/N/Nt | Bticino | ЭУИ Luxe | 2240 | Living & Light электроустановочные изделия Bticino | PL2 | 20 | ШТ | Под заказ Т2 | Сертифицировано | 2024-11-24 | 638.21 | 765.85 | 765.85 |  |  | 1.113 | 12.95 | 370 | 200 | 175 | 8012199974927 | Электроустановочные изделия
LN4726C | LivingLight Суппорт для рамок AIR на 3+3 модуля | Livinglight Суппорт Д/Накладок Air 3+3м | Bticino | ЭУИ Luxe | 2240 | Living & Light электроустановочные изделия Bticino | PL2 | 10 | ШТ | Под заказ Т2 | Сертифицировано | 2024-11-24 | 698.07 | 837.68 | 837.68 |  |  | 0.6 | 7.6076 | 266 | 200 | 143 | 8005543423738 | Электроустановочные изделия
LN4742V12 | LivingLight Лампа LED для выключателей, 12В, цвет янатарь | Livinglight Лампа LED для выключателей, 12В, цвет янатарь | Bticino | ЭУИ Luxe | 2240 | Living & Light электроустановочные изделия Bticino | PL2 | 100 | ШТ | Под заказ Т2 | Сертифицировано | 2025-01-29 | 804.95 | 965.94 | 965.94 |  |  | 0.345 | 1.3373 | 127 | 117 | 90 | 8005543441756 | Электроустановочные изделия
LN4742V12T | LivingLight Лампа LED для световой индикации, 12В, цвет белый | Livinglight Лампа LED для световой индикации, 12В, цвет белый | Bticino | ЭУИ Luxe | 2240 | Living & Light электроустановочные изделия Bticino | PL2 | 100 | ШТ | Под заказ Т2 | Сертифицировано | 2025-01-29 | 804.95 | 965.94 | 965.94 |  |  | 0.345 | 1.3373 | 127 | 117 | 90 | 8005543441824 | Электроустановочные изделия
LN4742V230 | LivingLight Лампа LED для выключателей, 230В, цвет янатарь | Livinglight Лампа LED для выключателей, 230В, цвет янатарь | Bticino | ЭУИ Luxe | 2240 | Living & Light электроустановочные изделия Bticino | PL2 | 100 | ШТ | На складе | Сертифицировано | 2023-06-26 | 804.95 | 965.94 | 965.94 |  |  | 0.345 | 1.3373 | 127 | 117 | 90 | 8005543441848 | Электроустановочные изделия
LN4742V230T | LivingLight Лампа LED для световой индикации, 230В, цвет белый | Livinglight Лампа LED для световой индикации, 230В, цвет белый | Bticino | ЭУИ Luxe | 2240 | Living & Light электроустановочные изделия Bticino | PL2 | 100 | ШТ | Под заказ Т1 | Сертифицировано | 2023-06-26 | 804.95 | 965.94 | 965.94 |  |  | 0.345 | 1.3373 | 127 | 117 | 90 | 8005543441862 | Электроустановочные изделия
LN4743/230A | LL Лампа LED 230В янтарная | Livinglight. Лампа LED для подсветки 230В. Цвет Янтарный | Bticino | ЭУИ Luxe | 2240 | Living & Light электроустановочные изделия Bticino | PL2 | 10 | ШТ | На складе | Сертифицировано | 2022-07-18 | 958.28 | 1149.94 | 1149.94 |  |  | 0.043 | 0.30504 | 82 | 60 | 62 | 8005543567883 | Электроустановочные изделия
LN4743/230T | LL Лампа LED 230В белая | Livinglight. Лампа LED для подсветки 230В. Цвет Белый | Bticino | ЭУИ Luxe | 2240 | Living & Light электроустановочные изделия Bticino | PL2 | 10 | ШТ | На складе | Сертифицировано | 2022-07-18 | 958.28 | 1149.94 | 1149.94 |  |  | 0.043 | 0.30504 | 82 | 60 | 62 | 8005543567906 | Электроустановочные изделия
LN4743/230V | LL Лампа LED 230В зеленая | Livinglight. Лампа LED для подсветки 230В. Цвет Зеленый | Bticino | ЭУИ Luxe | 2240 | Living & Light электроустановочные изделия Bticino | PL2 | 10 | ШТ | На складе | Сертифицировано | 2022-07-18 | 958.28 | 1149.94 | 1149.94 |  |  | 0.043 | 0.30504 | 82 | 60 | 62 | 8005543567920 | Электроустановочные изделия
LN4782 | LivingLight Крышка защитная на суппорт, размер 2 модуля | Livinglight Крышка защитная на суппорт, размер 2 модуля | Bticino | ЭУИ Luxe | 2240 | Living & Light электроустановочные изделия Bticino | PL2 | 100 | ШТ | Под заказ Т2 | Сертифицировано | 2024-12-03 | 72.83 | 87.4 | 87.4 |  |  | 0.36 | 3.5263 | 175 | 155 | 130 | 8005543447932 | Электроустановочные изделия
LN4783 | LivingLight Крышка защитная на суппорт, размер 3 модуля | Livinglight Крышка защитная на суппорт, размер 3 модуля | Bticino | ЭУИ Luxe | 2240 | Living & Light электроустановочные изделия Bticino | PL2 | 100 | ШТ | Под заказ Т2 | Сертифицировано | 2024-12-03 | 84.33 | 101.2 | 101.2 |  |  | 0.725 | 14.2172 | 290 | 265 | 185 | 8005543447956 | Электроустановочные изделия
LN4784 | LivingLight Крышка защитная на суппорт, размер 4 модуля | Livinglight Крышка защитная на суппорт, размер 4 модуля | Bticino | ЭУИ Luxe | 2240 | Living & Light электроустановочные изделия Bticino | PL2 | 50 | ШТ | Под заказ Т2 | Сертифицировано | 2024-12-03 | 111.16 | 133.39 | 133.39 |  |  | 0.403 | 10.26 | 300 | 180 | 190 | 8005543447970 | Электроустановочные изделия
LN4786 | LivingLight Крышка защитная на суппорт, размер 3+3 модуля | Livinglight Крышка защитная на суппорт, размер 3+3 модуля | Bticino | ЭУИ Luxe | 2240 | Living & Light электроустановочные изделия Bticino | PL2 | 50 | ШТ | Под заказ Т2 | Сертифицировано | 2024-12-03 | 459.97 | 551.96 | 551.96 |  |  | 0.59 | 10.26 | 300 | 180 | 190 | 8005543447994 | Электроустановочные изделия
LN4787 | LivingLight Крышка защитная на суппорт, размер 7 модуля | Livinglight Крышка защитная на суппорт, размер 7 модуля | Bticino | ЭУИ Luxe | 2240 | Living & Light электроустановочные изделия Bticino | PL2 | 50 | ШТ | Под заказ Т2 | Сертифицировано | 2024-12-03 | 122.66 | 147.19 | 147.19 |  |  | 0.723 | 14.2172 | 290 | 265 | 185 | 8005543448014 | Электроустановочные изделия
LN4890 | MH LL Экран сенсорный 3,5" | MyHOME Livinglight Экран сенсорный 3,5" | Bticino | Автоматизация BTicino | 2352 | Сенсорные устройства управления MYHOME (BTICINO) | PL3 | 1 | ШТ | Под заказ Т2 | Сертифицировано | 2022-10-30 | 114290.71 | 137148.85 | 137148.85 | Будет удален |  | 0.275 | 2.8958 | 195 | 165 | 90 | 8005543450161 | MyHome
LN4890A | MH AIR Экран сенсорн 3,5" | MyHOME Air Экран Сенсорн 3,5" | Bticino | Автоматизация BTicino | 2352 | Сенсорные устройства управления MYHOME (BTICINO) | PL3 | 1 | ШТ | Под заказ Т2 | Сертифицировано | 2022-10-30 | 123276.45 | 147931.74 | 147931.74 | Будет удален |  | 0.275 | 2.8958 | 195 | 165 | 90 | 8005543450178 | MyHome
LNA4802AC | LL Рамка 2м цвет Сталь | LivingLight. Рамка "Сталь", универсальная, 2 модуля | Bticino | ЭУИ Luxe | 2240 | Living & Light электроустановочные изделия Bticino | PL2 | 1 | ШТ | На складе | Сертифицировано | 2024-11-24 | 3045.99 | 3655.19 | 3655.19 |  |  | 0.115 | 0.176 | 110 | 100 | 16 | 8005543497333 | Электроустановочные изделия
LNA4802ACS | LivingLight Рамка прямоугольная, 1 пост, цвет Фактурная сталь | Livinglight Рамка прямоугольная, 1 пост, цвет Фактурная сталь | Bticino | ЭУИ Luxe | 2240 | Living & Light электроустановочные изделия Bticino | PL2 | 1 | ШТ | На складе | Сертифицировано | 2024-11-24 | 3573.24 | 4287.89 | 4287.89 |  |  | 0.107 | 0.176 | 110 | 100 | 16 | 8005543422427 | Электроустановочные изделия
LNA4802AD | LivingLight Рамка прямоугольная, 1 пост, цвет Голубой | Livinglight Рамка прямоугольная, 1 пост, цвет Голубой | Bticino | ЭУИ Luxe | 2240 | Living & Light электроустановочные изделия Bticino | PL2 | 1 | ШТ | На складе | Сертифицировано | 2024-11-24 | 1299.36 | 1559.23 | 1559.23 |  |  | 0.025 | 0.08712 | 90 | 88 | 11 | 8005543422441 | Электроустановочные изделия
LNA4802AE | LivingLight Рамка прямоугольная, 1 пост, цвет Серый шелк | Livinglight Рамка прямоугольная, 1 пост, цвет Серый шелк | Bticino | ЭУИ Luxe | 2240 | Living & Light электроустановочные изделия Bticino | PL2 | 1 | ШТ | На складе | Сертифицировано | 2024-11-24 | 2078.97 | 2494.76 | 2494.76 |  |  | 0.095 | 0.176 | 110 | 100 | 16 | 8005543422465 | Электроустановочные изделия
LNA4802AG | LivingLight Рамка прямоугольная, 1 пост, цвет Серебро | Livinglight Рамка прямоугольная, 1 пост, цвет Серебро | Bticino | ЭУИ Luxe | 2240 | Living & Light электроустановочные изделия Bticino | PL2 | 1 | ШТ | На складе | Сертифицировано | 2024-11-24 | 3573.24 | 4287.89 | 4287.89 |  |  | 0.095 | 0.176 | 110 | 100 | 16 | 8005543422489 | Электроустановочные изделия
LNA4802AR | LivingLight Рамка прямоугольная, 1 пост, цвет Антрацит | Livinglight Рамка прямоугольная, 1 пост, цвет Антрацит | Bticino | ЭУИ Luxe | 2240 | Living & Light электроустановочные изделия Bticino | PL2 | 1 | ШТ | На складе | Сертифицировано | 2024-11-24 | 389.81 | 467.77 | 467.77 |  |  | 0.024 | 0.097188 | 91 | 89 | 12 | 8005543422502 | Электроустановочные изделия
LNA4802BI | LivingLight Рамка прямоугольная, 1 пост, цвет Белый | Livinglight Рамка прямоугольная, 1 пост, цвет Белый | Bticino | ЭУИ Luxe | 2240 | Living & Light электроустановочные изделия Bticino | PL2 | 1 | ШТ | На складе | Сертифицировано | 2024-11-24 | 292.35 | 350.82 | 350.82 |  |  | 0.024 | 0.097188 | 91 | 89 | 12 | 8005543422526 | Электроустановочные изделия
LNA4802BZ | LivingLight Рамка прямоугольная, 1 пост, цвет Бронза | Livinglight Рамка прямоугольная, 1 пост, цвет Бронза | Bticino | ЭУИ Luxe | 2240 | Living & Light электроустановочные изделия Bticino | PL2 | 1 | ШТ | На складе | Сертифицировано | 2024-11-24 | 3573.24 | 4287.89 | 4287.89 |  |  | 0.107 | 0.176 | 110 | 100 | 16 | 8005543422540 | Электроустановочные изделия
LNA4802CB | LivingLight Рамка прямоугольная, 1 пост, цвет Синий шелк | Livinglight Рамка прямоугольная, 1 пост, цвет Синий шелк | Bticino | ЭУИ Luxe | 2240 | Living & Light электроустановочные изделия Bticino | PL2 | 1 | ШТ | На складе | Сертифицировано | 2024-11-24 | 2078.97 | 2494.76 | 2494.76 |  |  | 0.095 | 0.176 | 110 | 100 | 16 | 8005543422564 | Электроустановочные изделия
LNA4802GL | LL Рамка 2м цвет Лун.серебро | LivingLight. Рамка "Лунное серебро", универсальная, 2 модуля | Bticino | ЭУИ Luxe | 2240 | Living & Light электроустановочные изделия Bticino | PL2 | 1 | ШТ | На складе | Сертифицировано | 2024-11-24 | 3045.99 | 3655.19 | 3655.19 |  |  | 0.113 | 0.176 | 110 | 100 | 16 | 8005543497357 | Электроустановочные изделия
LNA4802KA | LivingLight Рамка прямоугольная, 1 пост, цвет Морская вода | Livinglight Рамка прямоугольная, 1 пост, цвет Морская вода | Bticino | ЭУИ Luxe | 2240 | Living & Light электроустановочные изделия Bticino | PL2 | 1 | ШТ | На складе | Сертифицировано | 2024-11-24 | 1299.36 | 1559.23 | 1559.23 |  |  | 0.025 | 0.08712 | 90 | 88 | 11 | 8005543422588 | Электроустановочные изделия
LNA4802KF | LivingLight Рамка прямоугольная, 1 пост, цвет Лондонский туман | Livinglight Рамка прямоугольная, 1 пост, цвет Лондонский туман | Bticino | ЭУИ Luxe | 2240 | Living & Light электроустановочные изделия Bticino | PL2 | 1 | ШТ | На складе | Сертифицировано | 2024-11-24 | 1299.36 | 1559.23 | 1559.23 |  |  | 0.025 | 0.08712 | 90 | 88 | 11 | 8005543422601 | Электроустановочные изделия
LNA4802KG | LivingLight Рамка прямоугольная, 1 пост, цвет Серое небо | Livinglight Рамка прямоугольная, 1 пост, цвет Серое небо | Bticino | ЭУИ Luxe | 2240 | Living & Light электроустановочные изделия Bticino | PL2 | 1 | ШТ | На складе | Сертифицировано | 2024-11-24 | 1299.36 | 1559.23 | 1559.23 |  |  | 0.025 | 0.08712 | 90 | 88 | 11 | 8005543422625 | Электроустановочные изделия
LNA4802LBA | LivingLight Рамка прямоугольная, 1 пост, цвет Бамбук | Livinglight Рамка прямоугольная, 1 пост, цвет Бамбук | Bticino | ЭУИ Luxe | 2240 | Living & Light электроустановочные изделия Bticino | PL2 | 1 | ШТ | На складе | Сертифицировано | 2024-11-24 | 10394.88 | 12473.86 | 12473.86 |  |  | 0.05 | 0.176 | 110 | 100 | 16 | 8005543422649 | Электроустановочные изделия
LNA4802LCA | LivingLight Рамка прямоугольная, 1 пост, цвет Американская вишня | Livinglight Рамка прямоугольная, 1 пост, цвет Американская вишня | Bticino | ЭУИ Luxe | 2240 | Living & Light электроустановочные изделия Bticino | PL2 | 1 | ШТ | Под заказ Т2 | Сертифицировано | 2024-11-24 | 8445.84 | 10135.01 | 10135.01 |  |  | 0.05 | 0.176 | 110 | 100 | 16 | 8005543422663 | Электроустановочные изделия
LNA4802LNC | LivingLight Рамка прямоугольная, 1 пост, цвет Европейский орех | Livinglight Рамка прямоугольная, 1 пост, цвет Европейский орех | Bticino | ЭУИ Luxe | 2240 | Living & Light электроустановочные изделия Bticino | PL2 | 1 | ШТ | На складе | Сертифицировано | 2024-11-24 | 10394.88 | 12473.86 | 12473.86 |  |  | 0.05 | 0.176 | 110 | 100 | 16 | 8005543422687 | Электроустановочные изделия
LNA4802M2ACS | LivingLight Рамка прямоугольная, 2 поста, цвет Фактурная сталь | Livinglight Рамка прямоугольная, 2 поста, цвет Фактурная сталь | Bticino | ЭУИ Luxe | 2240 | Living & Light электроустановочные изделия Bticino | PL2 | 1 | ШТ | На складе | Сертифицировано | 2024-11-24 | 5717.19 | 6860.63 | 6860.63 |  |  | 0.177 | 0.5439 | 185 | 105 | 28 | 8005543430224 | Электроустановочные изделия
LNA4802M2AD | LivingLight Рамка прямоугольная, 2 поста, цвет Голубой | Livinglight Рамка прямоугольная, 2 поста, цвет Голубой | Bticino | ЭУИ Luxe | 2240 | Living & Light электроустановочные изделия Bticino | PL2 | 1 | ШТ | На складе | Сертифицировано | 2024-11-24 | 2078.97 | 2494.76 | 2494.76 |  |  | 0.041 | 0.15682 | 162 | 88 | 11 | 8005543430248 | Электроустановочные изделия
LNA4802M2AE | LivingLight Рамка прямоугольная, 2 поста, цвет Серый шелк | Livinglight Рамка прямоугольная, 2 поста, цвет Серый шелк | Bticino | ЭУИ Luxe | 2240 | Living & Light электроустановочные изделия Bticino | PL2 | 1 | ШТ | На складе | Сертифицировано | 2024-11-24 | 3326.36 | 3991.63 | 3991.63 |  |  | 0.177 | 0.5439 | 185 | 105 | 28 | 8005543430262 | Электроустановочные изделия
LNA4802M2AG | LivingLight Рамка прямоугольная, 2 поста, цвет Серебро | Livinglight Рамка прямоугольная, 2 поста, цвет Серебро | Bticino | ЭУИ Luxe | 2240 | Living & Light электроустановочные изделия Bticino | PL2 | 1 | ШТ | На складе | Сертифицировано | 2024-11-24 | 5717.19 | 6860.63 | 6860.63 |  |  | 0.177 | 0.5439 | 185 | 105 | 28 | 8005543430286 | Электроустановочные изделия
LNA4802M2AR | LivingLight Рамка прямоугольная, 2 поста, цвет Антрацит | Livinglight Рамка прямоугольная, 2 поста, цвет Антрацит | Bticino | ЭУИ Luxe | 2240 | Living & Light электроустановочные изделия Bticino | PL2 | 1 | ШТ | На складе | Сертифицировано | 2024-11-24 | 623.69 | 748.43 | 748.43 |  |  | 0.03 | 0.14168 | 161 | 88 | 10 | 8005543430309 | Электроустановочные изделия
LNA4802M2BI | LivingLight Рамка прямоугольная, 2 поста, цвет Белый | Livinglight Рамка прямоугольная, 2 поста, цвет Белый | Bticino | ЭУИ Luxe | 2240 | Living & Light электроустановочные изделия Bticino | PL2 | 1 | ШТ | На складе | Сертифицировано | 2024-11-24 | 467.77 | 561.32 | 561.32 |  |  | 0.03 | 0.14168 | 161 | 88 | 10 | 8005543430323 | Электроустановочные изделия
LNA4802M2BZ | LivingLight Рамка прямоугольная, 2 поста, цвет Бронза | Livinglight Рамка прямоугольная, 2 поста, цвет Бронза | Bticino | ЭУИ Luxe | 2240 | Living & Light электроустановочные изделия Bticino | PL2 | 1 | ШТ | На складе | Сертифицировано | 2024-11-24 | 5717.19 | 6860.63 | 6860.63 |  |  | 0.177 | 0.5439 | 185 | 105 | 28 | 8005543430347 | Электроустановочные изделия
LNA4802M2CB | LivingLight Рамка прямоугольная, 2 поста, цвет Синий шелк | Livinglight Рамка прямоугольная, 2 поста, цвет Синий шелк | Bticino | ЭУИ Luxe | 2240 | Living & Light электроустановочные изделия Bticino | PL2 | 1 | ШТ | На складе | Сертифицировано | 2024-11-24 | 3326.36 | 3991.63 | 3991.63 |  |  | 0.177 | 0.5439 | 185 | 105 | 28 | 8005543430361 | Электроустановочные изделия
LNA4802M2KA | LivingLight Рамка прямоугольная, 2 поста, цвет Морская вода | Livinglight Рамка прямоугольная, 2 поста, цвет Морская вода | Bticino | ЭУИ Luxe | 2240 | Living & Light электроустановочные изделия Bticino | PL2 | 1 | ШТ | На складе | Сертифицировано | 2024-11-24 | 2078.97 | 2494.76 | 2494.76 |  |  | 0.041 | 0.15682 | 162 | 88 | 11 | 8005543430385 | Электроустановочные изделия
LNA4802M2KF | LivingLight Рамка прямоугольная, 2 поста, цвет Лондонский туман | Livinglight Рамка прямоугольная, 2 поста, цвет Лондонский туман | Bticino | ЭУИ Luxe | 2240 | Living & Light электроустановочные изделия Bticino | PL2 | 1 | ШТ | На складе | Сертифицировано | 2024-11-24 | 2078.97 | 2494.76 | 2494.76 |  |  | 0.041 | 0.15682 | 162 | 88 | 11 | 8005543430408 | Электроустановочные изделия
LNA4802M2KG | LivingLight Рамка прямоугольная, 2 поста, цвет Серое небо | Livinglight Рамка прямоугольная, 2 поста, цвет Серое небо | Bticino | ЭУИ Luxe | 2240 | Living & Light электроустановочные изделия Bticino | PL2 | 1 | ШТ | На складе | Сертифицировано | 2024-11-24 | 2078.97 | 2494.76 | 2494.76 |  |  | 0.041 | 0.15682 | 162 | 88 | 11 | 8005543430422 | Электроустановочные изделия
LNA4802M2LBA | LivingLight Рамка прямоугольная, 2 поста, цвет Бамбук | Livinglight Рамка прямоугольная, 2 поста, цвет Бамбук | Bticino | ЭУИ Luxe | 2240 | Living & Light электроустановочные изделия Bticino | PL2 | 1 | ШТ | На складе | Сертифицировано | 2024-11-24 | 16631.82 | 19958.18 | 19958.18 |  |  | 0.058 | 0.5439 | 185 | 105 | 28 | 8005543430446 | Электроустановочные изделия
LNA4802M2LCA | LivingLight Рамка прямоугольная, 2 поста, цвет Американская вишня | Livinglight Рамка прямоугольная, 2 поста, цвет Американская вишня | Bticino | ЭУИ Luxe | 2240 | Living & Light электроустановочные изделия Bticino | PL2 | 1 | ШТ | Под заказ Т2 | Сертифицировано | 2024-11-24 | 13513.35 | 16216.02 | 16216.02 |  |  | 0.058 | 0.5439 | 185 | 105 | 28 | 8005543430453 | Электроустановочные изделия
LNA4802M2LNC | LivingLight Рамка прямоугольная, 2 поста, цвет Европейский орех | Livinglight Рамка прямоугольная, 2 поста, цвет Европейский орех | Bticino | ЭУИ Luxe | 2240 | Living & Light электроустановочные изделия Bticino | PL2 | 1 | ШТ | На складе | Сертифицировано | 2024-11-24 | 16631.82 | 19958.18 | 19958.18 |  |  | 0.058 | 0.5439 | 185 | 105 | 28 | 8005543430460 | Электроустановочные изделия
LNA4802M2NA | LivingLight Рамка прямоугольная, 2 поста, цвет Исконный | Livinglight Рамка прямоугольная, 2 поста, цвет Исконный | Bticino | ЭУИ Luxe | 2240 | Living & Light электроустановочные изделия Bticino | PL2 | 1 | ШТ | На складе | Сертифицировано | 2024-11-24 | 5717.19 | 6860.63 | 6860.63 |  |  | 0.177 | 0.5439 | 185 | 105 | 28 | 8005543430477 | Электроустановочные изделия
LNA4802M2OA | LivingLight Рамка прямоугольная, 2 поста, цвет Золото | Livinglight Рамка прямоугольная, 2 поста, цвет Золото | Bticino | ЭУИ Luxe | 2240 | Living & Light электроустановочные изделия Bticino | PL2 | 1 | ШТ | На складе | Сертифицировано | 2024-11-24 | 5717.19 | 6860.63 | 6860.63 |  |  | 0.177 | 0.5439 | 185 | 105 | 28 | 8005543430514 | Электроустановочные изделия
LNA4802M2OD | LivingLight Рамка прямоугольная, 2 поста, цвет Оранжевый | Livinglight Рамка прямоугольная, 2 поста, цвет Оранжевый | Bticino | ЭУИ Luxe | 2240 | Living & Light электроустановочные изделия Bticino | PL2 | 1 | ШТ | На складе | Сертифицировано | 2024-11-24 | 2078.97 | 2494.76 | 2494.76 |  |  | 0.041 | 0.15682 | 162 | 88 | 11 | 8005543430538 | Электроустановочные изделия
LNA4802M2PK | LivingLight Рамка прямоугольная, 2 поста, цвет Зеленый шелк | Livinglight Рамка прямоугольная, 2 поста, цвет зелёный шелк | Bticino | ЭУИ Luxe | 2240 | Living & Light электроустановочные изделия Bticino | PL2 | 1 | ШТ | Под заказ Т2 | Сертифицировано | 2024-11-24 | 3326.36 | 3991.63 | 3991.63 |  |  | 0.177 | 0.5439 | 185 | 105 | 28 | 8005543430552 | Электроустановочные изделия
LNA4802M2RK | LivingLight Рамка прямоугольная, 2 поста, цвет Красный шелк | Livinglight Рамка прямоугольная, 2 поста, цвет Красный шелк | Bticino | ЭУИ Luxe | 2240 | Living & Light электроустановочные изделия Bticino | PL2 | 1 | ШТ | На складе | Сертифицировано | 2024-11-24 | 3326.36 | 3991.63 | 3991.63 |  |  | 0.177 | 0.5439 | 185 | 105 | 28 | 8005543430576 | Электроустановочные изделия
LNA4802M2SQ | LivingLight Рамка прямоугольная, 2 поста, цвет Коричневый шелк | Livinglight Рамка прямоугольная, 2 поста, цвет Коричневый шелк | Bticino | ЭУИ Luxe | 2240 | Living & Light электроустановочные изделия Bticino | PL2 | 1 | ШТ | На складе | Сертифицировано | 2024-11-24 | 3326.36 | 3991.63 | 3991.63 |  |  | 0.177 | 0.5439 | 185 | 105 | 28 | 8005543430590 | Электроустановочные изделия
LNA4802M2TE | LivingLight Рамка прямоугольная, 2 поста, цвет Алюминий | Livinglight Рамка прямоугольная, 2 поста, алюминий | Bticino | ЭУИ Luxe | 2240 | Living & Light электроустановочные изделия Bticino | PL2 | 1 | ШТ | На складе | Сертифицировано | 2024-11-24 | 1663.19 | 1995.83 | 1995.83 |  |  | 0.027 | 0.15682 | 162 | 88 | 11 | 8005543430613 | Электроустановочные изделия
LNA4802M2VD | LivingLight Рамка прямоугольная, 2 поста, цвет Зеленый | Livinglight Рамка прямоугольная, 2 поста, цвет зелёный | Bticino | ЭУИ Luxe | 2240 | Living & Light электроустановочные изделия Bticino | PL2 | 1 | ШТ | На складе | Сертифицировано | 2024-11-24 | 2078.97 | 2494.76 | 2494.76 |  |  | 0.041 | 0.15682 | 162 | 88 | 11 | 8005543430637 | Электроустановочные изделия
LNA4802M3ACS | LivingLight Рамка прямоугольная, 3 поста, цвет Фактурная сталь | Livinglight Рамка прямоугольная, 3 поста, цвет Фактурная сталь | Bticino | ЭУИ Luxe | 2240 | Living & Light электроустановочные изделия Bticino | PL2 | 1 | ШТ | На складе | Сертифицировано | 2024-11-24 | 7861.14 | 9433.37 | 9433.37 |  |  | 0.247 | 0.7497 | 255 | 105 | 28 | 8005543430767 | Электроустановочные изделия
LNA4802M3AD | LivingLight Рамка прямоугольная, 3 поста, цвет Голубой | Livinglight Рамка прямоугольная, 3 поста, цвет Голубой | Bticino | ЭУИ Luxe | 2240 | Living & Light электроустановочные изделия Bticino | PL2 | 1 | ШТ | На складе | Сертифицировано | 2024-11-24 | 2858.6 | 3430.32 | 3430.32 |  |  | 0.057 | 0.22554 | 233 | 88 | 11 | 8005543430781 | Электроустановочные изделия
LNA4802M3AE | LivingLight Рамка прямоугольная, 3 поста, цвет Серый шелк | Livinglight Рамка прямоугольная, 3 поста, цвет Серый шелк | Bticino | ЭУИ Luxe | 2240 | Living & Light электроустановочные изделия Bticino | PL2 | 1 | ШТ | На складе | Сертифицировано | 2024-11-24 | 4573.75 | 5488.5 | 5488.5 |  |  | 0.247 | 0.7497 | 255 | 105 | 28 | 8005543430804 | Электроустановочные изделия
LNA4802M3AG | LivingLight Рамка прямоугольная, 3 поста, цвет Серебро | Livinglight Рамка прямоугольная, 3 поста, цвет Серебро | Bticino | ЭУИ Luxe | 2240 | Living & Light электроустановочные изделия Bticino | PL2 | 1 | ШТ | На складе | Сертифицировано | 2024-11-24 | 7861.14 | 9433.37 | 9433.37 |  |  | 0.219 | 0.7497 | 255 | 105 | 28 | 8005543430828 | Электроустановочные изделия
LNA4802M3AR | LivingLight Рамка прямоугольная, 3 поста, цвет Антрацит | Livinglight Рамка прямоугольная, 3 поста, цвет Антрацит | Bticino | ЭУИ Luxe | 2240 | Living & Light электроустановочные изделия Bticino | PL2 | 1 | ШТ | На складе | Сертифицировано | 2024-11-24 | 857.58 | 1029.1 | 1029.1 |  |  | 0.06 | 0.24884 | 233 | 89 | 12 | 8005543430842 | Электроустановочные изделия
LNA4802M3BI | LivingLight Рамка прямоугольная, 3 поста, цвет Белый | Livinglight Рамка прямоугольная, 3 поста, цвет Белый | Bticino | ЭУИ Luxe | 2240 | Living & Light электроустановочные изделия Bticino | PL2 | 1 | ШТ | На складе | Сертифицировано | 2024-11-24 | 643.19 | 771.83 | 771.83 |  |  | 0.06 | 0.24884 | 233 | 89 | 12 | 8005543430866 | Электроустановочные изделия
LNA4802M3BZ | LivingLight Рамка прямоугольная, 3 поста, цвет Бронза | Livinglight Рамка прямоугольная, 3 поста, цвет Бронза | Bticino | ЭУИ Luxe | 2240 | Living & Light электроустановочные изделия Bticino | PL2 | 1 | ШТ | На складе | Сертифицировано | 2024-11-24 | 7861.14 | 9433.37 | 9433.37 |  |  | 0.247 | 0.7497 | 255 | 105 | 28 | 8005543430880 | Электроустановочные изделия
LNA4802M3CB | LivingLight Рамка прямоугольная, 3 поста, цвет Синий шелк | Livinglight Рамка прямоугольная, 3 поста, цвет Синий шелк | Bticino | ЭУИ Luxe | 2240 | Living & Light электроустановочные изделия Bticino | PL2 | 1 | ШТ | Под заказ Т2 | Сертифицировано | 2024-11-24 | 4573.75 | 5488.5 | 5488.5 |  |  | 0.247 | 0.7497 | 255 | 105 | 28 | 8005543430903 | Электроустановочные изделия
LNA4802M3KA | LivingLight Рамка прямоугольная, 3 поста, цвет Морская вода | Livinglight Рамка прямоугольная, 3 поста, цвет Морская вода | Bticino | ЭУИ Luxe | 2240 | Living & Light электроустановочные изделия Bticino | PL2 | 1 | ШТ | На складе | Сертифицировано | 2024-11-24 | 2858.6 | 3430.32 | 3430.32 |  |  | 0.057 | 0.22554 | 233 | 88 | 11 | 8005543430927 | Электроустановочные изделия
LNA4802M3KF | LivingLight Рамка прямоугольная, 3 поста, цвет Лондонский туман | Livinglight Рамка прямоугольная, 3 поста, цвет Лондонский туман | Bticino | ЭУИ Luxe | 2240 | Living & Light электроустановочные изделия Bticino | PL2 | 1 | ШТ | На складе | Сертифицировано | 2024-11-24 | 2858.6 | 3430.32 | 3430.32 |  |  | 0.057 | 0.22554 | 233 | 88 | 11 | 8005543430941 | Электроустановочные изделия
LNA4802M3KG | LivingLight Рамка прямоугольная, 3 поста, цвет Серое небо | Livinglight Рамка прямоугольная, 3 поста, цвет Серое небо | Bticino | ЭУИ Luxe | 2240 | Living & Light электроустановочные изделия Bticino | PL2 | 1 | ШТ | На складе | Сертифицировано | 2024-11-24 | 2858.6 | 3430.32 | 3430.32 |  |  | 0.057 | 0.22554 | 233 | 88 | 11 | 8005543430965 | Электроустановочные изделия
LNA4802M3LBA | LivingLight Рамка прямоугольная, 3 поста, цвет Бамбук | Livinglight Рамка прямоугольная, 3 поста, цвет Бамбук | Bticino | ЭУИ Luxe | 2240 | Living & Light электроустановочные изделия Bticino | PL2 | 1 | ШТ | На складе | Сертифицировано | 2024-11-24 | 22868.75 | 27442.5 | 27442.5 |  |  | 0.075 | 0.7497 | 255 | 105 | 28 | 8005543430989 | Электроустановочные изделия
LNA4802M3LCA | LivingLight Рамка прямоугольная, 3 поста, цвет Американская вишня | Livinglight Рамка прямоугольная, 3 поста, цвет Американская вишня | Bticino | ЭУИ Luxe | 2240 | Living & Light электроустановочные изделия Bticino | PL2 | 1 | ШТ | Под заказ Т2 | Сертифицировано | 2024-11-24 | 18580.86 | 22297.03 | 22297.03 |  |  | 0.075 | 0.7497 | 255 | 105 | 28 | 8005543430996 | Электроустановочные изделия
LNA4802M3LNC | LivingLight Рамка прямоугольная, 3 поста, цвет Европейский орех | Livinglight Рамка прямоугольная, 3 поста, цвет Европейский орех | Bticino | ЭУИ Luxe | 2240 | Living & Light электроустановочные изделия Bticino | PL2 | 1 | ШТ | На складе | Сертифицировано | 2024-11-24 | 22868.75 | 27442.5 | 27442.5 |  |  | 0.075 | 0.7497 | 255 | 105 | 28 | 8005543431009 | Электроустановочные изделия
LNA4802M3NA | LivingLight Рамка прямоугольная, 3 поста, цвет Исконный | Livinglight Рамка прямоугольная, 3 поста, цвет Исконный | Bticino | ЭУИ Luxe | 2240 | Living & Light электроустановочные изделия Bticino | PL2 | 1 | ШТ | На складе | Сертифицировано | 2024-11-24 | 7861.14 | 9433.37 | 9433.37 |  |  | 0.247 | 0.7497 | 255 | 105 | 28 | 8005543431016 | Электроустановочные изделия
LNA4802M3OA | LivingLight Рамка прямоугольная, 3 поста, цвет Золото | Livinglight Рамка прямоугольная, 3 поста, цвет Золото | Bticino | ЭУИ Luxe | 2240 | Living & Light электроустановочные изделия Bticino | PL2 | 1 | ШТ | На складе | Сертифицировано | 2024-11-24 | 7861.14 | 9433.37 | 9433.37 |  |  | 0.247 | 0.7497 | 255 | 105 | 28 | 8005543431054 | Электроустановочные изделия
LNA4802M3OD | LivingLight Рамка прямоугольная, 3 поста, цвет Оранжевый | Livinglight Рамка прямоугольная, 3 поста, цвет Оранжевый | Bticino | ЭУИ Luxe | 2240 | Living & Light электроустановочные изделия Bticino | PL2 | 1 | ШТ | На складе | Сертифицировано | 2024-11-24 | 2858.6 | 3430.32 | 3430.32 |  |  | 0.057 | 0.22554 | 233 | 88 | 11 | 8005543431078 | Электроустановочные изделия
LNA4802M3PK | LivingLight Рамка прямоугольная, 3 поста, цвет Зеленый шелк | Livinglight Рамка прямоугольная, 3 поста, цвет зелёный шелк | Bticino | ЭУИ Luxe | 2240 | Living & Light электроустановочные изделия Bticino | PL2 | 1 | ШТ | Под заказ Т2 | Сертифицировано | 2024-11-24 | 4573.75 | 5488.5 | 5488.5 |  |  | 0.247 | 0.7497 | 255 | 105 | 28 | 8005543431092 | Электроустановочные изделия
LNA4802M3RK | LivingLight Рамка прямоугольная, 3 поста, цвет Красный шелк | Livinglight Рамка прямоугольная, 3 поста, цвет Красный шелк | Bticino | ЭУИ Luxe | 2240 | Living & Light электроустановочные изделия Bticino | PL2 | 1 | ШТ | Под заказ Т2 | Сертифицировано | 2024-11-24 | 4573.75 | 5488.5 | 5488.5 |  |  | 0.247 | 0.7497 | 255 | 105 | 28 | 8005543431115 | Электроустановочные изделия
LNA4802M3SQ | LivingLight Рамка прямоугольная, 3 поста, цвет Коричневый шелк | Livinglight Рамка прямоугольная, 3 поста, цвет Коричневый шелк | Bticino | ЭУИ Luxe | 2240 | Living & Light электроустановочные изделия Bticino | PL2 | 1 | ШТ | На складе | Сертифицировано | 2024-11-24 | 4573.75 | 5488.5 | 5488.5 |  |  | 0.247 | 0.7497 | 255 | 105 | 28 | 8005543431139 | Электроустановочные изделия
LNA4802M3TE | LivingLight Рамка прямоугольная, 3 поста, цвет Алюминий | Livinglight Рамка прямоугольная, 3 поста, алюминий | Bticino | ЭУИ Luxe | 2240 | Living & Light электроустановочные изделия Bticino | PL2 | 1 | ШТ | На складе | Сертифицировано | 2024-11-24 | 2286.87 | 2744.24 | 2744.24 |  |  | 0.057 | 0.22554 | 233 | 88 | 11 | 8005543431153 | Электроустановочные изделия
LNA4802M3VD | LivingLight Рамка прямоугольная, 3 поста, цвет Зеленый | Livinglight Рамка прямоугольная, 3 поста, цвет зелёный | Bticino | ЭУИ Luxe | 2240 | Living & Light электроустановочные изделия Bticino | PL2 | 1 | ШТ | Под заказ Т2 | Сертифицировано | 2024-11-24 | 2858.6 | 3430.32 | 3430.32 |  |  | 0.084 | 0.408 | 255 | 100 | 16 | 8005543431177 | Электроустановочные изделия
LNA4802M4ACS | LivingLight Рамка прямоугольная, 4 поста, цвет Фактурная сталь | Livinglight Рамка прямоугольная, 4 поста, цвет Фактурная сталь | Bticino | ЭУИ Luxe | 2240 | Living & Light электроустановочные изделия Bticino | PL2 | 1 | ШТ | На складе | Сертифицировано | 2024-11-24 | 12149.03 | 14578.84 | 14578.84 |  |  | 0.316 | 0.9555 | 325 | 105 | 28 | 8005543432952 | Электроустановочные изделия
LNA4802M4AD | LivingLight Рамка прямоугольная, 4 поста, цвет Голубой | Livinglight Рамка прямоугольная, 4 поста, цвет Голубой | Bticino | ЭУИ Luxe | 2240 | Living & Light электроустановочные изделия Bticino | PL2 | 1 | ШТ | На складе | Сертифицировано | 2024-11-24 | 4417.82 | 5301.38 | 5301.38 |  |  | 0.073 | 0.2933 | 303 | 88 | 11 | 8005543432976 | Электроустановочные изделия
LNA4802M4AE | LivingLight Рамка прямоугольная, 4 поста, цвет Серый шелк | Livinglight Рамка прямоугольная, 4 поста, цвет Серый шелк | Bticino | ЭУИ Luxe | 2240 | Living & Light электроустановочные изделия Bticino | PL2 | 1 | ШТ | На складе | Сертифицировано | 2024-11-24 | 7068.52 | 8482.22 | 8482.22 |  |  | 0.316 | 0.9555 | 325 | 105 | 28 | 8005543432990 | Электроустановочные изделия
LNA4802M4AG | LivingLight Рамка прямоугольная, 4 поста, цвет Серебро | Livinglight Рамка прямоугольная, 4 поста, цвет Серебро | Bticino | ЭУИ Luxe | 2240 | Living & Light электроустановочные изделия Bticino | PL2 | 1 | ШТ | На складе | Сертифицировано | 2024-11-24 | 12149.03 | 14578.84 | 14578.84 |  |  | 0.316 | 0.9555 | 325 | 105 | 28 | 8005543433034 | Электроустановочные изделия
LNA4802M4AR | LivingLight Рамка прямоугольная, 4 поста, цвет Антрацит | Livinglight Рамка прямоугольная, 4 поста, цвет Антрацит | Bticino | ЭУИ Luxe | 2240 | Living & Light электроустановочные изделия Bticino | PL2 | 1 | ШТ | На складе | Сертифицировано | 2024-11-24 | 1325.34 | 1590.41 | 1590.41 |  |  | 0.074 | 0.2933 | 303 | 88 | 11 | 8005543433010 | Электроустановочные изделия
LNA4802M4BI | LivingLight Рамка прямоугольная, 4 поста, цвет Белый | Livinglight Рамка прямоугольная, 4 поста, цвет Белый | Bticino | ЭУИ Luxe | 2240 | Living & Light электроустановочные изделия Bticino | PL2 | 1 | ШТ | На складе | Сертифицировано | 2024-11-24 | 994.01 | 1192.81 | 1192.81 |  |  | 0.074 | 0.2933 | 303 | 88 | 11 | 8005543433058 | Электроустановочные изделия
LNA4802M4BZ | LivingLight Рамка прямоугольная, 4 поста, цвет Бронза | Livinglight Рамка прямоугольная, 4 поста, цвет Бронза | Bticino | ЭУИ Luxe | 2240 | Living & Light электроустановочные изделия Bticino | PL2 | 1 | ШТ | На складе | Сертифицировано | 2024-11-24 | 12149.03 | 14578.84 | 14578.84 |  |  | 0.316 | 0.9555 | 325 | 105 | 28 | 8005543433072 | Электроустановочные изделия
LNA4802M4CB | LivingLight Рамка прямоугольная, 4 поста, цвет Синий шелк | Livinglight Рамка прямоугольная, 4 поста, цвет Синий шелк | Bticino | ЭУИ Luxe | 2240 | Living & Light электроустановочные изделия Bticino | PL2 | 1 | ШТ | Под заказ Т2 | Сертифицировано | 2024-11-24 | 7068.52 | 8482.22 | 8482.22 |  |  | 0.316 | 0.9555 | 325 | 105 | 28 | 8005543433096 | Электроустановочные изделия
LNA4802M4KA | LivingLight Рамка прямоугольная, 4 поста, цвет Морская вода | Livinglight Рамка прямоугольная, 4 поста, цвет Морская вода | Bticino | ЭУИ Luxe | 2240 | Living & Light электроустановочные изделия Bticino | PL2 | 1 | ШТ | На складе | Сертифицировано | 2024-11-24 | 4417.82 | 5301.38 | 5301.38 |  |  | 0.073 | 0.2933 | 303 | 88 | 11 | 8005543433133 | Электроустановочные изделия
LNA4802M4KF | LivingLight Рамка прямоугольная, 4 поста, цвет Лондонский туман | Livinglight Рамка прямоугольная, 4 поста, цвет Лондонский туман | Bticino | ЭУИ Luxe | 2240 | Living & Light электроустановочные изделия Bticino | PL2 | 1 | ШТ | На складе | Сертифицировано | 2024-11-24 | 4417.82 | 5301.38 | 5301.38 |  |  | 0.073 | 0.2933 | 303 | 88 | 11 | 8005543433157 | Электроустановочные изделия
LNA4802M4KG | LivingLight Рамка прямоугольная, 4 поста, цвет Серое небо | Livinglight Рамка прямоугольная, 4 поста, цвет Серое небо | Bticino | ЭУИ Luxe | 2240 | Living & Light электроустановочные изделия Bticino | PL2 | 1 | ШТ | На складе | Сертифицировано | 2024-11-24 | 4417.82 | 5301.38 | 5301.38 |  |  | 0.073 | 0.2933 | 303 | 88 | 11 | 8005543433171 | Электроустановочные изделия
LNA4802M4LBA | LivingLight Рамка прямоугольная, 4 поста, цвет Бамбук | Livinglight Рамка прямоугольная, 4 поста, цвет Бамбук | Bticino | ЭУИ Luxe | 2240 | Living & Light электроустановочные изделия Bticino | PL2 | 1 | ШТ | На складе | Сертифицировано | 2024-11-24 | 35342.62 | 42411.14 | 42411.14 |  |  | 0.097 | 0.9555 | 325 | 105 | 28 | 8005543433195 | Электроустановочные изделия
LNA4802M4LCA | LivingLight Рамка прямоугольная, 4 поста, цвет Американская вишня | Livinglight Рамка прямоугольная, 4 поста, цвет Американская вишня | Bticino | ЭУИ Luxe | 2240 | Living & Light электроустановочные изделия Bticino | PL2 | 1 | ШТ | Под заказ Т2 | Сертифицировано | 2024-11-24 | 28715.88 | 34459.06 | 34459.06 |  |  | 0.097 | 0.9555 | 325 | 105 | 28 | 8005543433201 | Электроустановочные изделия
LNA4802M4LNC | LivingLight Рамка прямоугольная, 4 поста, цвет Европейский орех | Livinglight Рамка прямоугольная, 4 поста, цвет Европейский орех | Bticino | ЭУИ Luxe | 2240 | Living & Light электроустановочные изделия Bticino | PL2 | 1 | ШТ | На складе | Сертифицировано | 2024-11-24 | 35342.62 | 42411.14 | 42411.14 |  |  | 0.097 | 0.9555 | 325 | 105 | 28 | 8005543433218 | Электроустановочные изделия
LNA4802M4NA | LivingLight Рамка прямоугольная, 4 поста, цвет Исконный | Livinglight Рамка прямоугольная, 4 поста, цвет Исконный | Bticino | ЭУИ Luxe | 2240 | Living & Light электроустановочные изделия Bticino | PL2 | 1 | ШТ | На складе | Сертифицировано | 2024-11-24 | 12149.03 | 14578.84 | 14578.84 |  |  | 0.316 | 0.9555 | 325 | 105 | 28 | 8005543433225 | Электроустановочные изделия
LNA4802M4OA | LivingLight Рамка прямоугольная, 4 поста, цвет Золото | Livinglight Рамка прямоугольная, 4 поста, цвет Золото | Bticino | ЭУИ Luxe | 2240 | Living & Light электроустановочные изделия Bticino | PL2 | 1 | ШТ | Под заказ Т2 | Сертифицировано | 2024-11-24 | 12149.03 | 14578.84 | 14578.84 |  |  | 0.316 | 0.9555 | 325 | 105 | 28 | 8005543433263 | Электроустановочные изделия
LNA4802M4OD | LivingLight Рамка прямоугольная, 4 поста, цвет Оранжевый | Livinglight Рамка прямоугольная, 4 поста, цвет Оранжевый | Bticino | ЭУИ Luxe | 2240 | Living & Light электроустановочные изделия Bticino | PL2 | 1 | ШТ | На складе | Сертифицировано | 2024-11-24 | 4417.82 | 5301.38 | 5301.38 |  |  | 0.073 | 0.2933 | 303 | 88 | 11 | 8005543433287 | Электроустановочные изделия
LNA4802M4PK | LivingLight Рамка прямоугольная, 4 поста, цвет Зеленый шелк | Livinglight Рамка прямоугольная, 4 поста, цвет зелёный шелк | Bticino | ЭУИ Luxe | 2240 | Living & Light электроустановочные изделия Bticino | PL2 | 1 | ШТ | Под заказ Т2 | Сертифицировано | 2024-11-24 | 7068.52 | 8482.22 | 8482.22 |  |  | 0.316 | 0.9555 | 325 | 105 | 28 | 8005543433300 | Электроустановочные изделия
LNA4802M4RK | LivingLight Рамка прямоугольная, 4 поста, цвет Красный шелк | Livinglight Рамка прямоугольная, 4 поста, цвет Красный шелк | Bticino | ЭУИ Luxe | 2240 | Living & Light электроустановочные изделия Bticino | PL2 | 1 | ШТ | Под заказ Т2 | Сертифицировано | 2024-11-24 | 7068.52 | 8482.22 | 8482.22 |  |  | 0.316 | 0.52 | 325 | 100 | 16 | 8005543433119 | Электроустановочные изделия
LNA4802M4SQ | LivingLight Рамка прямоугольная, 4 поста, цвет Коричневый шелк | Livinglight Рамка прямоугольная, 4 поста, цвет Коричневый шелк | Bticino | ЭУИ Luxe | 2240 | Living & Light электроустановочные изделия Bticino | PL2 | 1 | ШТ | На складе | Сертифицировано | 2024-11-24 | 7068.52 | 8482.22 | 8482.22 |  |  | 0.316 | 0.9555 | 325 | 105 | 28 | 8005543433324 | Электроустановочные изделия
LNA4802M4TE | LivingLight Рамка прямоугольная, 4 поста, цвет Алюминий | Livinglight Рамка прямоугольная, 4 поста, алюминий | Bticino | ЭУИ Luxe | 2240 | Living & Light электроустановочные изделия Bticino | PL2 | 1 | ШТ | На складе | Сертифицировано | 2024-11-24 | 3534.26 | 4241.11 | 4241.11 |  |  | 0.084 | 0.2933 | 303 | 88 | 11 | 8005543433348 | Электроустановочные изделия
LNA4802M4VD | LivingLight Рамка прямоугольная, 4 поста, цвет Зеленый | Livinglight Рамка прямоугольная, 4 поста, цвет зелёный | Bticino | ЭУИ Luxe | 2240 | Living & Light электроустановочные изделия Bticino | PL2 | 1 | ШТ | Под заказ Т2 | Сертифицировано | 2024-11-24 | 4417.82 | 5301.38 | 5301.38 |  |  | 0.073 | 0.2933 | 303 | 88 | 11 | 8005543433362 | Электроустановочные изделия
LNA4802NA | LivingLight Рамка прямоугольная, 1 пост, цвет Исконный | Livinglight Рамка прямоугольная, 1 пост, цвет Исконный | Bticino | ЭУИ Luxe | 2240 | Living & Light электроустановочные изделия Bticino | PL2 | 1 | ШТ | На складе | Сертифицировано | 2024-11-24 | 3573.24 | 4287.89 | 4287.89 |  |  | 0.095 | 0.176 | 110 | 100 | 16 | 8005543422700 | Электроустановочные изделия
LNA4802OA | LivingLight Рамка прямоугольная, 1 пост, цвет Золото | Livinglight Рамка прямоугольная, 1 пост, цвет Золото | Bticino | ЭУИ Luxe | 2240 | Living & Light электроустановочные изделия Bticino | PL2 | 1 | ШТ | На складе | Сертифицировано | 2024-11-24 | 3573.24 | 4287.89 | 4287.89 |  |  | 0.107 | 0.176 | 110 | 100 | 16 | 8005543422748 | Электроустановочные изделия
LNA4802OD | LivingLight Рамка прямоугольная, 1 пост, цвет Оранжевый | Livinglight Рамка прямоугольная, 1 пост, цвет Оранжевый | Bticino | ЭУИ Luxe | 2240 | Living & Light электроустановочные изделия Bticino | PL2 | 1 | ШТ | На складе | Сертифицировано | 2024-11-24 | 1299.36 | 1559.23 | 1559.23 |  |  | 0.025 | 0.08712 | 90 | 88 | 11 | 8005543422762 | Электроустановочные изделия
LNA4802PK | LivingLight Рамка прямоугольная, 1 пост, цвет Зеленый шелк | Livinglight Рамка прямоугольная, 1 пост, цвет зелёный шелк | Bticino | ЭУИ Luxe | 2240 | Living & Light электроустановочные изделия Bticino | PL2 | 1 | ШТ | Под заказ Т2 | Сертифицировано | 2024-11-24 | 2078.97 | 2494.76 | 2494.76 |  |  | 0.095 | 0.176 | 110 | 100 | 16 | 8005543422786 | Электроустановочные изделия
LNA4802RK | LivingLight Рамка прямоугольная, 1 пост, цвет Красный шелк | Livinglight Рамка прямоугольная, 1 пост, цвет Красный шелк | Bticino | ЭУИ Luxe | 2240 | Living & Light электроустановочные изделия Bticino | PL2 | 1 | ШТ | На складе | Сертифицировано | 2024-11-24 | 2078.97 | 2494.76 | 2494.76 |  |  | 0.095 | 0.176 | 110 | 100 | 16 | 8005543422809 | Электроустановочные изделия
LNA4802SQ | LivingLight Рамка прямоугольная, 1 пост, цвет Коричневый шелк | Livinglight Рамка прямоугольная, 1 пост, цвет Коричневый шелк | Bticino | ЭУИ Luxe | 2240 | Living & Light электроустановочные изделия Bticino | PL2 | 1 | ШТ | На складе | Сертифицировано | 2024-11-24 | 2078.97 | 2494.76 | 2494.76 |  |  | 0.095 | 0.176 | 110 | 100 | 16 | 8005543422823 | Электроустановочные изделия
LNA4802TE | LivingLight Рамка прямоугольная, 1 пост, цвет Алюминий | Livinglight Рамка прямоугольная, 1 пост, алюминий | Bticino | ЭУИ Luxe | 2240 | Living & Light электроустановочные изделия Bticino | PL2 | 1 | ШТ | На складе | Сертифицировано | 2024-11-24 | 1039.49 | 1247.39 | 1247.39 |  |  | 0.022 | 0.08712 | 90 | 88 | 11 | 8005543422847 | Электроустановочные изделия
LNA4802VD | LivingLight Рамка прямоугольная, 1 пост, цвет Зеленый | Livinglight Рамка прямоугольная, 1 пост, цвет зелёный | Bticino | ЭУИ Luxe | 2240 | Living & Light электроустановочные изделия Bticino | PL2 | 1 | ШТ | На складе | Сертифицировано | 2024-11-24 | 1299.36 | 1559.23 | 1559.23 |  |  | 0.025 | 0.08712 | 90 | 88 | 11 | 8005543422861 | Электроустановочные изделия
LNA4803AC | LL Рамка 3м цвет Сталь | LivingLight. Рамка "Сталь", итальянская модульность, 3 модуля | Bticino | ЭУИ Luxe | 2240 | Living & Light электроустановочные изделия Bticino | PL2 | 1 | ШТ | На складе | Сертифицировано | 2024-11-24 | 3959.79 | 4751.75 | 4751.75 |  |  | 0.144 | 0.216 | 135 | 100 | 16 | 8005543497371 | Электроустановочные изделия
LNA4803ACS | LivingLight Рамка прямоугольная, 3 модуля, цвет Фактурная сталь | Livinglight Рамка прямоугольная, 3 модуля, цвет Фактурная сталь | Bticino | ЭУИ Luxe | 2240 | Living & Light электроустановочные изделия Bticino | PL2 | 1 | ШТ | На складе | Сертифицировано | 2024-11-24 | 4645.22 | 5574.26 | 5574.26 |  |  | 0.066 | 0.216 | 135 | 100 | 16 | 8005543423844 | Электроустановочные изделия
LNA4803AD | LivingLight Рамка прямоугольная, 3 модуля, цвет Голубой | Livinglight Рамка прямоугольная, 3 модуля, цвет Голубой | Bticino | ЭУИ Luxe | 2240 | Living & Light электроустановочные изделия Bticino | PL2 | 1 | ШТ | Под заказ Т2 | Сертифицировано | 2024-11-24 | 1689.17 | 2027 | 2027 |  |  | 0.032 | 0.11906 | 123 | 88 | 11 | 8005543424742 | Электроустановочные изделия
LNA4803AE | LivingLight Рамка прямоугольная, 3 модуля, цвет Серый шелк | Livinglight Рамка прямоугольная, 3 модуля, цвет Серый шелк | Bticino | ЭУИ Luxe | 2240 | Living & Light электроустановочные изделия Bticino | PL2 | 1 | ШТ | На складе | Сертифицировано | 2024-11-24 | 2702.67 | 3243.2 | 3243.2 |  |  | 0.106 | 0.216 | 135 | 100 | 16 | 8005543423868 | Электроустановочные изделия
LNA4803AG | LivingLight Рамка прямоугольная, 3 модуля, цвет Серебро | Livinglight Рамка прямоугольная, 3 модуля, цвет Серебро | Bticino | ЭУИ Luxe | 2240 | Living & Light электроустановочные изделия Bticino | PL2 | 1 | ШТ | На складе | Сертифицировано | 2024-11-24 | 4645.22 | 5574.26 | 5574.26 |  |  | 0.106 | 0.216 | 135 | 100 | 16 | 8005543423882 | Электроустановочные изделия
LNA4803AR | LivingLight Рамка прямоугольная, 3 модуля, цвет Антрацит | Livinglight Рамка прямоугольная, 3 модуля, цвет Антрацит | Bticino | ЭУИ Luxe | 2240 | Living & Light электроустановочные изделия Bticino | PL2 | 1 | ШТ | На складе | Сертифицировано | 2024-11-24 | 506.75 | 608.1 | 608.1 | [7 empty] | 8005543423905 | Электроустановочные изделия
LNA4803BI | LivingLight Рамка прямоугольная, 3 модуля, цвет Белый | Livinglight Рамка прямоугольная, 3 модуля, цвет Белый | Bticino | ЭУИ Luxe | 2240 | Living & Light электроустановочные изделия Bticino | PL2 | 1 | ШТ | На складе | Сертифицировано | 2024-11-24 | 380.07 | 456.08 | 456.08 | [7 empty] | 8005543423929 | Электроустановочные изделия
LNA4803BZ | LivingLight Рамка прямоугольная, 3 модуля, цвет Бронза | Livinglight Рамка прямоугольная, 3 модуля, цвет Бронза | Bticino | ЭУИ Luxe | 2240 | Living & Light электроустановочные изделия Bticino | PL2 | 1 | ШТ | На складе | Сертифицировано | 2024-11-24 | 4645.22 | 5574.26 | 5574.26 |  |  | 0.066 | 0.216 | 135 | 100 | 16 | 8005543423943 | Электроустановочные изделия
LNA4803CB | LivingLight Рамка прямоугольная, 3 модуля, цвет Синий шелк | Livinglight Рамка прямоугольная, 3 модуля, цвет Синий шелк | Bticino | ЭУИ Luxe | 2240 | Living & Light электроустановочные изделия Bticino | PL2 | 1 | ШТ | Под заказ Т2 | Сертифицировано | 2024-11-24 | 2702.67 | 3243.2 | 3243.2 |  |  | 0.106 | 0.216 | 135 | 100 | 16 | 8005543423967 | Электроустановочные изделия
LNA4803GL | LL Рамка 3м цвет Лун.серебро | LivingLight. Рамка "Лунное серебро", итальянская модульность, 3 модуля | Bticino | ЭУИ Luxe | 2240 | Living & Light электроустановочные изделия Bticino | PL2 | 1 | ШТ | На складе | Сертифицировано | 2024-11-24 | 3959.79 | 4751.75 | 4751.75 |  |  | 0.141 | 0.216 | 135 | 100 | 16 | 8005543497395 | Электроустановочные изделия
LNA4803KA | LivingLight Рамка прямоугольная, 3 модуля, цвет Морская вода | Livinglight Рамка прямоугольная, 3 модуля, цвет Морская вода | Bticino | ЭУИ Luxe | 2240 | Living & Light электроустановочные изделия Bticino | PL2 | 1 | ШТ | На складе | Сертифицировано | 2024-11-24 | 1689.17 | 2027 | 2027 |  |  | 0.031 | 0.11906 | 123 | 88 | 11 | 8005543423981 | Электроустановочные изделия
LNA4803KF | LivingLight Рамка прямоугольная, 3 модуля, цвет Лондонский туман | Livinglight Рамка прямоугольная, 3 модуля, цвет Лондонский туман | Bticino | ЭУИ Luxe | 2240 | Living & Light электроустановочные изделия Bticino | PL2 | 1 | ШТ | На складе | Сертифицировано | 2024-11-24 | 1689.17 | 2027 | 2027 |  |  | 0.032 | 0.11906 | 123 | 88 | 11 | 8005543424001 | Электроустановочные изделия
LNA4803KG | LivingLight Рамка прямоугольная, 3 модуля, цвет Серое небо | Livinglight Рамка прямоугольная, 3 модуля, цвет Серое небо | Bticino | ЭУИ Luxe | 2240 | Living & Light электроустановочные изделия Bticino | PL2 | 1 | ШТ | На складе | Сертифицировано | 2024-11-24 | 1689.17 | 2027 | 2027 |  |  | 0.032 | 0.11906 | 123 | 88 | 11 | 8005543424025 | Электроустановочные изделия
LNA4803LBA | LivingLight Рамка прямоугольная, 3 модуля, цвет Бамбук | Livinglight Рамка прямоугольная, 3 модуля, цвет Бамбук | Bticino | ЭУИ Luxe | 2240 | Living & Light электроустановочные изделия Bticino | PL2 | 1 | ШТ | На складе | Сертифицировано | 2024-11-24 | 13513.35 | 16216.02 | 16216.02 |  |  | 0.052 | 0.216 | 135 | 100 | 16 | 8005543424049 | Электроустановочные изделия
LNA4803LCA | LivingLight Рамка прямоугольная, 3 модуля, цвет Американская вишня | Livinglight Рамка прямоугольная, 3 модуля, цвет Американская вишня | Bticino | ЭУИ Luxe | 2240 | Living & Light электроустановочные изделия Bticino | PL2 | 1 | ШТ | Под заказ Т2 | Сертифицировано | 2024-11-24 | 10979.6 | 13175.52 | 13175.52 |  |  | 0.052 | 0.216 | 135 | 100 | 16 | 8005543424063 | Электроустановочные изделия
LNA4803LNC | LivingLight Рамка прямоугольная, 3 модуля, цвет Европейский орех | Livinglight Рамка прямоугольная, 3 модуля, цвет Европейский орех | Bticino | ЭУИ Luxe | 2240 | Living & Light электроустановочные изделия Bticino | PL2 | 1 | ШТ | На складе | Сертифицировано | 2024-11-24 | 13513.35 | 16216.02 | 16216.02 |  |  | 0.052 | 0.216 | 135 | 100 | 16 | 8005543424087 | Электроустановочные изделия
LNA4803NA | LivingLight Рамка прямоугольная, 3 модуля, цвет Исконный | Livinglight Рамка прямоугольная, 3 модуля, цвет Исконный | Bticino | ЭУИ Luxe | 2240 | Living & Light электроустановочные изделия Bticino | PL2 | 1 | ШТ | На складе | Сертифицировано | 2024-11-24 | 4645.22 | 5574.26 | 5574.26 |  |  | 0.106 | 0.216 | 135 | 100 | 16 | 8005543424100 | Электроустановочные изделия
LNA4803OA | LivingLight Рамка прямоугольная, 3 модуля, цвет Золото | Livinglight Рамка прямоугольная, 3 модуля, цвет Золото | Bticino | ЭУИ Luxe | 2240 | Living & Light электроустановочные изделия Bticino | PL2 | 1 | ШТ | На складе | Сертифицировано | 2024-11-24 | 4645.22 | 5574.26 | 5574.26 |  |  | 0.066 | 0.216 | 135 | 100 | 16 | 8005543424148 | Электроустановочные изделия
LNA4803OD | LivingLight Рамка прямоугольная, 3 модуля, цвет Оранжевый | Livinglight Рамка прямоугольная, 3 модуля, цвет Оранжевый | Bticino | ЭУИ Luxe | 2240 | Living & Light электроустановочные изделия Bticino | PL2 | 1 | ШТ | Под заказ Т2 | Сертифицировано | 2024-11-24 | 1689.17 | 2027 | 2027 |  |  | 0.032 | 0.11906 | 123 | 88 | 11 | 8005543424162 | Электроустановочные изделия
LNA4803PK | LivingLight Рамка прямоугольная, 3 модуля, цвет Зеленый шелк | Livinglight Рамка прямоугольная, 3 модуля, цвет зелёный шелк | Bticino | ЭУИ Luxe | 2240 | Living & Light электроустановочные изделия Bticino | PL2 | 1 | ШТ | Под заказ Т2 | Сертифицировано | 2024-11-24 | 2702.67 | 3243.2 | 3243.2 |  |  | 0.106 | 0.216 | 135 | 100 | 16 | 8005543424186 | Электроустановочные изделия
LNA4803RK | LivingLight Рамка прямоугольная, 3 модуля, цвет Красный шелк | Livinglight Рамка прямоугольная, 3 модуля, цвет Красный шелк | Bticino | ЭУИ Luxe | 2240 | Living & Light электроустановочные изделия Bticino | PL2 | 1 | ШТ | Под заказ Т2 | Сертифицировано | 2024-11-24 | 2702.67 | 3243.2 | 3243.2 |  |  | 0.106 | 0.216 | 135 | 100 | 16 | 8005543424209 | Электроустановочные изделия
LNA4803SQ | LivingLight Рамка прямоугольная, 3 модуля, цвет Коричневый шелк | Livinglight Рамка прямоугольная, 3 модуля, цвет Коричневый шелк | Bticino | ЭУИ Luxe | 2240 | Living & Light электроустановочные изделия Bticino | PL2 | 1 | ШТ | На складе | Сертифицировано | 2024-11-24 | 2702.67 | 3243.2 | 3243.2 |  |  | 0.106 | 0.216 | 135 | 100 | 16 | 8005543424223 | Электроустановочные изделия
LNA4803TE | LivingLight Рамка прямоугольная, 3 модуля, цвет Алюминий | Livinglight Рамка прямоугольная, 3 модуля, алюминий | Bticino | ЭУИ Luxe | 2240 | Living & Light электроустановочные изделия Bticino | PL2 | 1 | ШТ | На складе | Сертифицировано | 2024-11-24 | 1351.34 | 1621.61 | 1621.61 |  |  | 0.026 | 0.11906 | 123 | 88 | 11 | 8005543424247 | Электроустановочные изделия
LNA4803VD | LivingLight Рамка прямоугольная, 3 модуля, цвет Зеленый | Livinglight Рамка прямоугольная, 3 модуля, цвет зелёный | Bticino | ЭУИ Luxe | 2240 | Living & Light электроустановочные изделия Bticino | PL2 | 1 | ШТ | Под заказ Т2 | Сертифицировано | 2024-11-24 | 1689.17 | 2027 | 2027 |  |  | 0.032 | 0.11906 | 123 | 88 | 11 | 8005543424261 | Электроустановочные изделия
LNA4804AC | LL Рамка 4м цвет Сталь | LivingLight. Рамка "Сталь", итальянская модульность, 4 модуля | Bticino | ЭУИ Luxe | 2240 | Living & Light электроустановочные изделия Bticino | PL2 | 1 | ШТ | На складе | Сертифицировано | 2024-11-24 | 4264.4 | 5117.28 | 5117.28 |  |  | 0.161 | 0.2512 | 157 | 100 | 16 | 8005543497418 | Электроустановочные изделия
LNA4804ACS | LivingLight Рамка прямоугольная, 4 модуля, цвет Фактурная сталь | Livinglight Рамка прямоугольная, 4 модуля, цвет Фактурная сталь | Bticino | ЭУИ Luxe | 2240 | Living & Light электроустановочные изделия Bticino | PL2 | 1 | ШТ | На складе | Сертифицировано | 2024-11-24 | 5002.54 | 6003.05 | 6003.05 |  |  | 0.149 | 0.2512 | 157 | 100 | 16 | 8005543424285 | Электроустановочные изделия
LNA4804AD | LivingLight Рамка прямоугольная, 4 модуля, цвет Голубой | Livinglight Рамка прямоугольная, 4 модуля, цвет Голубой | Bticino | ЭУИ Luxe | 2240 | Living & Light электроустановочные изделия Bticino | PL2 | 1 | ШТ | Под заказ Т2 | Сертифицировано | 2024-11-24 | 1819.1 | 2182.92 | 2182.92 |  |  | 0.035 | 0.14036 | 145 | 88 | 11 | 8005543424308 | Электроустановочные изделия
LNA4804AE | LivingLight Рамка прямоугольная, 4 модуля, цвет Серый шелк | Livinglight Рамка прямоугольная, 4 модуля, цвет Серый шелк | Bticino | ЭУИ Luxe | 2240 | Living & Light электроустановочные изделия Bticino | PL2 | 1 | ШТ | На складе | Сертифицировано | 2024-11-24 | 2910.57 | 3492.68 | 3492.68 |  |  | 0.149 | 0.2512 | 157 | 100 | 16 | 8005543424346 | Электроустановочные изделия
LNA4804AG | LivingLight Рамка прямоугольная, 4 модуля, цвет Серебро | Livinglight Рамка прямоугольная, 4 модуля, цвет Серебро | Bticino | ЭУИ Luxe | 2240 | Living & Light электроустановочные изделия Bticino | PL2 | 1 | ШТ | На складе | Сертифицировано | 2024-11-24 | 5002.54 | 6003.05 | 6003.05 |  |  | 0.133 | 0.2512 | 157 | 100 | 16 | 8005543424322 | Электроустановочные изделия
LNA4804AR | LivingLight Рамка прямоугольная, 4 модуля, цвет Антрацит | Livinglight Рамка прямоугольная, 4 модуля, цвет Антрацит | Bticino | ЭУИ Luxe | 2240 | Living & Light электроустановочные изделия Bticino | PL2 | 1 | ШТ | На складе | Сертифицировано | 2024-11-24 | 545.73 | 654.88 | 654.88 |  |  | 0.043 | 0.15486 | 145 | 89 | 12 | 8005543424360 | Электроустановочные изделия
LNA4804BI | LivingLight Рамка прямоугольная, 4 модуля, цвет Белый | Livinglight Рамка прямоугольная, 4 модуля, цвет Белый | Bticino | ЭУИ Luxe | 2240 | Living & Light электроустановочные изделия Bticino | PL2 | 1 | ШТ | На складе | Сертифицировано | 2024-11-24 | 409.3 | 491.16 | 491.16 |  |  | 0.031 | 0.15486 | 145 | 89 | 12 | 8005543424384 | Электроустановочные изделия
LNA4804BZ | LivingLight Рамка прямоугольная, 4 модуля, цвет Бронза | Livinglight Рамка прямоугольная, 4 модуля, цвет Бронза | Bticino | ЭУИ Luxe | 2240 | Living & Light электроустановочные изделия Bticino | PL2 | 1 | ШТ | На складе | Сертифицировано | 2024-11-24 | 5002.54 | 6003.05 | 6003.05 |  |  | 0.149 | 0.2512 | 157 | 100 | 16 | 8005543424421 | Электроустановочные изделия
LNA4804CB | LivingLight Рамка прямоугольная, 4 модуля, цвет Синий шелк | Livinglight Рамка прямоугольная, 4 модуля, цвет Синий шелк | Bticino | ЭУИ Luxe | 2240 | Living & Light электроустановочные изделия Bticino | PL2 | 1 | ШТ | Под заказ Т2 | Сертифицировано | 2024-11-24 | 2910.57 | 3492.68 | 3492.68 |  |  | 0.149 | 0.2512 | 157 | 100 | 16 | 8005543424407 | Электроустановочные изделия
LNA4804GL | LL Рамка 4м цвет Лун.серебро | LivingLight. Рамка "Лунное серебро", итальянская модульность, 4 модуля | Bticino | ЭУИ Luxe | 2240 | Living & Light электроустановочные изделия Bticino | PL2 | 1 | ШТ | На складе | Сертифицировано | 2024-11-24 | 4264.4 | 5117.28 | 5117.28 |  |  | 0.157 | 0.2512 | 157 | 100 | 16 | 8005543497432 | Электроустановочные изделия
LNA4804KA | LivingLight Рамка прямоугольная, 4 модуля, цвет Морская вода | Livinglight Рамка прямоугольная, 4 модуля, цвет Морская вода | Bticino | ЭУИ Luxe | 2240 | Living & Light электроустановочные изделия Bticino | PL2 | 1 | ШТ | На складе | Сертифицировано | 2024-11-24 | 1819.1 | 2182.92 | 2182.92 |  |  | 0.035 | 0.14036 | 145 | 88 | 11 | 8005543424445 | Электроустановочные изделия
LNA4804KF | LivingLight Рамка прямоугольная, 4 модуля, цвет Лондонский туман | Livinglight Рамка прямоугольная, 4 модуля, цвет Лондонский туман | Bticino | ЭУИ Luxe | 2240 | Living & Light электроустановочные изделия Bticino | PL2 | 1 | ШТ | На складе | Сертифицировано | 2024-11-24 | 1819.1 | 2182.92 | 2182.92 |  |  | 0.035 | 0.14036 | 145 | 88 | 11 | 8005543424469 | Электроустановочные изделия
LNA4804KG | LivingLight Рамка прямоугольная, 4 модуля, цвет Серое небо | Livinglight Рамка прямоугольная, 4 модуля, цвет Серое небо | Bticino | ЭУИ Luxe | 2240 | Living & Light электроустановочные изделия Bticino | PL2 | 1 | ШТ | На складе | Сертифицировано | 2024-11-24 | 1819.1 | 2182.92 | 2182.92 |  |  | 0.035 | 0.14036 | 145 | 88 | 11 | 8005543424483 | Электроустановочные изделия
LNA4804LBA | LivingLight Рамка прямоугольная, 4 модуля, цвет Бамбук | Livinglight Рамка прямоугольная, 4 модуля, цвет Бамбук | Bticino | ЭУИ Luxe | 2240 | Living & Light электроустановочные изделия Bticino | PL2 | 1 | ШТ | Под заказ Т2 | Сертифицировано | 2024-11-24 | 14552.84 | 17463.41 | 17463.41 |  |  | 0.055 | 0.2512 | 157 | 100 | 16 | 8005543424506 | Электроустановочные изделия
LNA4804LCA | LivingLight Рамка прямоугольная, 4 модуля, цвет Американская вишня | Livinglight Рамка прямоугольная, 4 модуля, цвет Американская вишня | Bticino | ЭУИ Luxe | 2240 | Living & Light электроустановочные изделия Bticino | PL2 | 1 | ШТ | Под заказ Т2 | Сертифицировано | 2024-11-24 | 11824.19 | 14189.03 | 14189.03 |  |  | 0.055 | 0.2512 | 157 | 100 | 16 | 8005543424520 | Электроустановочные изделия
LNA4804LNC | LivingLight Рамка прямоугольная, 4 модуля, цвет Европейский орех | Livinglight Рамка прямоугольная, 4 модуля, цвет Европейский орех | Bticino | ЭУИ Luxe | 2240 | Living & Light электроустановочные изделия Bticino | PL2 | 1 | ШТ | На складе | Сертифицировано | 2024-11-24 | 14552.84 | 17463.41 | 17463.41 |  |  | 0.055 | 0.2512 | 157 | 100 | 16 | 8005543424544 | Электроустановочные изделия
LNA4804NA | LivingLight Рамка прямоугольная, 4 модуля, цвет Исконный | Livinglight Рамка прямоугольная, 4 модуля, цвет Исконный | Bticino | ЭУИ Luxe | 2240 | Living & Light электроустановочные изделия Bticino | PL2 | 1 | ШТ | На складе | Сертифицировано | 2024-11-24 | 5002.54 | 6003.05 | 6003.05 |  |  | 0.133 | 0.2512 | 157 | 100 | 16 | 8005543424568 | Электроустановочные изделия
LNA4804OA | LivingLight Рамка прямоугольная, 4 модуля, цвет Золото | Livinglight Рамка прямоугольная, 4 модуля, цвет Золото | Bticino | ЭУИ Luxe | 2240 | Living & Light электроустановочные изделия Bticino | PL2 | 1 | ШТ | На складе | Сертифицировано | 2024-11-24 | 5002.54 | 6003.05 | 6003.05 |  |  | 0.149 | 0.2512 | 157 | 100 | 16 | 8005543424605 | Электроустановочные изделия
LNA4804OD | LivingLight Рамка прямоугольная, 4 модуля, цвет Оранжевый | Livinglight Рамка прямоугольная, 4 модуля, цвет Оранжевый | Bticino | ЭУИ Luxe | 2240 | Living & Light электроустановочные изделия Bticino | PL2 | 1 | ШТ | Под заказ Т2 | Сертифицировано | 2024-11-24 | 1819.1 | 2182.92 | 2182.92 |  |  | 0.035 | 0.14036 | 145 | 88 | 11 | 8005543424629 | Электроустановочные изделия
LNA4804PK | LivingLight Рамка прямоугольная, 4 модуля, цвет Зеленый шелк | Livinglight Рамка прямоугольная, 4 модуля, цвет зелёный шелк | Bticino | ЭУИ Luxe | 2240 | Living & Light электроустановочные изделия Bticino | PL2 | 1 | ШТ | Под заказ Т2 | Сертифицировано | 2024-11-24 | 2910.57 | 3492.68 | 3492.68 |  |  | 0.133 | 0.2512 | 157 | 100 | 16 | 8005543424643 | Электроустановочные изделия
LNA4804RK | LivingLight Рамка прямоугольная, 4 модуля, цвет Красный шелк | Livinglight Рамка прямоугольная, 4 модуля, цвет Красный шелк | Bticino | ЭУИ Luxe | 2240 | Living & Light электроустановочные изделия Bticino | PL2 | 1 | ШТ | Под заказ Т2 | Сертифицировано | 2024-11-24 | 2910.57 | 3492.68 | 3492.68 |  |  | 0.133 | 0.2512 | 157 | 100 | 16 | 8005543424667 | Электроустановочные изделия
LNA4804SQ | LivingLight Рамка прямоугольная, 4 модуля, цвет Коричневый шелк | Livinglight Рамка прямоугольная, 4 модуля, цвет Коричневый шелк | Bticino | ЭУИ Luxe | 2240 | Living & Light электроустановочные изделия Bticino | PL2 | 1 | ШТ | На складе | Сертифицировано | 2024-11-24 | 2910.57 | 3492.68 | 3492.68 |  |  | 0.133 | 0.2512 | 157 | 100 | 16 | 8005543424681 | Электроустановочные изделия
LNA4804TE | LivingLight Рамка прямоугольная, 4 модуля, цвет Алюминий | Livinglight Рамка прямоугольная, 4 модуля, алюминий | Bticino | ЭУИ Luxe | 2240 | Living & Light электроустановочные изделия Bticino | PL2 | 1 | ШТ | На складе | Сертифицировано | 2024-11-24 | 1455.29 | 1746.35 | 1746.35 |  |  | 0.03 | 0.14036 | 145 | 88 | 11 | 8005543424704 | Электроустановочные изделия
LNA4804VD | LivingLight Рамка прямоугольная, 4 модуля, цвет Зеленый | Livinglight Рамка прямоугольная, 4 модуля, цвет зелёный | Bticino | ЭУИ Luxe | 2240 | Living & Light электроустановочные изделия Bticino | PL2 | 1 | ШТ | Под заказ Т2 | Сертифицировано | 2024-11-24 | 1819.1 | 2182.92 | 2182.92 |  |  | 0.035 | 0.14036 | 145 | 88 | 11 | 8005543424728 | Электроустановочные изделия
LNA4807AC | LL Рамка 7м цвет Сталь | LivingLight. Рамка "Сталь", итальянская модульность, 7 модуля | Bticino | ЭУИ Luxe | 2240 | Living & Light электроустановочные изделия Bticino | PL2 | 1 | ШТ | На складе | Сертифицировано | 2024-11-24 | 6701.19 | 8041.43 | 8041.43 |  |  | 0.214 | 0.3568 | 223 | 100 | 16 | 8005543497456 | Электроустановочные изделия
LNA4807ACS | LivingLight Рамка прямоугольная, 7 модулей, цвет Фактурная сталь | Livinglight Рамка прямоугольная, 7 модулей, цвет Фактурная сталь | Bticino | ЭУИ Luxe | 2240 | Living & Light электроустановочные изделия Bticino | PL2 | 1 | ШТ | На складе | Сертифицировано | 2024-11-24 | 7861.14 | 9433.37 | 9433.37 |  |  | 0.198 | 0.3568 | 223 | 100 | 16 | 8005543425657 | Электроустановочные изделия
LNA4807AD | LivingLight Рамка прямоугольная, 7 модулей, цвет Голубой | Livinglight Рамка прямоугольная, 7 модулей, цвет Голубой | Bticino | ЭУИ Luxe | 2240 | Living & Light электроустановочные изделия Bticino | PL2 | 1 | ШТ | Под заказ Т2 | Сертифицировано | 2024-11-24 | 2858.6 | 3430.32 | 3430.32 |  |  | 0.044 | 0.20328 | 210 | 88 | 11 | 8005543425664 | Электроустановочные изделия
LNA4807AE | LivingLight Рамка прямоугольная, 7 модулей, цвет Серый шелк | Livinglight Рамка прямоугольная, 7 модулей, цвет Серый шелк | Bticino | ЭУИ Luxe | 2240 | Living & Light электроустановочные изделия Bticino | PL2 | 1 | ШТ | На складе | Сертифицировано | 2024-11-24 | 4573.75 | 5488.5 | 5488.5 |  |  | 0.198 | 0.3568 | 223 | 100 | 16 | 8005543425671 | Электроустановочные изделия
LNA4807AG | LivingLight Рамка прямоугольная, 7 модулей, цвет Серебро | Livinglight Рамка прямоугольная, 7 модулей, цвет Серебро | Bticino | ЭУИ Luxe | 2240 | Living & Light электроустановочные изделия Bticino | PL2 | 1 | ШТ | На складе | Сертифицировано | 2024-11-24 | 7861.14 | 9433.37 | 9433.37 |  |  | 0.198 | 0.3568 | 223 | 100 | 16 | 8005543425701 | Электроустановочные изделия
LNA4807AR | LivingLight Рамка прямоугольная, 7 модулей, цвет Антрацит | Livinglight Рамка прямоугольная, 7 модулей, цвет Антрацит | Bticino | ЭУИ Luxe | 2240 | Living & Light электроустановочные изделия Bticino | PL2 | 1 | ШТ | На складе | Сертифицировано | 2024-11-24 | 857.58 | 1029.1 | 1029.1 |  |  | 0.033 | 0.1848 | 210 | 88 | 10 | 8005543425688 | Электроустановочные изделия
LNA4807BI | LivingLight Рамка прямоугольная, 7 модулей, цвет Белый | Livinglight Рамка прямоугольная, 7 модулей, цвет Белый | Bticino | ЭУИ Luxe | 2240 | Living & Light электроустановочные изделия Bticino | PL2 | 1 | ШТ | На складе | Сертифицировано | 2024-11-24 | 643.19 | 771.83 | 771.83 |  |  | 0.033 | 0.1848 | 210 | 88 | 10 | 8005543425886 | Электроустановочные изделия
LNA4807BZ | LivingLight Рамка прямоугольная, 7 модулей, цвет Бронза | Livinglight Рамка прямоугольная, 7 модулей, цвет Бронза | Bticino | ЭУИ Luxe | 2240 | Living & Light электроустановочные изделия Bticino | PL2 | 1 | ШТ | На складе | Сертифицировано | 2024-11-24 | 7861.14 | 9433.37 | 9433.37 |  |  | 0.198 | 0.3568 | 223 | 100 | 16 | 8005543425718 | Электроустановочные изделия
LNA4807CB | LivingLight Рамка прямоугольная, 7 модулей, цвет Синий шелк | Livinglight Рамка прямоугольная, 7 модулей, цвет Синий шелк | Bticino | ЭУИ Luxe | 2240 | Living & Light электроустановочные изделия Bticino | PL2 | 1 | ШТ | Под заказ Т2 | Сертифицировано | 2024-11-24 | 4573.75 | 5488.5 | 5488.5 |  |  | 0.198 | 0.3568 | 223 | 100 | 16 | 8005543425725 | Электроустановочные изделия
LNA4807GL | LL Рамка 7м цвет Лун.серебро | LivingLight. Рамка "Лунное серебро", итальянская модульность, 7 модуля | Bticino | ЭУИ Luxe | 2240 | Living & Light электроустановочные изделия Bticino | PL2 | 1 | ШТ | На складе | Сертифицировано | 2024-11-24 | 6701.19 | 8041.43 | 8041.43 |  |  | 0.206 | 0.3568 | 223 | 100 | 16 | 8005543497463 | Электроустановочные изделия
LNA4807KA | LivingLight Рамка прямоугольная, 7 модулей, цвет Морская вода | Livinglight Рамка прямоугольная, 7 модулей, цвет Морская вода | Bticino | ЭУИ Luxe | 2240 | Living & Light электроустановочные изделия Bticino | PL2 | 1 | ШТ | На складе | Сертифицировано | 2024-11-24 | 2858.6 | 3430.32 | 3430.32 |  |  | 0.044 | 0.20328 | 210 | 88 | 11 | 8005543425732 | Электроустановочные изделия
LNA4807KF | LivingLight Рамка прямоугольная, 7 модулей, цвет Лондонский туман | Livinglight Рамка прямоугольная, 7 модулей, цвет Лондонский туман | Bticino | ЭУИ Luxe | 2240 | Living & Light электроустановочные изделия Bticino | PL2 | 1 | ШТ | На складе | Сертифицировано | 2024-11-24 | 2858.6 | 3430.32 | 3430.32 |  |  | 0.044 | 0.20328 | 210 | 88 | 11 | 8005543425756 | Электроустановочные изделия
LNA4807KG | LivingLight Рамка прямоугольная, 7 модулей, цвет Серое небо | Livinglight Рамка прямоугольная, 7 модулей, цвет Серое небо | Bticino | ЭУИ Luxe | 2240 | Living & Light электроустановочные изделия Bticino | PL2 | 1 | ШТ | На складе | Сертифицировано | 2024-11-24 | 2858.6 | 3430.32 | 3430.32 |  |  | 0.044 | 0.20328 | 210 | 88 | 11 | 8005543425749 | Электроустановочные изделия
LNA4807LBA | LivingLight Рамка прямоугольная, 7 модулей, цвет Бамбук | Livinglight Рамка прямоугольная, 7 модулей, цвет Бамбук | Bticino | ЭУИ Luxe | 2240 | Living & Light электроустановочные изделия Bticino | PL2 | 1 | ШТ | Под заказ Т2 | Сертифицировано | 2024-11-24 | 22868.75 | 27442.5 | 27442.5 |  |  | 0.084 | 0.3568 | 223 | 100 | 16 | 8005543425763 | Электроустановочные изделия
LNA4807LCA | LivingLight Рамка прямоугольная, 7 модулей, цвет Американская вишня | Livinglight Рамка прямоугольная, 7 модулей, цвет Американская вишня | Bticino | ЭУИ Luxe | 2240 | Living & Light электроустановочные изделия Bticino | PL2 | 1 | ШТ | Под заказ Т2 | Сертифицировано | 2024-11-24 | 18580.86 | 22297.03 | 22297.03 |  |  | 0.084 | 0.3568 | 223 | 100 | 16 | 8005543425770 | Электроустановочные изделия
LNA4807LNC | LivingLight Рамка прямоугольная, 7 модулей, цвет Европейский орех | Livinglight Рамка прямоугольная, 7 модулей, цвет Европейский орех | Bticino | ЭУИ Luxe | 2240 | Living & Light электроустановочные изделия Bticino | PL2 | 1 | ШТ | Под заказ Т2 | Сертифицировано | 2024-11-24 | 22868.75 | 27442.5 | 27442.5 |  |  | 0.084 | 0.3568 | 223 | 100 | 16 | 8005543425824 | Электроустановочные изделия
LNA4807NA | LivingLight Рамка прямоугольная, 7 модулей, цвет Исконный | Livinglight Рамка прямоугольная, 7 модулей, цвет Исконный | Bticino | ЭУИ Luxe | 2240 | Living & Light электроустановочные изделия Bticino | PL2 | 1 | ШТ | На складе | Сертифицировано | 2024-11-24 | 7861.14 | 9433.37 | 9433.37 |  |  | 0.198 | 0.3568 | 223 | 100 | 16 | 8005543425787 | Электроустановочные изделия
LNA4807OA | LivingLight Рамка прямоугольная, 7 модулей, цвет Золото | Livinglight Рамка прямоугольная, 7 модулей, цвет Золото | Bticino | ЭУИ Luxe | 2240 | Living & Light электроустановочные изделия Bticino | PL2 | 1 | ШТ | На складе | Сертифицировано | 2024-11-24 | 7861.14 | 9433.37 | 9433.37 |  |  | 0.198 | 0.3568 | 223 | 100 | 16 | 8005543425800 | Электроустановочные изделия
LNA4807OD | LivingLight Рамка прямоугольная, 7 модулей, цвет Оранжевый | Livinglight Рамка прямоугольная, 7 модулей, цвет Оранжевый | Bticino | ЭУИ Luxe | 2240 | Living & Light электроустановочные изделия Bticino | PL2 | 1 | ШТ | Под заказ Т2 | Сертифицировано | 2024-11-24 | 2858.6 | 3430.32 | 3430.32 |  |  | 0.044 | 0.20328 | 210 | 88 | 11 | 8005543425817 | Электроустановочные изделия
LNA4807PK | LivingLight Рамка прямоугольная, 7 модулей, цвет Зеленый шелк | Livinglight Рамка прямоугольная, 7 модулей, цвет зелёный шелк | Bticino | ЭУИ Luxe | 2240 | Living & Light электроустановочные изделия Bticino | PL2 | 1 | ШТ | Под заказ Т2 | Сертифицировано | 2024-11-24 | 4573.75 | 5488.5 | 5488.5 |  |  | 0.198 | 0.3568 | 223 | 100 | 16 | 8005543425831 | Электроустановочные изделия
LNA4807RK | LivingLight Рамка прямоугольная, 7 модулей, цвет Красный шелк | Livinglight Рамка прямоугольная, 7 модулей, цвет Красный шелк | Bticino | ЭУИ Luxe | 2240 | Living & Light электроустановочные изделия Bticino | PL2 | 1 | ШТ | Под заказ Т2 | Сертифицировано | 2024-11-24 | 4573.75 | 5488.5 | 5488.5 |  |  | 0.198 | 0.3568 | 223 | 100 | 16 | 8005543425879 | Электроустановочные изделия
LNA4807SQ | LivingLight Рамка прямоугольная, 7 модулей, цвет Коричневый шелк | Livinglight Рамка прямоугольная, 7 модулей, цвет Коричневый шелк | Bticino | ЭУИ Luxe | 2240 | Living & Light электроустановочные изделия Bticino | PL2 | 1 | ШТ | На складе | Сертифицировано | 2024-11-24 | 4573.75 | 5488.5 | 5488.5 |  |  | 0.198 | 0.3568 | 223 | 100 | 16 | 8005543425848 | Электроустановочные изделия
LNA4807TE | LivingLight Рамка прямоугольная, 7 модулей, цвет Алюминий | Livinglight Рамка прямоугольная, 7 модулей, алюминий | Bticino | ЭУИ Luxe | 2240 | Living & Light электроустановочные изделия Bticino | PL2 | 1 | ШТ | На складе | Сертифицировано | 2024-11-24 | 2286.87 | 2744.24 | 2744.24 |  |  | 0.04 | 0.20328 | 210 | 88 | 11 | 8005543425855 | Электроустановочные изделия
LNA4807VD | LivingLight Рамка прямоугольная, 7 модулей, цвет Зеленый | Livinglight Рамка прямоугольная, 7 модулей, цвет зелёный | Bticino | ЭУИ Luxe | 2240 | Living & Light электроустановочные изделия Bticino | PL2 | 1 | ШТ | Под заказ Т2 | Сертифицировано | 2024-11-24 | 2858.6 | 3430.32 | 3430.32 |  |  | 0.044 | 0.20328 | 210 | 88 | 11 | 8005543425862 | Электроустановочные изделия
LNA4826AC | LL Рамка 3+3 цвет Сталь | LivingLight. Рамка "Сталь", итальянская модульность, 3+3 модуля | Bticino | ЭУИ Luxe | 2240 | Living & Light электроустановочные изделия Bticino | PL2 | 1 | ШТ | Под заказ Т1 | Сертифицировано | 2024-11-24 | 8315.57 | 9978.68 | 9978.68 |  |  | 0.202 | 0.32712 | 145 | 141 | 16 | 8005543497470 | Электроустановочные изделия
LNA4826ACS | LivingLight Рамка прямоугольная, 3+3 модуля, цвет Фактурная сталь | Livinglight Рамка прямоугольная, 3+3 модуля, цвет Фактурная сталь | Bticino | ЭУИ Luxe | 2240 | Living & Light электроустановочные изделия Bticino | PL2 | 1 | ШТ | Под заказ Т2 | Сертифицировано | 2024-11-24 | 9754.95 | 11705.94 | 11705.94 |  |  | 0.187 | 0.32712 | 145 | 141 | 16 | 8005543426043 | Электроустановочные изделия
LNA4826AD | LivingLight Рамка прямоугольная, 3+3 модуля, цвет Голубой | Livinglight Рамка прямоугольная, 3+3 модуля, цвет Голубой | Bticino | ЭУИ Luxe | 2240 | Living & Light электроустановочные изделия Bticino | PL2 | 1 | ШТ | Под заказ Т2 | Сертифицировано | 2024-11-24 | 3547.25 | 4256.7 | 4256.7 |  |  | 0.044 | 0.2233 | 145 | 140 | 11 | 8005543426067 | Электроустановочные изделия
LNA4826AE | LivingLight Рамка прямоугольная, 3+3 модуля, цвет Серый шелк | Livinglight Рамка прямоугольная, 3+3 модуля, цвет Серый шелк | Bticino | ЭУИ Luxe | 2240 | Living & Light электроустановочные изделия Bticino | PL2 | 1 | ШТ | Под заказ Т2 | Сертифицировано | 2024-11-24 | 5675.6 | 6810.72 | 6810.72 |  |  | 0.187 | 0.32712 | 145 | 141 | 16 | 8005543426081 | Электроустановочные изделия
LNA4826AG | LivingLight Рамка прямоугольная, 3+3 модуля, цвет Серебро | Livinglight Рамка прямоугольная, 3+3 модуля, цвет Серебро | Bticino | ЭУИ Luxe | 2240 | Living & Light электроустановочные изделия Bticino | PL2 | 1 | ШТ | На складе | Сертифицировано | 2024-11-24 | 9754.95 | 11705.94 | 11705.94 |  |  | 0.187 | 0.32712 | 145 | 141 | 16 | 8005543426104 | Электроустановочные изделия
LNA4826AR | LivingLight Рамка прямоугольная, 3+3 модуля, цвет Антрацит | Livinglight Рамка прямоугольная, 3+3 модуля, цвет Антрацит | Bticino | ЭУИ Luxe | 2240 | Living & Light электроустановочные изделия Bticino | PL2 | 1 | ШТ | Под заказ Т2 | Сертифицировано | 2024-11-24 | 1064.18 | 1277.02 | 1277.02 |  |  | 0.045 | 0.2275 | 140 | 125 | 13 | 8005543426128 | Электроустановочные изделия
LNA4826BI | LivingLight Рамка прямоугольная, 3+3 модуля, цвет Белый | Livinglight Рамка прямоугольная, 3+3 модуля, цвет Белый | Bticino | ЭУИ Luxe | 2240 | Living & Light электроустановочные изделия Bticino | PL2 | 1 | ШТ | Под заказ Т2 | Сертифицировано | 2024-11-24 | 798.13 | 957.76 | 957.76 |  |  | 0.045 | 0.2275 | 140 | 125 | 13 | 8005543426142 | Электроустановочные изделия
LNA4826BZ | LivingLight Рамка прямоугольная, 3+3 модуля, цвет Бронза | Livinglight Рамка прямоугольная, 3+3 модуля, цвет Бронза | Bticino | ЭУИ Luxe | 2240 | Living & Light электроустановочные изделия Bticino | PL2 | 1 | ШТ | Под заказ Т2 | Сертифицировано | 2024-11-24 | 9754.95 | 11705.94 | 11705.94 |  |  | 0.187 | 0.32712 | 145 | 141 | 16 | 8005543426166 | Электроустановочные изделия
LNA4826CB | LivingLight Рамка прямоугольная, 3+3 модуля, цвет Синий шелк | Livinglight Рамка прямоугольная, 3+3 модуля, цвет Синий шелк | Bticino | ЭУИ Luxe | 2240 | Living & Light электроустановочные изделия Bticino | PL2 | 1 | ШТ | Под заказ Т2 | Сертифицировано | 2024-11-24 | 5675.6 | 6810.72 | 6810.72 |  |  | 0.187 | 0.32712 | 145 | 141 | 16 | 8005543426180 | Электроустановочные изделия
LNA4826GL | LL Рамка 3+3 цвет Лун.серебро | LivingLight. Рамка "Лунное серебро", итальянская модульность, 3+3 модуля | Bticino | ЭУИ Luxe | 2240 | Living & Light электроустановочные изделия Bticino | PL2 | 1 | ШТ | Под заказ Т1 | Сертифицировано | 2024-11-24 | 8315.57 | 9978.68 | 9978.68 |  |  | 0.195 | 0.32712 | 145 | 141 | 16 | 8005543497494 | Электроустановочные изделия
LNA4826KA | LivingLight Рамка прямоугольная, 3+3 модуля, цвет Морская вода | Livinglight Рамка прямоугольная, 3+3 модуля, цвет Морская вода | Bticino | ЭУИ Luxe | 2240 | Living & Light электроустановочные изделия Bticino | PL2 | 1 | ШТ | Под заказ Т2 | Сертифицировано | 2024-11-24 | 3547.25 | 4256.7 | 4256.7 |  |  | 0.044 | 0.2233 | 145 | 140 | 11 | 8005543426203 | Электроустановочные изделия
LNA4826KF | LivingLight Рамка прямоугольная, 3+3 модуля, цвет Лондонский туман | Livinglight Рамка прямоугольная, 3+3 модуля, цвет Лондонский туман | Bticino | ЭУИ Luxe | 2240 | Living & Light электроустановочные изделия Bticino | PL2 | 1 | ШТ | Под заказ Т2 | Сертифицировано | 2024-11-24 | 3547.25 | 4256.7 | 4256.7 |  |  | 0.047 | 0.2233 | 145 | 140 | 11 | 8005543426227 | Электроустановочные изделия
LNA4826KG | LivingLight Рамка прямоугольная, 3+3 модуля, цвет Серое небо | Livinglight Рамка прямоугольная, 3+3 модуля, цвет Серое небо | Bticino | ЭУИ Luxe | 2240 | Living & Light электроустановочные изделия Bticino | PL2 | 1 | ШТ | Под заказ Т2 | Сертифицировано | 2024-11-24 | 3547.25 | 4256.7 | 4256.7 |  |  | 0.046 | 0.2233 | 145 | 140 | 11 | 8005543426241 | Электроустановочные изделия
LNA4826LBA | LivingLight Рамка прямоугольная, 3+3 модуля, цвет Бамбук | Livinglight Рамка прямоугольная, 3+3 модуля, цвет Бамбук | Bticino | ЭУИ Luxe | 2240 | Living & Light электроустановочные изделия Bticino | PL2 | 1 | ШТ | Под заказ Т2 | Сертифицировано | 2024-11-24 | 28378.04 | 34053.65 | 34053.65 |  |  | 0.083 | 0.32712 | 145 | 141 | 16 | 8005543426449 | Электроустановочные изделия
LNA4826LCA | LivingLight Рамка прямоугольная, 3+3 модуля, цвет Американская вишня | Livinglight Рамка прямоугольная, 3+3 модуля, цвет Американская вишня | Bticino | ЭУИ Luxe | 2240 | Living & Light электроустановочные изделия Bticino | PL2 | 1 | ШТ | Под заказ Т2 | Сертифицировано | 2024-11-24 | 23057.15 | 27668.58 | 27668.58 |  |  | 0.083 | 0.32712 | 145 | 141 | 16 | 8005543426456 | Электроустановочные изделия
LNA4826LNC | LivingLight Рамка прямоугольная, 3+3 модуля, цвет Европейский орех | Livinglight Рамка прямоугольная, 3+3 модуля, цвет Европейский орех | Bticino | ЭУИ Luxe | 2240 | Living & Light электроустановочные изделия Bticino | PL2 | 1 | ШТ | Под заказ Т2 | Сертифицировано | 2024-11-24 | 28378.04 | 34053.65 | 34053.65 |  |  | 0.083 | 0.32712 | 145 | 141 | 16 | 8005543426463 | Электроустановочные изделия
LNA4826NA | LivingLight Рамка прямоугольная, 3+3 модуля, цвет Исконный | Livinglight Рамка прямоугольная, 3+3 модуля, цвет Исконный | Bticino | ЭУИ Luxe | 2240 | Living & Light электроустановочные изделия Bticino | PL2 | 1 | ШТ | Под заказ Т2 | Сертифицировано | 2024-11-24 | 9754.95 | 11705.94 | 11705.94 |  |  | 0.187 | 0.32712 | 145 | 141 | 16 | 8005543426265 | Электроустановочные изделия
LNA4826OA | LivingLight Рамка прямоугольная, 3+3 модуля, цвет Золото | Livinglight Рамка прямоугольная, 3+3 модуля, цвет Золото | Bticino | ЭУИ Luxe | 2240 | Living & Light электроустановочные изделия Bticino | PL2 | 1 | ШТ | Под заказ Т2 | Сертифицировано | 2024-11-24 | 9754.95 | 11705.94 | 11705.94 |  |  | 0.187 | 0.32712 | 145 | 141 | 16 | 8005543426302 | Электроустановочные изделия
LNA4826OD | LivingLight Рамка прямоугольная, 3+3 модуля, цвет Оранжевый | Livinglight Рамка прямоугольная, 3+3 модуля, цвет Оранжевый | Bticino | ЭУИ Luxe | 2240 | Living & Light электроустановочные изделия Bticino | PL2 | 1 | ШТ | Под заказ Т2 | Сертифицировано | 2024-11-24 | 3547.25 | 4256.7 | 4256.7 |  |  | 0.044 | 0.2233 | 145 | 140 | 11 | 8005543426326 | Электроустановочные изделия
LNA4826PK | LivingLight Рамка прямоугольная, 3+3 модуля, цвет Зеленый шелк | Livinglight Рамка прямоугольная, 3+3 модуля, цвет зелёный шелк | Bticino | ЭУИ Luxe | 2240 | Living & Light электроустановочные изделия Bticino | PL2 | 1 | ШТ | Под заказ Т2 | Сертифицировано | 2024-11-24 | 5675.6 | 6810.72 | 6810.72 |  |  | 0.187 | 0.32712 | 145 | 141 | 16 | 8005543426340 | Электроустановочные изделия
LNA4826RK | LivingLight Рамка прямоугольная, 3+3 модуля, цвет Красный шелк | Livinglight Рамка прямоугольная, 3+3 модуля, цвет Красный шелк | Bticino | ЭУИ Luxe | 2240 | Living & Light электроустановочные изделия Bticino | PL2 | 1 | ШТ | Под заказ Т2 | Сертифицировано | 2024-11-24 | 5675.6 | 6810.72 | 6810.72 |  |  | 0.187 | 0.32712 | 145 | 141 | 16 | 8005543426364 | Электроустановочные изделия
LNA4826SQ | LivingLight Рамка прямоугольная, 3+3 модуля, цвет Коричневый шелк | Livinglight Рамка прямоугольная, 3+3 модуля, цвет Коричневый шелк | Bticino | ЭУИ Luxe | 2240 | Living & Light электроустановочные изделия Bticino | PL2 | 1 | ШТ | Под заказ Т2 | Сертифицировано | 2024-11-24 | 5675.6 | 6810.72 | 6810.72 |  |  | 0.187 | 0.32712 | 145 | 141 | 16 | 8005543426388 | Электроустановочные изделия
LNA4826TE | LivingLight Рамка прямоугольная, 3+3 модуля, цвет Алюминий | Livinglight Рамка прямоугольная, 3+3 модуля, цвет алюминий | Bticino | ЭУИ Luxe | 2240 | Living & Light электроустановочные изделия Bticino | PL2 | 1 | ШТ | Под заказ Т2 | Сертифицировано | 2024-11-24 | 2837.8 | 3405.36 | 3405.36 |  |  | 0.055 | 0.2233 | 145 | 140 | 11 | 8005543426401 | Электроустановочные изделия
LNA4826VD | LivingLight Рамка прямоугольная, 3+3 модуля, цвет Зеленый | Livinglight Рамка прямоугольная, 3+3 модуля, цвет зелёный | Bticino | ЭУИ Luxe | 2240 | Living & Light электроустановочные изделия Bticino | PL2 | 1 | ШТ | Под заказ Т2 | Сертифицировано | 2024-11-24 | 3547.25 | 4256.7 | 4256.7 |  |  | 0.044 | 0.2233 | 145 | 140 | 11 | 8005543426425 | Электроустановочные изделия
LNC4802AR | LL AIR 1 пост Антрацит | Livinglight AIR 1 пост Антрацит | Bticino | ЭУИ Luxe | 2240 | Living & Light электроустановочные изделия Bticino | PL2 | 1 | ШТ | На складе | Сертифицировано | 2024-11-24 | 2496.49 | 2995.79 | 2995.79 |  |  | 0.104 | 0.176 | 110 | 100 | 16 | 8005543497159 | Электроустановочные изделия
LNC4802BM | LL AIR Рам 2м ит "Лун.ночь" | Livinglight. Рамка Air, итальянский стандарт 2 мод. Цвет "Лунная ночь" | Bticino | ЭУИ Luxe | 2240 | Living & Light электроустановочные изделия Bticino | PL2 | 1 | ШТ | Под заказ Т1 | Сертифицировано | 2024-11-24 | 2496.49 | 2995.79 | 2995.79 |  |  | 0.104 | 0.176 | 110 | 100 | 16 | 8005543600207 | Электроустановочные изделия
LNC4802BN | LivingLight Рамка AIR 1 пост, цвет Белый | Livinglight Рамка AIR 1 пост, цвет Белый | Bticino | ЭУИ Luxe | 2240 | Living & Light электроустановочные изделия Bticino | PL2 | 1 | ШТ | На складе | Сертифицировано | 2024-11-24 | 2496.49 | 2995.79 | 2995.79 |  |  | 0.104 | 0.176 | 110 | 100 | 16 | 8005543481516 | Электроустановочные изделия
LNC4802CRS | LL AIR Рамка 2м ит "М.хром" | Livinglight. Рамка Air, итальянский стандарт 2 мод. Цвет "Матовый хром" | Bticino | ЭУИ Luxe | 2240 | Living & Light электроустановочные изделия Bticino | PL2 | 1 | ШТ | Под заказ Т1 | Сертифицировано | 2024-11-24 | 2496.49 | 2995.79 | 2995.79 |  |  | 0.104 | 0.176 | 110 | 100 | 16 | 8005543600221 | Электроустановочные изделия
LNC4802CY | LL AIR Рамка 2м ит "Глина" | Livinglight. Рамка Air, итальянский стандарт 2 мод. Цвет "Глина" | Bticino | ЭУИ Luxe | 2240 | Living & Light электроустановочные изделия Bticino | PL2 | 1 | ШТ | Под заказ Т1 | Сертифицировано | 2024-11-24 | 2496.49 | 2995.79 | 2995.79 |  |  | 0.104 | 0.176 | 110 | 100 | 16 | 8005543600245 | Электроустановочные изделия
LNC4802NK | LivingLight Рамка AIR 1 пост, цвет Матовый никель | Livinglight Рамка AIR 1 пост, цвет Матовый никель | Bticino | ЭУИ Luxe | 2240 | Living & Light электроустановочные изделия Bticino | PL2 | 1 | ШТ | На складе | Сертифицировано | 2024-11-24 | 2496.49 | 2995.79 | 2995.79 |  |  | 0.104 | 0.176 | 110 | 100 | 16 | 8005543421789 | Электроустановочные изделия
LNC4802OF | LivingLight Рамка AIR 1 пост, цвет Матовое золото | Livinglight Рамка AIR 1 пост, цвет Матовое золото | Bticino | ЭУИ Luxe | 2240 | Living & Light электроустановочные изделия Bticino | PL2 | 1 | ШТ | На складе | Сертифицировано | 2024-11-24 | 2496.49 | 2995.79 | 2995.79 |  |  | 0.104 | 0.176 | 110 | 100 | 16 | 8005543421833 | Электроустановочные изделия
LNC4802PL | LivingLight Рамка AIR 1 пост, цвет Паладий | Livinglight Рамка AIR 1 пост, цвет Паладий | Bticino | ЭУИ Luxe | 2240 | Living & Light электроустановочные изделия Bticino | PL2 | 1 | ШТ | На складе | Сертифицировано | 2024-11-24 | 2496.49 | 2995.79 | 2995.79 |  |  | 0.104 | 0.176 | 110 | 100 | 16 | 8005543421857 | Электроустановочные изделия
LNC4802PR | LivingLight Рамка AIR 1 пост, цвет Белый жемчуг | Livinglight Рамка AIR 1 пост, цвет Белый жемчуг | Bticino | ЭУИ Luxe | 2240 | Living & Light электроустановочные изделия Bticino | PL2 | 1 | ШТ | На складе | Сертифицировано | 2024-11-24 | 2496.49 | 2995.79 | 2995.79 |  |  | 0.104 | 0.176 | 110 | 100 | 16 | 8005543421871 | Электроустановочные изделия
LNC4802PT | LivingLight Рамка AIR 1 пост, цвет Олово | Livinglight Рамка AIR 1 пост, цвет Олово | Bticino | ЭУИ Luxe | 2240 | Living & Light электроустановочные изделия Bticino | PL2 | 1 | ШТ | На складе | Сертифицировано | 2024-11-24 | 2496.49 | 2995.79 | 2995.79 |  |  | 0.104 | 0.176 | 110 | 100 | 16 | 8005543421895 | Электроустановочные изделия
LNC4802SB | LL AIR Рамка 2м ит "Песчаник" | Livinglight. Рамка Air, итальянский стандарт 2 мод. Цвет "Песчаник" | Bticino | ЭУИ Luxe | 2240 | Living & Light электроустановочные изделия Bticino | PL2 | 1 | ШТ | Под заказ Т1 | Сертифицировано | 2024-11-24 | 2496.49 | 2995.79 | 2995.79 |  |  | 0.104 | 0.176 | 110 | 100 | 16 | 8005543600283 | Электроустановочные изделия
LNC4802ST | LL AIR Рам 2м ит "М.Асфальт" | Livinglight. Рамка Air, итальянский стандарт 2 мод. Цвет "Мокрый асфальт" | Bticino | ЭУИ Luxe | 2240 | Living & Light электроустановочные изделия Bticino | PL2 | 1 | ШТ | Под заказ Т1 | Сертифицировано | 2024-11-24 | 2496.49 | 2995.79 | 2995.79 |  |  | 0.104 | 0.176 | 110 | 100 | 16 | 8005543600306 | Электроустановочные изделия
LNC4802TE | LL AIR 1 пост Алюминий | Livinglight AIR 1 пост Алюминий | Bticino | ЭУИ Luxe | 2240 | Living & Light электроустановочные изделия Bticino | PL2 | 1 | ШТ | На складе | Сертифицировано | 2024-11-24 | 2496.49 | 2995.79 | 2995.79 |  |  | 0.104 | 0.176 | 110 | 100 | 16 | 8005543497241 | Электроустановочные изделия
LNC4802TIS | LL AIR Рамка 2м ит "М.титан" | Livinglight. Рамка Air, итальянский стандарт 2 мод. Цвет "Матовый титан" | Bticino | ЭУИ Luxe | 2240 | Living & Light электроустановочные изделия Bticino | PL2 | 1 | ШТ | Под заказ Т1 | Сертифицировано | 2024-11-24 | 2496.49 | 2995.79 | 2995.79 |  |  | 0.104 | 0.176 | 110 | 100 | 16 | 8005543605387 | Электроустановочные изделия
LNC4803AR | LL AIR 3 модуля Антрацит | Livinglight AIR 3 модуля Антрацит | Bticino | ЭУИ Luxe | 2240 | Living & Light электроустановочные изделия Bticino | PL2 | 1 | ШТ | На складе | Сертифицировано | 2024-11-24 | 3245.44 | 3894.53 | 3894.53 |  |  | 0.106 | 0.216 | 135 | 100 | 16 | 8005543497173 | Электроустановочные изделия
LNC4803BM | LL AIR Рамка 3м "Лунная ночь" | Livinglight. Рамка Air, итальянский стандарт 3 мод. Цвет "Лунная ночь" | Bticino | ЭУИ Luxe | 2240 | Living & Light электроустановочные изделия Bticino | PL2 | 1 | ШТ | Под заказ Т1 | Сертифицировано | 2024-11-24 | 3245.44 | 3894.53 | 3894.53 |  |  | 0.106 | 0.216 | 135 | 100 | 16 | 8005543595909 | Электроустановочные изделия
LNC4803BN | LivingLight Рамка AIR 3 модуля, цвет Белый | Livinglight Рамка AIR 3 модуля, цвет Белый | Bticino | ЭУИ Luxe | 2240 | Living & Light электроустановочные изделия Bticino | PL2 | 1 | ШТ | На складе | Сертифицировано | 2024-11-24 | 3245.44 | 3894.53 | 3894.53 |  |  | 0.106 | 0.216 | 135 | 100 | 16 | 8005543481530 | Электроустановочные изделия
LNC4803CRS | LL AIR Рамка 3м "М.хром" | Livinglight. Рамка Air, итальянский стандарт 3 мод. Цвет "Матовый хром" | Bticino | ЭУИ Luxe | 2240 | Living & Light электроустановочные изделия Bticino | PL2 | 1 | ШТ | Под заказ Т1 | Сертифицировано | 2024-11-24 | 3245.44 | 3894.53 | 3894.53 |  |  | 0.106 | 0.216 | 135 | 100 | 16 | 8005543595947 | Электроустановочные изделия
LNC4803CY | LL AIR Рамка 3м "Глина" | Livinglight. Рамка Air, итальянский стандарт 3 мод. Цвет "Глина" | Bticino | ЭУИ Luxe | 2240 | Living & Light электроустановочные изделия Bticino | PL2 | 1 | ШТ | Под заказ Т1 | Сертифицировано | 2024-11-24 | 3245.44 | 3894.53 | 3894.53 |  |  | 0.106 | 0.216 | 135 | 100 | 16 | 8005543595848 | Электроустановочные изделия
LNC4803NK | LivingLight Рамка AIR 3 модуля, цвет Матовый никель | Livinglight Рамка AIR 3 модуля, цвет Матовый никель | Bticino | ЭУИ Luxe | 2240 | Living & Light электроустановочные изделия Bticino | PL2 | 1 | ШТ | На складе | Сертифицировано | 2024-11-24 | 3245.44 | 3894.53 | 3894.53 |  |  | 0.106 | 0.216 | 135 | 100 | 16 | 8005543422175 | Электроустановочные изделия
LNC4803OF | LivingLight Рамка AIR 3 модуля, цвет Матовое золото | Livinglight Рамка AIR 3 модуля, цвет Матовое золото | Bticino | ЭУИ Luxe | 2240 | Living & Light электроустановочные изделия Bticino | PL2 | 1 | ШТ | На складе | Сертифицировано | 2024-11-24 | 3245.44 | 3894.53 | 3894.53 |  |  | 0.106 | 0.216 | 135 | 100 | 16 | 8005543422212 | Электроустановочные изделия
LNC4803PL | LivingLight Рамка AIR 3 модуля, цвет Паладий | Livinglight Рамка AIR 3 модуля, цвет Паладий | Bticino | ЭУИ Luxe | 2240 | Living & Light электроустановочные изделия Bticino | PL2 | 1 | ШТ | На складе | Сертифицировано | 2024-11-24 | 3245.44 | 3894.53 | 3894.53 |  |  | 0.106 | 0.216 | 135 | 100 | 16 | 8005543422236 | Электроустановочные изделия
LNC4803PR | LivingLight Рамка AIR 3 модуля, цвет Белый жемчуг | Livinglight Рамка AIR 3 модуля, цвет Белый жемчуг | Bticino | ЭУИ Luxe | 2240 | Living & Light электроустановочные изделия Bticino | PL2 | 1 | ШТ | На складе | Сертифицировано | 2024-11-24 | 3245.44 | 3894.53 | 3894.53 |  |  | 0.106 | 0.216 | 135 | 100 | 16 | 8005543422250 | Электроустановочные изделия
LNC4803PT | LivingLight Рамка AIR 3 модуля, цвет Олово | Livinglight Рамка AIR 3 модуля, цвет Олово | Bticino | ЭУИ Luxe | 2240 | Living & Light электроустановочные изделия Bticino | PL2 | 1 | ШТ | На складе | Сертифицировано | 2024-11-24 | 3245.44 | 3894.53 | 3894.53 |  |  | 0.106 | 0.216 | 135 | 100 | 16 | 8005543422274 | Электроустановочные изделия
LNC4803SB | LL AIR Рамка 3м "Песчаник" | Livinglight. Рамка Air, итальянский стандарт 3 мод. Цвет "Песчаник" | Bticino | ЭУИ Luxe | 2240 | Living & Light электроустановочные изделия Bticino | PL2 | 1 | ШТ | Под заказ Т1 | Сертифицировано | 2024-11-24 | 3245.44 | 3894.53 | 3894.53 |  |  | 0.106 | 0.216 | 135 | 100 | 16 | 8005543595886 | Электроустановочные изделия
LNC4803ST | LL AIR Рамка 3м "М.Асфальт" | Livinglight. Рамка Air, итальянский стандарт 3 мод. Цвет "Мокрый асфальт" | Bticino | ЭУИ Luxe | 2240 | Living & Light электроустановочные изделия Bticino | PL2 | 1 | ШТ | Под заказ Т1 | Сертифицировано | 2024-11-24 | 3245.44 | 3894.53 | 3894.53 |  |  | 0.106 | 0.216 | 135 | 100 | 16 | 8005543595862 | Электроустановочные изделия
LNC4803TE | LL AIR 3 модуля Алюминий | Livinglight AIR 3 модуля Алюминий | Bticino | ЭУИ Luxe | 2240 | Living & Light электроустановочные изделия Bticino | PL2 | 1 | ШТ | На складе | Сертифицировано | 2024-11-24 | 3245.44 | 3894.53 | 3894.53 |  |  | 0.106 | 0.216 | 135 | 100 | 16 | 8005543497265 | Электроустановочные изделия
LNC4803TIS | LL AIR Рамка 3м "М.титан" | Livinglight. Рамка Air, итальянский стандарт 3 мод. Цвет "Матовый титан" | Bticino | ЭУИ Luxe | 2240 | Living & Light электроустановочные изделия Bticino | PL2 | 1 | ШТ | Под заказ Т1 | Сертифицировано | 2024-11-24 | 3245.44 | 3894.53 | 3894.53 |  |  | 0.106 | 0.216 | 135 | 100 | 16 | 8005543595923 | Электроустановочные изделия
LNC4804AR | LL AIR 4 модуля Антрацит | Livinglight AIR 4 модуля Антрацит | Bticino | ЭУИ Luxe | 2240 | Living & Light электроустановочные изделия Bticino | PL2 | 1 | ШТ | На складе | Сертифицировано | 2024-11-24 | 3495.09 | 4194.11 | 4194.11 |  |  | 0.108 | 0.2512 | 157 | 100 | 16 | 8005543497197 | Электроустановочные изделия
LNC4804BM | LL AIR Рамка 4м "Лунная ночь" | Livinglight. Рамка Air, итальянский стандарт 4 мод. Цвет "Лунная ночь" | Bticino | ЭУИ Luxe | 2240 | Living & Light электроустановочные изделия Bticino | PL2 | 1 | ШТ | Под заказ Т1 | Сертифицировано | 2024-11-24 | 3495.09 | 4194.11 | 4194.11 |  |  | 0.108 | 0.2512 | 157 | 100 | 16 | 8005543604939 | Электроустановочные изделия
LNC4804BN | LivingLight Рамка AIR 4 модуля, цвет Белый | Livinglight Рамка AIR 4 модуля, цвет Белый | Bticino | ЭУИ Luxe | 2240 | Living & Light электроустановочные изделия Bticino | PL2 | 1 | ШТ | На складе | Сертифицировано | 2024-11-24 | 3495.09 | 4194.11 | 4194.11 |  |  | 0.108 | 0.2512 | 157 | 100 | 16 | 8005543481554 | Электроустановочные изделия
LNC4804CRS | LL AIR Рамка 4м "М.хром" | Livinglight. Рамка Air, итальянский стандарт 4 мод. Цвет "Матовый хром" | Bticino | ЭУИ Luxe | 2240 | Living & Light электроустановочные изделия Bticino | PL2 | 1 | ШТ | Под заказ Т1 | Сертифицировано | 2024-11-24 | 3495.09 | 4194.11 | 4194.11 |  |  | 0.108 | 0.2512 | 157 | 100 | 16 | 8005543604953 | Электроустановочные изделия
LNC4804CY | LL AIR Рамка 4м "Глина" | Livinglight. Рамка Air, итальянский стандарт 4 мод. Цвет "Глина" | Bticino | ЭУИ Luxe | 2240 | Living & Light электроустановочные изделия Bticino | PL2 | 1 | ШТ | Под заказ Т1 | Сертифицировано | 2024-11-24 | 3495.09 | 4194.11 | 4194.11 |  |  | 0.108 | 0.2512 | 157 | 100 | 16 | 8005543604977 | Электроустановочные изделия
LNC4804NK | LivingLight Рамка AIR 4 модуля, цвет Матовый никель | Livinglight Рамка AIR 4 модуля, цвет Матовый никель | Bticino | ЭУИ Luxe | 2240 | Living & Light электроустановочные изделия Bticino | PL2 | 1 | ШТ | На складе | Сертифицировано | 2024-11-24 | 3495.09 | 4194.11 | 4194.11 |  |  | 0.108 | 0.2512 | 157 | 100 | 16 | 8005543422014 | Электроустановочные изделия
LNC4804OF | LivingLight Рамка AIR 4 модуля, цвет Матовое золото | Livinglight Рамка AIR 4 модуля, цвет Матовое золото | Bticino | ЭУИ Luxe | 2240 | Living & Light электроустановочные изделия Bticino | PL2 | 1 | ШТ | На складе | Сертифицировано | 2024-11-24 | 3495.09 | 4194.11 | 4194.11 |  |  | 0.108 | 0.2512 | 157 | 100 | 16 | 8005543422052 | Электроустановочные изделия
LNC4804PL | LivingLight Рамка AIR 4 модуля, цвет Паладий | Livinglight Рамка AIR 4 модуля, цвет Паладий | Bticino | ЭУИ Luxe | 2240 | Living & Light электроустановочные изделия Bticino | PL2 | 1 | ШТ | На складе | Сертифицировано | 2024-11-24 | 3495.09 | 4194.11 | 4194.11 |  |  | 0.108 | 0.2512 | 157 | 100 | 16 | 8005543422076 | Электроустановочные изделия
LNC4804PR | LivingLight Рамка AIR 4 модуля, цвет Белый жемчуг | Livinglight Рамка AIR 4 модуля, цвет Белый жемчуг | Bticino | ЭУИ Luxe | 2240 | Living & Light электроустановочные изделия Bticino | PL2 | 1 | ШТ | На складе | Сертифицировано | 2024-11-24 | 3495.09 | 4194.11 | 4194.11 |  |  | 0.108 | 0.2512 | 157 | 100 | 16 | 8005543422113 | Электроустановочные изделия
LNC4804PT | LivingLight Рамка AIR 4 модуля, цвет Олово | Livinglight Рамка AIR 4 модуля, цвет Олово | Bticino | ЭУИ Luxe | 2240 | Living & Light электроустановочные изделия Bticino | PL2 | 1 | ШТ | На складе | Сертифицировано | 2024-11-24 | 3495.09 | 4194.11 | 4194.11 |  |  | 0.108 | 0.2512 | 157 | 100 | 16 | 8005543422090 | Электроустановочные изделия
LNC4804SB | LL AIR Рамка 4м "Песчаник" | Livinglight. Рамка Air, итальянский стандарт 4 мод. Цвет "Песчаник" | Bticino | ЭУИ Luxe | 2240 | Living & Light электроустановочные изделия Bticino | PL2 | 1 | ШТ | Под заказ Т1 | Сертифицировано | 2024-11-24 | 3495.09 | 4194.11 | 4194.11 |  |  | 0.108 | 0.2512 | 157 | 100 | 16 | 8005543605011 | Электроустановочные изделия
LNC4804ST | LL AIR Рамка 4м "М.Асфальт" | Livinglight. Рамка Air, итальянский стандарт 4 мод. Цвет "Мокрый асфальт" | Bticino | ЭУИ Luxe | 2240 | Living & Light электроустановочные изделия Bticino | PL2 | 1 | ШТ | Под заказ Т1 | Сертифицировано | 2024-11-24 | 3495.09 | 4194.11 | 4194.11 |  |  | 0.108 | 0.2512 | 157 | 100 | 16 | 8005543605035 | Электроустановочные изделия
LNC4804TE | LL AIR 4 модуля Алюминий | Livinglight AIR 4 модуля Алюминий | Bticino | ЭУИ Luxe | 2240 | Living & Light электроустановочные изделия Bticino | PL2 | 1 | ШТ | На складе | Сертифицировано | 2024-11-24 | 3495.09 | 4194.11 | 4194.11 |  |  | 0.108 | 0.2512 | 157 | 100 | 16 | 8005543497289 | Электроустановочные изделия
LNC4804TIS | LL AIR Рамка 4м "М.титан" | Livinglight. Рамка Air, итальянский стандарт 4 мод. Цвет "Матовый титан" | Bticino | ЭУИ Luxe | 2240 | Living & Light электроустановочные изделия Bticino | PL2 | 1 | ШТ | Под заказ Т1 | Сертифицировано | 2024-11-24 | 3495.09 | 4194.11 | 4194.11 |  |  | 0.108 | 0.2512 | 157 | 100 | 16 | 8005543605059 | Электроустановочные изделия
LNC4807AR | LL AIR 7 модулей Антрацит | Livinglight AIR 7 модулей Антрацит | Bticino | ЭУИ Luxe | 2240 | Living & Light электроустановочные изделия Bticino | PL2 | 1 | ШТ | На складе | Сертифицировано | 2024-11-24 | 5492.28 | 6590.74 | 6590.74 |  |  | 0.145 | 0.3568 | 223 | 100 | 16 | 8005543497210 | Электроустановочные изделия
LNC4807BM | LL AIR Рамка 7м "Лунная ночь" | Livinglight. Рамка Air, итальянский стандарт 7 мод. Цвет "Лунная ночь" | Bticino | ЭУИ Luxe | 2240 | Living & Light электроустановочные изделия Bticino | PL2 | 1 | ШТ | Под заказ Т1 | Сертифицировано | 2024-11-24 | 5492.28 | 6590.74 | 6590.74 |  |  | 0.145 | 0.3568 | 223 | 100 | 16 | 8005543605189 | Электроустановочные изделия
LNC4807BN | LivingLight Рамка AIR 7 модулей, цвет Белый | Livinglight Рамка AIR 7 модулей, цвет Белый | Bticino | ЭУИ Luxe | 2240 | Living & Light электроустановочные изделия Bticino | PL2 | 1 | ШТ | На складе | Сертифицировано | 2024-11-24 | 5492.28 | 6590.74 | 6590.74 |  |  | 0.145 | 0.3568 | 223 | 100 | 16 | 8005543481578 | Электроустановочные изделия
LNC4807CRS | LL AIR Рамка 7м "М.хром" | Livinglight. Рамка Air, итальянский стандарт 7 мод. Цвет "Матовый хром" | Bticino | ЭУИ Luxe | 2240 | Living & Light электроустановочные изделия Bticino | PL2 | 1 | ШТ | Под заказ Т1 | Сертифицировано | 2024-11-24 | 5492.28 | 6590.74 | 6590.74 |  |  | 0.145 | 0.3568 | 223 | 100 | 16 | 8005543605202 | Электроустановочные изделия
LNC4807CY | LL AIR Рамка 7м "Глина" | Livinglight. Рамка Air, итальянский стандарт 7 мод. Цвет "Глина" | Bticino | ЭУИ Luxe | 2240 | Living & Light электроустановочные изделия Bticino | PL2 | 1 | ШТ | Под заказ Т1 | Сертифицировано | 2024-11-24 | 5492.28 | 6590.74 | 6590.74 |  |  | 0.145 | 0.3568 | 223 | 100 | 16 | 8005543605158 | Электроустановочные изделия
LNC4807NK | LivingLight Рамка AIR 7 модулей, цвет Матовый никель | Livinglight Рамка AIR 7 модулей, цвет Матовый никель | Bticino | ЭУИ Luxe | 2240 | Living & Light электроустановочные изделия Bticino | PL2 | 1 | ШТ | На складе | Сертифицировано | 2024-11-24 | 5492.28 | 6590.74 | 6590.74 |  |  | 0.145 | 0.3568 | 223 | 100 | 16 | 8005543424797 | Электроустановочные изделия
LNC4807OF | LivingLight Рамка AIR 7 модулей, цвет Матовое золото | Livinglight Рамка AIR 7 модулей, цвет Матовое золото | Bticino | ЭУИ Luxe | 2240 | Living & Light электроустановочные изделия Bticino | PL2 | 1 | ШТ | На складе | Сертифицировано | 2024-11-24 | 5492.28 | 6590.74 | 6590.74 |  |  | 0.145 | 0.3568 | 223 | 100 | 16 | 8005543424810 | Электроустановочные изделия
LNC4807PL | LivingLight Рамка AIR 7 модулей, цвет Паладий | Livinglight Рамка AIR 7 модулей, цвет Паладий | Bticino | ЭУИ Luxe | 2240 | Living & Light электроустановочные изделия Bticino | PL2 | 1 | ШТ | На складе | Сертифицировано | 2024-11-24 | 5492.28 | 6590.74 | 6590.74 |  |  | 0.145 | 0.3568 | 223 | 100 | 16 | 8005543424827 | Электроустановочные изделия
LNC4807PR | LivingLight Рамка AIR 7 модулей, цвет Белый жемчуг | Livinglight Рамка AIR 7 модулей, цвет Белый жемчуг | Bticino | ЭУИ Luxe | 2240 | Living & Light электроустановочные изделия Bticino | PL2 | 1 | ШТ | На складе | Сертифицировано | 2024-11-24 | 5492.28 | 6590.74 | 6590.74 |  |  | 0.145 | 0.3568 | 223 | 100 | 16 | 8005543424834 | Электроустановочные изделия
LNC4807PT | LivingLight Рамка AIR 7 модулей, цвет Олово | Livinglight Рамка AIR 7 модулей, цвет Олово | Bticino | ЭУИ Luxe | 2240 | Living & Light электроустановочные изделия Bticino | PL2 | 1 | ШТ | Под заказ Т2 | Сертифицировано | 2024-11-24 | 5492.28 | 6590.74 | 6590.74 |  |  | 0.145 | 0.3568 | 223 | 100 | 16 | 8005543424841 | Электроустановочные изделия
LNC4807SB | LL AIR Рамка 7м "Песчаник" | Livinglight. Рамка Air, итальянский стандарт 7 мод. Цвет "Песчаник" | Bticino | ЭУИ Luxe | 2240 | Living & Light электроустановочные изделия Bticino | PL2 | 1 | ШТ | Под заказ Т1 | Сертифицировано | 2024-11-24 | 5492.28 | 6590.74 | 6590.74 |  |  | 0.145 | 0.3568 | 223 | 100 | 16 | 8005543605172 | Электроустановочные изделия
LNC4807ST | LL AIR Рамка 7м "М.Асфальт" | Livinglight. Рамка Air, итальянский стандарт 7 мод. Цвет "Мокрый асфальт" | Bticino | ЭУИ Luxe | 2240 | Living & Light электроустановочные изделия Bticino | PL2 | 1 | ШТ | Под заказ Т1 | Сертифицировано | 2024-11-24 | 5492.28 | 6590.74 | 6590.74 |  |  | 0.145 | 0.3568 | 223 | 100 | 16 | 8005543605165 | Электроустановочные изделия
LNC4807TE | LL AIR 7 модулей Алюминий | Livinglight AIR 7 модулей Алюминий | Bticino | ЭУИ Luxe | 2240 | Living & Light электроустановочные изделия Bticino | PL2 | 1 | ШТ | На складе | Сертифицировано | 2024-11-24 | 5492.28 | 6590.74 | 6590.74 |  |  | 0.145 | 0.3568 | 223 | 100 | 16 | 8005543497302 | Электроустановочные изделия
LNC4807TIS | LL AIR Рамка 7м "М.титан" | Livinglight. Рамка Air, итальянский стандарт 7 мод. Цвет "Матовый титан" | Bticino | ЭУИ Luxe | 2240 | Living & Light электроустановочные изделия Bticino | PL2 | 1 | ШТ | Под заказ Т1 | Сертифицировано | 2024-11-24 | 5492.28 | 6590.74 | 6590.74 |  |  | 0.145 | 0.3568 | 223 | 100 | 16 | 8005543605196 | Электроустановочные изделия
LNC4826AR | LL AIR 3+3 модуля Антрацит | Livinglight AIR 3+3 модуля Антрацит | Bticino | ЭУИ Luxe | 2240 | Living & Light электроустановочные изделия Bticino | PL2 | 1 | ШТ | Под заказ Т2 | Сертифицировано | 2024-11-24 | 6815.42 | 8178.5 | 8178.5 |  |  | 0.144 | 0.32712 | 145 | 141 | 16 | 8005543497227 | Электроустановочные изделия
LNC4826BM | LL AIR Рам 3+3м "Лунная ночь" | Livinglight. Рамка Air, итальянский стандарт 3+3 мод. Цвет "Лунная ночь" | Bticino | ЭУИ Luxe | 2240 | Living & Light электроустановочные изделия Bticino | PL2 | 1 | ШТ | Под заказ Т1 | Сертифицировано | 2024-11-24 | 6815.42 | 8178.5 | 8178.5 |  |  | 0.144 | 0.32712 | 145 | 141 | 16 | 8005543605288 | Электроустановочные изделия
LNC4826BN | LivingLight Рамка AIR 3+3 модуля, цвет Белый | Livinglight Рамка AIR 3+3 модуля, цвет Белый | Bticino | ЭУИ Luxe | 2240 | Living & Light электроустановочные изделия Bticino | PL2 | 1 | ШТ | Под заказ Т2 | Сертифицировано | 2024-11-24 | 6815.42 | 8178.5 | 8178.5 |  |  | 0.144 | 0.32712 | 145 | 141 | 16 | 8005543481585 | Электроустановочные изделия
LNC4826CRS | LL AIR Рамка 3+3м "М.хром" | Livinglight. Рамка Air, итальянский стандарт 3+3 мод. Цвет "Матовый хром" | Bticino | ЭУИ Luxe | 2240 | Living & Light электроустановочные изделия Bticino | PL2 | 1 | ШТ | Под заказ Т1 | Сертифицировано | 2024-11-24 | 6815.42 | 8178.5 | 8178.5 |  |  | 0.144 | 0.32712 | 145 | 141 | 16 | 8005543605325 | Электроустановочные изделия
LNC4826CY | LL AIR Рамка 3+3м "Глина" | Livinglight. Рамка Air, итальянский стандарт 3+3 мод. Цвет "Глина" | Bticino | ЭУИ Luxe | 2240 | Living & Light электроустановочные изделия Bticino | PL2 | 1 | ШТ | Под заказ Т1 | Сертифицировано | 2024-11-24 | 6815.42 | 8178.5 | 8178.5 |  |  | 0.144 | 0.32712 | 145 | 141 | 16 | 8005543605226 | Электроустановочные изделия
LNC4826NK | LivingLight Рамка AIR 3+3 модуля, цвет Матовый никель | Livinglight Рамка AIR 3+3 модуля, цвет Матовый никель | Bticino | ЭУИ Luxe | 2240 | Living & Light электроустановочные изделия Bticino | PL2 | 1 | ШТ | Под заказ Т2 | Сертифицировано | 2024-11-24 | 6815.42 | 8178.5 | 8178.5 |  |  | 0.144 | 0.32712 | 145 | 141 | 16 | 8005543424988 | Электроустановочные изделия
LNC4826OF | LivingLight Рамка AIR 3+3 модуля, цвет Матовое золото | Livinglight Рамка AIR 3+3 модуля, цвет Матовое золото | Bticino | ЭУИ Luxe | 2240 | Living & Light электроустановочные изделия Bticino | PL2 | 1 | ШТ | На складе | Сертифицировано | 2024-11-24 | 6815.42 | 8178.5 | 8178.5 |  |  | 0.144 | 0.32712 | 145 | 141 | 16 | 8005543425022 | Электроустановочные изделия
LNC4826PL | LivingLight Рамка AIR 3+3 модуля, цвет Паладий | Livinglight Рамка AIR 3+3 модуля, цвет Паладий | Bticino | ЭУИ Luxe | 2240 | Living & Light электроустановочные изделия Bticino | PL2 | 1 | ШТ | Под заказ Т2 | Сертифицировано | 2024-11-24 | 6815.42 | 8178.5 | 8178.5 |  |  | 0.144 | 0.32712 | 145 | 141 | 16 | 8005543425046 | Электроустановочные изделия
LNC4826PR | LivingLight Рамка AIR 3+3 модуля, цвет Белый жемчуг | Livinglight Рамка AIR 3+3 модуля, цвет Белый жемчуг | Bticino | ЭУИ Luxe | 2240 | Living & Light электроустановочные изделия Bticino | PL2 | 1 | ШТ | На складе | Сертифицировано | 2024-11-24 | 6815.42 | 8178.5 | 8178.5 |  |  | 0.144 | 0.32712 | 145 | 141 | 16 | 8005543425060 | Электроустановочные изделия
LNC4826PT | LivingLight Рамка AIR 3+3 модуля, цвет Олово | Livinglight Рамка AIR 3+3 модуля, цвет Олово | Bticino | ЭУИ Luxe | 2240 | Living & Light электроустановочные изделия Bticino | PL2 | 1 | ШТ | Под заказ Т2 | Сертифицировано | 2024-11-24 | 6815.42 | 8178.5 | 8178.5 |  |  | 0.144 | 0.32712 | 145 | 141 | 16 | 8005543425084 | Электроустановочные изделия
LNC4826SB | LL AIR Рамка 3+3м "Песчаник" | Livinglight. Рамка Air, итальянский стандарт 3+3 мод. Цвет "Песчаник" | Bticino | ЭУИ Luxe | 2240 | Living & Light электроустановочные изделия Bticino | PL2 | 1 | ШТ | Под заказ Т1 | Сертифицировано | 2024-11-24 | 6815.42 | 8178.5 | 8178.5 |  |  | 0.144 | 0.32712 | 145 | 141 | 16 | 8005543605264 | Электроустановочные изделия
LNC4826ST | LL AIR Рамка 3+3м "М.Асфальт" | Livinglight. Рамка Air, итальянский стандарт 3+3 мод. Цвет "Мокрый асфальт" | Bticino | ЭУИ Luxe | 2240 | Living & Light электроустановочные изделия Bticino | PL2 | 1 | ШТ | Под заказ Т1 | Сертифицировано | 2024-11-24 | 6815.42 | 8178.5 | 8178.5 |  |  | 0.144 | 0.32712 | 145 | 141 | 16 | 8005543605240 | Электроустановочные изделия
LNC4826TE | LL AIR 3+3 модуля Алюминий | Livinglight AIR 3+3 модуля Алюминий | Bticino | ЭУИ Luxe | 2240 | Living & Light электроустановочные изделия Bticino | PL2 | 1 | ШТ | Под заказ Т2 | Сертифицировано | 2024-11-24 | 6815.42 | 8178.5 | 8178.5 |  |  | 0.144 | 0.32712 | 145 | 141 | 16 | 8005543497319 | Электроустановочные изделия
LNC4826TIS | LL AIR Рамка 3+3м "М.титан" | Livinglight. Рамка Air, итальянский стандарт 3+3 мод. Цвет "Матовый титан" | Bticino | ЭУИ Luxe | 2240 | Living & Light электроустановочные изделия Bticino | PL2 | 1 | ШТ | Под заказ Т1 | Сертифицировано | 2024-11-24 | 6815.42 | 8178.5 | 8178.5 |  |  | 0.144 | 0.32712 | 145 | 141 | 16 | 8005543605301 | Электроустановочные изделия
LND4802KR | LivingLight Рамка прямоугольная, 1 пост, цвет Kristall | Livinglight Рамка прямоугольная, 1 пост, цвет Kristall | Bticino | ЭУИ Luxe | 2240 | Living & Light электроустановочные изделия Bticino | PL2 | 1 | ШТ | На складе | Сертифицировано | 2024-11-24 | 1073.27 | 1287.92 | 1287.92 |  |  | 0.034 | 0.08118 | 90 | 82 | 11 | 8005543446508 | Электроустановочные изделия
LND4802M2KR | LivingLight Рамка прямоугольная, 2 поста, цвет Kristall | Livinglight Рамка прямоугольная, 2 поста, цвет Kristall | Bticino | ЭУИ Luxe | 2240 | Living & Light электроустановочные изделия Bticino | PL2 | 1 | ШТ | На складе | Сертифицировано | 2024-11-24 | 1717.24 | 2060.69 | 2060.69 |  |  | 0.055 | 0.14522 | 161 | 82 | 11 | 8005543446522 | Электроустановочные изделия
LND4802M3KR | LivingLight Рамка прямоугольная, 3 поста, цвет Kristall | Livinglight Рамка прямоугольная, 3 поста, цвет Kristall | Bticino | ЭУИ Luxe | 2240 | Living & Light электроустановочные изделия Bticino | PL2 | 1 | ШТ | На складе | Сертифицировано | 2024-11-24 | 2361.2 | 2833.44 | 2833.44 |  |  | 0.076 | 0.20926 | 232 | 82 | 11 | 8005543446546 | Электроустановочные изделия
LND4803KR | LivingLight Рамка прямоугольная, 3 модуля, цвет Kristall | Livinglight Рамка прямоугольная, 3 модуля, цвет Kristall | Bticino | ЭУИ Luxe | 2240 | Living & Light электроустановочные изделия Bticino | PL2 | 1 | ШТ | На складе | Сертифицировано | 2024-11-24 | 1395.25 | 1674.3 | 1674.3 |  |  | 0.046 | 0.10553 | 117 | 82 | 11 | 8005543446560 | Электроустановочные изделия
LND4804KR | LivingLight Рамка прямоугольная, 4 модуля, цвет Kristall | Livinglight Рамка прямоугольная, 4 модуля, цвет Kristall | Bticino | ЭУИ Luxe | 2240 | Living & Light электроустановочные изделия Bticino | PL2 | 1 | ШТ | На складе | Сертифицировано | 2024-11-24 | 1502.58 | 1803.1 | 1803.1 |  |  | 0.051 | 0.12538 | 139 | 82 | 11 | 8005543446584 | Электроустановочные изделия
LND4807KR | LivingLight Рамка прямоугольная, 7 модулей, цвет Kristall | Livinglight Рамка прямоугольная, 7 модулей, цвет Kristall | Bticino | ЭУИ Luxe | 2240 | Living & Light электроустановочные изделия Bticino | PL2 | 1 | ШТ | На складе | Сертифицировано | 2024-11-24 | 2361.2 | 2833.44 | 2833.44 |  |  | 0.061 | 0.18491 | 205 | 82 | 11 | 8005543446607 | Электроустановочные изделия
LND4811AR | LL Рамка 1м антрацит | Livinglight Рамка 1м антрацит | Bticino | ЭУИ Luxe | 2240 | Living & Light электроустановочные изделия Bticino | PL2 | 1 | ШТ | Под заказ Т2 | Сертифицировано | 2024-11-24 | 802.41 | 962.89 | 962.89 |  |  | 0.021 | 0.084 | 80 | 35 | 30 | 8005543457597 | Электроустановочные изделия
LND4811BI | LL Рамка 1м белая | Livinglight Рамка 1м белая | Bticino | ЭУИ Luxe | 2240 | Living & Light электроустановочные изделия Bticino | PL2 | 1 | ШТ | Под заказ Т2 | Сертифицировано | 2024-11-24 | 796.98 | 956.38 | 956.38 |  |  | 0.021 | 0.084 | 80 | 35 | 30 | 8005543457610 | Электроустановочные изделия
LND4811TE | LL Рамка 1м алюминий | Livinglight Рамка 1м алюминий | Bticino | ЭУИ Luxe | 2240 | Living & Light электроустановочные изделия Bticino | PL2 | 1 | ШТ | На складе | Сертифицировано | 2024-11-24 | 1480.11 | 1776.13 | 1776.13 |  |  | 0.021 | 0.084 | 80 | 35 | 30 | 8005543457634 | Электроустановочные изделия
LND4812AR | LL Рамка 1+1м верт антрацит | Livinglight Рамка 1+1м верт антрацит | Bticino | ЭУИ Luxe | 2240 | Living & Light электроустановочные изделия Bticino | PL2 | 1 | ШТ | Под заказ Т2 | Сертифицировано | 2024-11-24 | 1330.12 | 1596.14 | 1596.14 |  |  | 0.046 | 0.2046 | 155 | 40 | 33 | 8005543457658 | Электроустановочные изделия
LND4812BI | LL Рамка 1+1м верт белая | Livinglight Рамка 1+1м верт белая | Bticino | ЭУИ Luxe | 2240 | Living & Light электроустановочные изделия Bticino | PL2 | 1 | ШТ | Под заказ Т2 | Сертифицировано | 2024-11-24 | 796.98 | 956.38 | 956.38 |  |  | 0.046 | 0.2046 | 155 | 40 | 33 | 8005543457672 | Электроустановочные изделия
LND4812TE | LL Рамка 1+1м верт алюминий | Livinglight Рамка 1+1м верт алюминий | Bticino | ЭУИ Luxe | 2240 | Living & Light электроустановочные изделия Bticino | PL2 | 1 | ШТ | Под заказ Т2 | Сертифицировано | 2024-11-24 | 1480.11 | 1776.13 | 1776.13 |  |  | 0.041 | 0.2046 | 155 | 40 | 33 | 8005543457696 | Электроустановочные изделия
LND4826KR | LivingLight Рамка прямоугольная, 3+3 модуля, цвет Kristall | Livinglight Рамка прямоугольная, 3+3 модуля, цвет Kristall | Bticino | ЭУИ Luxe | 2240 | Living & Light электроустановочные изделия Bticino | PL2 | 1 | ШТ | Под заказ Т2 | Сертифицировано | 2024-11-24 | 2930.04 | 3516.05 | 3516.05 |  |  | 0.051 | 0.16731 | 117 | 130 | 11 | 8005543446614 | Электроустановочные изделия
LNE4802AR | LL AIR Рамка 2м "Антрацит" | Livinglight. Рамка Air, немецкий стандарт 2 мод. Цвет "Антрацит" | Bticino | ЭУИ Luxe | 2240 | Living & Light электроустановочные изделия Bticino | PL2 | 1 | ШТ | Под заказ Т1 | Сертифицировано | 2024-11-24 | 2496.49 | 2995.79 | 2995.79 |  |  | 0.077 | 0.176 | 110 | 100 | 16 | 8005543606728 | Электроустановочные изделия
LNE4802BM | LL AIR Рамка 2м "Лунная ночь" | Livinglight. Рамка Air, немецкий стандарт 2 мод. Цвет "Лунная ночь" | Bticino | ЭУИ Luxe | 2240 | Living & Light электроустановочные изделия Bticino | PL2 | 1 | ШТ | Под заказ Т1 | Сертифицировано | 2024-11-24 | 2496.49 | 2995.79 | 2995.79 |  |  | 0.077 | 0.176 | 110 | 100 | 16 | 8005543605646 | Электроустановочные изделия
LNE4802BN | LL ЛП 2мод. Белый | Livinglight Лицевая панель 2 модуля Белый | Bticino | ЭУИ Luxe | 2240 | Living & Light электроустановочные изделия Bticino | PL2 | 1 | ШТ | На складе | Сертифицировано | 2024-11-24 | 2496.49 | 2995.79 | 2995.79 |  |  | 0.077 | 0.176 | 110 | 100 | 16 | 8005543501337 | Электроустановочные изделия
LNE4802CRS | LL AIR Рамка 2м "М.хром" | Livinglight. Рамка Air, немецкий стандарт 2 мод. Цвет "Матовый хром" | Bticino | ЭУИ Luxe | 2240 | Living & Light электроустановочные изделия Bticino | PL2 | 1 | ШТ | Под заказ Т1 | Сертифицировано | 2024-11-24 | 2496.49 | 2995.79 | 2995.79 |  |  | 0.077 | 0.176 | 110 | 100 | 16 | 8005543605660 | Электроустановочные изделия
LNE4802CY | LL AIR Рамка 2м "Глина" | Livinglight. Рамка Air, немецкий стандарт 2 мод. Цвет "Глина" | Bticino | ЭУИ Luxe | 2240 | Living & Light электроустановочные изделия Bticino | PL2 | 1 | ШТ | Под заказ Т1 | Сертифицировано | 2024-11-24 | 2496.49 | 2995.79 | 2995.79 |  |  | 0.077 | 0.176 | 110 | 100 | 16 | 8005543605684 | Электроустановочные изделия
LNE4802M2AR | LL AIR Рамка 2+2м "Антрацит" | Livinglight. Рамка Air, немецкий стандарт 2+2 мод. Цвет "Антрацит" | Bticino | ЭУИ Luxe | 2240 | Living & Light электроустановочные изделия Bticino | PL2 | 1 | ШТ | Под заказ Т1 | Сертифицировано | 2024-11-24 | 3994.39 | 4793.27 | 4793.27 |  |  | 0.141 | 0.5439 | 185 | 105 | 28 | 8005543606742 | Электроустановочные изделия
LNE4802M2BM | LL AIR Рам 2+2м "Лунная ночь" | Livinglight. Рамка Air, немецкий стандарт 2+2 мод. Цвет "Лунная ночь" | Bticino | ЭУИ Luxe | 2240 | Living & Light электроустановочные изделия Bticino | PL2 | 1 | ШТ | Под заказ Т1 | Сертифицировано | 2024-11-24 | 3994.39 | 4793.27 | 4793.27 |  |  | 0.141 | 0.5439 | 185 | 105 | 28 | 8005543606568 | Электроустановочные изделия
LNE4802M2BN | LL рамка 2x2мод.71мм.Белый | Livinglight рамка 2x2мод.71мм.Белый | Bticino | ЭУИ Luxe | 2240 | Living & Light электроустановочные изделия Bticino | PL2 | 1 | ШТ | На складе | Сертифицировано | 2024-11-24 | 3994.39 | 4793.27 | 4793.27 |  |  | 0.141 | 0.5439 | 185 | 105 | 28 | 8005543501597 | Электроустановочные изделия
LNE4802M2CRS | LL AIR Рамка 2+2м "М.хром" | Livinglight. Рамка Air, немецкий стандарт 2+2 мод. Цвет "Матовый хром" | Bticino | ЭУИ Luxe | 2240 | Living & Light электроустановочные изделия Bticino | PL2 | 1 | ШТ | Под заказ Т1 | Сертифицировано | 2024-11-24 | 3994.39 | 4793.27 | 4793.27 |  |  | 0.141 | 0.5439 | 185 | 105 | 28 | 8005543606643 | Электроустановочные изделия
LNE4802M2CY | LL AIR Рамка 2+2м "Глина" | Livinglight. Рамка Air, немецкий стандарт 2+2 мод. Цвет "Глина" | Bticino | ЭУИ Luxe | 2240 | Living & Light электроустановочные изделия Bticino | PL2 | 1 | ШТ | Под заказ Т1 | Сертифицировано | 2024-11-24 | 3994.39 | 4793.27 | 4793.27 |  |  | 0.141 | 0.5439 | 185 | 105 | 28 | 8005543605707 | Электроустановочные изделия
LNE4802M2NK | LL рамка 2x2мод.71мм.М.никель | Livinglight рамка 2x2мод.71мм.М.никель | Bticino | ЭУИ Luxe | 2240 | Living & Light электроустановочные изделия Bticino | PL2 | 1 | ШТ | На складе | Сертифицировано | 2024-11-24 | 3994.39 | 4793.27 | 4793.27 |  |  | 0.141 | 0.5439 | 185 | 105 | 28 | 8005543501528 | Электроустановочные изделия
LNE4802M2OF | LL рамка 2x2мод.71мм.М.золото | Livinglight рамка 2x2мод.71мм.М.золото | Bticino | ЭУИ Luxe | 2240 | Living & Light электроустановочные изделия Bticino | PL2 | 1 | ШТ | На складе | Сертифицировано | 2024-11-24 | 3994.39 | 4793.27 | 4793.27 |  |  | 0.141 | 0.5439 | 185 | 105 | 28 | 8005543501481 | Электроустановочные изделия
LNE4802M2PL | LL рамка 2x2мод.71мм.Палладий | Livinglight рамка 2x2мод.71мм.Палладий | Bticino | ЭУИ Luxe | 2240 | Living & Light электроустановочные изделия Bticino | PL2 | 1 | ШТ | На складе | Сертифицировано | 2024-11-24 | 3994.39 | 4793.27 | 4793.27 |  |  | 0.141 | 0.5439 | 185 | 105 | 28 | 8005543501467 | Электроустановочные изделия
LNE4802M2PR | LL рамка 2x2мод.71мм.Белый жемчуг | Livinglight рамка 2x2мод.71мм.Белый жемчуг | Bticino | ЭУИ Luxe | 2240 | Living & Light электроустановочные изделия Bticino | PL2 | 1 | ШТ | На складе | Сертифицировано | 2024-11-24 | 3994.39 | 4793.27 | 4793.27 |  |  | 0.141 | 0.5439 | 185 | 105 | 28 | 8005543501443 | Электроустановочные изделия
LNE4802M2PT | LL рамка 2x2мод.71мм.Олово | Livinglight рамка 2x2мод.71мм.Олово | Bticino | ЭУИ Luxe | 2240 | Living & Light электроустановочные изделия Bticino | PL2 | 1 | ШТ | На складе | Сертифицировано | 2024-11-24 | 3994.39 | 4793.27 | 4793.27 |  |  | 0.141 | 0.5439 | 185 | 105 | 28 | 8005543501429 | Электроустановочные изделия
LNE4802M2SB | LL AIR Рамка 2+2м "Песчаник" | Livinglight. Рамка Air, немецкий стандарт 2+2 мод. Цвет "Песчаник" | Bticino | ЭУИ Luxe | 2240 | Living & Light электроустановочные изделия Bticino | PL2 | 1 | ШТ | Под заказ Т1 | Сертифицировано | 2024-11-24 | 3994.39 | 4793.27 | 4793.27 |  |  | 0.141 | 0.5439 | 185 | 105 | 28 | 8005543606520 | Электроустановочные изделия
LNE4802M2ST | LL AIR Рамка 2+2м "М.Асфальт" | Livinglight. Рамка Air, немецкий стандарт 2+2 мод. Цвет "Мокрый асфальт" | Bticino | ЭУИ Luxe | 2240 | Living & Light электроустановочные изделия Bticino | PL2 | 1 | ШТ | Под заказ Т1 | Сертифицировано | 2024-11-24 | 3994.39 | 4793.27 | 4793.27 |  |  | 0.141 | 0.5439 | 185 | 105 | 28 | 8005543606810 | Электроустановочные изделия
LNE4802M2TE | LL рамка 2x2мод.71мм.Алюминий | Livinglight рамка 2x2мод.71мм.Алюминий | Bticino | ЭУИ Luxe | 2240 | Living & Light электроустановочные изделия Bticino | PL2 | 1 | ШТ | На складе | Сертифицировано | 2024-11-24 | 3994.39 | 4793.27 | 4793.27 |  |  | 0.141 | 0.5439 | 185 | 105 | 28 | 8005543510902 | Электроустановочные изделия
LNE4802M2TIS | LL AIR Рамка 2+2м "М.титан" | Livinglight. Рамка Air, немецкий стандарт 2+2 мод. Цвет "Матовый титан" | Bticino | ЭУИ Luxe | 2240 | Living & Light электроустановочные изделия Bticino | PL2 | 1 | ШТ | Под заказ Т1 | Сертифицировано | 2024-11-24 | 3994.39 | 4793.27 | 4793.27 |  |  | 0.141 | 0.5439 | 185 | 105 | 28 | 8005543606605 | Электроустановочные изделия
LNE4802M3AR | LL AIR Рам 2+2+2м "Антрацит" | Livinglight. Рамка Air, немецкий стандарт 2+2+2 мод. Цвет "Антрацит" | Bticino | ЭУИ Luxe | 2240 | Living & Light электроустановочные изделия Bticino | PL2 | 1 | ШТ | Под заказ Т1 | Сертифицировано | 2024-11-24 | 5492.28 | 6590.74 | 6590.74 |  |  | 0.188 | 0.7497 | 255 | 105 | 28 | 8005543606766 | Электроустановочные изделия
LNE4802M3BM | LL AIR Рам 2+2+2м "Лун.ночь" | Livinglight. Рамка Air, немецкий стандарт 2+2+2 мод. Цвет "Лунная ночь" | Bticino | ЭУИ Luxe | 2240 | Living & Light электроустановочные изделия Bticino | PL2 | 1 | ШТ | Под заказ Т1 | Сертифицировано | 2024-11-24 | 5492.28 | 6590.74 | 6590.74 |  |  | 0.188 | 0.7497 | 255 | 105 | 28 | 8005543606582 | Электроустановочные изделия
LNE4802M3BN | LL рамка 2x3мод.71мм.Белый | Livinglight рамка 2x3мод.71мм.Белый | Bticino | ЭУИ Luxe | 2240 | Living & Light электроустановочные изделия Bticino | PL2 | 1 | ШТ | На складе | Сертифицировано | 2024-11-24 | 5492.28 | 6590.74 | 6590.74 |  |  | 0.188 | 0.7497 | 255 | 105 | 28 | 8005543501832 | Электроустановочные изделия
LNE4802M3CRS | LL AIR Рамка 2+2+2м "М.хром" | Livinglight. Рамка Air, немецкий стандарт 2+2+2 мод. Цвет "Матовый хром" | Bticino | ЭУИ Luxe | 2240 | Living & Light электроустановочные изделия Bticino | PL2 | 1 | ШТ | Под заказ Т1 | Сертифицировано | 2024-11-24 | 5492.28 | 6590.74 | 6590.74 |  |  | 0.188 | 0.7497 | 255 | 105 | 28 | 8005543606667 | Электроустановочные изделия
LNE4802M3CY | LL AIR Рамка 2+2+2м "Глина" | Livinglight. Рамка Air, немецкий стандарт 2+2+2 мод. Цвет "Глина" | Bticino | ЭУИ Luxe | 2240 | Living & Light электроустановочные изделия Bticino | PL2 | 1 | ШТ | Под заказ Т1 | Сертифицировано | 2024-11-24 | 5492.28 | 6590.74 | 6590.74 |  |  | 0.188 | 0.7497 | 255 | 105 | 28 | 8005543606797 | Электроустановочные изделия
LNE4802M3NK | LL рамка 2x3мод.71мм.М.никель | Livinglight рамка 2x3мод.71мм.М.никель | Bticino | ЭУИ Luxe | 2240 | Living & Light электроустановочные изделия Bticino | PL2 | 1 | ШТ | На складе | Сертифицировано | 2024-11-24 | 5492.28 | 6590.74 | 6590.74 |  |  | 0.188 | 0.7497 | 255 | 105 | 28 | 8005543501757 | Электроустановочные изделия
LNE4802M3OF | LL рамка 2x3мод.71мм.М.золото | Livinglight рамка 2x3мод.71мм.М.золото | Bticino | ЭУИ Luxe | 2240 | Living & Light электроустановочные изделия Bticino | PL2 | 1 | ШТ | На складе | Сертифицировано | 2024-11-24 | 5492.28 | 6590.74 | 6590.74 |  |  | 0.188 | 0.7497 | 255 | 105 | 28 | 8005543501719 | Электроустановочные изделия
LNE4802M3PL | LL рамка 2x3мод.71мм.Палладий | Livinglight рамка 2x3мод.71мм.Палладий | Bticino | ЭУИ Luxe | 2240 | Living & Light электроустановочные изделия Bticino | PL2 | 1 | ШТ | На складе | Сертифицировано | 2024-11-24 | 5492.28 | 6590.74 | 6590.74 |  |  | 0.188 | 0.7497 | 255 | 105 | 28 | 8005543501696 | Электроустановочные изделия
LNE4802M3PR | LL рамка 2x3мод.71мм.Белый жемчуг | Livinglight рамка 2x3мод.71мм.Белый жемчуг | Bticino | ЭУИ Luxe | 2240 | Living & Light электроустановочные изделия Bticino | PL2 | 1 | ШТ | На складе | Сертифицировано | 2024-11-24 | 5492.28 | 6590.74 | 6590.74 |  |  | 0.188 | 0.7497 | 255 | 105 | 28 | 8005543501672 | Электроустановочные изделия
LNE4802M3PT | LL рамка 2x3мод.71мм.Олово | Livinglight рамка 2x3мод.71мм.Олово | Bticino | ЭУИ Luxe | 2240 | Living & Light электроустановочные изделия Bticino | PL2 | 1 | ШТ | На складе | Сертифицировано | 2024-11-24 | 5492.28 | 6590.74 | 6590.74 |  |  | 0.188 | 0.7497 | 255 | 105 | 28 | 8005543501641 | Электроустановочные изделия
LNE4802M3SB | LL AIR Рам 2+2+2м "Песчаник" | Livinglight. Рамка Air, немецкий стандарт 2+2+2 мод. Цвет "Песчаник" | Bticino | ЭУИ Luxe | 2240 | Living & Light электроустановочные изделия Bticino | PL2 | 1 | ШТ | Под заказ Т1 | Сертифицировано | 2024-11-24 | 5492.28 | 6590.74 | 6590.74 |  |  | 0.188 | 0.7497 | 255 | 105 | 28 | 8005543606544 | Электроустановочные изделия
LNE4802M3ST | LL AIR Рам 2+2+2м "М.Асфальт" | Livinglight. Рамка Air, немецкий стандарт 2+2+2 мод. Цвет "Мокрый асфальт" | Bticino | ЭУИ Luxe | 2240 | Living & Light электроустановочные изделия Bticino | PL2 | 1 | ШТ | Под заказ Т1 | Сертифицировано | 2024-11-24 | 5492.28 | 6590.74 | 6590.74 |  |  | 0.188 | 0.7497 | 255 | 105 | 28 | 8005543606834 | Электроустановочные изделия
LNE4802M3TE | LL рамка 2x3мод.71мм.Алюминий | Livinglight рамка 2x3мод.71мм.Алюминий | Bticino | ЭУИ Luxe | 2240 | Living & Light электроустановочные изделия Bticino | PL2 | 1 | ШТ | На складе | Сертифицировано | 2024-11-24 | 5492.28 | 6590.74 | 6590.74 |  |  | 0.188 | 0.7497 | 255 | 105 | 28 | 8005543510926 | Электроустановочные изделия
LNE4802M3TIS | LL AIR Рамка 2+2+2м "М.титан" | Livinglight. Рамка Air, немецкий стандарт 2+2+2 мод. Цвет "Матовый титан" | Bticino | ЭУИ Luxe | 2240 | Living & Light электроустановочные изделия Bticino | PL2 | 1 | ШТ | Под заказ Т1 | Сертифицировано | 2024-11-24 | 5492.28 | 6590.74 | 6590.74 |  |  | 0.188 | 0.7497 | 255 | 105 | 28 | 8005543606629 | Электроустановочные изделия
LNE4802NK | LL ЛП 2мод. М.никель | Livinglight Лицевая панель 2мод. М.никель | Bticino | ЭУИ Luxe | 2240 | Living & Light электроустановочные изделия Bticino | PL2 | 1 | ШТ | На складе | Сертифицировано | 2024-11-24 | 2496.49 | 2995.79 | 2995.79 |  |  | 0.077 | 0.176 | 110 | 100 | 16 | 8005543501184 | Электроустановочные изделия
LNE4802OF | LL ЛП 2мод. М.золото | Livinglight Лицевая панель 2мод. М.золото | Bticino | ЭУИ Luxe | 2240 | Living & Light электроустановочные изделия Bticino | PL2 | 1 | ШТ | На складе | Сертифицировано | 2024-11-24 | 2496.49 | 2995.79 | 2995.79 |  |  | 0.077 | 0.176 | 110 | 100 | 16 | 8005543501221 | Электроустановочные изделия
LNE4802PL | LL ЛП 2мод. Палладий | Livinglight Лицевая панель 2мод. Палладий | Bticino | ЭУИ Luxe | 2240 | Living & Light электроустановочные изделия Bticino | PL2 | 1 | ШТ | На складе | Сертифицировано | 2024-11-24 | 2496.49 | 2995.79 | 2995.79 |  |  | 0.077 | 0.176 | 110 | 100 | 16 | 8005543501245 | Электроустановочные изделия
LNE4802PR | LL ЛП 2мод. Белый жемчуг | Livinglight Лицевая панель 2мод. Белый жемчуг | Bticino | ЭУИ Luxe | 2240 | Living & Light электроустановочные изделия Bticino | PL2 | 1 | ШТ | На складе | Сертифицировано | 2024-11-24 | 2496.49 | 2995.79 | 2995.79 |  |  | 0.077 | 0.176 | 110 | 100 | 16 | 8005543501269 | Электроустановочные изделия
LNE4802PT | LL ЛП 2мод. Олово | Livinglight Лицевая панель 2мод. Олово | Bticino | ЭУИ Luxe | 2240 | Living & Light электроустановочные изделия Bticino | PL2 | 1 | ШТ | На складе | Сертифицировано | 2024-11-24 | 2496.49 | 2995.79 | 2995.79 |  |  | 0.077 | 0.176 | 110 | 100 | 16 | 8005543501283 | Электроустановочные изделия
LNE4802SB | LL AIR Рамка 2м "Песчаник" | Livinglight. Рамка Air, немецкий стандарт 2 мод. Цвет "Песчаник" | Bticino | ЭУИ Luxe | 2240 | Living & Light электроустановочные изделия Bticino | PL2 | 1 | ШТ | Под заказ Т1 | Сертифицировано | 2024-11-24 | 2496.49 | 2995.79 | 2995.79 |  |  | 0.077 | 0.176 | 110 | 100 | 16 | 8005543605783 | Электроустановочные изделия
LNE4802ST | LL AIR Рамка 2м "М.Асфальт" | Livinglight. Рамка Air, немецкий стандарт 2 мод. Цвет "Мокрый асфальт" | Bticino | ЭУИ Luxe | 2240 | Living & Light электроустановочные изделия Bticino | PL2 | 1 | ШТ | Под заказ Т1 | Сертифицировано | 2024-11-24 | 2496.49 | 2995.79 | 2995.79 |  |  | 0.077 | 0.176 | 110 | 100 | 16 | 8005543605745 | Электроустановочные изделия
LNE4802TE | LL ЛП 2мод. Алюминий | Livinglight Лицевая панель 2мод. Алюминий | Bticino | ЭУИ Luxe | 2240 | Living & Light электроустановочные изделия Bticino | PL2 | 5 | ШТ | На складе | Сертифицировано | 2024-11-24 | 2496.49 | 2995.79 | 2995.79 |  |  | 0.416 | 1.134 | 105 | 90 | 120 | 8005543510889 | Электроустановочные изделия
LNE4802TIS | LL AIR Рамка 2м "М.титан" | Livinglight. Рамка Air, немецкий стандарт 2 мод. Цвет "Матовый титан" | Bticino | ЭУИ Luxe | 2240 | Living & Light электроустановочные изделия Bticino | PL2 | 1 | ШТ | Под заказ Т1 | Сертифицировано | 2024-11-24 | 2496.49 | 2995.79 | 2995.79 |  |  | 0.077 | 0.176 | 110 | 100 | 16 | 8005543605769 | Электроустановочные изделия
M12540/DISJ | АУКРМ 25+2х50 квар +АВ | Трёхфазный шкаф Alpimatic - стандартный тип - 400 В - 125 квар - c автоматическим выключателем | Legrand | Качество электрической энергии | 6001 | Оборудование для ОКЭ и КРМ | PL1 | 1 | ШТ | Под заказ Т2 | Сертифицировано | 2025-04-16 | 512528.1 | 615033.72 | 615033.72
M2040/DISJ | АУКРМ 2х10 квар +АВ | Трёхфазный шкаф Alpimatic - стандартный тип - 400 В - 20 квар - c автоматическим выключателем | Legrand | Качество электрической энергии | 6001 | Оборудование для ОКЭ и КРМ | PL1 | 1 | ШТ | Под заказ Т2 | Сертифицировано | 2025-04-16 | 249706.72 | 299648.06 | 299648.06
M22540/DISJ | АУКРМ (25+50)+2х75 квар +АВ | Трёхфазный шкаф Alpimatic - стандартный тип - 400 В - 225 квар - c автоматическим выключателем | Legrand | Качество электрической энергии | 6001 | Оборудование для ОКЭ и КРМ | PL1 | 1 | ШТ | Под заказ Т2 | Сертифицировано | 2025-04-16 | 847849.1 | 1017418.92 | 1017418.92
M25040/DISJ | АУКРМ 2х50+2х75 квар +АВ | Трёхфазный шкаф Alpimatic - стандартный тип - 400 В - 250 квар - c автоматическим выключателем | Legrand | Качество электрической энергии | 6001 | Оборудование для ОКЭ и КРМ | PL1 | 1 | ШТ | Под заказ Т2 | Сертифицировано | 2025-04-16 | 913001.32 | 1095601.58 | 1095601.58
M27540/DISJ | АУКРМ (25+50)+50+2х75 квар +АВ | Трёхфазный шкаф Alpimatic - стандартный тип - 400 В - 275 квар - c автоматическим выключателем | Legrand | Качество электрической энергии | 6001 | Оборудование для ОКЭ и КРМ | PL1 | 1 | ШТ | Под заказ Т2 | Сертифицировано | 2025-04-16 | 948961.05 | 1138753.26 | 1138753.26
M3040/DISJ | АУКРМ 10+20 квар +АВ | Трёхфазный шкаф Alpimatic - стандартный тип - 400 В - 30 квар - c автоматическим выключателем | Legrand | Качество электрической энергии | 6001 | Оборудование для ОКЭ и КРМ | PL1 | 1 | ШТ | Под заказ Т2 | Сертифицировано | 2025-04-16 | 286753.28 | 344103.94 | 344103.94
M35040/DISJ | АУКРМ 50+4х75 квар +АВ | Трёхфазный шкаф Alpimatic - стандартный тип - 400 В - 350 квар - c автоматическим выключателем | Legrand | Качество электрической энергии | 6001 | Оборудование для ОКЭ и КРМ | PL1 | 1 | ШТ | Под заказ Т2 | Сертифицировано | 2025-04-16 | 1493292.39 | 1791950.87 | 1791950.87
M4040/DISJ | АУКРМ 2х10+20 квар +АВ | Трёхфазный шкаф Alpimatic - стандартный тип - 400 В - 40 квар - c автоматическим выключателем | Legrand | Качество электрической энергии | 6001 | Оборудование для ОКЭ и КРМ | PL1 | 1 | ШТ | Под заказ Т2 | Сертифицировано | 2025-04-16 | 298486.21 | 358183.45 | 358183.45
M45040/DISJ | АУКРМ 6х75 квар +АВ | Трёхфазный шкаф Alpimatic - стандартный тип - 400 В - 450 квар - c автоматическим выключателем | Legrand | Качество электрической энергии | 6001 | Оборудование для ОКЭ и КРМ | PL1 | 1 | ШТ | Под заказ Т2 | Сертифицировано | 2025-04-16 | 1470748.31 | 1764897.97 | 1764897.97
M55040/DISJ | АУКРМ 2х50+6х75 квар +АВ | Трёхфазный шкаф Alpimatic - стандартный тип - 400 В - 550 квар - c автоматическим выключателем | Legrand | Качество электрической энергии | 6001 | Оборудование для ОКЭ и КРМ | PL1 | 1 | ШТ | Под заказ Т2 | Сертифицировано | 2025-04-16 | 1837441.51 | 2204929.81 | 2204929.81
M60040/DISJ | АУКРМ 8х75 квар +АВ | Трёхфазный шкаф Alpimatic - стандартный тип - 400 В - 600 квар - c автоматическим выключателем | Legrand | Качество электрической энергии | 6001 | Оборудование для ОКЭ и КРМ | PL1 | 1 | ШТ | Под заказ Т2 | Сертифицировано | 2025-04-16 | 1897574 | 2277088.8 | 2277088.8
M67540/DISJ | АУКРМ 9х75 квар +АВ | Трёхфазный шкаф Alpimatic - стандартный тип - 400 В - 675 квар - c автоматическим выключателем | Legrand | Качество электрической энергии | 6001 | Оборудование для ОКЭ и КРМ | PL1 | 1 | ШТ | Под заказ Т2 | Сертифицировано | 2025-04-16 | 2083269.65 | 2499923.58 | 2499923.58
M7540-F | Батарея авт 75 квар стд 400В | Трёхфазный шкаф Alpimatic - стандартный тип - 400 В - 75 квар | Legrand | Качество электрической энергии | 6001 | Оборудование для ОКЭ и КРМ | PL1 | 1 | ШТ | Под заказ Т2 | Сертифицировано | 2025-04-16 | 234424.32 | 281309.18 | 281309.18
M87.540-F | Батарея авт 87,5 квар стд 400В | Трёхфазный шкаф Alpimatic - стандартный тип - 400 В - 87.5 квар | Legrand | Качество электрической энергии | 6001 | Оборудование для ОКЭ и КРМ | PL1 | 1 | ШТ | Под заказ Т2 | Сертифицировано | 2025-04-16 | 315433.29 | 378519.95 | 378519.95
MH10040 | АУКРМ типа H (12,5+25)+(25+37,5) квар | Трёхфазный шкаф Alpimatic - тип H - 400 В - 100 квар | Legrand | Качество электрической энергии | 6001 | Оборудование для ОКЭ и КРМ | PL1 | 1 | ШТ | На складе | Сертифицировано | 2025-04-16 | 367027.32 | 440432.78 | 440432.78
MH10040/DISJ | АУКРМ 2х25+50 квар +АВ | Трёхфазный шкаф Alpimatic - тип H - 400 В - 100 квар - c автоматическим выключателем | Legrand | Качество электрической энергии | 6001 | Оборудование для ОКЭ и КРМ | PL1 | 1 | ШТ | Под заказ Т2 | Сертифицировано | 2025-04-16 | 398455.93 | 478147.12 | 478147.12
MH10040-F | Батарея авт 100 квар 400В | Трёхфазный шкаф Alpimatic - тип H - 400 В - 100 квар | Legrand | Качество электрической энергии | 6001 | Оборудование для ОКЭ и КРМ | PL1 | 1 | ШТ | Под заказ Т2 | Сертифицировано | 2025-04-16 | 302265.28 | 362718.34 | 362718.34
MH1040/DISJ | АУКРМ 2х5 квар +АВ | Трёхфазный шкаф Alpimatic - тип H - 400 В - 10 квар - c автоматическим выключателем | Legrand | Качество электрической энергии | 6001 | Оборудование для ОКЭ и КРМ | PL1 | 1 | ШТ | Под заказ Т2 | Сертифицировано | 2025-04-16 | 206419.96 | 247703.95 | 247703.95
MH12.540/DISJ | АУКРМ ТИПА H 12,5 КВАР с АВ | Трёхфазный шкаф Alpimatic - тип H - 400 В - 12,5 квар - c автоматическим выключателем | Legrand | Качество электрической энергии | 6001 | Оборудование для ОКЭ и КРМ | PL1 | 1 | ШТ | На складе | Сертифицировано | 2025-04-16 | 207411.93 | 248894.32 | 248894.32 | Новый | Дата запуска - 05.10.20
MH12540 | АУКРМ типа H (25+50)+50 квар | Трёхфазный шкаф Alpimatic - тип H - 400 В - 125 квар | Legrand | Качество электрической энергии | 6001 | Оборудование для ОКЭ и КРМ | PL1 | 1 | ШТ | Под заказ Т2 | Сертифицировано | 2025-04-16 | 404212.12 | 485054.54 | 485054.54
MH12540/DISJ | АУКРМ 25+2х50 квар +АВ | Трёхфазный шкаф Alpimatic - тип H - 400 В - 125 квар - c автоматическим выключателем | Legrand | Качество электрической энергии | 6001 | Оборудование для ОКЭ и КРМ | PL1 | 1 | ШТ | Под заказ Т2 | Сертифицировано | 2025-04-16 | 428566.02 | 514279.22 | 514279.22
MH15040 | АУКРМ типа H (25+50)+75 квар | Трёхфазный шкаф Alpimatic - тип H - 400 В - 150 квар | Legrand | Качество электрической энергии | 6001 | Оборудование для ОКЭ и КРМ | PL1 | 1 | ШТ | На складе | Сертифицировано | 2025-04-16 | 477874.48 | 573449.38 | 573449.38
MH15040/DISJ | АУКРМ (25+50)+75 квар +АВ | Трёхфазный шкаф Alpimatic - тип H - 400 В - 150 квар - c автоматическим выключателем | Legrand | Качество электрической энергии | 6001 | Оборудование для ОКЭ и КРМ | PL1 | 1 | ШТ | Под заказ Т2 | Сертифицировано | 2025-04-16 | 556128.7 | 667354.44 | 667354.44
MH1540/DISJ | АУКРМ 5+10 квар +АВ | Трёхфазный шкаф Alpimatic - тип H - 400 В - 15 квар - c автоматическим выключателем | Legrand | Качество электрической энергии | 6001 | Оборудование для ОКЭ и КРМ | PL1 | 1 | ШТ | Под заказ Т2 | Сертифицировано | 2025-04-16 | 208403.91 | 250084.69 | 250084.69
MH17540 | АУКРМ тип H 25+(25+50)+75 квар | Трёхфазный шкаф Alpimatic - тип H - 400 В - 175 квар | Legrand | Качество электрической энергии | 6001 | Оборудование для ОКЭ и КРМ | PL1 | 1 | ШТ | Под заказ Т2 | Сертифицировано | 2025-04-16 | 533738.59 | 640486.31 | 640486.31
MH17540/DISJ | АУКРМ 25+(25+50)+75 квар +АВ | Трёхфазный шкаф Alpimatic - тип H - 400 В - 175 квар - c автоматическим выключателем | Legrand | Качество электрической энергии | 6001 | Оборудование для ОКЭ и КРМ | PL1 | 1 | ШТ | Под заказ Т2 | Сертифицировано | 2025-04-16 | 652439.06 | 782926.87 | 782926.87
MH20040 | АУКРМ типа H 50+2х75 квар | Трёхфазный шкаф Alpimatic - тип H - 400 В - 200 квар | Legrand | Качество электрической энергии | 6001 | Оборудование для ОКЭ и КРМ | PL1 | 1 | ШТ | На складе | Сертифицировано | 2025-04-16 | 577098.06 | 692517.67 | 692517.67
MH20040/DISJ | АУКРМ 50+2х75 квар +АВ | Трёхфазный шкаф Alpimatic - тип H - 400 В - 200 квар - c автоматическим выключателем | Legrand | Качество электрической энергии | 6001 | Оборудование для ОКЭ и КРМ | PL1 | 1 | ШТ | Под заказ Т2 | Сертифицировано | 2025-04-16 | 664001.31 | 796801.57 | 796801.57
MH201 | IP модуль сценариев bus | Модуль сценариев IP - MyHome SCS | Bticino | Автоматизация BTicino | 2355 | Шинные системы управления для гостиниц (BTICINO) | PL4 | 1 | ШТ | Под заказ Т2 | Сертифицировано | 2022-10-30 | 69744.95 | 83693.94 | 83693.94 |  |  | 0.137 | 0.2288 | 100 | 88 | 26 | 8005543498033 | MyHome
MH202 | MyHome Программируемый блок сценариев | Устройство для запуска сценариев - MyHome SCS | Bticino | Автоматизация BTicino | 2346 | Устройства сценарного и централизованного управления MYHOME (BTICINO) | PL3 | 1 | ШТ | Под заказ Т2 | Информация по запросу |  | 122712.17 | 147254.6 | 147254.6 | Будет удален |  | 0.402 | 2.8958 | 195 | 165 | 90 | 8005543530733 | MyHome
MH2040/DISJ | АУКРМ 2х10 квар +АВ | Трёхфазный шкаф Alpimatic - тип H - 400 В - 20 квар - c автоматическим выключателем | Legrand | Качество электрической энергии | 6001 | Оборудование для ОКЭ и КРМ | PL1 | 1 | ШТ | Под заказ Т2 | Сертифицировано | 2025-04-16 | 208510.51 | 250212.61 | 250212.61
MH22540 | АУКРМ типа H (25+50)+2х75 квар | Трёхфазный шкаф Alpimatic - тип H - 400 В - 225 квар | Legrand | Качество электрической энергии | 6001 | Оборудование для ОКЭ и КРМ | PL1 | 1 | ШТ | Под заказ Т2 | Сертифицировано | 2025-04-16 | 619590.46 | 743508.55 | 743508.55
MH22540/DISJ | АУКРМ (25+50)+2х75 квар +АВ | Трёхфазный шкаф Alpimatic - тип H - 400 В - 225 квар - c автоматическим выключателем | Legrand | Качество электрической энергии | 6001 | Оборудование для ОКЭ и КРМ | PL1 | 1 | ШТ | Под заказ Т2 | Сертифицировано | 2025-04-16 | 707201.47 | 848641.76 | 848641.76
MH25040 | АУКРМ типа H (5+10)+10 квар | Трёхфазный шкаф Alpimatic - тип H - 400 В - 250 квар | Legrand | Качество электрической энергии | 6001 | Оборудование для ОКЭ и КРМ | PL1 | 1 | ШТ | На складе | Сертифицировано | 2025-04-16 | 635787.97 | 762945.56 | 762945.56
MH25040/DISJ | АУКРМ 2х50+2х75 квар +АВ | Трёхфазный шкаф Alpimatic - тип H - 400 В - 250 квар - c автоматическим выключателем | Legrand | Качество электрической энергии | 6001 | Оборудование для ОКЭ и КРМ | PL1 | 1 | ШТ | Под заказ Т2 | Сертифицировано | 2025-04-16 | 761545.74 | 913854.89 | 913854.89
MH2540/DISJ | АУКРМ 10+15 квар +АВ | Трёхфазный шкаф Alpimatic - тип H - 400 В - 25 квар - c автоматическим выключателем | Legrand | Качество электрической энергии | 6001 | Оборудование для ОКЭ и КРМ | PL1 | 1 | ШТ | Под заказ Т2 | Сертифицировано | 2025-04-16 | 210091.75 | 252110.1 | 252110.1
MH27540 | АУКРМ типH (25+50)+50+2х75квар | Трёхфазный шкаф Alpimatic - тип H - 400 В - 275 квар | Legrand | Качество электрической энергии | 6001 | Оборудование для ОКЭ и КРМ | PL1 | 1 | ШТ | На складе | Сертифицировано | 2025-04-16 | 759004.73 | 910805.68 | 910805.68
MH27540/DISJ | АУКРМ (25+50)+50+2х75 квар +АВ | Трёхфазный шкаф Alpimatic - тип H - 400 В - 275 квар - c автоматическим выключателем | Legrand | Качество электрической энергии | 6001 | Оборудование для ОКЭ и КРМ | PL1 | 1 | ШТ | Под заказ Т2 | Сертифицировано | 2025-04-16 | 829232.58 | 995079.1 | 995079.1
MH30040 | АУКРМ типа H (25+50)+3х75 квар | Трёхфазный шкаф Alpimatic - тип H - 400 В - 300 квар | Legrand | Качество электрической энергии | 6001 | Оборудование для ОКЭ и КРМ | PL1 | 1 | ШТ | На складе | Сертифицировано | 2025-04-16 | 825167.51 | 990201.01 | 990201.01
MH30040/DISJ | АУКРМ (25+50)+3х75 квар +АВ | Трёхфазный шкаф Alpimatic - тип H - 400 В - 300 квар - c автоматическим выключателем | Legrand | Качество электрической энергии | 6001 | Оборудование для ОКЭ и КРМ | PL1 | 1 | ШТ | Под заказ Т2 | Сертифицировано | 2025-04-16 | 933281.97 | 1119938.36 | 1119938.36
MH3040/DISJ | АУКРМ 10+20 квар +АВ | Трёхфазный шкаф Alpimatic - тип H - 400 В - 30 квар - c автоматическим выключателем | Legrand | Качество электрической энергии | 6001 | Оборудование для ОКЭ и КРМ | PL1 | 1 | ШТ | Под заказ Т2 | Сертифицировано | 2025-04-16 | 248566.91 | 298280.29 | 298280.29
MH35040 | АУКРМ типа H 50+4х75 квар | Трёхфазный шкаф Alpimatic - тип H - 400 В - 350 квар | Legrand | Качество электрической энергии | 6001 | Оборудование для ОКЭ и КРМ | PL1 | 1 | ШТ | Под заказ Т2 | Сертифицировано | 2025-04-16 | 907965.07 | 1089558.08 | 1089558.08
MH35040/DISJ | АУКРМ 50+4х75 квар +АВ | Трёхфазный шкаф Alpimatic - тип H - 400 В - 350 квар - c автоматическим выключателем | Legrand | Качество электрической энергии | 6001 | Оборудование для ОКЭ и КРМ | PL1 | 1 | ШТ | Под заказ Т2 | Сертифицировано | 2025-04-16 | 1118151.72 | 1341782.06 | 1341782.06
MH3540/DISJ | АУКРМ 5+10+20 квар +АВ | Трёхфазный шкаф Alpimatic - тип H - 400 В - 35 квар - c автоматическим выключателем | Legrand | Качество электрической энергии | 6001 | Оборудование для ОКЭ и КРМ | PL1 | 1 | ШТ | Под заказ Т2 | Сертифицировано | 2025-04-16 | 254365.06 | 305238.07 | 305238.07
MH40040 | АУКРМ типа H 2х50+4х75 квар | Трёхфазный шкаф Alpimatic - тип H - 400 В - 400 квар | Legrand | Качество электрической энергии | 6001 | Оборудование для ОКЭ и КРМ | PL1 | 1 | ШТ | На складе | Сертифицировано | 2025-04-16 | 999209.6 | 1199051.52 | 1199051.52
MH40040/DISJ | АУКРМ 2х50+4х75 квар +АВ | Трёхфазный шкаф Alpimatic - тип H - 400 В - 400 квар - c автоматическим выключателем | Legrand | Качество электрической энергии | 6001 | Оборудование для ОКЭ и КРМ | PL1 | 1 | ШТ | Под заказ Т2 | Сертифицировано | 2025-04-16 | 1254755.72 | 1505706.86 | 1505706.86
MH4040/DISJ | АУКРМ 2х10+20 квар +АВ | Трёхфазный шкаф Alpimatic - тип H - 400 В - 40 квар - c автоматическим выключателем | Legrand | Качество электрической энергии | 6001 | Оборудование для ОКЭ и КРМ | PL1 | 1 | ШТ | Под заказ Т2 | Сертифицировано | 2025-04-16 | 275775.38 | 330930.46 | 330930.46
MH45040 | АУКРМ типа H 6х75 квар | Трёхфазный шкаф Alpimatic - тип H - 400 В - 450 квар | Legrand | Качество электрической энергии | 6001 | Оборудование для ОКЭ и КРМ | PL1 | 1 | ШТ | Под заказ Т2 | Сертифицировано | 2025-04-16 | 1125487.1 | 1350584.52 | 1350584.52
MH45040/DISJ | АУКРМ 6х75 квар +АВ | Трёхфазный шкаф Alpimatic - тип H - 400 В - 450 квар - c автоматическим выключателем | Legrand | Качество электрической энергии | 6001 | Оборудование для ОКЭ и КРМ | PL1 | 1 | ШТ | Под заказ Т2 | Сертифицировано | 2025-04-16 | 1331666.98 | 1598000.38 | 1598000.38
MH4892C | My Home Тач скрин 10" черный, емкостной экран | MyHOME Тач скрин 10" чёрный, ёмкостной экран | Bticino | Автоматизация BTicino | 2346 | Устройства сценарного и централизованного управления MYHOME (BTICINO) | PL3 | 1 | ШТ | Под заказ Т2 | Информация по запросу |  | 362523.63 | 435028.36 | 435028.36 | Будет удален |  | 1.9 | 17.329 | 430 | 310 | 130 | 8005543530603 | MyHome
MH4893C | My Home Тач скрин 10" белый, емкостной экран | MyHOME Тач скрин 10" белый, ёмкостной экран | Bticino | Автоматизация BTicino | 2346 | Устройства сценарного и централизованного управления MYHOME (BTICINO) | PL3 | 1 | ШТ | Под заказ Т2 | Информация по запросу |  | 362523.63 | 435028.36 | 435028.36 | Будет удален |  | 1.9 | 17.329 | 430 | 310 | 130 | 8005543530610 | MyHome
MH50040 | АУКРМ типа H 50+6х75 квар | Трёхфазный шкаф Alpimatic - тип H - 400 В - 500 квар | Legrand | Качество электрической энергии | 6001 | Оборудование для ОКЭ и КРМ | PL1 | 1 | ШТ | Под заказ Т2 | Сертифицировано | 2025-04-16 | 1333204.42 | 1599845.3 | 1599845.3
MH50040/DISJ | АУКРМ 50+6х75 квар +АВ | Трёхфазный шкаф Alpimatic - тип H - 400 В - 500 квар - c автоматическим выключателем | Legrand | Качество электрической энергии | 6001 | Оборудование для ОКЭ и КРМ | PL1 | 1 | ШТ | Под заказ Т2 | Сертифицировано | 2025-04-16 | 1416905.84 | 1700287.01 | 1700287.01
MH5040/DISJ | АУКРМ 10+15+25 квар +АВ | Трёхфазный шкаф Alpimatic - тип H - 400 В - 50 квар - c автоматическим выключателем | Legrand | Качество электрической энергии | 6001 | Оборудование для ОКЭ и КРМ | PL1 | 1 | ШТ | Под заказ Т2 | Сертифицировано | 2025-04-16 | 277199.55 | 332639.46 | 332639.46
MH55040 | АУКРМ типа Hд 2х50+6х75 квар | Трёхфазный шкаф Alpimatic - тип H - 400 В - 550 квар | Legrand | Качество электрической энергии | 6001 | Оборудование для ОКЭ и КРМ | PL1 | 1 | ШТ | Под заказ Т2 | Сертифицировано | 2025-04-16 | 1392457.95 | 1670949.54 | 1670949.54
MH55040/DISJ | АУКРМ 2х50+6х75 квар +АВ | Трёхфазный шкаф Alpimatic - тип H - 400 В - 550 квар - c автоматическим выключателем | Legrand | Качество электрической энергии | 6001 | Оборудование для ОКЭ и КРМ | PL1 | 1 | ШТ | Под заказ Т2 | Сертифицировано | 2025-04-16 | 1532632.79 | 1839159.35 | 1839159.35
MH60040 | АУКРМ типа H 8х75 квар | Трёхфазный шкаф Alpimatic - тип H - 400 В - 600 квар | Legrand | Качество электрической энергии | 6001 | Оборудование для ОКЭ и КРМ | PL1 | 1 | ШТ | Под заказ Т2 | Сертифицировано | 2025-04-16 | 1548350.67 | 1858020.8 | 1858020.8
MH60040/DISJ | АУКРМ 8х75 квар +АВ | Трёхфазный шкаф Alpimatic - тип H - 400 В - 600 квар - c автоматическим выключателем | Legrand | Качество электрической энергии | 6001 | Оборудование для ОКЭ и КРМ | PL1 | 1 | ШТ | Под заказ Т2 | Сертифицировано | 2025-04-16 | 1579383.91 | 1895260.69 | 1895260.69
MH6040/DISJ | АУКРМ 3х20 квар +АВ | Трёхфазный шкаф Alpimatic - тип H - 400 В - 60 квар - c автоматическим выключателем | Legrand | Качество электрической энергии | 6001 | Оборудование для ОКЭ и КРМ | PL1 | 1 | ШТ | Под заказ Т2 | Сертифицировано | 2025-04-16 | 290127.59 | 348153.11 | 348153.11
MH67540 | АУКРМ типа H 9х75 квар | Трёхфазный шкаф Alpimatic - тип H - 400 В - 675 квар | Legrand | Качество электрической энергии | 6001 | Оборудование для ОКЭ и КРМ | PL1 | 1 | ШТ | Под заказ Т2 | Сертифицировано | 2025-04-16 | 1748639.08 | 2098366.9 | 2098366.9
MH67540/DISJ | АУКРМ 9х75 квар +АВ | Трёхфазный шкаф Alpimatic - тип H - 400 В - 675 квар - c автоматическим выключателем | Legrand | Качество электрической энергии | 6001 | Оборудование для ОКЭ и КРМ | PL1 | 1 | ШТ | Под заказ Т2 | Сертифицировано | 2025-04-16 | 1686381.94 | 2023658.33 | 2023658.33
MH75040 | АУКРМ типа H 10х75 квар | Трёхфазный шкаф Alpimatic - тип H - 400 В - 750 квар | Legrand | Качество электрической энергии | 6001 | Оборудование для ОКЭ и КРМ | PL1 | 1 | ШТ | На складе | Сертифицировано | 2025-04-16 | 1779977.85 | 2135973.42 | 2135973.42
MH7540 | АУКРМ типа H (7,5+15)+(22,5+30) квар | Трёхфазный шкаф Alpimatic - тип H - 400 В - 75 квар | Legrand | Качество электрической энергии | 6001 | Оборудование для ОКЭ и КРМ | PL1 | 1 | ШТ | Под заказ Т2 | Сертифицировано | 2025-04-16 | 325739.43 | 390887.32 | 390887.32
MH7540/DISJ | АУКРМ 3х25 квар +АВ | Трёхфазный шкаф Alpimatic - тип H - 400 В - 75 квар | Legrand | Качество электрической энергии | 6001 | Оборудование для ОКЭ и КРМ | PL1 | 1 | ШТ | На складе | Сертифицировано | 2025-04-16 | 321265.52 | 385518.62 | 385518.62
MH7540-F | Батарея авт 75 квар 400В | Трёхфазный шкаф Alpimatic - тип H - 400 В - 75 квар | Legrand | Качество электрической энергии | 6001 | Оборудование для ОКЭ и КРМ | PL1 | 1 | ШТ | Под заказ Т2 | Сертифицировано | 2025-04-16 | 178360.43 | 214032.52 | 214032.52
MH82540 | АУКРМ типа H 11х75 квар | Трёхфазный шкаф Alpimatic - тип H - 400 В - 825 квар | Legrand | Качество электрической энергии | 6001 | Оборудование для ОКЭ и КРМ | PL1 | 1 | ШТ | Под заказ Т2 | Сертифицировано | 2025-04-16 | 2004647.05 | 2405576.46 | 2405576.46
MH87.540 | АУКРМ типа H (12,5+25)+(25+25) квар | Трёхфазный шкаф Alpimatic - тип H - 400 В - 87.5 квар | Legrand | Качество электрической энергии | 6001 | Оборудование для ОКЭ и КРМ | PL1 | 1 | ШТ | Под заказ Т2 | Сертифицировано | 2025-04-16 | 341327.36 | 409592.83 | 409592.83
MH87.540/DISJ | АУКРМ 12,5+25+50 квар +АВ | Трёхфазный шкаф Alpimatic - тип H - 400 В - 87.5 квар - c автоматическим выключателем | Legrand | Качество электрической энергии | 6001 | Оборудование для ОКЭ и КРМ | PL1 | 1 | ШТ | Под заказ Т2 | Сертифицировано | 2025-04-16 | 362137.97 | 434565.56 | 434565.56
MH87.540-F | Батарея авт 87,5квар 400В | Трёхфазный шкаф Alpimatic - тип H - 400 В - 87.5 квар | Legrand | Качество электрической энергии | 6001 | Оборудование для ОКЭ и КРМ | PL1 | 1 | ШТ | Под заказ Т2 | Сертифицировано | 2025-04-16 | 299536.34 | 359443.61 | 359443.61
MH90040 | АУКРМ типа H 12х75 квар | Трёхфазный шкаф Alpimatic - тип H - 400 В - 900 квар | Legrand | Качество электрической энергии | 6001 | Оборудование для ОКЭ и КРМ | PL1 | 1 | ШТ | Под заказ Т2 | Сертифицировано | 2025-04-16 | 2164072.19 | 2596886.63 | 2596886.63
MHVISUAL | Программа MH Visual | Управляющее ПО - MyHome SCS | Bticino | Автоматизация BTicino | 2346 | Устройства сценарного и централизованного управления MYHOME (BTICINO) | PL3 | 1 | ШТ | Под заказ Т2 | Не подлежит сертификации | 2020-12-31 | 3071.16 | 3685.39 | 3685.39 | Будет удален |  | 0.126 | 0.59918 | 152 | 146 | 27 | 8012199680255 | MyHome
MS.R12040.189 | АУКРМ тип SAH 3х40 квар | Трёхфазный шкаф Alpimatic - тип SAH - усиленный - макс. 520 В - 120 квар | Legrand | Качество электрической энергии | 6001 | Оборудование для ОКЭ и КРМ | PL1 | 1 | ШТ | Под заказ Т2 | Сертифицировано | 2025-04-16 | 1216707.62 | 1460049.14 | 1460049.14
MS.R16040.189 | АУКРМ тип SAH 2х40+80 квар | Трёхфазный шкаф Alpimatic - тип SAH - усиленный - макс. 520 В - 160 квар | Legrand | Качество электрической энергии | 6001 | Оборудование для ОКЭ и КРМ | PL1 | 1 | ШТ | Под заказ Т2 | Сертифицировано | 2025-04-16 | 1501776.23 | 1802131.48 | 1802131.48
MS.R20040.189 | АУКРМ тип SAH 40+2х80 квар | Трёхфазный шкаф Alpimatic - тип SAH - усиленный - макс. 520 В - 200 квар | Legrand | Качество электрической энергии | 6001 | Оборудование для ОКЭ и КРМ | PL1 | 1 | ШТ | Под заказ Т2 | Сертифицировано | 2025-04-16 | 1655638.58 | 1986766.3 | 1986766.3
MS.R24040.189 | АУКРМ тип SAH 2х40+2х80 квар | Трёхфазный шкаф Alpimatic - тип SAH - усиленный - макс. 520 В - 240 квар | Legrand | Качество электрической энергии | 6001 | Оборудование для ОКЭ и КРМ | PL1 | 1 | ШТ | Под заказ Т2 | Сертифицировано | 2025-04-16 | 1907967.86 | 2289561.43 | 2289561.43
MS.R28040.189 | АУКРМ тип SAH 40+3х80 квар | Трёхфазный шкаф Alpimatic - тип SAH - усиленный - макс. 520 В - 280 квар | Legrand | Качество электрической энергии | 6001 | Оборудование для ОКЭ и КРМ | PL1 | 1 | ШТ | Под заказ Т2 | Сертифицировано | 2025-04-16 | 1871991.95 | 2246390.34 | 2246390.34
MS.R32040.189 | АУКРМ тип SAH 4х80 квар | Трёхфазный шкаф Alpimatic - тип SAH - усиленный - макс. 520 В - 320 квар | Legrand | Качество электрической энергии | 6001 | Оборудование для ОКЭ и КРМ | PL1 | 1 | ШТ | Под заказ Т2 | Сертифицировано | 2025-04-16 | 2084797.51 | 2501757.01 | 2501757.01
MS.R36040.189 | АУКРМ тип SAH 40+4х80 квар | Трёхфазный шкаф Alpimatic - тип SAH - усиленный - макс. 520 В - 360 квар | Legrand | Качество электрической энергии | 6001 | Оборудование для ОКЭ и КРМ | PL1 | 1 | ШТ | Под заказ Т2 | Сертифицировано | 2025-04-16 | 2317645.04 | 2781174.05 | 2781174.05
MS.R40040.189 | АУКРМ тип SAH 5х80 квар | Трёхфазный шкаф Alpimatic - тип SAH - усиленный - макс. 520 В - 400 квар | Legrand | Качество электрической энергии | 6001 | Оборудование для ОКЭ и КРМ | PL1 | 1 | ШТ | Под заказ Т2 | Сертифицировано | 2025-04-16 | 2544143.86 | 3052972.63 | 3052972.63
MS.R44040.189 | АУКРМ тип SAH 40+5х80 квар | Трёхфазный шкаф Alpimatic - тип SAH - усиленный - макс. 520 В - 440 квар | Legrand | Качество электрической энергии | 6001 | Оборудование для ОКЭ и КРМ | PL1 | 1 | ШТ | Под заказ Т2 | Сертифицировано | 2025-04-16 | 3190091.87 | 3828110.24 | 3828110.24
MS.R48040.189 | АУКРМ тип SAH 6х80 квар | Трёхфазный шкаф Alpimatic - тип SAH - усиленный - макс. 520 В - 480 квар | Legrand | Качество электрической энергии | 6001 | Оборудование для ОКЭ и КРМ | PL1 | 1 | ШТ | Под заказ Т2 | Сертифицировано | 2025-04-16 | 3280000.53 | 3936000.64 | 3936000.64
MS.R52040.189 | АУКРМ тип SAH 40+6х80 квар | Трёхфазный шкаф Alpimatic - тип SAH - усиленный - макс. 520 В - 520 квар | Legrand | Качество электрической энергии | 6001 | Оборудование для ОКЭ и КРМ | PL1 | 1 | ШТ | Под заказ Т2 | Сертифицировано | 2025-04-16 | 3394588.13 | 4073505.76 | 4073505.76
MS.R56040.189 | АУКРМ тип SAH 7х80 квар | Трёхфазный шкаф Alpimatic - тип SAH - усиленный - макс. 520 В - 560 квар | Legrand | Качество электрической энергии | 6001 | Оборудование для ОКЭ и КРМ | PL1 | 1 | ШТ | Под заказ Т2 | Сертифицировано | 2025-04-16 | 3565069.11 | 4278082.93 | 4278082.93
MS.R60040.189 | АУКРМ тип SAH 40+7х80 квар | Трёхфазный шкаф Alpimatic - тип SAH - усиленный - макс. 520 В - 600 квар | Legrand | Качество электрической энергии | 6001 | Оборудование для ОКЭ и КРМ | PL1 | 1 | ШТ | Под заказ Т2 | Сертифицировано | 2025-04-16 | 3688635.59 | 4426362.71 | 4426362.71
MS.R64040.189 | АУКРМ тип SAH 8х80 квар | Трёхфазный шкаф Alpimatic - тип SAH - усиленный - макс. 520 В - 640 квар | Legrand | Качество электрической энергии | 6001 | Оборудование для ОКЭ и КРМ | PL1 | 1 | ШТ | Под заказ Т2 | Сертифицировано | 2025-04-16 | 3867034.33 | 4640441.2 | 4640441.2
MS.R72040.189 | АУКРМ тип SAH 9х80 квар | Трёхфазный шкаф Alpimatic - тип SAH - усиленный - макс. 520 В - 720 квар | Legrand | Качество электрической энергии | 6001 | Оборудование для ОКЭ и КРМ | PL1 | 1 | ШТ | Под заказ Т2 | Сертифицировано | 2025-04-16 | 4188637.26 | 5026364.71 | 5026364.71
MS.R80040.189 | АУКРМ тип SAH 10х80 квар | Трёхфазный шкаф Alpimatic - тип SAH - усиленный - макс. 520 В - 800 квар | Legrand | Качество электрической энергии | 6001 | Оборудование для ОКЭ и КРМ | PL1 | 1 | ШТ | Под заказ Т2 | Сертифицировано | 2025-04-16 | 4660798.75 | 5592958.5 | 5592958.5
MS.RS14440.189 | АУКРМ тип SAH 2х72 квар | Трёхфазный шкаф Alpimatic - тип SAH - усиленный - макс. 620 В - 144 квар | Legrand | Качество электрической энергии | 6001 | Оборудование для ОКЭ и КРМ | PL1 | 1 | ШТ | Под заказ Т2 | Сертифицировано | 2025-04-16 | 1492972.43 | 1791566.92 | 1791566.92
MS.RS21640.189 | АУКРМ тип SAH 3х72 квар | Трёхфазный шкаф Alpimatic - тип SAH - усиленный - макс. 620 В - 216 квар | Legrand | Качество электрической энергии | 6001 | Оборудование для ОКЭ и КРМ | PL1 | 1 | ШТ | Под заказ Т2 | Сертифицировано | 2025-04-16 | 1973058.93 | 2367670.72 | 2367670.72
MS.RS28840.189 | АУКРМ тип SAH 4х72 квар | Трёхфазный шкаф Alpimatic - тип SAH - усиленный - макс. 620 В - 288 квар | Legrand | Качество электрической энергии | 6001 | Оборудование для ОКЭ и КРМ | PL1 | 1 | ШТ | Под заказ Т2 | Сертифицировано | 2025-04-16 | 2383052.76 | 2859663.31 | 2859663.31
MS.RS36040.189 | АУКРМ тип SAH 5х72 квар | Трёхфазный шкаф Alpimatic - тип SAH - усиленный - макс. 620 В - 360 квар | Legrand | Качество электрической энергии | 6001 | Оборудование для ОКЭ и КРМ | PL1 | 1 | ШТ | Под заказ Т2 | Сертифицировано | 2025-04-16 | 3256999.3 | 3908399.16 | 3908399.16
MS.RS43240.189 | АУКРМ тип SAH 6х72 квар | Трёхфазный шкаф Alpimatic - тип SAH - усиленный - макс. 620 В - 432 квар | Legrand | Качество электрической энергии | 6001 | Оборудование для ОКЭ и КРМ | PL1 | 1 | ШТ | Под заказ Т2 | Сертифицировано | 2025-04-16 | 3802453.97 | 4562944.76 | 4562944.76
MS.RS50440.189 | АУКРМ тип SAH 7х72 квар | Трёхфазный шкаф Alpimatic - тип SAH - усиленный - макс. 620 В - 504 квар | Legrand | Качество электрической энергии | 6001 | Оборудование для ОКЭ и КРМ | PL1 | 1 | ШТ | Под заказ Т2 | Сертифицировано | 2025-04-16 | 4145619.05 | 4974742.86 | 4974742.86
MS.RS57640.189 | АУКРМ тип SAH 8х72 квар | Трёхфазный шкаф Alpimatic - тип SAH - усиленный - макс. 620 В - 576 квар | Legrand | Качество электрической энергии | 6001 | Оборудование для ОКЭ и КРМ | PL1 | 1 | ШТ | Под заказ Т2 | Сертифицировано | 2025-04-16 | 4666526.34 | 5599831.61 | 5599831.61
MS.RS64840.189 | АУКРМ тип SAH 9х72 квар | Трёхфазный шкаф Alpimatic - тип SAH - усиленный - макс. 620 В - 648 квар | Legrand | Качество электрической энергии | 6001 | Оборудование для ОКЭ и КРМ | PL1 | 1 | ШТ | Под заказ Т2 | Сертифицировано | 2025-04-16 | 5528308.95 | 6633970.74 | 6633970.74
MS.RS72040.189 | АУКРМ тип SAH 10х72 квар | Трёхфазный шкаф Alpimatic - тип SAH - усиленный - макс. 620 В - 720 квар | Legrand | Качество электрической энергии | 6001 | Оборудование для ОКЭ и КРМ | PL1 | 1 | ШТ | Под заказ Т2 | Сертифицировано | 2025-04-16 | 5984244.77 | 7181093.72 | 7181093.72
MS.RS79240.189 | АУКРМ тип SAH 11х72 квар | Трёхфазный шкаф Alpimatic - тип SAH - усиленный - макс. 620 В - 792 квар | Legrand | Качество электрической энергии | 6001 | Оборудование для ОКЭ и КРМ | PL1 | 1 | ШТ | Под заказ Т2 | Сертифицировано | 2025-04-16 | 6440190.41 | 7728228.49 | 7728228.49
MS.RS86440.189 | АУКРМ тип SAH 12х72 квар | Трёхфазный шкаф Alpimatic - тип SAH - усиленный - макс. 620 В - 864 квар | Legrand | Качество электрической энергии | 6001 | Оборудование для ОКЭ и КРМ | PL1 | 1 | ШТ | Под заказ Т2 | Сертифицировано | 2025-04-16 | 6896126.24 | 8275351.49 | 8275351.49
MS10040.189 | АУКРМ SAH 2х25+50 квар | Трёхфазный шкаф Alpimatic - тип SAH - стандартный класс - макс. 470 В - 100 квар | Legrand | Качество электрической энергии | 6001 | Оборудование для ОКЭ и КРМ | PL1 | 1 | ШТ | Под заказ Т2 | Сертифицировано | 2025-04-16 | 1059117.04 | 1270940.45 | 1270940.45
MS10540.135 | АУКРМ SAH 105 квар | АУКРМ SAH 105 квар | Legrand | Качество электрической энергии | 6001 | Оборудование для ОКЭ и КРМ | PL1 | 1 | ШТ | Под заказ Т2 | Сертифицировано | 2025-04-16 | 1307537.93 | 1569045.52 | 1569045.52
MS12540.189 | АУКРМ SAH 25+2х50 квар | Трёхфазный шкаф Alpimatic - тип SAH - стандартный класс - макс. 470 В - 125 квар | Legrand | Качество электрической энергии | 6001 | Оборудование для ОКЭ и КРМ | PL1 | 1 | ШТ | Под заказ Т2 | Сертифицировано | 2025-04-16 | 1173867.07 | 1408640.48 | 1408640.48
MS12540.189/DISJ | АУКР SAH 125квар 400В+АB | АУКРМ SAH 125 квар 400В+АB | Legrand | Качество электрической энергии | 6001 | Оборудование для ОКЭ и КРМ | PL1 | 1 | ШТ | Под заказ Т2 | Сертифицировано | 2025-04-16 | 1648957.5 | 1978749 | 1978749
MS14040.135 | АУКРМ SAH 140 квар | АУКРМ SAH 140 квар | Legrand | Качество электрической энергии | 6001 | Оборудование для ОКЭ и КРМ | PL1 | 1 | ШТ | Под заказ Т2 | Сертифицировано | 2025-04-16 | 1598164.79 | 1917797.75 | 1917797.75
MS15040.189 | АУКРМ SAH 3х50 квар | Трёхфазный шкаф Alpimatic - тип SAH - стандартный класс - макс. 470 В - 150 квар | Legrand | Качество электрической энергии | 6001 | Оборудование для ОКЭ и КРМ | PL1 | 1 | ШТ | Под заказ Т2 | Сертифицировано | 2025-04-16 | 1649132.82 | 1978959.38 | 1978959.38
MS17540.135 | АУКРМ SAH 175 квар | АУКРМ SAH 175 квар | Legrand | Качество электрической энергии | 6001 | Оборудование для ОКЭ и КРМ | PL1 | 1 | ШТ | Под заказ Т2 | Сертифицировано | 2025-04-16 | 1899384.28 | 2279261.14 | 2279261.14
MS20040.189 | АУКРМ SAH 50+2х75 квар | Трёхфазный шкаф Alpimatic - тип SAH - стандартный класс - макс. 470 В - 200 квар | Legrand | Качество электрической энергии | 6001 | Оборудование для ОКЭ и КРМ | PL1 | 1 | ШТ | На складе | Сертифицировано | 2025-04-16 | 1694571.35 | 2033485.62 | 2033485.62
MS20040.189/DISJ | АУКР SAH 200квар 400В+АB | АУКРМ SAH 200 квар 400В+АB | Legrand | Качество электрической энергии | 6001 | Оборудование для ОКЭ и КРМ | PL1 | 1 | ШТ | Под заказ Т2 | Сертифицировано | 2025-04-16 | 1894691.04 | 2273629.25 | 2273629.25
MS21040.135 | АУКРМ SAH 210 квар | АУКРМ SAH 210 квар | Legrand | Качество электрической энергии | 6001 | Оборудование для ОКЭ и КРМ | PL1 | 1 | ШТ | Под заказ Т2 | Сертифицировано | 2025-04-16 | 2052085.49 | 2462502.59 | 2462502.59
MS22540.189 | АУКРМ SAH 3х75 квар | Трёхфазный шкаф Alpimatic - тип SAH - стандартный класс - макс. 470 В - 225 квар | Legrand | Качество электрической энергии | 6001 | Оборудование для ОКЭ и КРМ | PL1 | 1 | ШТ | Под заказ Т2 | Сертифицировано | 2025-04-16 | 1737248.62 | 2084698.34 | 2084698.34
MS24540.135 | АУКРМ SAH 245 квар | АУКРМ SAH 245 квар | Legrand | Качество электрической энергии | 6001 | Оборудование для ОКЭ и КРМ | PL1 | 1 | ШТ | Под заказ Т2 | Сертифицировано | 2025-04-16 | 2265042.67 | 2718051.2 | 2718051.2
MS25040.189 | АУКРМ SAH 2х50+2х75 квар | Трёхфазный шкаф Alpimatic - тип SAH - стандартный класс - макс. 470 В - 250 квар | Legrand | Качество электрической энергии | 6001 | Оборудование для ОКЭ и КРМ | PL1 | 1 | ШТ | Под заказ Т2 | Сертифицировано | 2025-04-16 | 2011893.72 | 2414272.46 | 2414272.46
MS27540.189 | АУКРМ SAH 50+3х75 квар | Трёхфазный шкаф Alpimatic - тип SAH - стандартный класс - макс. 470 В - 275 квар | Legrand | Качество электрической энергии | 6001 | Оборудование для ОКЭ и КРМ | PL1 | 1 | ШТ | Под заказ Т2 | Сертифицировано | 2025-04-16 | 1761788.89 | 2114146.67 | 2114146.67
MS28040.135 | АУКРМ SAH 280 квар | АУКРМ SAH 280 квар | Legrand | Качество электрической энергии | 6001 | Оборудование для ОКЭ и КРМ | PL1 | 1 | ШТ | Под заказ Т2 | Сертифицировано | 2025-04-16 | 2505630.96 | 3006757.15 | 3006757.15
MS30040.189 | АУКРМ SAH 4х75 квар | Трёхфазный шкаф Alpimatic - тип SAH - стандартный класс - макс. 470 В - 300 квар | Legrand | Качество электрической энергии | 6001 | Оборудование для ОКЭ и КРМ | PL1 | 1 | ШТ | Под заказ Т2 | Сертифицировано | 2025-04-16 | 1911136.86 | 2293364.23 | 2293364.23
MS31540.135 | АУКРМ SAH 315 квар | АУКРМ SAH 315 квар | Legrand | Качество электрической энергии | 6001 | Оборудование для ОКЭ и КРМ | PL1 | 1 | ШТ | Под заказ Т2 | Сертифицировано | 2025-04-16 | 2839944.74 | 3407933.69 | 3407933.69
MS35040.189 | АУКРМ SAH 50+4х75 квар | Трёхфазный шкаф Alpimatic - тип SAH - стандартный класс - макс. 470 В - 350 квар | Legrand | Качество электрической энергии | 6001 | Оборудование для ОКЭ и КРМ | PL1 | 1 | ШТ | Под заказ Т2 | Сертифицировано | 2025-04-16 | 2240866.28 | 2689039.54 | 2689039.54
MS37540.189 | АУКРМ SAH 5х75 квар | Трёхфазный шкаф Alpimatic - тип SAH - стандартный класс - макс. 470 В - 375 квар | Legrand | Качество электрической энергии | 6001 | Оборудование для ОКЭ и КРМ | PL1 | 1 | ШТ | Под заказ Т2 | Сертифицировано | 2025-04-16 | 2313514.31 | 2776217.17 | 2776217.17
MS38540.135 | АУКРМ SAH 385 квар | АУКРМ SAH 385 квар | Legrand | Качество электрической энергии | 6001 | Оборудование для ОКЭ и КРМ | PL1 | 1 | ШТ | Под заказ Т2 | Сертифицировано | 2025-04-16 | 3465906.51 | 4159087.81 | 4159087.81
MS42040.135 | АУКРМ SAH 420 квар | АУКРМ SAH 420 квар | Legrand | Качество электрической энергии | 6001 | Оборудование для ОКЭ и КРМ | PL1 | 1 | ШТ | Под заказ Т2 | Сертифицировано | 2025-04-16 | 3588718.29 | 4306461.95 | 4306461.95
MS45040.189 | АУКРМ SAH 6х75 квар | Трёхфазный шкаф Alpimatic - тип SAH - стандартный класс - макс. 470 В - 450 квар | Legrand | Качество электрической энергии | 6001 | Оборудование для ОКЭ и КРМ | PL1 | 1 | ШТ | Под заказ Т2 | Сертифицировано | 2025-04-16 | 3010386.53 | 3612463.84 | 3612463.84
MS45540.135 | АУКРМ SAH 455 квар | АУКРМ SAH 455 квар | Legrand | Качество электрической энергии | 6001 | Оборудование для ОКЭ и КРМ | PL1 | 1 | ШТ | Под заказ Т2 | Сертифицировано | 2025-04-16 | 3894877.32 | 4673852.78 | 4673852.78
MS49040.135 | АУКРМ SAH 490 квар | АУКРМ SAH 490 квар | Legrand | Качество электрической энергии | 6001 | Оборудование для ОКЭ и КРМ | PL1 | 1 | ШТ | Под заказ Т2 | Сертифицировано | 2025-04-16 | 3466348.21 | 4159617.85 | 4159617.85
MS5240.135 | АУКРМ SAH 52,5 квар | АУКРМ SAH 52,5 квар | Legrand | Качество электрической энергии | 6001 | Оборудование для ОКЭ и КРМ | PL1 | 1 | ШТ | Под заказ Т2 | Сертифицировано | 2025-04-16 | 802558.51 | 963070.21 | 963070.21
MS52540.135 | АУКРМ SAH 525 квар | АУКРМ SAH 525 квар | Legrand | Качество электрической энергии | 6001 | Оборудование для ОКЭ и КРМ | PL1 | 1 | ШТ | Под заказ Т2 | Сертифицировано | 2025-04-16 | 4314639.56 | 5177567.47 | 5177567.47
MS52540.189 | АУКРМ SAH 7х75 квар | Трёхфазный шкаф Alpimatic - тип SAH - стандартный класс - макс. 470 В - 525 квар | Legrand | Качество электрической энергии | 6001 | Оборудование для ОКЭ и КРМ | PL1 | 1 | ШТ | Под заказ Т2 | Сертифицировано | 2025-04-16 | 3160905.87 | 3793087.04 | 3793087.04
MS52540.189/DJ | АУКРМ SAH 7х75 квар + АВ | Трёхфазный шкаф Alpimatic - тип SAH - стандартный класс - макс. 470 В - 525 квар - c автоматическим выключателем | Legrand | Качество электрической энергии | 6001 | Оборудование для ОКЭ и КРМ | PL1 | 1 | ШТ | Под заказ Т2 | Сертифицировано | 2025-04-16 | 4244551 | 5093461.2 | 5093461.2
MS56040.135 | АУКРМ SAH 560 квар | АУКРМ SAH 560 квар | Legrand | Качество электрической энергии | 6001 | Оборудование для ОКЭ и КРМ | PL1 | 1 | ШТ | Под заказ Т2 | Сертифицировано | 2025-04-16 | 4479102.15 | 5374922.58 | 5374922.58
MS60040.189 | АУКРМ SAH 8х75 квар | Трёхфазный шкаф Alpimatic - тип SAH - стандартный класс - макс. 470 В - 600 квар | Legrand | Качество электрической энергии | 6001 | Оборудование для ОКЭ и КРМ | PL1 | 1 | ШТ | Под заказ Т2 | Сертифицировано | 2025-04-16 | 3383328.07 | 4059993.68 | 4059993.68
MS60040.189/DISJ | АУКР SAH 600квар 400В+АB | АУКР SAH 600квар 400В+АB | Legrand | Качество электрической энергии | 6001 | Оборудование для ОКЭ и КРМ | PL1 | 1 | ШТ | Под заказ Т2 | Сертифицировано | 2025-04-16 | 4659055.4 | 5590866.48 | 5590866.48
MS63040.135 | АУКРМ SAH 630 квар | АУКРМ SAH 630 квар | Legrand | Качество электрической энергии | 6001 | Оборудование для ОКЭ и КРМ | PL1 | 1 | ШТ | Под заказ Т2 | Сертифицировано | 2025-04-16 | 4941720.87 | 5930065.04 | 5930065.04
MS67540.189 | АУКРМ SAH 9х75 квар | Трёхфазный шкаф Alpimatic - тип SAH - стандартный класс - макс. 470 В - 675 квар | Legrand | Качество электрической энергии | 6001 | Оборудование для ОКЭ и КРМ | PL1 | 1 | ШТ | Под заказ Т2 | Сертифицировано | 2025-04-16 | 3563463.1 | 4276155.72 | 4276155.72
MS7040.135 | АУКРМ SAH 70 квар | АУКРМ SAH 70 квар | Legrand | Качество электрической энергии | 6001 | Оборудование для ОКЭ и КРМ | PL1 | 1 | ШТ | Под заказ Т2 | Сертифицировано | 2025-04-16 | 973162.64 | 1167795.17 | 1167795.17
MS75040.189 | АУКРМ SAH 10х75 квар | Трёхфазный шкаф Alpimatic - тип SAH - стандартный класс - макс. 470 В - 750 квар | Legrand | Качество электрической энергии | 6001 | Оборудование для ОКЭ и КРМ | PL1 | 1 | ШТ | Под заказ Т2 | Сертифицировано | 2025-04-16 | 3911780.02 | 4694136.02 | 4694136.02
MS7540.189 | АУКРМ SAH 25+50 квар | Трёхфазный шкаф Alpimatic - тип SAH - стандартный класс - макс. 470 В - 75 квар | Legrand | Качество электрической энергии | 6001 | Оборудование для ОКЭ и КРМ | PL1 | 1 | ШТ | Под заказ Т2 | Сертифицировано | 2025-04-16 | 683170.79 | 819804.95 | 819804.95
MS8740.135 | АУКРМ SAH 87,5 квар | АУКРМ SAH 87,5 квар | Legrand | Качество электрической энергии | 6001 | Оборудование для ОКЭ и КРМ | PL1 | 1 | ШТ | Под заказ Т2 | Сертифицировано | 2025-04-16 | 1286426.48 | 1543711.78 | 1543711.78
N4001A | LivingLight Выключатель с автоматическими клемами, размер 1 модуль, цвет белый | LivingLight Выключатель с автоматическими клемами, размер 1 модуль, цвет белый | Bticino | ЭУИ Luxe | 2240 | Living & Light электроустановочные изделия Bticino | PL2 | 10 | ШТ | На складе | Сертифицировано | 2023-06-26 | 1066.2 | 1279.44 | 1279.44 |  |  | 0.262 | 0.98235 | 185 | 118 | 45 | 8005543420539 | Электроустановочные изделия
N4001M2A | LivingLight Выключатель с автоматическими клемами, размер 2 модуля, цвет белый | Livinglight Выключатель с автоматическими клемами, размер 2 модуля, цвет белый | Bticino | ЭУИ Luxe | 2240 | Living & Light электроустановочные изделия Bticino | PL2 | 10 | ШТ | На складе | Сертифицировано | 2023-06-26 | 1279.42 | 1535.3 | 1535.3 |  |  | 0.285 | 1.6335 | 275 | 108 | 55 | 8005543420553 | Электроустановочные изделия
N4001M2N | LivingLight Выключатель с винтовыми клемами, размер 2 модуля, цвет белый | LivingLight Выключатель с винтовыми клемами, размер 2 модуля, цвет белый | Bticino | ЭУИ Luxe | 2240 | Living & Light электроустановочные изделия Bticino | PL2 | 10 | ШТ | На складе | Сертифицировано | 2023-06-26 | 939.11 | 1126.93 | 1126.93 |  |  | 0.301 | 1.6335 | 275 | 108 | 55 | 8005543415030 | Электроустановочные изделия
N4001N | LivingLight Выключатель с винтовыми клемами, размер 1 модуль, цвет белый | LivingLight Выключатель с винтовыми клемами, размер 1 модуль, цвет белый | Bticino | ЭУИ Luxe | 2240 | Living & Light электроустановочные изделия Bticino | PL2 | 10 | ШТ | На складе | Сертифицировано | 2023-06-26 | 689.96 | 827.95 | 827.95 |  |  | 0.256 | 0.98235 | 185 | 118 | 45 | 8005543415009 | Электроустановочные изделия
N4002N | LivingLight Выключатель 2-х полюсный, 16AX, цвет белый | Livinglight Выключатель 2-х полюсный, 16AX, цвет белый | Bticino | ЭУИ Luxe | 2240 | Living & Light электроустановочные изделия Bticino | PL2 | 10 | ШТ | Под заказ Т1 | Сертифицировано | 2023-06-26 | 1289.68 | 1547.62 | 1547.62 |  |  | 0.282 | 1.2006 | 185 | 118 | 55 | 8005543419571 | Электроустановочные изделия
N4003A | LivingLight Переключатель с автоматическими клемами, размер 1 модуль, цвет белый | Livinglight Переключатель с автоматическими клемами, размер 1 модуль, цвет белый | Bticino | ЭУИ Luxe | 2240 | Living & Light электроустановочные изделия Bticino | PL2 | 10 | ШТ | На складе | Сертифицировано | 2023-06-26 | 1199.51 | 1439.41 | 1439.41 |  |  | 0.262 | 0.98235 | 185 | 118 | 45 | 8005543420577 | Электроустановочные изделия
N4003ES | LL Выкл эн-сберегающий 2м бел | LIVINGLIGHT. Переключатель энергосберегающий со встроенным датчиком движения 150 Вт. Цвет Белый | Bticino | ЭУИ Luxe | 2240 | Living & Light электроустановочные изделия Bticino | PL2 | 1 | ШТ | Под заказ Т1 | Сертифицировано | 2021-02-12 | 5365.65 | 6438.78 | 6438.78 |  |  | 0.063 | 0.18792 | 58 | 54 | 60 | 8005543537435 | Электроустановочные изделия
N4003M2A | LivingLight Переключатель с автоматическими клемами, размер 2 модуля, цвет белый | Livinglight Переключатель с автоматическими клемами, размер 2 модуля, цвет белый | Bticino | ЭУИ Luxe | 2240 | Living & Light электроустановочные изделия Bticino | PL2 | 10 | ШТ | На складе | Сертифицировано | 2023-06-26 | 1294.42 | 1553.3 | 1553.3 |  |  | 0.285 | 1.6335 | 275 | 108 | 55 | 8005543420591 | Электроустановочные изделия
N4003M2N | LivingLight Переключатель с винтовыми клемами, размер 2 модуля, цвет белый | LivingLight Переключатель с винтовыми клемами, размер 2 модуля, цвет белый | Bticino | ЭУИ Luxe | 2240 | Living & Light электроустановочные изделия Bticino | PL2 | 10 | ШТ | На складе | Сертифицировано | 2023-06-26 | 1079.7 | 1295.64 | 1295.64 |  |  | 0.301 | 1.6335 | 275 | 108 | 55 | 8005543414972 | Электроустановочные изделия
N4003N | LivingLight Переключатель с винтовыми клемами, размер 1 модуль, цвет белый | LivingLight Переключатель с винтовыми клемами, размер 1 модуль, цвет белый | Bticino | ЭУИ Luxe | 2240 | Living & Light электроустановочные изделия Bticino | PL2 | 10 | ШТ | На складе | Сертифицировано | 2023-06-26 | 830.55 | 996.66 | 996.66 |  |  | 0.278 | 0.98235 | 185 | 118 | 45 | 8005543414941 | Электроустановочные изделия
N4004M2N | LivingLight Переключатель промежуточный с механическими клемами, размер 2 модуля, цвет белый | LivingLight Переключатель промежуточный с механическими клемами, размер 2 модуля, цвет белый | Bticino | ЭУИ Luxe | 2240 | Living & Light электроустановочные изделия Bticino | PL2 | 10 | ШТ | На складе | Сертифицировано | 2023-06-26 | 1590.69 | 1908.83 | 1908.83 |  |  | 0.41 | 1.6335 | 275 | 108 | 55 | 8005543419601 | Электроустановочные изделия
N4004N | LivingLight Переключатель промежуточный с механическими клемами, размер 1 модуль, цвет белый | LivingLight Переключатель промежуточный с механическими клемами, размер 1 модуль, цвет белый | Bticino | ЭУИ Luxe | 2240 | Living & Light электроустановочные изделия Bticino | PL2 | 10 | ШТ | На складе | Сертифицировано | 2023-06-26 | 1455.2 | 1746.24 | 1746.24 |  |  | 0.287 | 1.2006 | 185 | 118 | 55 | 8005543419625 | Электроустановочные изделия
N4005A | LivingLight Кнопка с автоматическими клемами, размер 1 модуль, без клавиши | Livinglight Кнопка с автоматическими клемами, размер 1 модуль, без клавиши | Bticino | ЭУИ Luxe | 2240 | Living & Light электроустановочные изделия Bticino | PL2 | 10 | ШТ | Под заказ Т2 | Сертифицировано | 2023-06-26 | 1104.65 | 1325.58 | 1325.58 |  |  | 0.262 | 0.98235 | 185 | 118 | 45 | 8005543420614 | Электроустановочные изделия
N4005M2A | LivingLight Кнопка с автоматическими клемами, размер 2 модуля, цвет белый | Livinglight Кнопка с автоматическими клемами, размер 2 модуля, цвет белый | Bticino | ЭУИ Luxe | 2240 | Living & Light электроустановочные изделия Bticino | PL2 | 10 | ШТ | Под заказ Т2 | Сертифицировано | 2023-06-26 | 1144.85 | 1373.82 | 1373.82 |  |  | 0.285 | 1.6335 | 275 | 108 | 55 | 8005543420638 | Электроустановочные изделия
N4005M2N | LivingLight Кнопка с винтовыми клемами, размер 2 модуля, цвет белый | Livinglight Кнопка с винтовыми клемами, размер 2 модуля, цвет белый | Bticino | ЭУИ Luxe | 2240 | Living & Light электроустановочные изделия Bticino | PL2 | 10 | ШТ | На складе | Сертифицировано | 2023-06-26 | 983.14 | 1179.77 | 1179.77 |  |  | 0.301 | 1.6335 | 275 | 108 | 55 | 8005543414910 | Электроустановочные изделия
N4005N | LivingLight Кнопка с винтовыми клемами, размер 1 модуль, цвет белый | Livinglight Кнопка с винтовыми клемами, размер 1 модуль, цвет белый | Bticino | ЭУИ Luxe | 2240 | Living & Light электроустановочные изделия Bticino | PL2 | 10 | ШТ | На складе | Сертифицировано | 2023-06-26 | 698.49 | 838.19 | 838.19 |  |  | 0.256 | 0.98235 | 185 | 118 | 45 | 8005543414880 | Электроустановочные изделия
N4011 | Выключатель 2х полюсный, 32А - 127/250 В | Выключатель 2х полюсный, 32А - 127/250 В | Bticino | ЭУИ Luxe | 2240 | Living & Light электроустановочные изделия Bticino | PL2 | 10 | ШТ | Под заказ Т2 | Сертифицировано | 2023-06-26 | 3189.41 | 3827.29 | 3827.29 |  |  | 0.43 | 1.2006 | 185 | 118 | 55 | 8012199507163 | Электроустановочные изделия
N4011S | Выкл 32А с неоном | Выключатель 32А с неоном | Bticino | ЭУИ Luxe | 2240 | Living & Light электроустановочные изделия Bticino | PL2 | 5 | ШТ | Под заказ Т2 | Сертифицировано | 2023-06-26 | 5916.97 | 7100.36 | 7100.36 | Будет удален |  | 0.485 | 2.55 | 200 | 150 | 85 | 8012199833927 | Электроустановочные изделия
N4012C | LivingLight Выключатель 2P с ключом, цвет белый | LivingLight Выключатель 2P с ключом, цвет белый | Bticino | ЭУИ Luxe | 2240 | Living & Light электроустановочные изделия Bticino | PL2 | 1 | ШТ | Под заказ Т2 | Сертифицировано | 2023-06-26 | 8432.85 | 10119.42 | 10119.42 | [7 empty] | 8012199929828 | Электроустановочные изделия
N4016 | 4-x позиционный переключатель для управления кондиционерами, вентиляторами и т.д. 2 модуля | 4-x позиционный переключатель для управления кондиционерами, вентиляторами и т.д. 2 модуля | Bticino | ЭУИ Luxe | 2240 | Living & Light электроустановочные изделия Bticino | PL2 | 1 | ШТ | Под заказ Т2 | Сертифицировано | 2024-02-12 | 9974.61 | 11969.53 | 11969.53 |  |  | 0.054 | 0.18792 | 58 | 54 | 60 | 8012199708560 | Электроустановочные изделия
N4019 | Выкл 45А | Выключатель 45А | Bticino | ЭУИ Luxe | 2240 | Living & Light электроустановочные изделия Bticino | PL2 | 5 | ШТ | Под заказ Т2 | Сертифицировано | 2023-06-26 | 5654.69 | 6785.63 | 6785.63 |  |  | 0.783 | 4.5174 | 270 | 117 | 143 | 8012199844473 | Электроустановочные изделия
N4022C | LivingLight Переключатель с ключом, цвет белый | LivingLight Переключатель с ключом, цвет белый | Bticino | ЭУИ Luxe | 2240 | Living & Light электроустановочные изделия Bticino | PL2 | 1 | ШТ | Под заказ Т2 | Сертифицировано | 2023-06-26 | 8816.16 | 10579.39 | 10579.39 | [7 empty] | 8012199929798 | Электроустановочные изделия
N4027 | Переключатель 2х кнопочный 1 - 0 - 2, 16А | Переключатель 2х кнопочный 1 - 0 - 2, 16А | Bticino | ЭУИ Luxe | 2240 | Living & Light электроустановочные изделия Bticino | PL2 | 10 | ШТ | Под заказ Т2 | Сертифицировано | 2023-06-26 | 1828.48 | 2194.18 | 2194.18 |  |  | 0.286 | 1.2006 | 185 | 118 | 55 | 8012199030364 | Электроустановочные изделия
N4028H | Перекл.2х кн 3 поз отель | Переключатель 2х кнопочный 3х позиционный отель | Bticino | ЭУИ Luxe | 2240 | Living & Light электроустановочные изделия Bticino | PL2 | 10 | ШТ | Под заказ Т2 | Сертифицировано | 2023-06-26 | 2299.47 | 2759.36 | 2759.36 |  |  | 0.317 | 1.2006 | 185 | 118 | 55 | 8012199725307 | Электроустановочные изделия
N4033 | Кнопка 10А, 1P-NО | Кнопка 10а, 1p-Nо | Bticino | ЭУИ Luxe | 2240 | Living & Light электроустановочные изделия Bticino | PL2 | 1 | ШТ | Под заказ Т2 | Сертифицировано | 2023-06-26 | 1530.94 | 1837.13 | 1837.13 |  |  | 0.028 | 0.09396 | 58 | 27 | 60 | 8012199030029 | Электроустановочные изделия
N4034N | LivingLight Кнопка 10А, 1P-NC, цвет белый | Livinglight Кнопка 10А, 1P-NC, цвет белый | Bticino | ЭУИ Luxe | 2240 | Living & Light электроустановочные изделия Bticino | PL2 | 10 | ШТ | Под заказ Т2 | Сертифицировано | 2023-06-26 | 1016.58 | 1219.9 | 1219.9 |  |  | 0.257 | 0.98235 | 185 | 118 | 45 | 8005543419656 | Электроустановочные изделия
N4036 | Кнопка 10А, двойная, 1P-NО + 1P-NО | Кнопка 10А, двойная, 1P-NО + 1P-NО | Bticino | ЭУИ Luxe | 2240 | Living & Light электроустановочные изделия Bticino | PL2 | 10 | ШТ | На складе | Сертифицировано | 2021-02-12 | 1548.62 | 1858.34 | 1858.34 |  |  | 0.29 | 0.98235 | 185 | 118 | 45 | 8012199030821 | Электроустановочные изделия
N4037 | Кнопка 10А, двойная с блокировкой, 1P-NО + 1P-NО | Кнопка 10А, двойная с блокировкой, 1P-NО + 1P-NО | Bticino | ЭУИ Luxe | 2240 | Living & Light электроустановочные изделия Bticino | PL2 | 10 | ШТ | Под заказ Т2 | Сертифицировано | 2021-02-12 | 2158.09 | 2589.71 | 2589.71 |  |  | 0.294 | 0.98235 | 185 | 118 | 45 | 8012199030845 | Электроустановочные изделия
N4038R | Кнопка 10А, 1P-NО + индикатор с красным рассеивателем | Кнопка 10А, 1P-NО + индикатор с красным рассеивателем | Bticino | ЭУИ Luxe | 2240 | Living & Light электроустановочные изделия Bticino | PL2 | 10 | ШТ | Под заказ Т2 | Сертифицировано | 2023-06-26 | 1720.71 | 2064.85 | 2064.85 |  |  | 0.259 | 0.98235 | 185 | 118 | 45 | 8012199030371 | Электроустановочные изделия
N4038V | Кнопка 10А, 1P-NО + индикатор с зелёным рассеивателем | Кнопка 10А, 1P-NО + индикатор с зелёным рассеивателем | Bticino | ЭУИ Luxe | 2240 | Living & Light электроустановочные изделия Bticino | PL2 | 10 | ШТ | Под заказ Т2 | Сертифицировано | 2023-06-26 | 1720.71 | 2064.85 | 2064.85 |  |  | 1.436 | 0.98235 | 185 | 118 | 45 | 8012199030395 | Электроустановочные изделия
N4042M2N | LivingLight Кнопка (NO) с символом "Звонок", 2 модуля, цвет белый | Livinglight Кнопка (NO) с символом "Звонок", 2 модуля, цвет белый | Bticino | ЭУИ Luxe | 2240 | Living & Light электроустановочные изделия Bticino | PL2 | 10 | ШТ | Под заказ Т2 | Сертифицировано | 2023-06-26 | 1226.6 | 1471.92 | 1471.92 |  |  | 0.302 | 1.6335 | 275 | 108 | 55 | 8005543419670 | Электроустановочные изделия
N4042N | LivingLight Кнопка (NO) с символом "Звонок", 1 модуль, цвет белый | Livinglight Кнопка (NO) с символом "Звонок", 1 модуль, цвет белый | Bticino | ЭУИ Luxe | 2240 | Living & Light электроустановочные изделия Bticino | PL2 | 10 | ШТ | Под заказ Т2 | Сертифицировано | 2023-06-26 | 1134.91 | 1361.89 | 1361.89 |  |  | 0.257 | 1.2006 | 185 | 118 | 55 | 8005543419694 | Электроустановочные изделия
N4043M2N | LivingLight Кнопка (NO) с символом "Лампа", 2 модуля, цвет белый | Livinglight Кнопка (NO) с символом "Лампа", 2 модуля, цвет белый | Bticino | ЭУИ Luxe | 2240 | Living & Light электроустановочные изделия Bticino | PL2 | 10 | ШТ | Под заказ Т2 | Сертифицировано | 2023-06-26 | 1226.6 | 1471.92 | 1471.92 |  |  | 0.302 | 1.6335 | 275 | 108 | 55 | 8005543419717 | Электроустановочные изделия
N4043N | LivingLight Кнопка (NO) с символом "Лампа", 1 модуль, цвет белый | Livinglight Кнопка (NO) с символом "Лампа", 1 модуль, цвет белый | Bticino | ЭУИ Luxe | 2240 | Living & Light электроустановочные изделия Bticino | PL2 | 10 | ШТ | Под заказ Т2 | Сертифицировано | 2023-06-26 | 1134.91 | 1361.89 | 1361.89 |  |  | 0.257 | 1.2006 | 185 | 118 | 55 | 8005543419731 | Электроустановочные изделия
N4044N | LivingLight Кнопка (NO), 10А, 2P с независимыми контактами, цвет белый | Livinglight Кнопка (NO), 10А, 2P с независимыми контактами, цвет белый | Bticino | ЭУИ Luxe | 2240 | Living & Light электроустановочные изделия Bticino | PL2 | 10 | ШТ | Под заказ Т2 | Сертифицировано | 2023-06-26 | 966.82 | 1160.18 | 1160.18 |  |  | 0.282 | 1.2006 | 185 | 118 | 55 | 8005543419779 | Электроустановочные изделия
N4051AN | LL Выкл акс авт 10А 1м бел | Livinglight. Выключатель аксиальный одноклавишный 10А 250В. Автоматические клеммы. 1 модуль. Цвет Белый | Bticino | ЭУИ Luxe | 2240 | Living & Light электроустановочные изделия Bticino | PL2 | 10 | ШТ | На складе | Сертифицировано | 2022-07-18 | 965.94 | 1159.13 | 1159.13 |  |  | 0.252 | 0.98235 | 185 | 118 | 45 | 8005543586198 | Электроустановочные изделия
N4051M2AN | LL Выкл акс авт 10А 2м бел | Livinglight. Выключатель аксиальный одноклавишный 10А 250В. Автоматические клеммы. 2 модуля. Цвет Белый | Bticino | ЭУИ Luxe | 2240 | Living & Light электроустановочные изделия Bticino | PL2 | 10 | ШТ | На складе | Сертифицировано | 2022-07-18 | 1314.76 | 1577.71 | 1577.71 |  |  | 0.275 | 1.6335 | 275 | 108 | 55 | 8005543586211 | Электроустановочные изделия
N4053AN | LL Пркл акс авт 10А 1м бел | Livinglight. Переключатель аксиальный одноклавишный 10А 250В. Автоматические клеммы. 1 модуль. Цвет Белый | Bticino | ЭУИ Luxe | 2240 | Living & Light электроустановочные изделия Bticino | PL2 | 10 | ШТ | На складе | Сертифицировано | 2022-07-18 | 1162.77 | 1395.32 | 1395.32 |  |  | 0.252 | 0.98235 | 185 | 118 | 45 | 8005543586235 | Электроустановочные изделия
N4053M2AN | LL Пркл акс авт 10А 2м бел | Livinglight. Переключатель аксиальный одноклавишный 10А 250В. Автоматические клеммы. 2 модуля. Цвет Белый | Bticino | ЭУИ Luxe | 2240 | Living & Light электроустановочные изделия Bticino | PL2 | 10 | ШТ | На складе | Сертифицировано | 2022-07-18 | 1511.59 | 1813.91 | 1813.91 |  |  | 0.275 | 1.6335 | 275 | 108 | 55 | 8005543586259 | Электроустановочные изделия
N4054 | LivingLight Переключатель промежуточный Axial с автоматическими клемами, размер 1 модуль, цвет белый | Livinglight Переключатель промежуточный Axial с автоматическими клемами, размер 1 модуль, цвет белый | Bticino | ЭУИ Luxe | 2240 | Living & Light электроустановочные изделия Bticino | PL2 | 10 | ШТ | На складе | Сертифицировано | 2023-06-26 | 2037.28 | 2444.74 | 2444.74 |  |  | 0.282 | 1.2006 | 185 | 118 | 55 | 8005543419793 | Электроустановочные изделия
N4054M2 | LivingLight Переключатель промежуточный Axial с автоматическими клемами, размер 2 модуля, цвет белый | Livinglight Переключатель промежуточный Axial с автоматическими клемами, размер 2 модуля, цвет белый | Bticino | ЭУИ Luxe | 2240 | Living & Light электроустановочные изделия Bticino | PL2 | 10 | ШТ | На складе | Сертифицировано | 2023-06-26 | 2226.97 | 2672.36 | 2672.36 |  |  | 0.315 | 1.6335 | 275 | 108 | 55 | 8005543419816 | Электроустановочные изделия
N4055AN | LL Кнп акс авт 10А 1м бел | Livinglight. Кнопка аксиальная одноклавишная 10А 250В. Автоматические клеммы. 1 модуль. Цвет Белый | Bticino | ЭУИ Luxe | 2240 | Living & Light электроустановочные изделия Bticino | PL2 | 10 | ШТ | Под заказ Т2 | Сертифицировано | 2022-07-18 | 977.88 | 1173.46 | 1173.46 |  |  | 0.252 | 0.98235 | 185 | 118 | 45 | 8005543586273 | Электроустановочные изделия
N4055M2AN | LL Кнп акс авт 10А 2м бел | Livinglight. Кнопка аксиальная одноклавишная 10А 250В. Автоматические клеммы. 2 модуля. Цвет Белый | Bticino | ЭУИ Luxe | 2240 | Living & Light электроустановочные изделия Bticino | PL2 | 10 | ШТ | Под заказ Т2 | Сертифицировано | 2022-07-18 | 1376.4 | 1651.68 | 1651.68 |  |  | 0.275 | 1.6335 | 275 | 108 | 55 | 8005543586297 | Электроустановочные изделия
N4125 | Розетка 2П 16A, 127/230В закрытые контакты Евро-американский стандарт 1 модуль | Розетка 2П 16A, 127/230В закрытые контакты Евро-американский стандарт 1 модуль | Bticino | ЭУИ Luxe | 2240 | Living & Light электроустановочные изделия Bticino | PL2 | 10 | ШТ | На складе | Сертифицировано | 2021-02-12 | 806.92 | 968.3 | 968.3 |  |  | 0.263 | 0.98235 | 185 | 118 | 45 | 8012199368375 | Электроустановочные изделия
N4125S | Розетка 2П 16A, 127V Евро-американский стандарт, 1 модуль | Розетка 2П 16A, 127V Евро-американский стандарт, 1 модуль | Bticino | ЭУИ Luxe | 2240 | Living & Light электроустановочные изделия Bticino | PL2 | 10 | ШТ | Под заказ Т2 | Сертифицировано | 2024-02-29 | 572.46 | 686.95 | 686.95 |  |  | 0.243 | 0.98235 | 185 | 118 | 45 | 8012199366920 | Электроустановочные изделия
N4126S | Роз.2К 16A, Евро.-ам.ст.(2М) | Роз.2К 16A, евро-ам.ст.(2М) | Bticino | ЭУИ Luxe | 2240 | Living & Light электроустановочные изделия Bticino | PL2 | 10 | ШТ | Под заказ Т2 | Сертифицировано | 2024-02-29 | 959.89 | 1151.87 | 1151.87 |  |  | 0.404 | 1.6335 | 275 | 108 | 55 | 8012199366951 | Электроустановочные изделия
N4139 | LL Розетка "мультистандарт",5/6/10/13А 127В/250В, 2 модуля, белая | Livinglight Розетка "мультистандарт",5/6/10/13А 127В/250В, 2 модуля, белая | Bticino | ЭУИ Luxe | 2240 | Living & Light электроустановочные изделия Bticino | PL2 | 10 | ШТ | Под заказ Т2 | Сертифицировано | 2021-02-12 | 2123.29 | 2547.95 | 2547.95 |  |  | 0.465 | 1.6335 | 275 | 108 | 55 | 8005543402429 | Электроустановочные изделия
N4140 | Розетка 2П + заземление (центр., боков.) 10А/16А с защитными шторками 2 модуля | Розетка 2П + заземление (центр., боков.) 10А/16А с защитными шторками 2 модуля | Bticino | ЭУИ Luxe | 2240 | Living & Light электроустановочные изделия Bticino | PL2 | 10 | ШТ | На складе | Сертифицировано | 2023-09-04 | 1502.51 | 1803.01 | 1803.01 |  |  | 0.441 | 1.8172 | 280 | 118 | 55 | 8012199000756 | Электроустановочные изделия
N4140/16 | Розетка 2П + заземление (центр., боков.) 16А с защитными шторками 2 модуля | Розетка 2П + заземление (центр., боков.) 16А с защитными шторками 2 модуля | Bticino | ЭУИ Luxe | 2240 | Living & Light электроустановочные изделия Bticino | PL2 | 10 | ШТ | Под заказ Т2 | Сертифицировано | 2023-09-04 | 1401.89 | 1682.27 | 1682.27 |  |  | 0.492 | 1.8172 | 280 | 118 | 55 | 8012199491714 | Электроустановочные изделия
N4140/16F | LL Роз.2К+З ит/н flat 2м бел | LIVINGLIGHT. Розетка 2К+З 16А 250В, немецкого/итальянского стандартов,с плоской лицевой панелью. Цвет Белый | Bticino | ЭУИ Luxe | 2240 | Living & Light электроустановочные изделия Bticino | PL2 | 10 | ШТ | На складе | Сертифицировано | 2022-07-02 | 1245.76 | 1494.91 | 1494.91 |  |  | 0.417 | 1.6335 | 275 | 108 | 55 | 8005543565728 | Электроустановочные изделия
N4141 | Розетка 2П + заземление (боков.) 10А/16А с защитными шторками 2 модуля | Розетка 2П + заземление (боков.) 10А/16А с защитными шторками 2 модуля | Bticino | ЭУИ Luxe | 2240 | Living & Light электроустановочные изделия Bticino | PL2 | 10 | ШТ | На складе | Сертифицировано | 2023-09-04 | 958.28 | 1149.94 | 1149.94 |  |  | 0.512 | 1.8172 | 280 | 118 | 55 | 8012199000794 | Электроустановочные изделия
N4141AN | LivingLight Розетка силовая 2К+З с автоматическими клемами, цвет белый | LivingLight Розетка силовая 2К+З с автоматическими клемами, цвет белый | Bticino | ЭУИ Luxe | 2240 | Living & Light электроустановочные изделия Bticino | PL2 | 10 | ШТ | На складе | Сертифицировано | 2023-06-12 | 1271.38 | 1525.66 | 1525.66 |  |  | 0.365 | 1.6335 | 275 | 108 | 55 | 8005543445426 | Электроустановочные изделия
N4141MAP | LivingLight Розетка 2К+З с крышкой и суппортом, цвет белый | LivingLight Розетка 2К+З с крышкой и суппортом, цвет белый | Bticino | ЭУИ Luxe | 2240 | Living & Light электроустановочные изделия Bticino | PL2 | 10 | ШТ | На складе | Сертифицировано | 2023-06-12 | 1993.22 | 2391.86 | 2391.86 |  |  | 0.693 | 5.22 | 290 | 180 | 100 | 8005543480496 | Электроустановочные изделия
N4141PW | LL Розетка 2К+З с крышкой, белый | Livinglight Розетка 2К+З с крышкой, белый | Bticino | ЭУИ Luxe | 2240 | Living & Light электроустановочные изделия Bticino | PL2 | 5 | ШТ | На складе | Сертифицировано | 2023-09-04 | 1997.56 | 2397.07 | 2397.07 |  |  | 0.257 | 1.2006 | 185 | 118 | 55 | 8012199788425 | Электроустановочные изделия
N4142 | Розетка 2П + заземление 10А/16А 250В с защитными шторками 2 модуля Французский стандарт | Розетка 2П + заземление 10А/16А 250В с защитными шторками 2 модуля Французский стандарт | Bticino | ЭУИ Luxe | 2240 | Living & Light электроустановочные изделия Bticino | PL2 | 10 | ШТ | Под заказ Т2 | Сертифицировано | 2021-02-12 | 1512.88 | 1815.46 | 1815.46 |  |  | 0.42 | 1.6335 | 275 | 108 | 55 | 8012199106397 | Электроустановочные изделия
N4143 | Розетка 2П 10А/16А 250В с защитными шторками 2 модуля Французский стандарт | Розетка 2П 10А/16А 250В с защитными шторками 2 модуля Французский стандарт | Bticino | ЭУИ Luxe | 2240 | Living & Light электроустановочные изделия Bticino | PL2 | 10 | ШТ | Под заказ Т2 | Сертифицировано | 2021-02-12 | 1202.13 | 1442.56 | 1442.56 |  |  | 0.369 | 1.6335 | 275 | 108 | 55 | 8012199242682 | Электроустановочные изделия
N4144 | Розетка 2П + заземление 10А/16А 250В с сигнальной лампой 2 модуля | Розетка 2П + заземление 10А/16А 250В с сигнальной лампой 2 модуля | Bticino | ЭУИ Luxe | 2240 | Living & Light электроустановочные изделия Bticino | PL2 | 10 | ШТ | Под заказ Т2 | Сертифицировано | 2021-02-12 | 3189.22 | 3827.06 | 3827.06 |  |  | 0.437 | 1.6335 | 275 | 108 | 55 | 8012199106410 | Электроустановочные изделия
N4145 | Розетка 2П + заземление 10А/16А 250В с крышкой | Розетка 2П + заземление 10А/16А 250В с крышкой | Bticino | ЭУИ Luxe | 2240 | Living & Light электроустановочные изделия Bticino | PL2 | 10 | ШТ | Под заказ Т2 | Сертифицировано | 2021-02-12 | 2207.92 | 2649.5 | 2649.5 |  |  | 0.452 | 1.6335 | 275 | 108 | 55 | 8012199106434 | Электроустановочные изделия
N4146 | Розетка 2P специальная | Розетка 2p Специальная | Bticino | ЭУИ Luxe | 2240 | Living & Light электроустановочные изделия Bticino | PL2 | 10 | ШТ | Под заказ Т2 | Сертифицировано | 2021-02-12 | 4134.66 | 4961.59 | 4961.59 |  |  | 0.41 | 1.6335 | 275 | 108 | 55 | 8012199106458 | Электроустановочные изделия
N4177 | Розетка для бритв с изолирующим трансформатором, питание 230В 50/60Гц | Розетка для бритв с изолирующим трансформатором, питание 230В 50/60Гц | Bticino | ЭУИ Luxe | 2240 | Living & Light электроустановочные изделия Bticino | PL2 | 5 | ШТ | На складе | Сертифицировано | 2023-11-16 | 14830.62 | 17796.74 | 17796.74 |  |  | 2.156 | 4.3254 | 180 | 135 | 178 | 8012199530123 | Электроустановочные изделия
N4180 | Розетка 2П + заземление 16A, 250В с защитными шторками | Розетка 2П + заземление 16A, 250В с защитными шторками | Bticino | ЭУИ Luxe | 2240 | Living & Light электроустановочные изделия Bticino | PL2 | 10 | ШТ | На складе | Сертифицировано | 2023-09-04 | 696.69 | 836.03 | 836.03 |  |  | 0.308 | 0.98235 | 185 | 118 | 45 | 8012199016399 | Электроустановочные изделия
N4238M | Розетка телеф (основн) | Розетка телефонная (основная) | Bticino | ЭУИ Luxe | 2240 | Living & Light электроустановочные изделия Bticino | PL2 | 10 | ШТ | Под заказ Т2 | Сертифицировано | 2024-12-01 | 4291.9 | 5150.28 | 5150.28 |  |  | 0.162 | 1.2006 | 185 | 118 | 55 | 8012199831886 | Электроустановочные изделия
N4238S | Розетка телеф (доп) | Розетка телефонная(дополнительная) | Bticino | ЭУИ Luxe | 2240 | Living & Light электроустановочные изделия Bticino | PL2 | 10 | ШТ | Под заказ Т2 | Сертифицировано | 2024-12-01 | 2152.72 | 2583.26 | 2583.26 |  |  | 0.162 | 1.2006 | 185 | 118 | 55 | 8012199831985 | Электроустановочные изделия
N4258/11N | RJ-11, соединение К10, кат. 2 | RJ11, соединение К10, Cat. 2 | Bticino | ЭУИ Luxe | 2240 | Living & Light электроустановочные изделия Bticino | PL2 | 50 | ШТ | На складе | Сертифицировано | 2024-12-01 | 1344.78 | 1613.74 | 1613.74 |  |  | 0.927 | 5.0065 | 190 | 170 | 155 | 8012199294896 | Электроустановочные изделия
N4261AT5 | Розетка RJ 45 cat 5 UTP | Розетка RJ45 Cat. 5 UTP | Bticino | ЭУИ Luxe | 2802 | Розетки RJ 45 Bticino | PL8 | 10 | ШТ | Под заказ Т2 | Сертифицировано | 2024-12-01 | 2702.24 | 3242.69 | 3242.69 |  |  | 0.24 | 2.0349 | 176 | 123 | 94 | 8012199106922 | Электроустановочные изделия
N4261AT6 | Розетка RJ 45 cat 6 UTP | Розетка RJ45 Cat. 6 UTP | Bticino | ЭУИ Luxe | 2802 | Розетки RJ 45 Bticino | PL8 | 10 | ШТ | Под заказ Т2 | Сертифицировано | 2024-12-01 | 2210.88 | 2653.06 | 2653.06 |  |  | 0.213 | 2.0349 | 176 | 123 | 94 | 8012199522197 | Электроустановочные изделия
N4262C5E | Розетка light RJ 45 UTP кат5E 110 | Розетка light RJ45 UTP Cat. 5e 110 | Bticino | ЭУИ Luxe | 2802 | Розетки RJ 45 Bticino | PL8 | 1 | ШТ | Под заказ Т2 | Сертифицировано | 2024-12-01 | 2412.69 | 2895.23 | 2895.23 |  |  | 0.025 | 0.028125 | 45 | 25 | 25 | 8005543407615 | Электроустановочные изделия
N4262C6 | LivingLight Розетка RJ45, UTP, cat6, IDC110, цвет белый | Livinglight Розетка RJ45, UTP, Cat. 6, IDC 110, цвет белый | Bticino | ЭУИ Luxe | 2802 | Розетки RJ 45 Bticino | PL8 | 1 | ШТ | Под заказ Т2 | Сертифицировано | 2024-12-01 | 4579.15 | 5494.98 | 5494.98 |  |  | 0.025 | 0.028125 | 45 | 25 | 25 | 8005543407639 | Электроустановочные изделия
N4262C6S | LL Розетка RJ45 IDC STP к6 бел | Livinglight Розетка RJ45, STP, Cat. 6, IDC110, цвет белый | Bticino | ЭУИ Luxe | 2802 | Розетки RJ 45 Bticino | PL8 | 1 | ШТ | Под заказ Т2 | Сертифицировано | 2024-12-01 | 4371 | 5245.2 | 5245.2 |  |  | 0.025 | 0.028125 | 45 | 25 | 25 | 8005543407653 | Электроустановочные изделия
N4268LC | Розетка для опт кабеля | Розетка для оптоволоконного кабеля | Bticino | ЭУИ Luxe | 2804 | Волоконно-оптические розетки Bticino | PL8 | 1 | ШТ | Под заказ Т2 | Сертифицировано | 2024-12-01 | 10663.42 | 12796.1 | 12796.1 |  |  | 0.029 | 0.18792 | 58 | 54 | 60 | 8012199788951 | Электроустановочные изделия
N4268SC | Сдвоенный разъём для оптоволоконной линии - кабельное гнездо SC - дуплекс | Сдвоенный разъём для оптоволоконной линии - кабельное гнездо SC - дуплекс | Bticino | ЭУИ Luxe | 2804 | Волоконно-оптические розетки Bticino | PL8 | 1 | ШТ | Под заказ Т2 | Не подлежит сертификации | 2020-12-31 | 3649.13 | 4378.96 | 4378.96 |  |  | 0.03 | 0.18792 | 58 | 54 | 60 | 8012199355177 | Электроустановочные изделия
N4268ST | Сдвоенный разъём для оптоволоконной линии - кабельное гнездо SТ - дуплекс | Сдвоенный разъём для оптоволоконной линии - кабельное гнездо SТ - дуплекс | Bticino | ЭУИ Luxe | 2804 | Волоконно-оптические розетки Bticino | PL8 | 1 | ШТ | Под заказ Т2 | Не подлежит сертификации | 2020-12-31 | 3205.29 | 3846.35 | 3846.35 |  |  | 0.026 | 0.18792 | 58 | 54 | 60 | 8012199355191 | Электроустановочные изделия
N4269R | Двойной разъём типа RCA под зажим ( "тюльпан") | Двойной разъём типа RCA под зажим ( "тюльпан") | Bticino | ЭУИ Luxe | 2240 | Living & Light электроустановочные изделия Bticino | PL2 | 5 | ШТ | Под заказ Т2 | Сертифицировано | 2024-12-01 | 1395.39 | 1674.47 | 1674.47 |  |  | 0.124 | 0.52452 | 94 | 62 | 90 | 8012199356242 | Электроустановочные изделия
N4279C5E | light RJ 45 UTP кат5E | Livinglight RJ45 UTP Cat. 5e | Bticino | ЭУИ Luxe | 2802 | Розетки RJ 45 Bticino | PL8 | 10 | ШТ | На складе | Сертифицировано | 2024-12-01 | 2539.61 | 3047.53 | 3047.53 |  |  | 0.124 | 0.98235 | 185 | 118 | 45 | 8012199976785 | Электроустановочные изделия
N4279C5F | light RJ 45 FTP кат5E | Livinglight RJ45 FTP Cat. 5e | Bticino | ЭУИ Luxe | 2802 | Розетки RJ 45 Bticino | PL8 | 10 | ШТ | Под заказ Т2 | Сертифицировано | 2024-12-01 | 2714.34 | 3257.21 | 3257.21 |  |  | 0.124 | 0.98235 | 185 | 118 | 45 | 8012199976808 | Электроустановочные изделия
N4279C6 | Розетка light RJ45 UTP кат6 | Розетка light RJ45 UTP Cat. 6 | Bticino | ЭУИ Luxe | 2802 | Розетки RJ 45 Bticino | PL8 | 10 | ШТ | На складе | Сертифицировано | 2024-12-01 | 3299.08 | 3958.9 | 3958.9 |  |  | 0.124 | 0.98235 | 185 | 118 | 45 | 8012199976846 | Электроустановочные изделия
N4279C6A | Розетка light RJ45 STP кат6А | Розетка BT Livinglight RJ45 STP Cat. 6А | Bticino | ЭУИ Luxe | 2802 | Розетки RJ 45 Bticino | PL8 | 10 | ШТ | Под заказ Т2 | Сертифицировано | 2024-12-01 | 5042.82 | 6051.38 | 6051.38 |  |  | 0.401 | 1.3373 | 127 | 117 | 90 | 8012199976877 | Электроустановочные изделия
N4279C6F | Розетка light RJ45 FTP кат6 | Розетка light RJ45 FTP Cat. 6 | Bticino | ЭУИ Luxe | 2802 | Розетки RJ 45 Bticino | PL8 | 10 | ШТ | Под заказ Т2 | Сертифицировано | 2024-12-01 | 3394.84 | 4073.81 | 4073.81 |  |  | 0.124 | 0.98235 | 185 | 118 | 45 | 8012199976822 | Электроустановочные изделия
N4279C6S | Розетка light RJ45 STP кат6 | Розетка light RJ45 STP Cat. 6 | Bticino | ЭУИ Luxe | 2802 | Розетки RJ 45 Bticino | PL8 | 10 | ШТ | Под заказ Т2 | Сертифицировано | 2024-12-01 | 4679.04 | 5614.85 | 5614.85 |  |  | 0.401 | 1.3373 | 127 | 117 | 90 | 8012199976891 | Электроустановочные изделия
N4280 | LivingLight Разъем Аудио Jack 3,5 цвет белый | Livinglight Разъём Аудио Jack 3,5 цвет белый | Bticino | ЭУИ Luxe | 2840 | Коннекторы аудио-видео Bticino | PL8 | 1 | ШТ | Под заказ Т2 | Сертифицировано | 2024-12-01 | 1693.91 | 2032.69 | 2032.69 |  |  | 0.03 | 0.09396 | 58 | 27 | 60 | 8005543401453 | Электроустановочные изделия
N4281 | LivingLight Разъем Аудио 2хRCA, цвет белый | Livinglight Разъём Аудио 2хRCA, цвет белый | Bticino | ЭУИ Luxe | 2840 | Коннекторы аудио-видео Bticino | PL8 | 1 | ШТ | Под заказ Т2 | Сертифицировано | 2024-12-01 | 1693.91 | 2032.69 | 2032.69 |  |  | 0.03 | 0.09396 | 58 | 27 | 60 | 8005543401521 | Электроустановочные изделия
N4282 | LivingLight Разъем HD15, цвет белый | Livinglight Разъём HD15, цвет белый | Bticino | ЭУИ Luxe | 2840 | Коннекторы аудио-видео Bticino | PL8 | 1 | ШТ | Под заказ Т2 | Сертифицировано | 2025-02-02 | 3599.56 | 4319.47 | 4319.47 |  |  | 0.033 | 0.18792 | 58 | 54 | 60 | 8005543401859 | Электроустановочные изделия
N4283 | LivingLight Разъем 3xRCA, цвет белый | Livinglight Разъём 3xRCA, цвет белый | Bticino | ЭУИ Luxe | 2840 | Коннекторы аудио-видео Bticino | PL8 | 1 | ШТ | Под заказ Т2 | Сертифицировано | 2024-12-01 | 2540.86 | 3049.03 | 3049.03 |  |  | 0.033 | 0.18792 | 58 | 54 | 60 | 8005543401866 | Электроустановочные изделия
N4284 | LivingLight Разъем HDMI, цвет белый | Livinglight Разъём HDMI, цвет белый | Bticino | ЭУИ Luxe | 2840 | Коннекторы аудио-видео Bticino | PL8 | 1 | ШТ | Под заказ Т2 | Сертифицировано | 2025-02-02 | 5081.72 | 6098.06 | 6098.06 |  |  | 0.033 | 0.18792 | 58 | 54 | 60 | 8005543401590 | Электроустановочные изделия
N4285 | LivingLight Разъем USB, цвет белый | Livinglight Разъём USB, цвет белый | Bticino | ЭУИ Luxe | 2840 | Коннекторы аудио-видео Bticino | PL8 | 1 | ШТ | На складе | Сертифицировано | 2025-02-03 | 3387.82 | 4065.38 | 4065.38 |  |  | 0.03 | 0.09396 | 58 | 27 | 60 | 8005543401873 | Электроустановочные изделия
N4285C1 | LL Зарядка USB 1,1А 1м бел | Livinglight. Розетка USB для зарядки мобильных устройств 1,1А 230/5В. 1 модуль. Цвет Белый | Bticino | ЭУИ Luxe | 2240 | Living & Light электроустановочные изделия Bticino | PL2 | 1 | ШТ | На складе | Сертифицировано | 2021-02-12 | 3257.02 | 3908.42 | 3908.42 |  |  | 0.03 | 0.09396 | 58 | 27 | 60 | 8005543587188 | Электроустановочные изделия
N4285C2 | LL разъем д/зарядки 2хUSB бел | Livinglight Разъём для зарядки 2хUSB бел | Bticino | ЭУИ Luxe | 2240 | Living & Light электроустановочные изделия Bticino | PL2 | 1 | ШТ | На складе | Сертифицировано | 2021-02-12 | 4167.01 | 5000.41 | 5000.41 |  |  | 0.057 | 0.18792 | 58 | 54 | 60 | 8005543488621 | Электроустановочные изделия
N4291 | Мини разьем 2 полюсный 6А, 24В (SELV) | Мини разъём 2-полюсный 6А, 24В (SELV) | Bticino | ЭУИ Luxe | 2240 | Living & Light электроустановочные изделия Bticino | PL2 | 10 | ШТ | Под заказ Т2 | Сертифицировано | 2024-11-24 | 811.16 | 973.39 | 973.39 |  |  | 0.223 | 0.98235 | 185 | 118 | 45 | 8012199030418 | Электроустановочные изделия
N4294 | Разъемы для внешних громковорителей | Разъёмы для внешних громковорителей | Bticino | ЭУИ Luxe | 2240 | Living & Light электроустановочные изделия Bticino | PL2 | 1 | ШТ | На складе | Не подлежит сертификации | 2021-12-31 | 2678.13 | 3213.76 | 3213.76 |  |  | 0.019 | 0.0396 | 24 | 50 | 33 | 8012199739496 | Электроустановочные изделия
N4330/230 | Моностабильное реле с NO/NC контактами 250В 10А (резист.нагр) 4А ( индуктивн.нагр) 1 модуль | Моностабильное реле с NO/NC контактами 250В 10А (резист.нагр) 4А ( индуктивн.нагр) 1 модуль | Bticino | ЭУИ Luxe | 2240 | Living & Light электроустановочные изделия Bticino | PL2 | 1 | ШТ | На складе | Сертифицировано | 2021-02-12 | 3591.43 | 4309.72 | 4309.72 |  |  | 0.037 | 0.09396 | 58 | 27 | 60 | 8012199475622 | Электроустановочные изделия
N4351/230 | Звонок 230В 5ВА - 80 дб 1 модуль | Звонок 230В 5ВА - 80 дб 1 модуль | Bticino | ЭУИ Luxe | 2240 | Living & Light электроустановочные изделия Bticino | PL2 | 10 | ШТ | Под заказ Т2 | Сертифицировано | 2021-02-12 | 2790.43 | 3348.52 | 3348.52 |  |  | 0.53 | 1.2006 | 185 | 118 | 55 | 8012199005720 | Электроустановочные изделия
N4356/230 | Зуммер 230В 8А 75дб - 1 модуль | Зуммер 230В 8А 75дб - 1 модуль | Bticino | ЭУИ Luxe | 2240 | Living & Light электроустановочные изделия Bticino | PL2 | 10 | ШТ | Под заказ Т2 | Сертифицировано | 2021-02-12 | 2249.3 | 2699.16 | 2699.16 |  |  | 0.42 | 1.2006 | 185 | 118 | 55 | 8012199005768 | Электроустановочные изделия
N4362 | LL Светильник д/чтения 2м бел | Livinglight. Точечный светильник для чтения LED. 230В 3,3 Вт 110Лм 2 модуля. Цвет Алюминий | Bticino | ЭУИ Luxe | 2240 | Living & Light электроустановочные изделия Bticino | PL2 | 1 | ШТ | Под заказ Т1 | Сертифицировано | 2021-04-04 | 13689.27 | 16427.12 | 16427.12 |  |  | 0.14 | 0.9207 | 165 | 62 | 90 | 8005543537183 | Электроустановочные изделия
N4373H | Индикатор для Отеля | Индикатор Для Отеля | Bticino | ЭУИ Luxe | 2240 | Living & Light электроустановочные изделия Bticino | PL2 | 10 | ШТ | Под заказ Т2 | Сертифицировано | 2024-02-04 | 2491.52 | 2989.82 | 2989.82 |  |  | 0.277 | 0.98235 | 185 | 118 | 45 | 8012199725321 | Электроустановочные изделия
N4402N | LivingLight Светорегулятор для резистивных нагрузок, 500 Вт, цвет белый | Livinglight Светорегулятор для резистивных нагрузок, 500 Вт, цвет белый | Bticino | ЭУИ Luxe | 2240 | Living & Light электроустановочные изделия Bticino | PL2 | 1 | ШТ | Под заказ Т2 | Сертифицировано | 2023-03-29 | 5448.53 | 6538.24 | 6538.24 |  |  | 0.056 | 0.10003 | 57 | 27 | 65 | 8005543418666 | Электроустановочные изделия
N4406 | Светорегулятор для активной нагрузки 100 - 500 Вт 1 модуль | Светорегулятор для активной нагрузки 100 - 500 Вт 1 модуль | Bticino | ЭУИ Luxe | 2240 | Living & Light электроустановочные изделия Bticino | PL2 | 1 | ШТ | На складе | Сертифицировано | 2023-03-20 | 3306.25 | 3967.5 | 3967.5 |  |  | 0.077 | 0.10003 | 57 | 27 | 65 | 8012199083186 | Электроустановочные изделия
N4408N | LivingLight Светорегулятор для резистивных и индуктивных нагрузок, 600 Вт, цвет белый | Livinglight Светорегулятор для резистивных и индуктивных нагрузок, 600 Вт, цвет белый | Bticino | ЭУИ Luxe | 2240 | Living & Light электроустановочные изделия Bticino | PL2 | 1 | ШТ | На складе | Сертифицировано | 2024-08-12 | 9180.3 | 11016.36 | 11016.36 |  |  | 0.079 | 0.18792 | 58 | 54 | 60 | 8005543437537 | Электроустановочные изделия
N4410N | LivingLight Светорегулятор 0-10В, цвет белый | Livinglight Светорегулятор 0-10В, цвет белый | Bticino | ЭУИ Luxe | 2240 | Living & Light электроустановочные изделия Bticino | PL2 | 1 | ШТ | Под заказ Т1 | Сертифицировано | 2023-06-07 | 18398.95 | 22078.74 | 22078.74 |  |  | 0.079 | 0.18792 | 58 | 54 | 60 | 8005543437650 | Электроустановочные изделия
N4411N | LL Димер универсал белый | Livinglight Диммер универсальный, цвет белый | Bticino | ЭУИ Luxe | 2240 | Living & Light электроустановочные изделия Bticino | PL2 | 1 | ШТ | На складе | Сертифицировано | 2023-06-07 | 11342.38 | 13610.86 | 13610.86 |  |  | 0.079 | 0.18792 | 58 | 54 | 60 | 8005543486498 | Электроустановочные изделия
N4432 | Приёмник с пассивным ИК датчиком движения с селектором О-А-I - 230В, 2 модуля | Приёмник с пассивным ИК датчиком движения с селектором О-А-I - 230В, 2 модуля | Bticino | ЭУИ Luxe | 2356 | Управление освещением - автономное электроустановочное оборудование (BTICINO) | PL4 | 1 | ШТ | На складе | Сертифицировано | 2024-12-18 | 19098.08 | 22917.7 | 22917.7 |  |  | 0.066 | 0.18792 | 58 | 54 | 60 | 8012199083360 | Электроустановочные изделия
N4433N | LivingLight Выключатель ИК+УЗ, цвет белый | Livinglight Выключатель ИК+УЗ, цвет белый | Bticino | ЭУИ Luxe | 2356 | Управление освещением - автономное электроустановочное оборудование (BTICINO) | PL4 | 1 | ШТ | На складе | Сертифицировано | 2024-12-18 | 16175.07 | 19410.08 | 19410.08 |  |  | 0.066 | 0.18792 | 58 | 54 | 60 | 8005543441985 | Электроустановочные изделия
N4434N | LivingLight Выключатель ИК с датчиком осещенности, цвет белый | Livinglight Выключатель ИК с датчиком освещенности, цвет белый | Bticino | ЭУИ Luxe | 2356 | Управление освещением - автономное электроустановочное оборудование (BTICINO) | PL4 | 1 | ШТ | Под заказ Т2 | Сертифицировано | 2024-12-18 | 15345.58 | 18414.7 | 18414.7 |  |  | 0.065 | 0.18792 | 58 | 54 | 60 | 8005543441992 | Электроустановочные изделия
N4451 | Электронный термостат | Электронный Термостат | Bticino | ЭУИ Luxe | 2240 | Living & Light электроустановочные изделия Bticino | PL2 | 1 | ШТ | На складе | Сертифицировано | 2023-08-28 | 18573.39 | 22288.07 | 22288.07 |  |  | 0.132 | 0.77088 | 110 | 96 | 73 | 8012199813752 | Электроустановочные изделия
N4547 | LivingLight Накладка на карточный выключатель, цвет белый | Livinglight Накладка на карточный выключатель, цвет белый | Bticino | ЭУИ Luxe | 2240 | Living & Light электроустановочные изделия Bticino | PL2 | 1 | ШТ | На складе | Сертифицировано | 2024-12-18 | 2606.52 | 3127.82 | 3127.82 |  |  | 0.02 | 0.10003 | 57 | 27 | 65 | 8005543442852 | Электроустановочные изделия
N4551 | LL SCS Накл. карт.выкл.3М бел | Livinglight. Накладка карточного выключателя. 3 модуля. Цвет Белый | Bticino | ЭУИ Luxe | 2240 | Living & Light электроустановочные изделия Bticino | PL2 | 1 | ШТ | Под заказ Т1 | Сертифицировано | 2024-12-03 | 2606.52 | 3127.82 | 3127.82 |  |  | 0.021 | 0.10003 | 57 | 27 | 65 | 8005543503577 | Электроустановочные изделия
N4578N | LivingLight Шлюз SCS/Zigbee, цвет белый | Livinglight Шлюз SCS/Zigbee, цвет белый | Bticino | ЭУИ Luxe | 2343 | Управляющие устройства для освещения и жалюзи MYHOME (BTICINO) | PL3 | 1 | ШТ | Под заказ Т2 | Сертифицировано | 2022-03-20 | 17722.56 | 21267.07 | 21267.07 |  |  | 0.048 | 0.18792 | 58 | 54 | 60 | 8005543437896 | Электроустановочные изделия
N4581 | Поворотный светорегулятор для активной нагрузки 50Вт - 500Вт, 127В; 50Вт - 1000Вт, 230В - 1 модуль | Поворотный светорегулятор для активной нагрузки 50Вт - 500Вт, 127В; 50Вт - 1000Вт, 230В - 1 модуль | Bticino | ЭУИ Luxe | 2240 | Living & Light электроустановочные изделия Bticino | PL2 | 1 | ШТ | На складе | Сертифицировано | 2023-03-29 | 5559.97 | 6671.96 | 6671.96 |  |  | 0.045 | 0.09396 | 58 | 27 | 60 | 8012199388748 | Электроустановочные изделия
N4583 | Диммер поворотный | Диммер поворотный, резистивная нагрузка 500/1000Вт, 2 модуля | Bticino | ЭУИ Luxe | 2240 | Living & Light электроустановочные изделия Bticino | PL2 | 6 | ШТ | Под заказ Т2 | Сертифицировано | 2023-03-21 | 8462.78 | 10155.34 | 10155.34 |  |  | 0.509 | 1.3966 | 184 | 115 | 66 | 8012199382760 | Электроустановочные изделия
N4654N | ИК приёмник для дистанционного управления | ИК приёмник для дистанционного управления | Bticino | Автоматизация BTicino | 2342 | Электроустановочные изделия MYHOME (BTICINO) | PL3 | 1 | ШТ | Под заказ Т2 | Сертифицировано | 2022-10-30 | 12991.15 | 15589.38 | 15589.38 |  |  | 0.06 | 0.55577 | 108 | 62 | 83 | 8012199765624 | MyHome
N4658KNX | KNX LL Датчик PIR с кн.бел | KNX LivingLight. Датчик движения ИК настенный 180° 8м IP41, белый | Bticino | Автоматизация BTicino | 2333 | Управление освещением - шинные датчики движения и присутствия (BTICINO) | PL4 | 1 | ШТ | Под заказ Т2 | Сертифицировано | 2024-12-18 | 32107.45 | 38528.94 | 38528.94 |  |  | 0.108 | 0.18792 | 58 | 54 | 60 | 8005543535370 | KNX
N4658N | LL Датчик движения 2 технологии, цвет белый | Livinglight Датчик движения 2 технологии, цвет белый | Bticino | Автоматизация BTicino | 2333 | Управление освещением - шинные датчики движения и присутствия (BTICINO) | PL4 | 1 | ШТ | Под заказ Т2 | Сертифицировано | 2022-10-30 | 17706.96 | 21248.35 | 21248.35 |  |  | 0.065 | 0.18792 | 58 | 54 | 60 | 8005543442005 | MyHome
N4659N | LL Датчик движения, цвет белый | Livinglight Датчик движения, цвет белый | Bticino | Автоматизация BTicino | 2333 | Управление освещением - шинные датчики движения и присутствия (BTICINO) | PL4 | 1 | ШТ | Под заказ Т2 | Сертифицировано | 2022-10-30 | 16344.88 | 19613.86 | 19613.86 |  |  | 0.06 | 0.18792 | 58 | 54 | 60 | 8005543442012 | MyHome
N4672N | Light Активирующее устройство для системы энергоконтроля, 1 реле, 2 модуля, NC контакт для одиночной нагрузки | Livinglight Активирующее устройство для системы энергоконтроля, 1 реле, 2 модуля, NC контакт для одиночной нагрузки | Bticino | Автоматизация BTicino | 2348 | Устройства для измерения и регулирования энергопотребления MYHOME (BTICINO) | PL3 | 1 | ШТ | Под заказ Т2 | Сертифицировано | 2022-12-04 | 14354 | 17224.8 | 17224.8 |  |  | 0.071 | 0.18792 | 58 | 54 | 60 | 8005543404287 | MyHome
N4680 | Мастер сценариев Light | Мастер сценариев Livinglight | Bticino | Автоматизация BTicino | 2342 | Электроустановочные изделия MYHOME (BTICINO) | PL3 | 1 | ШТ | Под заказ Т2 | Сертифицировано | 2022-10-30 | 11718.81 | 14062.57 | 14062.57 |  |  | 0.052 | 0.55577 | 108 | 62 | 83 | 8012199812922 | MyHome
N4680KNX | KNX LL Сенсор 4к бел | KNX LivingLight. Пульт 4-клавишный 4-канальный, белый | Bticino | Автоматизация BTicino | 2330 | Управление освещением - шинные активаторы, управляющие и системные устройства (BTICINO) | PL4 | 1 | ШТ | Под заказ Т2 | Сертифицировано | 2024-12-18 | 14010.53 | 16812.64 | 16812.64 |  |  | 0.036 | 0.18792 | 58 | 54 | 60 | 8005543514382 | KNX
N4692 | Датчик терморег. сист., 2 мод. | Датчик Терморег. Сист., 2 Мод. | Bticino | Автоматизация BTicino | 2345 | Управление климатом MYHOME (BTICINO) | PL3 | 1 | ШТ | Под заказ Т2 | Сертифицировано | 2024-03-31 | 11964.61 | 14357.53 | 14357.53 |  |  | 0.052 | 0.18792 | 58 | 54 | 60 | 8012199662091 | MyHome
N4692FAN | Сенсор темп с управлением | Сенсор темп. с управлением | Bticino | Автоматизация BTicino | 2345 | Управление климатом MYHOME (BTICINO) | PL3 | 1 | ШТ | Под заказ Т2 | Сертифицировано | 2024-03-31 | 14423.56 | 17308.27 | 17308.27 |  |  | 0.052 | 0.18792 | 58 | 54 | 60 | 8012199784533 | MyHome
N4693 | Сенсор контроля темп | Сенсор контроля температуры | Bticino | Автоматизация BTicino | 2345 | Управление климатом MYHOME (BTICINO) | PL3 | 1 | ШТ | Под заказ Т2 | Сертифицировано | 2024-03-31 | 10216.34 | 12259.61 | 12259.61 |  |  | 0.052 | 0.18792 | 58 | 54 | 60 | 8012199800837 | MyHome
N4695 | Контрол температ 4 зоны | Контроль температуры 4 зоны | Bticino | Автоматизация BTicino | 2345 | Управление климатом MYHOME (BTICINO) | PL3 | 1 | ШТ | Под заказ Т2 | Сертифицировано | 2024-03-31 | 37785.81 | 45342.97 | 45342.97 | Будет удален |  | 0.191 | 2.8958 | 195 | 165 | 90 | 8012199844893 | MyHome
N4702BS | суппорт light 72 х 72 мм | Livinglight Суппорт 72 х 72 мм | Bticino | ЭУИ Luxe | 2240 | Living & Light электроустановочные изделия Bticino | PL2 | 10 | ШТ | Под заказ Т2 | Сертифицировано | 2024-11-24 | 1016.6 | 1219.92 | 1219.92 | Будет удален |  | 0.302 | 2.5769 | 155 | 125 | 133 | 8012199827575 | Электроустановочные изделия
N4750 | Заглушка для винтов для супортов N4703, N4704, N4704N, N4719 | Заглушка для винтов для супортов N4703, N4704, N4704N, N4719 | Bticino | ЭУИ Luxe | 2240 | Living & Light электроустановочные изделия Bticino | PL2 | 100 | ШТ | Под заказ Т2 | Не подлежит сертификации | 2020-12-31 | 45.99 | 55.19 | 55.19 |  |  | 0.017 | 0.09396 | 58 | 27 | 60 | 8012199107585 | Электроустановочные изделия
N4911 | Подсвечиваемая клавиша для выключателей, девиаторов, промежуточных переключателей, 1 модуль | Подсвечиваемая клавиша для выключателей, девиаторов, промежуточных переключателей, 1 модуль | Bticino | ЭУИ Luxe | 2240 | Living & Light электроустановочные изделия Bticino | PL2 | 10 | ШТ | Под заказ Т2 | Сертифицировано | 2024-12-03 | 147.41 | 176.89 | 176.89 |  |  | 0.036 | 0.18792 | 58 | 54 | 60 | 8012199107608 | Электроустановочные изделия
N4911/2 | Подсвечиваемая клавиша для выключателей, девиаторов, промежуточных переключателей, 2 модуля | Подсвечиваемая клавиша для выключателей, девиаторов, промежуточных переключателей, 2 модуля | Bticino | ЭУИ Luxe | 2240 | Living & Light электроустановочные изделия Bticino | PL2 | 10 | ШТ | Под заказ Т2 | Сертифицировано | 2024-12-03 | 292.57 | 351.08 | 351.08 |  |  | 0.137 | 1.3373 | 127 | 117 | 90 | 8012199014951 | Электроустановочные изделия
N4911/2T | Клавиша для выключателей, девиаторов, промежуточных переключателей 2 модуля без подсветки | Клавиша для выключателей, девиаторов, промежуточных переключателей 2 модуля без подсветки | Bticino | ЭУИ Luxe | 2240 | Living & Light электроустановочные изделия Bticino | PL2 | 10 | ШТ | Под заказ Т2 | Сертифицировано | 2024-12-03 | 281.94 | 338.33 | 338.33 |  |  | 0.194 | 1.3373 | 127 | 117 | 90 | 8012199014975 | Электроустановочные изделия
N4911ADN | LL Клавиша диммера +/- 1 модуль, цвет белый | Livinglight Клавиша диммера +/- 1 модуль, цвет белый | Bticino | Автоматизация BTicino | 2343 | Управляющие устройства для освещения и жалюзи MYHOME (BTICINO) | PL3 | 10 | ШТ | Под заказ Т2 | Сертифицировано | 2024-12-18 | 754.76 | 905.71 | 905.71 |  |  | 0.032 | 0.18792 | 58 | 54 | 60 | 8005543435625 | MyHome
N4911AFN | LL Клавиша ON OFF GEN 1 модуль, цвет белый | Livinglight Клавиша ON OFF GEN 1 модуль, цвет белый | Bticino | Автоматизация BTicino | 2343 | Управляющие устройства для освещения и жалюзи MYHOME (BTICINO) | PL3 | 10 | ШТ | Под заказ Т2 | Сертифицировано | 2024-12-18 | 754.76 | 905.71 | 905.71 |  |  | 0.031 | 0.18792 | 58 | 54 | 60 | 8005543418048 | MyHome
N4911AGN | LL Клавиша ON OFF 1 модуль, цвет белый | Livinglight Клавиша ON OFF 1 модуль, цвет белый | Bticino | Автоматизация BTicino | 2343 | Управляющие устройства для освещения и жалюзи MYHOME (BTICINO) | PL3 | 10 | ШТ | Под заказ Т2 | Сертифицировано | 2024-12-18 | 754.76 | 905.71 | 905.71 |  |  | 0.031 | 0.18792 | 58 | 54 | 60 | 8005543418062 | MyHome
N4911AHN | LL Клавиша UP DOWN 1 модуль, цвет белый | Livinglight Клавиша UP DOWN 1 модуль, цвет белый | Bticino | Автоматизация BTicino | 2343 | Управляющие устройства для освещения и жалюзи MYHOME (BTICINO) | PL3 | 10 | ШТ | Под заказ Т2 | Сертифицировано | 2024-12-18 | 754.76 | 905.71 | 905.71 |  |  | 0.031 | 0.18792 | 58 | 54 | 60 | 8005543418086 | MyHome
N4911AIN | LL Клавиша ON OFF 1 модуль, цвет белый | Livinglight Клавиша ON OFF 1 модуль, цвет белый | Bticino | Автоматизация BTicino | 2343 | Управляющие устройства для освещения и жалюзи MYHOME (BTICINO) | PL3 | 10 | ШТ | Под заказ Т2 | Сертифицировано | 2024-12-18 | 754.76 | 905.71 | 905.71 |  |  | 0.031 | 0.18792 | 58 | 54 | 60 | 8005543418109 | MyHome
N4911M2AFN | LL Клавиша ON OFF GEN 2 модуля, цвет белый | Livinglight Клавиша ON OFF GEN 2 модуля, цвет белый | Bticino | Автоматизация BTicino | 2343 | Управляющие устройства для освещения и жалюзи MYHOME (BTICINO) | PL3 | 10 | ШТ | Под заказ Т2 | Сертифицировано | 2024-12-18 | 880.54 | 1056.65 | 1056.65 |  |  | 0.075 | 0.52452 | 94 | 62 | 90 | 8005543418147 | MyHome
N4911M2AGN | LL Клавиша ON OFF 2 модуля, цвет белый | Livinglight Клавиша ON OFF 2 модуля, цвет белый | Bticino | Автоматизация BTicino | 2343 | Управляющие устройства для освещения и жалюзи MYHOME (BTICINO) | PL3 | 10 | ШТ | Под заказ Т2 | Сертифицировано | 2024-12-18 | 880.54 | 1056.65 | 1056.65 |  |  | 0.075 | 0.52452 | 94 | 62 | 90 | 8005543418161 | MyHome
N4911M2AHN | LL Клавиша UP DOWN 2 модуля, цвет белый | Livinglight Клавиша UP DOWN 2 модуля, цвет белый | Bticino | Автоматизация BTicino | 2343 | Управляющие устройства для освещения и жалюзи MYHOME (BTICINO) | PL3 | 10 | ШТ | Под заказ Т2 | Сертифицировано | 2024-12-18 | 880.54 | 1056.65 | 1056.65 |  |  | 0.075 | 0.52452 | 94 | 62 | 90 | 8005543418185 | MyHome
N4911M2AIN | LL Клавиша ON OFF 2 модуля, цвет белый | Livinglight Клавиша ON OFF 2 модуля, цвет белый | Bticino | Автоматизация BTicino | 2343 | Управляющие устройства для освещения и жалюзи MYHOME (BTICINO) | PL3 | 10 | ШТ | Под заказ Т2 | Сертифицировано | 2024-12-18 | 880.54 | 1056.65 | 1056.65 |  |  | 0.075 | 0.52452 | 94 | 62 | 90 | 8005543418208 | MyHome
N4911M2N | LL Клавиша на 2 функции 2 модуля, цвет белый | Livinglight Клавиша на 2 функции 2 модуля, цвет белый | Bticino | Автоматизация BTicino | 2343 | Управляющие устройства для освещения и жалюзи MYHOME (BTICINO) | PL3 | 10 | ШТ | На складе | Сертифицировано | 2024-12-18 | 880.54 | 1056.65 | 1056.65 |  |  | 0.11 | 0.52452 | 94 | 62 | 90 | 8005543434727 | MyHome
N4911M2TN | LivingLight Клавиша с 2 отверстиями для вставки символа, размер 2 модуля, цвет белый | LivingLight Клавиша с 2 отверстиями для вставки символа, размер 2 модуля, цвет белый | Bticino | Автоматизация BTicino | 2343 | Управляющие устройства для освещения и жалюзи MYHOME (BTICINO) | PL3 | 10 | ШТ | Под заказ Т2 | Сертифицировано | 2024-12-03 | 531.47 | 637.76 | 637.76 | [7 empty] | 8005543418222 | MyHome
N4911N | LL Клавиша на 2 функции 1 модуль, цвет белый | Livinglight Клавиша на 2 функции 1 модуль, цвет белый | Bticino | Автоматизация BTicino | 2343 | Управляющие устройства для освещения и жалюзи MYHOME (BTICINO) | PL3 | 10 | ШТ | На складе | Сертифицировано | 2024-12-18 | 471.72 | 566.06 | 566.06 |  |  | 0.038 | 0.18792 | 58 | 54 | 60 | 8005543434741 | MyHome
N4911T | Клавиша для выключателей, девиаторов, промежуточных переключателей 1 модуль без подсветки | Клавиша для выключателей, девиаторов, промежуточных переключателей 1 модуль без подсветки | Bticino | ЭУИ Luxe | 2240 | Living & Light электроустановочные изделия Bticino | PL2 | 10 | ШТ | Под заказ Т2 | Сертифицировано | 2024-12-18 | 91.84 | 110.21 | 110.21 |  |  | 0.205 | 0.18792 | 58 | 54 | 60 | 8012199003979 | Электроустановочные изделия
N4911TN | LivingLight Клавиша с 2 отверстиями для вставки символа, размер 1 модуль, цвет белый | Livinglight Клавиша с 2 отверстиями для вставки символа, размер 1 модуль, цвет белый | Bticino | Автоматизация BTicino | 2343 | Управляющие устройства для освещения и жалюзи MYHOME (BTICINO) | PL3 | 10 | ШТ | Под заказ Т2 | Сертифицировано | 2024-12-18 | 294.34 | 353.21 | 353.21 |  |  | 0.023 | 0.18792 | 58 | 54 | 60 | 8005543418246 | MyHome
N4915 | Клавиша для кнопок 1 модуль с возможностью подсветки | Клавиша для кнопок 1 модуль с возможностью подсветки | Bticino | ЭУИ Luxe | 2240 | Living & Light электроустановочные изделия Bticino | PL2 | 10 | ШТ | Под заказ Т2 | Сертифицировано | 2024-12-03 | 179.38 | 215.26 | 215.26 |  |  | 0.038 | 0.18792 | 58 | 54 | 60 | 8012199107646 | Электроустановочные изделия
N4915/2 | Клавиша для кнопок 2 модуля с возможностью подсветки | Клавиша для кнопок 2 модуля с возможностью подсветки | Bticino | ЭУИ Luxe | 2240 | Living & Light электроустановочные изделия Bticino | PL2 | 10 | ШТ | Под заказ Т2 | Сертифицировано | 2024-12-18 | 305.79 | 366.95 | 366.95 |  |  | 0.14 | 1.3373 | 127 | 117 | 90 | 8012199014999 | Электроустановочные изделия
N4915/2M | Клавиша для кнопок 2 модуля с возможностью подсветки (for My Home) | Клавиша для кнопок 2 модуля с возможностью подсветки (for MyHOME) | Bticino | Автоматизация BTicino | 2343 | Управляющие устройства для освещения и жалюзи MYHOME (BTICINO) | PL3 | 10 | ШТ | Под заказ Т2 | Сертифицировано | 2024-12-18 | 286.15 | 343.38 | 343.38 |  |  | 0.072 | 0.52452 | 94 | 62 | 90 | 8012199795416 | MyHome
N4915/2T | Клавиша для кнопок 2 модуля без подсветки | Клавиша для кнопок 2 модуля без подсветки | Bticino | ЭУИ Luxe | 2240 | Living & Light электроустановочные изделия Bticino | PL2 | 10 | ШТ | Под заказ Т2 | Сертифицировано | 2024-12-03 | 287.36 | 344.83 | 344.83 |  |  | 0.14 | 1.3373 | 127 | 117 | 90 | 8012199015019 | Электроустановочные изделия
N4915AN | LivingLight Клавиша Лампа, размер 1 модуль, цвет белый | Livinglight Клавиша Лампа, размер 1 модуль, цвет белый | Bticino | ЭУИ Luxe | 2240 | Living & Light электроустановочные изделия Bticino | PL2 | 10 | ШТ | Под заказ Т2 | Сертифицировано | 2024-12-18 | 360.31 | 432.37 | 432.37 |  |  | 0.03 | 0.18792 | 58 | 54 | 60 | 8005543417300 | Электроустановочные изделия
N4915BN | LivingLight Клавиша Лестница, размер 1 модуль, цвет белый | Livinglight Клавиша Лестница, размер 1 модуль, цвет белый | Bticino | ЭУИ Luxe | 2240 | Living & Light электроустановочные изделия Bticino | PL2 | 10 | ШТ | Под заказ Т2 | Сертифицировано | 2024-12-03 | 360.31 | 432.37 | 432.37 |  |  | 0.03 | 0.18792 | 58 | 54 | 60 | 8005543417324 | Электроустановочные изделия
N4915DD | LivingLight Клавиша Не беспокоить, размер 1 модуль, цвет белый | Livinglight Клавиша Не беспокоить, размер 1 модуль, цвет белый | Bticino | ЭУИ Luxe | 2240 | Living & Light электроустановочные изделия Bticino | PL2 | 10 | ШТ | Под заказ Т2 | Сертифицировано | 2024-12-18 | 360.31 | 432.37 | 432.37 |  |  | 0.03 | 0.18792 | 58 | 54 | 60 | 8005543439265 | Электроустановочные изделия
N4915DN | LivingLight Клавиша Звонок, размер 1 модуль, цвет белый | Livinglight Клавиша Звонок, размер 1 модуль, цвет белый | Bticino | ЭУИ Luxe | 2240 | Living & Light электроустановочные изделия Bticino | PL2 | 10 | ШТ | Под заказ Т2 | Сертифицировано | 2024-12-18 | 360.31 | 432.37 | 432.37 |  |  | 0.03 | 0.18792 | 58 | 54 | 60 | 8005543417348 | Электроустановочные изделия
N4915FN | LivingLight Клавиша Ключ, размер 1 модуль, цвет белый | Livinglight Клавиша Ключ, размер 1 модуль, цвет белый | Bticino | ЭУИ Luxe | 2240 | Living & Light электроустановочные изделия Bticino | PL2 | 10 | ШТ | Под заказ Т2 | Сертифицировано | 2024-12-03 | 360.31 | 432.37 | 432.37 |  |  | 0.03 | 0.18792 | 58 | 54 | 60 | 8005543417362 | Электроустановочные изделия
N4915LN | LivingLight Клавиша без символа, размер 1 модуль, цвет белый | Livinglight Клавиша без символа, размер 1 модуль, цвет белый | Bticino | ЭУИ Luxe | 2240 | Living & Light электроустановочные изделия Bticino | PL2 | 10 | ШТ | Под заказ Т2 | Сертифицировано | 2024-12-18 | 360.31 | 432.37 | 432.37 |  |  | 0.029 | 0.18792 | 58 | 54 | 60 | 8005543446416 | Электроустановочные изделия
N4915M | Клавиша для кнопок 1 модуль с возможностью подсветки (for My Home) | Клавиша для кнопок 1 модуль с возможностью подсветки (for MyHOME) | Bticino | Автоматизация BTicino | 2343 | Управляющие устройства для освещения и жалюзи MYHOME (BTICINO) | PL3 | 10 | ШТ | Под заказ Т1 | Сертифицировано | 2024-12-18 | 167.77 | 201.32 | 201.32 |  |  | 0.028 | 0.18792 | 58 | 54 | 60 | 8012199795386 | MyHome
N4915M2ADN | LL Клавиша диммера +/- 2 модуля, цвет белый | Livinglight Клавиша диммера +/- 2 модуля, цвет белый | Bticino | Автоматизация BTicino | 2343 | Управляющие устройства для освещения и жалюзи MYHOME (BTICINO) | PL3 | 10 | ШТ | Под заказ Т2 | Сертифицировано | 2024-12-18 | 880.54 | 1056.65 | 1056.65 |  |  | 0.104 | 1.3373 | 127 | 117 | 90 | 8005543417386 | MyHome
N4915M2AN | LivingLight Клавиша Лампа, размер 2 модуля, цвет белый | Livinglight Клавиша Лампа, размер 2 модуля, цвет белый | Bticino | ЭУИ Luxe | 2240 | Living & Light электроустановочные изделия Bticino | PL2 | 10 | ШТ | Под заказ Т2 | Сертифицировано | 2024-12-18 | 647.8 | 777.36 | 777.36 |  |  | 0.104 | 1.3373 | 127 | 117 | 90 | 8005543417409 | Электроустановочные изделия
N4915M2BN | LivingLight Клавиша Лестница, размер 2 модуля, цвет белый | Livinglight Клавиша Лестница, размер 2 модуля, цвет белый | Bticino | ЭУИ Luxe | 2240 | Living & Light электроустановочные изделия Bticino | PL2 | 10 | ШТ | Под заказ Т2 | Сертифицировано | 2024-12-03 | 647.8 | 777.36 | 777.36 |  |  | 0.104 | 1.3373 | 127 | 117 | 90 | 8005543417423 | Электроустановочные изделия
N4915M2DN | LivingLight Клавиша Звонок, размер 2 модуля, цвет белый | Livinglight Клавиша Звонок, размер 2 модуля, цвет белый | Bticino | ЭУИ Luxe | 2240 | Living & Light электроустановочные изделия Bticino | PL2 | 10 | ШТ | Под заказ Т2 | Сертифицировано | 2024-12-03 | 647.8 | 777.36 | 777.36 |  |  | 0.104 | 1.3373 | 127 | 117 | 90 | 8005543417447 | Электроустановочные изделия
N4915M2FN | LivingLight Клавиша Ключ, размер 2 модуля, цвет белый | Livinglight Клавиша Ключ, размер 2 модуля, цвет белый | Bticino | ЭУИ Luxe | 2240 | Living & Light электроустановочные изделия Bticino | PL2 | 10 | ШТ | Под заказ Т2 | Сертифицировано | 2024-12-03 | 647.8 | 777.36 | 777.36 |  |  | 0.104 | 1.3373 | 127 | 117 | 90 | 8005543417461 | Электроустановочные изделия
N4915M2LN | LivingLight Клавиша без символа, размер 2 модуля, цвет белый | Livinglight Клавиша без символа, размер 2 модуля, цвет белый | Bticino | ЭУИ Luxe | 2240 | Living & Light электроустановочные изделия Bticino | PL2 | 10 | ШТ | Под заказ Т2 | Сертифицировано | 2024-12-18 | 647.8 | 777.36 | 777.36 |  |  | 0.14 | 1.3373 | 127 | 117 | 90 | 8005543446430 | Электроустановочные изделия
N4915M2N | LivingLight Клавиша без символа, размер 2 модуля, цвет белый | Livinglight Клавиша без символа, размер 2 модуля, цвет белый | Bticino | ЭУИ Luxe | 2240 | Living & Light электроустановочные изделия Bticino | PL2 | 10 | ШТ | На складе | Сертифицировано | 2024-12-18 | 325.82 | 390.98 | 390.98 |  |  | 0.14 | 1.3373 | 127 | 117 | 90 | 8005543415993 | Электроустановочные изделия
N4915M2TN | LivingLight Клавиша с 1 отверстием для вставки символа, размер 2 модуля, цвет белый | Livinglight Клавиша с 1 отверстием для вставки символа, размер 2 модуля, цвет белый | Bticino | Автоматизация BTicino | 2240 | Living & Light электроустановочные изделия Bticino | PL2 | 10 | ШТ | Под заказ Т2 | Сертифицировано | 2024-12-18 | 613.57 | 736.28 | 736.28 |  |  | 0.1 | 1.3373 | 127 | 117 | 90 | 8005543417485 | MyHome
N4915M3LN | LivingLight Клавиша без символа, размер 3 модуля, цвет белый | Livinglight Клавиша без символа, размер 3 модуля, цвет белый | Bticino | ЭУИ Luxe | 2240 | Living & Light электроустановочные изделия Bticino | PL2 | 10 | ШТ | Под заказ Т2 | Сертифицировано | 2024-12-03 | 459.97 | 551.96 | 551.96 |  |  | 0.155 | 2.0349 | 176 | 123 | 94 | 8005543446454 | Электроустановочные изделия
N4915M3N | LivingLight Клавиша без символа, размер 3 модуля, цвет белый | Livinglight Клавиша без символа, размер 3 модуля, цвет белый | Bticino | ЭУИ Luxe | 2240 | Living & Light электроустановочные изделия Bticino | PL2 | 10 | ШТ | Под заказ Т2 | Сертифицировано | 2024-12-18 | 400.69 | 480.83 | 480.83 |  |  | 0.144 | 2.0349 | 176 | 123 | 94 | 8005543416013 | Электроустановочные изделия
N4915MR | LivingLight Клавиша Уберите комнату, размер 1 модуль, цвет белый | Livinglight Клавиша Уберите комнату, размер 1 модуль, цвет белый | Bticino | ЭУИ Luxe | 2240 | Living & Light электроустановочные изделия Bticino | PL2 | 10 | ШТ | Под заказ Т2 | Сертифицировано | 2024-12-18 | 360.31 | 432.37 | 432.37 |  |  | 0.03 | 0.18792 | 58 | 54 | 60 | 8005543439241 | Электроустановочные изделия
N4915N | LivingLight Клавиша без символа, размер 1 модуль, цвет белый | Livinglight Клавиша без символа, размер 1 модуль, цвет белый | Bticino | ЭУИ Luxe | 2240 | Living & Light электроустановочные изделия Bticino | PL2 | 10 | ШТ | На складе | Сертифицировано | 2024-12-18 | 199.32 | 239.18 | 239.18 |  |  | 0.038 | 0.18792 | 58 | 54 | 60 | 8005543416037 | Электроустановочные изделия
N4915SETBL | LivingLight Набор вставок Прикроватный свет, 50 штук, цвет белый | Livinglight Набор вставок Прикроватный свет, 50 штук, цвет белый | Bticino | Автоматизация BTicino | 2240 | Living & Light электроустановочные изделия Bticino | PL2 | 1 | ШТ | Под заказ Т2 | Сертифицировано | 2024-12-03 | 12707.03 | 15248.44 | 15248.44 |  |  | 0.011 | 0.18792 | 58 | 54 | 60 | 8005543439333 | MyHome
N4915T | Клавиша для кнопок 1 модуль без подсветки | Клавиша для кнопок 1 модуль без подсветки | Bticino | ЭУИ Luxe | 2240 | Living & Light электроустановочные изделия Bticino | PL2 | 10 | ШТ | Под заказ Т2 | Сертифицировано | 2024-12-18 | 89.75 | 107.7 | 107.7 |  |  | 0.041 | 0.18792 | 58 | 54 | 60 | 8012199004013 | Электроустановочные изделия
N4915TN | LivingLight Клавиша с 1 отверстием для вставки символа, размер 1 модуль, цвет белый | Livinglight Клавиша с 1 отверстием для вставки символа, размер 1 модуль, цвет белый | Bticino | Автоматизация BTicino | 2240 | Living & Light электроустановочные изделия Bticino | PL2 | 10 | ШТ | Под заказ Т2 | Сертифицировано | 2024-12-03 | 339.81 | 407.77 | 407.77 |  |  | 0.026 | 0.18792 | 58 | 54 | 60 | 8005543417508 | MyHome
N4916A | LivingLight Клавиша Axial Лампа, размер 1 модуль, цвет белый | Livinglight Клавиша Axial Лампа, размер 1 модуль, цвет белый | Bticino | ЭУИ Luxe | 2240 | Living & Light электроустановочные изделия Bticino | PL2 | 10 | ШТ | Под заказ Т2 | Сертифицировано | 2024-12-18 | 490.63 | 588.76 | 588.76 |  |  | 0.023 | 0.09396 | 58 | 27 | 60 | 8005543444825 | Электроустановочные изделия
N4916B | LivingLight Клавиша Axial Символ "Лестница", размер 1 модуль, цвет белый | Livinglight Клавиша Axial Символ "Лестница", размер 1 модуль, цвет белый | Bticino | ЭУИ Luxe | 2240 | Living & Light электроустановочные изделия Bticino | PL2 | 10 | ШТ | Под заказ Т2 | Сертифицировано | 2024-12-03 | 490.63 | 588.76 | 588.76 |  |  | 0.023 | 0.09396 | 58 | 27 | 60 | 8005543444849 | Электроустановочные изделия
N4916D | LivingLight Клавиша Axial Символ "Звонок", размер 1 модуль, цвет белый | Livinglight Клавиша Axial Символ "Звонок", размер 1 модуль, цвет белый | Bticino | ЭУИ Luxe | 2240 | Living & Light электроустановочные изделия Bticino | PL2 | 10 | ШТ | Под заказ Т2 | Сертифицировано | 2024-12-03 | 490.63 | 588.76 | 588.76 |  |  | 0.023 | 0.09396 | 58 | 27 | 60 | 8005543444863 | Электроустановочные изделия
N4916F | LivingLight Клавиша Axial Символ "Ключ", размер 1 модуль, цвет белый | Livinglight Клавиша Axial Символ "Ключ", размер 1 модуль, цвет белый | Bticino | ЭУИ Luxe | 2240 | Living & Light электроустановочные изделия Bticino | PL2 | 10 | ШТ | Под заказ Т2 | Сертифицировано | 2024-12-03 | 490.63 | 588.76 | 588.76 |  |  | 0.023 | 0.09396 | 58 | 27 | 60 | 8005543444887 | Электроустановочные изделия
N4916KIT | LivingLight Набор вставок для сменных клавиш Axial, 13 вариантов по 5 штук, цвет белый | Livinglight Набор вставок для сменных клавиш Axial, 13 вариантов по 5 штук, цвет белый | Bticino | ЭУИ Luxe | 2240 | Living & Light электроустановочные изделия Bticino | PL2 | 1 | ШТ | Под заказ Т2 | Сертифицировано | 2024-12-18 | 12265.97 | 14719.16 | 14719.16 |  |  | 0.002 | 0.2205 | 105 | 70 | 30 | 8005543446034 | Электроустановочные изделия
N4916M2A | LivingLight Клавиша Axial Лампа, размер 2 модуля, цвет белый | Livinglight Клавиша Axial Лампа, размер 2 модуля, цвет белый | Bticino | ЭУИ Luxe | 2240 | Living & Light электроустановочные изделия Bticino | PL2 | 10 | ШТ | Под заказ Т2 | Сертифицировано | 2024-12-18 | 881.62 | 1057.94 | 1057.94 |  |  | 0.095 | 0.52452 | 94 | 62 | 90 | 8005543444900 | Электроустановочные изделия
N4916M2B | LivingLight Клавиша Axial Символ "Лестница", размер 2 модуля, цвет белый | Livinglight Клавиша Axial Символ "Лестница", размер 2 модуля, цвет белый | Bticino | ЭУИ Luxe | 2240 | Living & Light электроустановочные изделия Bticino | PL2 | 10 | ШТ | Под заказ Т2 | Сертифицировано | 2024-12-03 | 881.62 | 1057.94 | 1057.94 |  |  | 0.095 | 0.52452 | 94 | 62 | 90 | 8005543444924 | Электроустановочные изделия
N4916M2D | LivingLight Клавиша Axial Символ "Звонок", размер 2 модуля, цвет белый | Livinglight Клавиша Axial Символ "Звонок", размер 2 модуля, цвет белый | Bticino | ЭУИ Luxe | 2240 | Living & Light электроустановочные изделия Bticino | PL2 | 10 | ШТ | Под заказ Т2 | Сертифицировано | 2024-12-03 | 881.62 | 1057.94 | 1057.94 |  |  | 0.095 | 0.52452 | 94 | 62 | 90 | 8005543444948 | Электроустановочные изделия
N4916M2F | LivingLight Клавиша Axial Символ "Ключ", размер 2 модуля, цвет белый | Livinglight Клавиша Axial Символ "Ключ", размер 2 модуля, цвет белый | Bticino | ЭУИ Luxe | 2240 | Living & Light электроустановочные изделия Bticino | PL2 | 10 | ШТ | Под заказ Т2 | Сертифицировано | 2024-12-18 | 881.62 | 1057.94 | 1057.94 |  |  | 0.095 | 0.52452 | 94 | 62 | 90 | 8005543444962 | Электроустановочные изделия
N4916M2T | LivingLight Клавиша Axial с 1 отверстием для вставки символа, размер 2 модуля, цвет белый | Livinglight Клавиша Axial с 1 отверстием для вставки символа, размер 2 модуля, цвет белый | Bticino | ЭУИ Luxe | 2240 | Living & Light электроустановочные изделия Bticino | PL2 | 10 | ШТ | Под заказ Т2 | Сертифицировано | 2024-12-18 | 881.62 | 1057.94 | 1057.94 |  |  | 0.095 | 0.52452 | 94 | 62 | 90 | 8005543444986 | Электроустановочные изделия
N4916T | LivingLight Клавиша Axial с 1 отверстием для вставки символа, размер 1 модуль, цвет белый | Livinglight Клавиша Axial с 1 отверстием для вставки символа, размер 1 модуль, цвет белый | Bticino | ЭУИ Luxe | 2240 | Living & Light электроустановочные изделия Bticino | PL2 | 10 | ШТ | Под заказ Т2 | Сертифицировано | 2024-12-18 | 490.63 | 588.76 | 588.76 |  |  | 0.023 | 0.09396 | 58 | 27 | 60 | 8005543445006 | Электроустановочные изделия
N4932 | Прозрачная клавиша Kristall для любых устройств, 1 модуль | Прозрачная клавиша KristaLivinglight для любых устройств, 1 модуль | Bticino | ЭУИ Luxe | 2240 | Living & Light электроустановочные изделия Bticino | PL2 | 10 | ШТ | На складе | Сертифицировано | 2024-12-18 | 574.97 | 689.96 | 689.96 |  |  | 0.091 | 0.52452 | 94 | 62 | 90 | 8012199237251 | Электроустановочные изделия
N4932/2 | Прозрачная клавиша Kristall для любых устройств, 2 модуля | Прозрачная клавиша KristaLivinglight для любых устройств, 2 модуля | Bticino | ЭУИ Luxe | 2240 | Living & Light электроустановочные изделия Bticino | PL2 | 10 | ШТ | На складе | Сертифицировано | 2024-12-03 | 651.62 | 781.94 | 781.94 |  |  | 0.195 | 1.3373 | 127 | 117 | 90 | 8012199237305 | Электроустановочные изделия
N4932/3 | Прозрачная клавиша Kristall для любых устройств, 3 модуля | Прозрачная клавиша KristaLivinglight для любых устройств, 3 модуля | Bticino | ЭУИ Luxe | 2240 | Living & Light электроустановочные изделия Bticino | PL2 | 10 | ШТ | Под заказ Т2 | Сертифицировано | 2024-12-18 | 728.29 | 873.95 | 873.95 |  |  | 0.275 | 1.3373 | 127 | 117 | 90 | 8012199237336 | Электроустановочные изделия
N4942N | LivingLight Накладка для розетки 2К+З французский стандард, цвет белый | Livinglight Накладка для розетки 2К+З французский стандард, цвет белый | Bticino | ЭУИ Luxe | 2240 | Living & Light электроустановочные изделия Bticino | PL2 | 10 | ШТ | Под заказ Т2 | Сертифицировано | 2024-11-24 | 344.98 | 413.98 | 413.98 |  |  | 0.135 | 1.3373 | 127 | 117 | 90 | 8005543445488 | Электроустановочные изделия
N4950 | Заглушка 1 модуль, белая | Заглушка 1 модуль, белая | Bticino | ЭУИ Luxe | 2240 | Living & Light электроустановочные изделия Bticino | PL2 | 10 | ШТ | На складе | Не подлежит сертификации | 2020-12-31 | 102.95 | 123.54 | 123.54 |  |  | 0.056 | 0.27887 | 97 | 115 | 25 | 8012199050973 | Электроустановочные изделия
N4951 | Заглушка 2 модуля, белая, с выламываемой вставкой | Заглушка 2 модуля, белая, с выламываемой вставкой | Bticino | ЭУИ Luxe | 2240 | Living & Light электроустановочные изделия Bticino | PL2 | 20 | ШТ | На складе | Не подлежит сертификации | 2020-12-31 | 242.72 | 291.26 | 291.26 |  |  | 0.223 | 1.3133 | 238 | 89 | 62 | 8012199051017 | Электроустановочные изделия
N4952 | LivingLight Заглушка, размер 2 модуля, цвет белый | Livinglight Заглушка, размер 2 модуля, цвет белый | Bticino | ЭУИ Luxe | 2240 | Living & Light электроустановочные изделия Bticino | PL2 | 10 | ШТ | Под заказ Т2 | Сертифицировано | 2023-06-26 | 689.96 | 827.95 | 827.95 |  |  | 0.113 | 0.045 | 50 | 30 | 30 | 8012199000831 | Электроустановочные изделия
N4953 | Заглушка с отверстием 9 мм, 1 модуль, белая | Заглушка с отверстием 9 мм, 1 модуль, цвет белый | Bticino | ЭУИ Luxe | 2240 | Living & Light электроустановочные изделия Bticino | PL2 | 10 | ШТ | На складе | Не подлежит сертификации | 2020-12-31 | 280.31 | 336.37 | 336.37 |  |  | 0.114 | 0.52452 | 94 | 62 | 90 | 8012199018126 | Электроустановочные изделия
N4954 | LivingLight Заглушка с отверстием 9 мм, размер 2 модуля, цвет белый | Livinglight Заглушка с отверстием 9 мм, размер 2 модуля, цвет белый | Bticino | ЭУИ Luxe | 2240 | Living & Light электроустановочные изделия Bticino | PL2 | 10 | ШТ | На складе | Не подлежит сертификации | 2020-12-31 | 344.98 | 413.98 | 413.98 |  |  | 0.215 | 1.3656 | 125 | 95 | 115 | 8012199107684 | Электроустановочные изделия
N4955/20 | Вывод кабеля 20А | Вывод Кабеля 20а | Bticino | ЭУИ Luxe | 2240 | Living & Light электроустановочные изделия Bticino | PL2 | 10 | ШТ | Под заказ Т2 | Сертифицировано | 2024-11-17 | 4352.16 | 5222.59 | 5222.59 |  |  | 0.8 | 4.025 | 200 | 175 | 115 | 8012199834009 | Электроустановочные изделия
N4955/45 | Вывод кабеля 45А | Вывод Кабеля 45а | Bticino | ЭУИ Luxe | 2240 | Living & Light электроустановочные изделия Bticino | PL2 | 5 | ШТ | Под заказ Т2 | Сертифицировано | 2024-11-17 | 2451.78 | 2942.14 | 2942.14 |  |  | 0.82 | 2.5769 | 155 | 125 | 133 | 8012199834023 | Электроустановочные изделия
NT4001A | LivingLight Выключатель с автоматическими клемами, размер 1 модуль, цвет алюминий | Livinglight Выключатель с автоматическими клемами, размер 1 модуль, алюминий | Bticino | ЭУИ Luxe | 2240 | Living & Light электроустановочные изделия Bticino | PL2 | 10 | ШТ | На складе | Сертифицировано | 2023-06-26 | 1386.92 | 1664.3 | 1664.3 |  |  | 0.262 | 0.98235 | 185 | 118 | 45 | 8005543420850 | Электроустановочные изделия
NT4001M2A | LivingLight Выключатель с автоматическими клемами, размер 2 модуля, цвет алюминий | Livinglight Выключатель с автоматическими клемами, размер 2 модуля, алюминий | Bticino | ЭУИ Luxe | 2240 | Living & Light электроустановочные изделия Bticino | PL2 | 10 | ШТ | На складе | Сертифицировано | 2023-06-26 | 1664.3 | 1997.16 | 1997.16 |  |  | 0.285 | 1.6335 | 275 | 108 | 55 | 8005543420874 | Электроустановочные изделия
NT4001M2N | LivingLight Выключатель с винтовыми клемами, размер 2 модуля, цвет алюминий | Livinglight Выключатель с винтовыми клемами, размер 2 модуля, алюминий | Bticino | ЭУИ Luxe | 2240 | Living & Light электроустановочные изделия Bticino | PL2 | 10 | ШТ | На складе | Сертифицировано | 2023-06-26 | 1149.93 | 1379.92 | 1379.92 |  |  | 0.302 | 1.6335 | 275 | 108 | 55 | 8005543414859 | Электроустановочные изделия
NT4001N | LivingLight Выключатель с винтовыми клемами, размер 1 модуль, цвет алюминий | Livinglight Выключатель с винтовыми клемами, размер 1 модуль, алюминий | Bticino | ЭУИ Luxe | 2240 | Living & Light электроустановочные изделия Bticino | PL2 | 10 | ШТ | На складе | Сертифицировано | 2023-06-26 | 843.29 | 1011.95 | 1011.95 |  |  | 0.257 | 0.98235 | 185 | 118 | 45 | 8005543414828 | Электроустановочные изделия
NT4002N | LivingLight Выключатель 2-х полюсный, 16AX, цвет алюминий | Livinglight Выключатель 2-х полюсный, 16AX, алюминий | Bticino | ЭУИ Luxe | 2240 | Living & Light электроустановочные изделия Bticino | PL2 | 10 | ШТ | Под заказ Т2 | Сертифицировано | 2023-06-26 | 1685.56 | 2022.67 | 2022.67 |  |  | 0.282 | 1.2006 | 185 | 118 | 55 | 8005543419830 | Электроустановочные изделия
NT4003A | LivingLight Переключатель с автоматическими клемами, размер 1 модуль, цвет алюминий | Livinglight Переключатель с автоматическими клемами, размер 1 модуль, алюминий | Bticino | ЭУИ Luxe | 2240 | Living & Light электроустановочные изделия Bticino | PL2 | 10 | ШТ | На складе | Сертифицировано | 2023-06-26 | 1547.65 | 1857.18 | 1857.18 |  |  | 0.262 | 0.98235 | 185 | 118 | 45 | 8005543420898 | Электроустановочные изделия
NT4003ES | LL Выкл эн-сберегающий 2м алю | LIVINGLIGHT. Переключатель энергосберегающий со встроенным датчиком движения 150 Вт. Цвет Алюминий | Bticino | ЭУИ Luxe | 2240 | Living & Light электроустановочные изделия Bticino | PL2 | 1 | ШТ | Под заказ Т1 | Сертифицировано | 2021-02-12 | 5365.65 | 6438.78 | 6438.78 |  |  | 0.063 | 0.18792 | 58 | 54 | 60 | 8005543537442 | Электроустановочные изделия
NT4003M2A | LivingLight Переключатель с автоматическими клемами, размер 2 модуля, цвет алюминий | Livinglight Переключатель с автоматическими клемами, размер 2 модуля, цвет алюминий | Bticino | ЭУИ Luxe | 2240 | Living & Light электроустановочные изделия Bticino | PL2 | 10 | ШТ | Под заказ Т2 | Сертифицировано | 2023-06-26 | 1681.65 | 2017.98 | 2017.98 |  |  | 0.285 | 1.6335 | 275 | 108 | 55 | 8005543420911 | Электроустановочные изделия
NT4003M2N | LivingLight Переключатель с винтовыми клемами, размер 2 модуля, цвет алюминий | Livinglight Переключатель с винтовыми клемами, размер 2 модуля, алюминий | Bticino | ЭУИ Luxe | 2240 | Living & Light электроустановочные изделия Bticino | PL2 | 10 | ШТ | На складе | Сертифицировано | 2023-06-26 | 1326.09 | 1591.31 | 1591.31 |  |  | 0.302 | 1.6335 | 275 | 108 | 55 | 8005543414798 | Электроустановочные изделия
NT4003N | LivingLight Переключатель с винтовыми клемами, размер 1 модуль, цвет алюминий | Livinglight Переключатель с винтовыми клемами, размер 1 модуль, алюминий | Bticino | ЭУИ Luxe | 2240 | Living & Light электроустановочные изделия Bticino | PL2 | 10 | ШТ | На складе | Сертифицировано | 2023-06-26 | 1020.12 | 1224.14 | 1224.14 |  |  | 0.279 | 0.98235 | 185 | 118 | 45 | 8005543414774 | Электроустановочные изделия
NT4004M2N | LivingLight Переключатель промежуточный с механическими клемами, размер 2 модуля, цвет алюминий | Livinglight Переключатель промежуточный с механическими клемами, размер 2 модуля, алюминий | Bticino | ЭУИ Luxe | 2240 | Living & Light электроустановочные изделия Bticino | PL2 | 10 | ШТ | На складе | Сертифицировано | 2023-06-26 | 2214.92 | 2657.9 | 2657.9 |  |  | 0.41 | 1.6335 | 275 | 108 | 55 | 8005543419854 | Электроустановочные изделия
NT4004N | LivingLight Переключатель промежуточный с механическими клемами, размер 1 модуль, цвет алюминий | Livinglight Переключатель промежуточный с механическими клемами, размер 1 модуль, алюминий | Bticino | ЭУИ Luxe | 2240 | Living & Light электроустановочные изделия Bticino | PL2 | 10 | ШТ | На складе | Сертифицировано | 2023-06-26 | 1870.39 | 2244.47 | 2244.47 |  |  | 0.287 | 1.2006 | 185 | 118 | 55 | 8005543419878 | Электроустановочные изделия
NT4005A | LivingLight Кнопка с автоматическими клемами, размер 1 модуль, цвет алюминий | Livinglight Кнопка с автоматическими клемами, размер 1 модуль, цвет алюминий | Bticino | ЭУИ Luxe | 2240 | Living & Light электроустановочные изделия Bticino | PL2 | 10 | ШТ | Под заказ Т2 | Сертифицировано | 2023-06-26 | 1453.93 | 1744.72 | 1744.72 |  |  | 0.262 | 0.98235 | 185 | 118 | 45 | 8005543420935 | Электроустановочные изделия
NT4005M2A | LivingLight Кнопка с автоматическими клемами, размер 2 модуля, цвет алюминий | Livinglight Кнопка с автоматическими клемами, размер 2 модуля, цвет алюминий | Bticino | ЭУИ Luxe | 2240 | Living & Light электроустановочные изделия Bticino | PL2 | 10 | ШТ | На складе | Сертифицировано | 2023-06-26 | 1642.46 | 1970.95 | 1970.95 |  |  | 0.285 | 1.6335 | 275 | 108 | 55 | 8005543420959 | Электроустановочные изделия
NT4005M2N | LivingLight Кнопка с винтовыми клемами, размер 2 модуля, цвет алюминий | Livinglight Кнопка с винтовыми клемами, размер 2 модуля, цвет алюминий | Bticino | ЭУИ Luxe | 2240 | Living & Light электроустановочные изделия Bticino | PL2 | 10 | ШТ | На складе | Сертифицировано | 2023-06-26 | 1266.08 | 1519.3 | 1519.3 |  |  | 0.302 | 1.6335 | 275 | 108 | 55 | 8005543414743 | Электроустановочные изделия
NT4005N | LivingLight Кнопка с винтовыми клемами, размер 1 модуль, цвет алюминий | Livinglight Кнопка с винтовыми клемами, размер 1 модуль, цвет алюминий | Bticino | ЭУИ Luxe | 2240 | Living & Light электроустановочные изделия Bticino | PL2 | 10 | ШТ | На складе | Сертифицировано | 2023-06-26 | 856.71 | 1028.05 | 1028.05 |  |  | 0.257 | 0.98235 | 185 | 118 | 45 | 8005543414712 | Электроустановочные изделия
NT4011 | Выключатель 2х полюсный, 32А - 127/250 В | Выключатель 2х полюсный, 32А - 127/250 В | Bticino | ЭУИ Luxe | 2240 | Living & Light электроустановочные изделия Bticino | PL2 | 10 | ШТ | Под заказ Т2 | Сертифицировано | 2023-06-26 | 3911.74 | 4694.09 | 4694.09 |  |  | 0.437 | 1.2006 | 185 | 118 | 55 | 8012199507170 | Электроустановочные изделия
NT4011S | Выкл 32А с неоном | Выключатель 32А с неоном | Bticino | ЭУИ Luxe | 2240 | Living & Light электроустановочные изделия Bticino | PL2 | 5 | ШТ | Под заказ Т2 | Сертифицировано | 2023-06-26 | 7315.45 | 8778.54 | 8778.54 | Будет удален |  | 0.485 | 2.55 | 200 | 150 | 85 | 8012199833965 | Электроустановочные изделия
NT4012C | LivingLight Выключатель 2P с ключом, цвет алюминий | LivingLight Выключатель 2P с ключом, цвет алюминий | Bticino | ЭУИ Luxe | 2240 | Living & Light электроустановочные изделия Bticino | PL2 | 1 | ШТ | Под заказ Т2 | Сертифицировано | 2023-06-26 | 9199.47 | 11039.36 | 11039.36 | [7 empty] | 8012199929811 | Электроустановочные изделия
NT4016 | 4-x позиционный переключатель для управления кондиционерами, вентиляторами и т.д. 2 модуля | 4-x позиционный переключатель для управления кондиционерами, вентиляторами и т.д. 2 модуля | Bticino | ЭУИ Luxe | 2240 | Living & Light электроустановочные изделия Bticino | PL2 | 1 | ШТ | Под заказ Т2 | Сертифицировано | 2024-02-12 | 13160.3 | 15792.36 | 15792.36 |  |  | 0.054 | 0.18792 | 58 | 54 | 60 | 8012199708577 | Электроустановочные изделия
NT4022 | 2х полюсный переключатель 1П с ключом, 16А | 2х полюсный переключатель 1П с ключом, 16А | Bticino | ЭУИ Luxe | 2240 | Living & Light электроустановочные изделия Bticino | PL2 | 1 | ШТ | Под заказ Т2 | Сертифицировано | 2023-06-26 | 13467.86 | 16161.43 | 16161.43 |  |  | 0.049 | 0.09396 | 58 | 27 | 60 | 8012199431482 | Электроустановочные изделия
NT4022C | LivingLight Переключатель с ключом, цвет алюминий | Livinglight Переключатель с ключом, алюминий | Bticino | ЭУИ Luxe | 2240 | Living & Light электроустановочные изделия Bticino | PL2 | 1 | ШТ | Под заказ Т2 | Сертифицировано | 2023-06-26 | 9199.47 | 11039.36 | 11039.36 | [7 empty] | 8012199929804 | Электроустановочные изделия
NT4027 | Переключатель 2х кнопочный 1 - 0 - 2, 16А | Переключатель 2х кнопочный 1 - 0 - 2, 16А | Bticino | ЭУИ Luxe | 2240 | Living & Light электроустановочные изделия Bticino | PL2 | 10 | ШТ | Под заказ Т2 | Сертифицировано | 2023-06-26 | 2389.75 | 2867.7 | 2867.7 |  |  | 0.283 | 1.2006 | 185 | 118 | 55 | 8012199431512 | Электроустановочные изделия
NT4033 | Кнопка 10А, 1P-NО | Кнопка 10а, 1p-Nо | Bticino | ЭУИ Luxe | 2240 | Living & Light электроустановочные изделия Bticino | PL2 | 1 | ШТ | Под заказ Т2 | Сертифицировано | 2023-06-26 | 1877.65 | 2253.18 | 2253.18 |  |  | 0.026 | 0.09396 | 58 | 27 | 60 | 8012199431543 | Электроустановочные изделия
NT4034N | LivingLight Кнопка 10А, 1P-NC, цвет алюминий | Livinglight Кнопка 10А, 1P-NC, цвет алюминий | Bticino | ЭУИ Luxe | 2240 | Living & Light электроустановочные изделия Bticino | PL2 | 10 | ШТ | Под заказ Т2 | Сертифицировано | 2023-06-26 | 1246.78 | 1496.14 | 1496.14 |  |  | 0.257 | 0.98235 | 185 | 118 | 45 | 8005543419892 | Электроустановочные изделия
NT4036 | Кнопка 10А, двойная, 1P-NО + 1P-NО | Кнопка 10А, двойная, 1P-NО + 1P-NО | Bticino | ЭУИ Luxe | 2240 | Living & Light электроустановочные изделия Bticino | PL2 | 10 | ШТ | На складе | Сертифицировано | 2021-02-12 | 1917.98 | 2301.58 | 2301.58 |  |  | 0.292 | 0.98235 | 185 | 118 | 45 | 8012199431604 | Электроустановочные изделия
NT4037 | Кнопка 10А, двойная с блокировкой, 1P-NО + 1P-NО | Кнопка 10А, двойная с блокировкой, 1P-NО + 1P-NО | Bticino | ЭУИ Luxe | 2240 | Living & Light электроустановочные изделия Bticino | PL2 | 10 | ШТ | Под заказ Т2 | Сертифицировано | 2021-02-12 | 2646.84 | 3176.21 | 3176.21 |  |  | 0.342 | 0.98235 | 185 | 118 | 45 | 8012199431635 | Электроустановочные изделия
NT4038R | Кнопка 10А, 1P-NО + индикатор с красным рассеивателем | Кнопка 10А, 1P-NО + индикатор с красным рассеивателем | Bticino | ЭУИ Luxe | 2240 | Living & Light электроустановочные изделия Bticino | PL2 | 10 | ШТ | Под заказ Т2 | Сертифицировано | 2023-06-26 | 2110.39 | 2532.47 | 2532.47 |  |  | 0.26 | 0.98235 | 185 | 118 | 45 | 8012199431666 | Электроустановочные изделия
NT4038V | Кнопка 10А, 1P-NО + индикатор с зелёным рассеивателем | Кнопка 10А, 1P-NО + индикатор с зелёным рассеивателем | Bticino | ЭУИ Luxe | 2240 | Living & Light электроустановочные изделия Bticino | PL2 | 10 | ШТ | Под заказ Т2 | Сертифицировано | 2023-06-26 | 2110.39 | 2532.47 | 2532.47 |  |  | 0.259 | 0.98235 | 185 | 118 | 45 | 8012199431697 | Электроустановочные изделия
NT4042M2N | LivingLight Кнопка (NO) с символом "Звонок", 2 модуля, цвет алюминий | Livinglight Кнопка (NO) с символом "Звонок", 2 модуля, цвет алюминий | Bticino | ЭУИ Luxe | 2240 | Living & Light электроустановочные изделия Bticino | PL2 | 10 | ШТ | Под заказ Т2 | Сертифицировано | 2023-06-26 | 1878.23 | 2253.88 | 2253.88 |  |  | 0.302 | 1.6335 | 275 | 108 | 55 | 8005543419915 | Электроустановочные изделия
NT4042N | LivingLight Кнопка (NO) с символом "Звонок", 1 модуль, цвет алюминий | Livinglight Кнопка (NO) с символом "Звонок", 1 модуль, цвет алюминий | Bticino | ЭУИ Luxe | 2240 | Living & Light электроустановочные изделия Bticino | PL2 | 10 | ШТ | Под заказ Т2 | Сертифицировано | 2023-06-26 | 1653.3 | 1983.96 | 1983.96 |  |  | 0.257 | 1.2006 | 185 | 118 | 55 | 8005543419939 | Электроустановочные изделия
NT4043M2N | LivingLight Кнопка (NO) с символом "Лампа", 2 модуля, цвет алюминий | Livinglight Кнопка (NO) с символом "Лампа", 2 модуля, цвет алюминий | Bticino | ЭУИ Luxe | 2240 | Living & Light электроустановочные изделия Bticino | PL2 | 10 | ШТ | Под заказ Т2 | Сертифицировано | 2023-06-26 | 1878.23 | 2253.88 | 2253.88 |  |  | 0.302 | 1.6335 | 275 | 108 | 55 | 8005543419953 | Электроустановочные изделия
NT4043N | LivingLight Кнопка (NO) с символом "Лампа", 1 модуль, цвет алюминий | Livinglight Кнопка (NO) с символом "Лампа", 1 модуль, цвет алюминий | Bticino | ЭУИ Luxe | 2240 | Living & Light электроустановочные изделия Bticino | PL2 | 10 | ШТ | Под заказ Т2 | Сертифицировано | 2023-06-26 | 1653.3 | 1983.96 | 1983.96 |  |  | 0.257 | 1.2006 | 185 | 118 | 55 | 8005543419977 | Электроустановочные изделия
NT4044N | LivingLight Кнопка (NO), 10А, 2P с независимыми контактами, цвет алюминий | Livinglight Кнопка (NO), 10А, 2P с независимыми контактами, цвет алюминий | Bticino | ЭУИ Luxe | 2240 | Living & Light электроустановочные изделия Bticino | PL2 | 10 | ШТ | Под заказ Т2 | Сертифицировано | 2023-06-26 | 1185.72 | 1422.86 | 1422.86 |  |  | 0.282 | 1.2006 | 185 | 118 | 55 | 8005543419991 | Электроустановочные изделия
NT4051AN | LL Выкл акс авт 10А 1м алю | Livinglight. Выключатель аксиальный одноклавишный 10А 250В. Автоматические клеммы. 1 модуль. Цвет Алюминий | Bticino | ЭУИ Luxe | 2240 | Living & Light электроустановочные изделия Bticino | PL2 | 10 | ШТ | На складе | Сертифицировано | 2022-07-18 | 1180.59 | 1416.71 | 1416.71 |  |  | 0.252 | 0.98235 | 185 | 118 | 45 | 8005543586310 | Электроустановочные изделия
NT4051M2AN | LL Выкл акс авт 10А 2м алю | Livinglight. Выключатель аксиальный одноклавишный 10А 250В. Автоматические клеммы. 2 модуля. Цвет Алюминий | Bticino | ЭУИ Luxe | 2240 | Living & Light электроустановочные изделия Bticino | PL2 | 10 | ШТ | На складе | Сертифицировано | 2022-07-18 | 1609.92 | 1931.9 | 1931.9 |  |  | 0.275 | 1.6335 | 275 | 108 | 55 | 8005543586334 | Электроустановочные изделия
NT4053AN | LL Пркл акс авт 10А 1м алю | Livinglight. Переключатель аксиальный одноклавишный 10А 250В. Автоматические клеммы. 1 модуль. Цвет Алюминий | Bticino | ЭУИ Luxe | 2240 | Living & Light электроустановочные изделия Bticino | PL2 | 10 | ШТ | На складе | Сертифицировано | 2022-07-18 | 1428.16 | 1713.79 | 1713.79 |  |  | 0.252 | 0.98235 | 185 | 118 | 45 | 8005543586358 | Электроустановочные изделия
NT4053M2AN | LL Пркл акс авт 10А 2м алю | Livinglight. Переключатель аксиальный одноклавишный 10А 250В. Автоматические клеммы. 2 модуля. Цвет Алюминий | Bticino | ЭУИ Luxe | 2240 | Living & Light электроустановочные изделия Bticino | PL2 | 10 | ШТ | На складе | Сертифицировано | 2022-07-18 | 1856.52 | 2227.82 | 2227.82 |  |  | 0.275 | 1.6335 | 275 | 108 | 55 | 8005543586372 | Электроустановочные изделия
NT4054 | LivingLight Переключатель промежуточный Axial с автоматическими клемами, размер 1 модуль, цвет алюминий | Livinglight Переключатель промежуточный Axial с автоматическими клемами, размер 1 модуль, алюминий | Bticino | ЭУИ Luxe | 2240 | Living & Light электроустановочные изделия Bticino | PL2 | 10 | ШТ | На складе | Сертифицировано | 2023-06-26 | 2618.53 | 3142.24 | 3142.24 |  |  | 0.282 | 1.2006 | 185 | 118 | 55 | 8005543420010 | Электроустановочные изделия
NT4054M2 | LivingLight Переключатель промежуточный Axial с автоматическими клемами, размер 2 модуля, цвет алюминий | LivingLight Переключатель промежуточный Axial с автоматическими клемами, размер 2 модуля, цвет алюми | Bticino | ЭУИ Luxe | 2240 | Living & Light электроустановочные изделия Bticino | PL2 | 10 | ШТ | На складе | Сертифицировано | 2023-06-26 | 3100.9 | 3721.08 | 3721.08 |  |  | 0.315 | 1.6335 | 275 | 108 | 55 | 8005543420034 | Электроустановочные изделия
NT4055AN | LL Кнп акс авт 10А 1м алю | Livinglight. Кнопка аксиальная одноклавишная 10А 250В. Автоматические клеммы. 1 модуль. Цвет Алюминий | Bticino | ЭУИ Luxe | 2240 | Living & Light электроустановочные изделия Bticino | PL2 | 10 | ШТ | Под заказ Т2 | Сертифицировано | 2022-07-18 | 1199.39 | 1439.27 | 1439.27 |  |  | 0.252 | 0.98235 | 185 | 118 | 45 | 8005543586396 | Электроустановочные изделия
NT4055M2AN | LL Кнп акс авт 10А 2м алю | Livinglight. Кнопка аксиальная одноклавишная 10А 250В. Автоматические клеммы. 2 модуля. Цвет Алюминий | Bticino | ЭУИ Luxe | 2240 | Living & Light электроустановочные изделия Bticino | PL2 | 10 | ШТ | Под заказ Т1 | Сертифицировано | 2022-07-18 | 1772.52 | 2127.02 | 2127.02 |  |  | 0.275 | 1.6335 | 275 | 108 | 55 | 8005543586419 | Электроустановочные изделия
NT4125 | Розетка 2П 16A, 127/230В закрытые контакты Евро-американский стандарт 1 модуль | Розетка 2П 16A, 127/230В закрытые контакты Евро-американский стандарт 1 модуль | Bticino | ЭУИ Luxe | 2240 | Living & Light электроустановочные изделия Bticino | PL2 | 10 | ШТ | На складе | Сертифицировано | 2021-02-12 | 1058.1 | 1269.72 | 1269.72 |  |  | 0.274 | 0.98235 | 185 | 118 | 45 | 8012199505084 | Электроустановочные изделия
NT4125S | Розетка 2П 16A, 127V Евро-американский стандарт, 1 модуль | Розетка 2П 16A, 127V Евро-американский стандарт, 1 модуль | Bticino | ЭУИ Luxe | 2240 | Living & Light электроустановочные изделия Bticino | PL2 | 10 | ШТ | Под заказ Т2 | Сертифицировано | 2024-02-29 | 796.89 | 956.27 | 956.27 |  |  | 0.241 | 0.98235 | 185 | 118 | 45 | 8012199473451 | Электроустановочные изделия
NT4126S | Роз.2К 16A, Евро.-ам.ст.(2М) | Розетка 2К 16A, Евро-американский стандарт (2 модуля) | Bticino | ЭУИ Luxe | 2240 | Living & Light электроустановочные изделия Bticino | PL2 | 10 | ШТ | Под заказ Т2 | Сертифицировано | 2024-02-29 | 1007.44 | 1208.93 | 1208.93 |  |  | 0.397 | 1.6335 | 275 | 108 | 55 | 8012199505114 | Электроустановочные изделия
NT4139 | LL Розетка "мультистандарт",5/6/10/13А 127В/250В, 2 модуля, алю | Livinglight Розетка "мультистандарт",5/6/10/13А 127В/250В, 2 модуля, цвет алюминий | Bticino | ЭУИ Luxe | 2240 | Living & Light электроустановочные изделия Bticino | PL2 | 10 | ШТ | Под заказ Т2 | Сертифицировано | 2021-02-12 | 2346.79 | 2816.15 | 2816.15 |  |  | 0.465 | 1.6335 | 275 | 108 | 55 | 8005543402412 | Электроустановочные изделия
NT4140 | Розетка 2П + заземление (центр., боков.) 10А/16А с защитными шторками 2 модуля | Розетка 2П + заземление (центр., боков.) 10А/16А с защитными шторками 2 модуля | Bticino | ЭУИ Luxe | 2240 | Living & Light электроустановочные изделия Bticino | PL2 | 10 | ШТ | На складе | Сертифицировано | 2023-09-04 | 1963.64 | 2356.37 | 2356.37 |  |  | 0.428 | 1.8172 | 280 | 118 | 55 | 8012199432205 | Электроустановочные изделия
NT4140/16 | Розетка 2П + заземление (центр., боков.) 16А с защитными шторками 2 модуля | Розетка 2П + заземление (центр., боков.) 16А с защитными шторками 2 модуля | Bticino | ЭУИ Luxe | 2240 | Living & Light электроустановочные изделия Bticino | PL2 | 10 | ШТ | Под заказ Т2 | Сертифицировано | 2023-09-04 | 1832.1 | 2198.52 | 2198.52 |  |  | 0.513 | 1.8172 | 280 | 118 | 55 | 8012199491738 | Электроустановочные изделия
NT4140/16F | LL Роз.2К+З ит/н flat 2м алю | LIVINGLIGHT. Розетка 2К+З 16А 250В, немецкого/итальянского стандартов,с плоской лицевой панелью. Цвет Алюминий | Bticino | ЭУИ Luxe | 2240 | Living & Light электроустановочные изделия Bticino | PL2 | 10 | ШТ | На складе | Сертифицировано | 2022-07-02 | 1594.58 | 1913.5 | 1913.5 |  |  | 0.417 | 1.6335 | 275 | 108 | 55 | 8005543565742 | Электроустановочные изделия
NT4141 | Розетка 2П + заземление (боков.) 10А/16А с защитными шторками 2 модуля | Розетка 2П + заземление (боков.) 10А/16А с защитными шторками 2 модуля | Bticino | ЭУИ Luxe | 2240 | Living & Light электроустановочные изделия Bticino | PL2 | 10 | ШТ | На складе | Сертифицировано | 2023-09-04 | 1226.6 | 1471.92 | 1471.92 |  |  | 0.425 | 1.8172 | 280 | 118 | 55 | 8012199432243 | Электроустановочные изделия
NT4141AN | LivingLight Розетка силовая 2К+З с автоматическими клемами, цвет алюминий | Livinglight Розетка силовая 2К+З с автоматическими клемами, алюминий | Bticino | ЭУИ Luxe | 2240 | Living & Light электроустановочные изделия Bticino | PL2 | 10 | ШТ | На складе | Сертифицировано | 2023-06-12 | 1512.19 | 1814.63 | 1814.63 |  |  | 0.365 | 1.6335 | 275 | 108 | 55 | 8005543445518 | Электроустановочные изделия
NT4141MAP | LivingLight Розетка 2К+З с крышкой и суппортом, цвет алюминий | Livinglight Розетка 2К+З с крышкой и суппортом, алюминий | Bticino | ЭУИ Luxe | 2240 | Living & Light электроустановочные изделия Bticino | PL2 | 10 | ШТ | На складе | Сертифицировано | 2023-06-12 | 2223.21 | 2667.85 | 2667.85 |  |  | 0.693 | 5.22 | 290 | 180 | 100 | 8005543480526 | Электроустановочные изделия
NT4141PW | LL Розетка 2К+З с крышкой, алюминий | Livinglight Розетка 2К+З с крышкой, алюминий | Bticino | ЭУИ Luxe | 2240 | Living & Light электроустановочные изделия Bticino | PL2 | 5 | ШТ | На складе | Сертифицировано | 2023-09-04 | 2219.5 | 2663.4 | 2663.4 |  |  | 0.257 | 1.2006 | 185 | 118 | 55 | 8012199788432 | Электроустановочные изделия
NT4142 | Розетка 2П + заземление 10А/16А 250В с защитными шторками 2 модуля Французский стандарт | Розетка 2П + заземление 10А/16А 250В с защитными шторками 2 модуля Французский стандарт | Bticino | ЭУИ Luxe | 2240 | Living & Light электроустановочные изделия Bticino | PL2 | 10 | ШТ | Под заказ Т2 | Сертифицировано | 2021-02-12 | 1977.15 | 2372.58 | 2372.58 |  |  | 0.415 | 1.6335 | 275 | 108 | 55 | 8012199433516 | Электроустановочные изделия
NT4143 | Розетка 2П 10А/16А 250В с защитными шторками 2 модуля Французский стандарт | Розетка 2П 10А/16А 250В с защитными шторками 2 модуля Французский стандарт | Bticino | ЭУИ Luxe | 2240 | Living & Light электроустановочные изделия Bticino | PL2 | 10 | ШТ | Под заказ Т2 | Сертифицировано | 2021-02-12 | 1730.76 | 2076.91 | 2076.91 |  |  | 0.372 | 1.6335 | 275 | 108 | 55 | 8012199433547 | Электроустановочные изделия
NT4144 | Розетка 2П + заземление 10А/16А 250В с сигнальной лампой 2 модуля | Розетка 2П + заземление 10А/16А 250В с сигнальной лампой 2 модуля | Bticino | ЭУИ Luxe | 2240 | Living & Light электроустановочные изделия Bticino | PL2 | 10 | ШТ | Под заказ Т2 | Сертифицировано | 2021-02-12 | 4731.48 | 5677.78 | 5677.78 |  |  | 0.437 | 1.6335 | 275 | 108 | 55 | 8012199433578 | Электроустановочные изделия
NT4145 | Розетка 2П + заземление 10А/16А 250В с крышкой | Розетка 2П + заземление 10А/16А 250В с крышкой | Bticino | ЭУИ Luxe | 2240 | Living & Light электроустановочные изделия Bticino | PL2 | 10 | ШТ | Под заказ Т2 | Сертифицировано | 2021-02-12 | 2938.53 | 3526.24 | 3526.24 |  |  | 0.453 | 1.6335 | 275 | 108 | 55 | 8012199433608 | Электроустановочные изделия
NT4146 | Розетка 2P специальная, цвет алюминий | Розетка 2П специальная, цвет алюминий | Bticino | ЭУИ Luxe | 2240 | Living & Light электроустановочные изделия Bticino | PL2 | 10 | ШТ | Под заказ Т2 | Сертифицировано | 2021-02-12 | 4268.45 | 5122.14 | 5122.14 |  |  | 2.07 | 1.6335 | 275 | 108 | 55 | 8012199480633 | Электроустановочные изделия
NT4177 | Розетка для бритв с изолирующим трансформатором, питание 230В 50/60Гц | Розетка для бритв с изолирующим трансформатором, питание 230В 50/60Гц | Bticino | ЭУИ Luxe | 2240 | Living & Light электроустановочные изделия Bticino | PL2 | 1 | ШТ | Под заказ Т1 | Сертифицировано | 2023-11-17 | 18189.16 | 21826.99 | 21826.99 |  |  | 0.4 | 0.55577 | 108 | 62 | 83 | 8012199530161 | Электроустановочные изделия
NT4180 | Розетка 2П + заземление 16A, 250В с защитными шторками | Розетка 2П + заземление 16A, 250В с защитными шторками | Bticino | ЭУИ Luxe | 2240 | Living & Light электроустановочные изделия Bticino | PL2 | 10 | ШТ | На складе | Сертифицировано | 2023-09-04 | 910.64 | 1092.77 | 1092.77 |  |  | 0.306 | 0.98235 | 185 | 118 | 45 | 8012199432403 | Электроустановочные изделия
NT4238M | Розетка телеф (основн) | Розетка телефонная (основная) | Bticino | ЭУИ Luxe | 2240 | Living & Light электроустановочные изделия Bticino | PL2 | 10 | ШТ | Под заказ Т2 | Сертифицировано | 2024-12-01 | 5231.13 | 6277.36 | 6277.36 |  |  | 0.162 | 1.2006 | 185 | 118 | 55 | 8012199831909 | Электроустановочные изделия
NT4238S | Розетка телеф (доп) | Розетка телефонная (дополнительная) | Bticino | ЭУИ Luxe | 2240 | Living & Light электроустановочные изделия Bticino | PL2 | 10 | ШТ | Под заказ Т2 | Сертифицировано | 2024-12-01 | 2641.78 | 3170.14 | 3170.14 |  |  | 0.162 | 1.2006 | 185 | 118 | 55 | 8012199831961 | Электроустановочные изделия
NT4258/11N | RJ-11, соединение К10, кат. 2 | RJ11, соединение К10, Cat. 2 | Bticino | ЭУИ Luxe | 2240 | Living & Light электроустановочные изделия Bticino | PL2 | 1 | ШТ | На складе | Сертифицировано | 2024-12-01 | 2103.64 | 2524.37 | 2524.37 |  |  | 0.017 | 0.035 | 25 | 50 | 28 | 8012199437545 | Электроустановочные изделия
NT4261AT5 | Розетка RJ 45 cat 6 UTP | Розетка RJ45 Cat. 6 UTP | Bticino | ЭУИ Luxe | 2802 | Розетки RJ 45 Bticino | PL8 | 10 | ШТ | Под заказ Т2 | Сертифицировано | 2024-12-01 | 3009.5 | 3611.4 | 3611.4 |  |  | 0.153 | 2.0349 | 176 | 123 | 94 | 8012199438085 | Электроустановочные изделия
NT4261AT6 | Розетка RJ 45 cat 6 UTP | Розетка RJ45 Cat. 6 UTP | Bticino | ЭУИ Luxe | 2802 | Розетки RJ 45 Bticino | PL8 | 10 | ШТ | Под заказ Т2 | Сертифицировано | 2024-12-01 | 2517.76 | 3021.31 | 3021.31 |  |  | 0.209 | 2.0349 | 176 | 123 | 94 | 8012199522203 | Электроустановочные изделия
NT4262C5E | Розетка light tech RJ45 UTPк5E 110 | Розетка Light Tech RJ45 UTP Cat. 5e 110 | Bticino | ЭУИ Luxe | 2802 | Розетки RJ 45 Bticino | PL8 | 1 | ШТ | Под заказ Т2 | Сертифицировано | 2024-12-01 | 2574.85 | 3089.82 | 3089.82 |  |  | 0.025 | 0.028125 | 45 | 25 | 25 | 8005543407677 | Электроустановочные изделия
NT4262C6 | LivingLight Розетка RJ45, UTP, cat6, IDC110, цвет алюминий | Livinglight Розетка RJ45, UTP, Cat. 6, IDC 110, алюминий | Bticino | ЭУИ Luxe | 2802 | Розетки RJ 45 Bticino | PL8 | 1 | ШТ | На складе | Сертифицировано | 2024-12-01 | 4995.43 | 5994.52 | 5994.52 |  |  | 0.025 | 0.028125 | 45 | 25 | 25 | 8005543407691 | Электроустановочные изделия
NT4262C6S | Розетка light tech RJ45 FTP к6 110 | Розетка Light Tech RJ45 FTP Cat. 6 110 | Bticino | ЭУИ Luxe | 2802 | Розетки RJ 45 Bticino | PL8 | 10 | ШТ | Под заказ Т2 | Сертифицировано | 2024-12-01 | 4637.48 | 5564.98 | 5564.98 |  |  | 0.309 | 2.0349 | 176 | 123 | 94 | 8005543407714 | Электроустановочные изделия
NT4268LC | Розетка для опт кабеля | Розетка для оптоволоконного кабеля | Bticino | ЭУИ Luxe | 2804 | Волоконно-оптические розетки Bticino | PL8 | 1 | ШТ | Под заказ Т2 | Сертифицировано | 2024-12-01 | 10980 | 13176 | 13176 |  |  | 0.029 | 0.18792 | 58 | 54 | 60 | 8012199788968 | Электроустановочные изделия
NT4268SC | Сдвоенный разъём для оптоволоконной линии - кабельное гнездо SC - дуплекс | Сдвоенный разъём для оптоволоконной линии - кабельное гнездо SC - дуплекс | Bticino | ЭУИ Luxe | 2804 | Волоконно-оптические розетки Bticino | PL8 | 1 | ШТ | Под заказ Т2 | Не подлежит сертификации | 2020-12-31 | 4698.23 | 5637.88 | 5637.88 |  |  | 0.02 | 0.18792 | 58 | 54 | 60 | 8012199435152 | Электроустановочные изделия
NT4268ST | Сдвоенный разъём для оптоволоконной линии - кабельное гнездо SТ - дуплекс | Сдвоенный разъём для оптоволоконной линии - кабельное гнездо SТ - дуплекс | Bticino | ЭУИ Luxe | 2804 | Волоконно-оптические розетки Bticino | PL8 | 1 | ШТ | Под заказ Т2 | Не подлежит сертификации | 2020-12-31 | 4126.81 | 4952.17 | 4952.17 |  |  | 0.021 | 0.18792 | 58 | 54 | 60 | 8012199435176 | Электроустановочные изделия
NT4269R | Двойной разъём типа RCA под зажим ( "тюльпан") | Двойной разъём типа RCA под зажим ( "тюльпан") | Bticino | ЭУИ Luxe | 2240 | Living & Light электроустановочные изделия Bticino | PL2 | 5 | ШТ | Под заказ Т2 | Сертифицировано | 2024-12-01 | 1775 | 2130 | 2130 |  |  | 0.114 | 0.52452 | 94 | 62 | 90 | 8012199435220 | Электроустановочные изделия
NT4279C5E | light tech RJ 45 UTP кат5E | Light Tech RJ45 UTP Cat. 5e | Bticino | ЭУИ Luxe | 2802 | Розетки RJ 45 Bticino | PL8 | 10 | ШТ | На складе | Сертифицировано | 2024-12-01 | 3280.65 | 3936.78 | 3936.78 |  |  | 0.124 | 0.98235 | 185 | 118 | 45 | 8012199976952 | Электроустановочные изделия
NT4279C5F | light tech RJ 45 FTP кат5E | Light Tech RJ45 FTP Cat. 5e | Bticino | ЭУИ Luxe | 2802 | Розетки RJ 45 Bticino | PL8 | 10 | ШТ | Под заказ Т2 | Сертифицировано | 2024-12-01 | 3394.84 | 4073.81 | 4073.81 |  |  | 0.124 | 0.98235 | 185 | 118 | 45 | 8012199976976 | Электроустановочные изделия
NT4279C6 | Розетка light tech RJ45 UTP к6 | Розетка light tech RJ45 UTP к6 | Bticino | ЭУИ Luxe | 2802 | Розетки RJ 45 Bticino | PL8 | 10 | ШТ | На складе | Сертифицировано | 2024-12-01 | 3694.46 | 4433.35 | 4433.35 |  |  | 0.124 | 0.98235 | 185 | 118 | 45 | 8012199979397 | Электроустановочные изделия
NT4279C6A | Розетка light tech RJ45 STPк6А | Розетка Light Tech Rj45 Stpк6а | Bticino | ЭУИ Luxe | 2802 | Розетки RJ 45 Bticino | PL8 | 10 | ШТ | Под заказ Т2 | Сертифицировано | 2024-12-01 | 5157.74 | 6189.29 | 6189.29 |  |  | 0.401 | 1.3373 | 127 | 117 | 90 | 8012199976990 | Электроустановочные изделия
NT4279C6F | Розетка light tech RJ45 FTP к6 | Розетка Light Tech Rj45 Ftp К6 | Bticino | ЭУИ Luxe | 2802 | Розетки RJ 45 Bticino | PL8 | 10 | ШТ | Под заказ Т2 | Сертифицировано | 2024-12-01 | 3775.57 | 4530.68 | 4530.68 |  |  | 0.124 | 0.98235 | 185 | 118 | 45 | 8012199977010 | Электроустановочные изделия
NT4279C6S | Розетка light tech RJ45 STP к6 | Розетка Light Tech Rj45 Stp К6 | Bticino | ЭУИ Luxe | 2802 | Розетки RJ 45 Bticino | PL8 | 10 | ШТ | Под заказ Т2 | Сертифицировано | 2024-12-01 | 4876.01 | 5851.21 | 5851.21 |  |  | 0.401 | 1.3373 | 127 | 117 | 90 | 8012199977034 | Электроустановочные изделия
NT4280 | LivingLight Разъем Аудио Jack 3,5 цвет алюминий | Livinglight Разъём Аудио Jack 3,5 Алюминий | Bticino | ЭУИ Luxe | 2840 | Коннекторы аудио-видео Bticino | PL8 | 1 | ШТ | Под заказ Т2 | Сертифицировано | 2024-12-01 | 2117.38 | 2540.86 | 2540.86 |  |  | 0.03 | 0.09396 | 58 | 27 | 60 | 8005543401460 | Электроустановочные изделия
NT4281 | LivingLight Разъем Аудио 2хRCA, цвет алюминий | Livinglight Разъём Аудио 2хRCA Алюминий | Bticino | ЭУИ Luxe | 2840 | Коннекторы аудио-видео Bticino | PL8 | 1 | ШТ | Под заказ Т2 | Сертифицировано | 2024-12-01 | 2117.38 | 2540.86 | 2540.86 |  |  | 0.03 | 0.09396 | 58 | 27 | 60 | 8005543401538 | Электроустановочные изделия
NT4282 | LivingLight Разъем HD15, цвет алюминий | Livinglight Розетка Видео HD15 Алюминий | Bticino | ЭУИ Luxe | 2840 | Коннекторы аудио-видео Bticino | PL8 | 1 | ШТ | Под заказ Т2 | Сертифицировано | 2025-02-02 | 4192.42 | 5030.9 | 5030.9 |  |  | 0.033 | 0.18792 | 58 | 54 | 60 | 8005543401880 | Электроустановочные изделия
NT4284 | LivingLight Разъем HDMI, цвет алюминий | Livinglight Розетка HDMI Алюминий | Bticino | ЭУИ Luxe | 2840 | Коннекторы аудио-видео Bticino | PL8 | 1 | ШТ | На складе | Сертифицировано | 2025-02-02 | 5716.93 | 6860.32 | 6860.32 |  |  | 0.033 | 0.18792 | 58 | 54 | 60 | 8005543401620 | Электроустановочные изделия
NT4285 | LivingLight Разъем USB, цвет алюминий | Livinglight Розетка USB Алюминий | Bticino | ЭУИ Luxe | 2840 | Коннекторы аудио-видео Bticino | PL8 | 1 | ШТ | На складе | Сертифицировано | 2025-02-03 | 4023.04 | 4827.65 | 4827.65 |  |  | 0.03 | 0.09396 | 58 | 27 | 60 | 8005543401903 | Электроустановочные изделия
NT4285C1 | LL Зарядка USB 1,1А 1м алю | Livinglight. Розетка USB для зарядки мобильных устройств 1,1А 230/5В. 1 модуль. Цвет Алюминий | Bticino | ЭУИ Luxe | 2240 | Living & Light электроустановочные изделия Bticino | PL2 | 1 | ШТ | На складе | Сертифицировано | 2021-02-12 | 3597.9 | 4317.48 | 4317.48 |  |  | 0.03 | 0.09396 | 58 | 27 | 60 | 8005543587195 | Электроустановочные изделия
NT4285C2 | LL разъем д/зарядки 2хUSB алю | Livinglight Разъём для зарядки 2ХUSB, Алюминий | Bticino | ЭУИ Luxe | 2240 | Living & Light электроустановочные изделия Bticino | PL2 | 1 | ШТ | На складе | Сертифицировано | 2021-02-12 | 4598.43 | 5518.12 | 5518.12 |  |  | 0.057 | 0.18792 | 58 | 54 | 60 | 8005543488614 | Электроустановочные изделия
NT4291 | Мини разьем 2 полюсный 6А, 24В (SELV) | Мини разъём 2 полюсный 6А, 24В (SELV) | Bticino | ЭУИ Luxe | 2240 | Living & Light электроустановочные изделия Bticino | PL2 | 10 | ШТ | Под заказ Т2 | Сертифицировано | 2024-11-24 | 980.8 | 1176.96 | 1176.96 |  |  | 0.222 | 0.98235 | 185 | 118 | 45 | 8012199432656 | Электроустановочные изделия
NT4294 | Коннектор для дом кинотеатра | Коннектор для домашнего кинотеатра | Bticino | ЭУИ Luxe | 2240 | Living & Light электроустановочные изделия Bticino | PL2 | 1 | ШТ | На складе | Не подлежит сертификации | 2021-12-31 | 3875.5 | 4650.6 | 4650.6 |  |  | 0.019 | 0.0396 | 24 | 50 | 33 | 8012199814049 | Электроустановочные изделия
NT4330/230 | Моностабильное реле с NO/NC контактами 250В 10А (резист.нагр) 4А ( индуктивн.нагр) 1 модуль | Моностабильное реле с NO/NC контактами 250В 10А (резист.нагр) 4А (индуктивн.нагр) 1 модуль | Bticino | ЭУИ Luxe | 2240 | Living & Light электроустановочные изделия Bticino | PL2 | 1 | ШТ | На складе | Сертифицировано | 2021-02-12 | 3972.12 | 4766.54 | 4766.54 |  |  | 0.037 | 0.09396 | 58 | 27 | 60 | 8012199494494 | Электроустановочные изделия
NT4351/230 | Звонок 230В 5ВА - 80 дб 1 модуль | Звонок 230В 5ВА - 80 дБ 1 модуль | Bticino | ЭУИ Luxe | 2240 | Living & Light электроустановочные изделия Bticino | PL2 | 10 | ШТ | Под заказ Т2 | Сертифицировано | 2021-02-12 | 3829.18 | 4595.02 | 4595.02 |  |  | 0.535 | 1.2006 | 185 | 118 | 55 | 8012199432748 | Электроустановочные изделия
NT4356/230 | Зуммер 230В 8А 75дб - 1 модуль | Сигнальный элемент , оранжевый 1 модуль для ламп Кат. № 11250L-11251L-11252L | Bticino | ЭУИ Luxe | 2240 | Living & Light электроустановочные изделия Bticino | PL2 | 10 | ШТ | Под заказ Т2 | Сертифицировано | 2021-02-12 | 3110.5 | 3732.6 | 3732.6 |  |  | 0.427 | 1.2006 | 185 | 118 | 55 | 8012199432809 | Электроустановочные изделия
NT4362 | LL Светильник д/чтения 2м алю | Livinglight. Точечный светильник для чтения LED. 230В 3,3 Вт 110Лм 2 модуля. Цвет Антрацит | Bticino | ЭУИ Luxe | 2240 | Living & Light электроустановочные изделия Bticino | PL2 | 1 | ШТ | Под заказ Т2 | Сертифицировано | 2021-04-04 | 13689.27 | 16427.12 | 16427.12 |  |  | 0.14 | 0.9207 | 165 | 62 | 90 | 8005543537190 | Электроустановочные изделия
NT4373H | LivingLight Индикатор для отеля "Не беспокоить"/"Уберите комнату", цвет белый | Livinglight Индикатор для отеля "Не беспокоить"/"Уберите комнату", цвет белый | Bticino | ЭУИ Luxe | 2240 | Living & Light электроустановочные изделия Bticino | PL2 | 10 | ШТ | Под заказ Т2 | Сертифицировано | 2024-02-04 | 3337.82 | 4005.38 | 4005.38 |  |  | 0.277 | 0.98235 | 185 | 118 | 45 | 8005543450017 | Электроустановочные изделия
NT4402N | LivingLight Светорегулятор для резистивных нагрузок, 500 Вт, цвет алюминий | Livinglight Светорегулятор для резистивных нагрузок, 500 Вт, алюминий | Bticino | ЭУИ Luxe | 2240 | Living & Light электроустановочные изделия Bticino | PL2 | 1 | ШТ | Под заказ Т2 | Сертифицировано | 2023-03-29 | 6414.34 | 7697.21 | 7697.21 |  |  | 0.056 | 0.10003 | 57 | 27 | 65 | 8005543418703 | Электроустановочные изделия
NT4406 | Светорегулятор для активной нагрузки 100 - 500 Вт 1 модуль | Светорегулятор для активной нагрузки 100 - 500 Вт 1 модуль | Bticino | ЭУИ Luxe | 2240 | Living & Light электроустановочные изделия Bticino | PL2 | 1 | ШТ | На складе | Сертифицировано | 2023-03-20 | 4054.98 | 4865.98 | 4865.98 |  |  | 0.078 | 0.10003 | 57 | 27 | 65 | 8012199433967 | Электроустановочные изделия
NT4408N | LivingLight Светорегулятор для резистивных и индуктивных нагрузок, 600 Вт, цвет алюминий | Livinglight Светорегулятор для резистивных и индуктивных нагрузок, 600 Вт, алюминий | Bticino | ЭУИ Luxe | 2240 | Living & Light электроустановочные изделия Bticino | PL2 | 1 | ШТ | На складе | Сертифицировано | 2024-08-12 | 9180.3 | 11016.36 | 11016.36 |  |  | 0.079 | 0.18792 | 58 | 54 | 60 | 8005543437612 | Электроустановочные изделия
NT4410N | LivingLight Светорегулятор 0-10В, цвет алюминий | Livinglight Светорегулятор 0-10В, алюминий | Bticino | ЭУИ Luxe | 2240 | Living & Light электроустановочные изделия Bticino | PL2 | 1 | ШТ | Под заказ Т2 | Сертифицировано | 2023-06-07 | 18398.95 | 22078.74 | 22078.74 |  |  | 0.079 | 0.18792 | 58 | 54 | 60 | 8005543437575 | Электроустановочные изделия
NT4411N | LL Димер универсал алюм | Livinglight Диммер Универсал Алюм | Bticino | ЭУИ Luxe | 2240 | Living & Light электроустановочные изделия Bticino | PL2 | 1 | ШТ | На складе | Сертифицировано | 2023-06-07 | 11342.38 | 13610.86 | 13610.86 |  |  | 0.079 | 0.18792 | 58 | 54 | 60 | 8005543486504 | Электроустановочные изделия
NT4432 | Приёмник с пассивным ИК датчиком движения с селектором О-А-I - 230В, 2 модуля | Приёмник с пассивным ИК датчиком движения с селектором О-А-I - 230В, 2 модуля | Bticino | ЭУИ Luxe | 2356 | Управление освещением - автономное электроустановочное оборудование (BTICINO) | PL4 | 1 | ШТ | Под заказ Т2 | Сертифицировано | 2024-12-18 | 23456.65 | 28147.98 | 28147.98 |  |  | 0.066 | 0.18792 | 58 | 54 | 60 | 8012199433998 | Электроустановочные изделия
NT4433N | LivingLight Выключатель ИК+УЗ, цвет алюминий | Livinglight Выключатель ИК+УЗ, алюминий | Bticino | ЭУИ Luxe | 2356 | Управление освещением - автономное электроустановочное оборудование (BTICINO) | PL4 | 1 | ШТ | На складе | Сертифицировано | 2024-12-18 | 17419.31 | 20903.17 | 20903.17 |  |  | 0.068 | 0.18792 | 58 | 54 | 60 | 8005543442623 | Электроустановочные изделия
NT4434N | LivingLight Выключатель ИК с датчиком осещенности, цвет алюминий | Livinglight Выключатель ИК с датчиком осещенности, алюминий | Bticino | ЭУИ Luxe | 2356 | Управление освещением - автономное электроустановочное оборудование (BTICINO) | PL4 | 1 | ШТ | На складе | Сертифицировано | 2024-12-18 | 17004.56 | 20405.47 | 20405.47 |  |  | 0.068 | 0.18792 | 58 | 54 | 60 | 8005543442630 | Электроустановочные изделия
NT4451 | Электронный термостат | Электронный Термостат | Bticino | ЭУИ Luxe | 2240 | Living & Light электроустановочные изделия Bticino | PL2 | 1 | ШТ | На складе | Сертифицировано | 2023-08-28 | 18573.39 | 22288.07 | 22288.07 |  |  | 0.132 | 0.77088 | 110 | 96 | 73 | 8012199813769 | Электроустановочные изделия
NT4547 | LivingLight Накладка на карточный выключатель, цвет алюминий | LivingLight Накладка на карточный выключатель, цвет алюминий | Bticino | ЭУИ Luxe | 2240 | Living & Light электроустановочные изделия Bticino | PL2 | 1 | ШТ | На складе | Сертифицировано | 2024-12-03 | 2989.83 | 3587.8 | 3587.8 |  |  | 0.02 | 0.10003 | 57 | 27 | 65 | 8005543442869 | Электроустановочные изделия
NT4551 | LL SCS Накл. карт.выкл.3М алю | Livinglight. Накладка карточного выключателя. 3 модуля. Цвет Алюминий | Bticino | ЭУИ Luxe | 2240 | Living & Light электроустановочные изделия Bticino | PL2 | 1 | ШТ | Под заказ Т1 | Сертифицировано | 2024-12-03 | 2989.83 | 3587.8 | 3587.8 |  |  | 0.021 | 0.10003 | 57 | 27 | 65 | 8005543503584 | Электроустановочные изделия
NT4578N | LivingLight Шлюз SCS/Zigbee, цвет алюминий | Livinglight Шлюз SCS/Zigbee, алюминий | Bticino | ЭУИ Luxe | 2343 | Управляющие устройства для освещения и жалюзи MYHOME (BTICINO) | PL3 | 1 | ШТ | Под заказ Т2 | Сертифицировано | 2022-03-20 | 17722.56 | 21267.07 | 21267.07 |  |  | 0.048 | 0.18792 | 58 | 54 | 60 | 8005543437919 | Электроустановочные изделия
NT4581 | LivingLight Cветорегулятор поворотный для активной нагрузки 450-800Вт, размер 1 модуль, цвет алюминий | Livinglight Cветорегулятор поворотный для активной нагрузки 450-800Вт, размер 1 модуль, алюминий | Bticino | ЭУИ Luxe | 2240 | Living & Light электроустановочные изделия Bticino | PL2 | 1 | ШТ | На складе | Сертифицировано | 2023-03-29 | 5559.97 | 6671.96 | 6671.96 |  |  | 0.045 | 0.09396 | 58 | 27 | 60 | 8012199783468 | Электроустановочные изделия
NT4654N | ИК приёмник для дистанционного управления | ИК приёмник для дистанционного управления | Bticino | Автоматизация BTicino | 2342 | Электроустановочные изделия MYHOME (BTICINO) | PL3 | 1 | ШТ | Под заказ Т2 | Сертифицировано | 2022-10-30 | 14859.27 | 17831.12 | 17831.12 |  |  | 0.06 | 0.55577 | 108 | 62 | 83 | 8012199765631 | MyHome
NT4658KNX | KNX LL Датчик PIR с кн.алю | KNX LivingLight. Датчик движения ИК настенный 180° 8м IP41, алюминий | Bticino | Автоматизация BTicino | 2333 | Управление освещением - шинные датчики движения и присутствия (BTICINO) | PL4 | 1 | ШТ | Под заказ Т2 | Сертифицировано | 2024-12-18 | 33566.88 | 40280.26 | 40280.26 |  |  | 0.068 | 0.18792 | 58 | 54 | 60 | 8005543535387 | KNX
NT4658N | LL Датчик движения 2 технологии, цвет алюминий | Livinglight Датчик движения 2 технологии, цвет алюминий | Bticino | Автоматизация BTicino | 2333 | Управление освещением - шинные датчики движения и присутствия (BTICINO) | PL4 | 1 | ШТ | Под заказ Т2 | Сертифицировано | 2022-10-30 | 21112.15 | 25334.58 | 25334.58 |  |  | 0.068 | 0.18792 | 58 | 54 | 60 | 8005543442647 | MyHome
NT4659N | LL Датчик движения, цвет алюминий | Livinglight Датчик Движения SCS, цвет алюминий | Bticino | Автоматизация BTicino | 2333 | Управление освещением - шинные датчики движения и присутствия (BTICINO) | PL4 | 1 | ШТ | Под заказ Т2 | Сертифицировано | 2022-10-30 | 19750.07 | 23700.08 | 23700.08 |  |  | 0.068 | 0.18792 | 58 | 54 | 60 | 8005543442654 | MyHome
NT4672N | Light Tech Активирующее устройство для системы энергоконтроля, 1 реле, 2 модуля, NC контакт для одиночной нагрузки | Light Tech Активирующее устройство для системы энергоконтроля, 1 реле, 2 модуля, NC контакт для одиночной нагрузки | Bticino | Автоматизация BTicino | 2348 | Устройства для измерения и регулирования энергопотребления MYHOME (BTICINO) | PL3 | 1 | ШТ | Под заказ Т2 | Сертифицировано | 2022-12-04 | 14354 | 17224.8 | 17224.8 |  |  | 0.085 | 0.18792 | 58 | 54 | 60 | 8005543404294 | MyHome
NT4680 | Мастер сценариев Light Tech | Мастер Сценариев Light Tech | Bticino | Автоматизация BTicino | 2342 | Электроустановочные изделия MYHOME (BTICINO) | PL3 | 1 | ШТ | Под заказ Т2 | Сертифицировано | 2022-10-30 | 14213.54 | 17056.25 | 17056.25 |  |  | 0.052 | 0.55577 | 108 | 62 | 83 | 8012199812939 | MyHome
NT4680KNX | KNX LL Сенсор 4к алю | KNX LivingLight. Пульт 4-клавишный 4-канальный, алюминий | Bticino | Автоматизация BTicino | 2330 | Управление освещением - шинные активаторы, управляющие и системные устройства (BTICINO) | PL4 | 1 | ШТ | Под заказ Т2 | Сертифицировано | 2024-12-18 | 15178.07 | 18213.68 | 18213.68 |  |  | 0.036 | 0.18792 | 58 | 54 | 60 | 8005543514443 | KNX
NT4692 | Датчик терморег. сист., 2 мод. | Датчик Терморег. Сист., 2 Мод. | Bticino | Автоматизация BTicino | 2345 | Управление климатом MYHOME (BTICINO) | PL3 | 1 | ШТ | Под заказ Т2 | Сертифицировано | 2024-03-31 | 13161.03 | 15793.24 | 15793.24 |  |  | 0.052 | 0.18792 | 58 | 54 | 60 | 8012199662107 | MyHome
NT4692FAN | Сенсор темп с управлением | Сенсор темп. с управлением | Bticino | Автоматизация BTicino | 2345 | Управление климатом MYHOME (BTICINO) | PL3 | 1 | ШТ | Под заказ Т2 | Сертифицировано | 2024-03-31 | 14630.68 | 17556.82 | 17556.82 |  |  | 0.052 | 0.18792 | 58 | 54 | 60 | 8012199784540 | MyHome
NT4693 | Сенсор контроля темп | Сенсор контроля температуры | Bticino | Автоматизация BTicino | 2345 | Управление климатом MYHOME (BTICINO) | PL3 | 1 | ШТ | Под заказ Т2 | Сертифицировано | 2024-03-31 | 11038.15 | 13245.78 | 13245.78 |  |  | 0.052 | 0.18792 | 58 | 54 | 60 | 8012199801155 | MyHome
NT4695 | Контрол температ 4 зоны | Контроль температуры 4 зоны | Bticino | Автоматизация BTicino | 2345 | Управление климатом MYHOME (BTICINO) | PL3 | 1 | ШТ | Под заказ Т2 | Сертифицировано | 2024-03-31 | 42305.9 | 50767.08 | 50767.08 | Будет удален |  | 0.191 | 2.8958 | 195 | 165 | 90 | 8012199844909 | MyHome
NT4911 | Подсвечиваемая клавиша для выключателей, переключателей, 1 модуль | Подсвечиваемая клавиша для выключателей, переключателей, 1 модуль | Bticino | ЭУИ Luxe | 2240 | Living & Light электроустановочные изделия Bticino | PL2 | 10 | ШТ | Под заказ Т2 | Сертифицировано | 2024-12-18 | 193.37 | 232.04 | 232.04 |  |  | 0.043 | 0.18792 | 58 | 54 | 60 | 8012199433103 | Электроустановочные изделия
NT4911/2 | Подсвечиваемая клавиша для выключателей, переключателей, 2 модуля | Подсвечиваемая клавиша для выключателей, переключателей, 2 модуля | Bticino | ЭУИ Luxe | 2240 | Living & Light электроустановочные изделия Bticino | PL2 | 10 | ШТ | Под заказ Т2 | Сертифицировано | 2024-12-03 | 445.2 | 534.24 | 534.24 |  |  | 0.138 | 1.3373 | 127 | 117 | 90 | 8012199433189 | Электроустановочные изделия
NT4911/2T | Клавиша для кнопок 2 модуля без подсветки | Клавиша для кнопок 2 модуля без подсветки | Bticino | ЭУИ Luxe | 2240 | Living & Light электроустановочные изделия Bticino | PL2 | 10 | ШТ | Под заказ Т2 | Сертифицировано | 2024-12-03 | 412.31 | 494.77 | 494.77 |  |  | 0.146 | 1.3373 | 127 | 117 | 90 | 8012199433219 | Электроустановочные изделия
NT4911ADN | LL Клавиша диммера +/- 1 модуль, цвет алюминий | Livinglight Клавиша диммера +/- 1 модуль, цвет алюминий | Bticino | Автоматизация BTicino | 2343 | Управляющие устройства для освещения и жалюзи MYHOME (BTICINO) | PL3 | 10 | ШТ | Под заказ Т2 | Сертифицировано | 2024-12-18 | 754.76 | 905.71 | 905.71 |  |  | 0.03 | 0.18792 | 58 | 54 | 60 | 8005543435649 | MyHome
NT4911AFN | LL Клавиша ON OFF GEN 1 модуль, цвет алюминий | Livinglight Клавиша ON OFF GEN 1 модуль, цвет алюминий | Bticino | Автоматизация BTicino | 2343 | Управляющие устройства для освещения и жалюзи MYHOME (BTICINO) | PL3 | 10 | ШТ | Под заказ Т2 | Сертифицировано | 2024-12-18 | 754.76 | 905.71 | 905.71 |  |  | 0.031 | 0.18792 | 58 | 54 | 60 | 8005543418260 | MyHome
NT4911AGN | LL Клавиша ON OFF 1 модуль, цвет алюминий | Livinglight Клавиша ON OFF 1 модуль, цвет алюминий | Bticino | Автоматизация BTicino | 2343 | Управляющие устройства для освещения и жалюзи MYHOME (BTICINO) | PL3 | 10 | ШТ | Под заказ Т2 | Сертифицировано | 2024-12-18 | 754.76 | 905.71 | 905.71 |  |  | 0.031 | 0.18792 | 58 | 54 | 60 | 8005543418284 | MyHome
NT4911AHN | LL Клавиша UP DOWN 1 модуль, цвет алюминий | Livinglight Клавиша UP DOWN 1 модуль, цвет алюминий | Bticino | Автоматизация BTicino | 2343 | Управляющие устройства для освещения и жалюзи MYHOME (BTICINO) | PL3 | 10 | ШТ | Под заказ Т2 | Сертифицировано | 2024-12-18 | 754.76 | 905.71 | 905.71 |  |  | 0.031 | 0.18792 | 58 | 54 | 60 | 8005543418307 | MyHome
NT4911AIN | LL Клавиша ON OFF 1 модуль, цвет алюминий | Livinglight Клавиша ON OFF 1 модуль, цвет алюминий | Bticino | Автоматизация BTicino | 2343 | Управляющие устройства для освещения и жалюзи MYHOME (BTICINO) | PL3 | 10 | ШТ | Под заказ Т2 | Сертифицировано | 2024-12-18 | 754.76 | 905.71 | 905.71 |  |  | 0.031 | 0.18792 | 58 | 54 | 60 | 8005543418321 | MyHome
NT4911M2AFN | LL Клавиша ON OFF GEN 2 модуля, цвет алюминий | Livinglight Клавиша ON OFF GEN 2 модуля, цвет алюминий | Bticino | Автоматизация BTicino | 2343 | Управляющие устройства для освещения и жалюзи MYHOME (BTICINO) | PL3 | 10 | ШТ | Под заказ Т2 | Сертифицировано | 2024-12-18 | 880.54 | 1056.65 | 1056.65 |  |  | 0.075 | 0.52452 | 94 | 62 | 90 | 8005543418369 | MyHome
NT4911M2AGN | LL Клавиша ON OFF 2 модуля, цвет алюминий | Livinglight Клавиша ON OFF 2 модуля, цвет алюминий | Bticino | Автоматизация BTicino | 2343 | Управляющие устройства для освещения и жалюзи MYHOME (BTICINO) | PL3 | 10 | ШТ | Под заказ Т2 | Сертифицировано | 2024-12-18 | 880.54 | 1056.65 | 1056.65 |  |  | 0.075 | 0.52452 | 94 | 62 | 90 | 8005543418383 | MyHome
NT4911M2AHN | LL Клавиша UP DOWN 2 модуля, цвет алюминий | Livinglight Клавиша UP DOWN 2 модуля, цвет алюминий | Bticino | Автоматизация BTicino | 2343 | Управляющие устройства для освещения и жалюзи MYHOME (BTICINO) | PL3 | 10 | ШТ | Под заказ Т2 | Сертифицировано | 2024-12-18 | 880.54 | 1056.65 | 1056.65 |  |  | 0.075 | 0.52452 | 94 | 62 | 90 | 8005543418406 | MyHome
NT4911M2AIN | LL Клавиша ON OFF 2 модуля, цвет алюминий | Livinglight Клавиша ON OFF 2 модуля, цвет алюминий | Bticino | Автоматизация BTicino | 2343 | Управляющие устройства для освещения и жалюзи MYHOME (BTICINO) | PL3 | 10 | ШТ | Под заказ Т2 | Сертифицировано | 2024-12-18 | 880.54 | 1056.65 | 1056.65 |  |  | 0.075 | 0.52452 | 94 | 62 | 90 | 8005543418420 | MyHome
NT4911M2N | LL Клавиша на 2 функции 2 модуля, цвет алюминий | Livinglight Клавиша на 2 функции 2 модуля, цвет алюминий | Bticino | Автоматизация BTicino | 2343 | Управляющие устройства для освещения и жалюзи MYHOME (BTICINO) | PL3 | 10 | ШТ | Под заказ Т2 | Сертифицировано | 2024-12-18 | 880.54 | 1056.65 | 1056.65 |  |  | 0.074 | 0.52452 | 94 | 62 | 90 | 8005543422304 | MyHome
NT4911M2TN | LivingLight Клавиша с 2 отверстиями для вставки символа, размер 2 модуля, цвет алюминий | Livinglight Клавиша с 2 отверстиями для вставки символа, размер 2 модуля, цвет алюминий | Bticino | Автоматизация BTicino | 2343 | Управляющие устройства для освещения и жалюзи MYHOME (BTICINO) | PL3 | 10 | ШТ | Под заказ Т2 | Сертифицировано | 2024-12-18 | 754.76 | 905.71 | 905.71 |  |  | 0.067 | 0.52452 | 94 | 62 | 90 | 8005543418444 | MyHome
NT4911N | LL Клавиша на 2 функции 1 модуль, цвет алюминий | Livinglight Клавиша на 2 функции 1 модуль, цвет алюминий | Bticino | Автоматизация BTicino | 2343 | Управляющие устройства для освещения и жалюзи MYHOME (BTICINO) | PL3 | 10 | ШТ | На складе | Сертифицировано | 2024-12-18 | 754.76 | 905.71 | 905.71 |  |  | 0.029 | 0.18792 | 58 | 54 | 60 | 8005543422328 | MyHome
NT4911T | Клавиша для кнопок 1 модуль без подсветки | Клавиша для кнопок 1 модуль без подсветки | Bticino | ЭУИ Luxe | 2240 | Living & Light электроустановочные изделия Bticino | PL2 | 10 | ШТ | Под заказ Т2 | Сертифицировано | 2024-12-03 | 128.65 | 154.38 | 154.38 |  |  | 0.041 | 0.18792 | 58 | 54 | 60 | 8012199433141 | Электроустановочные изделия
NT4911TN | LivingLight Клавиша с 2 отверстиями для вставки символа, размер 1 модуль, цвет алюминий | Livinglight Клавиша с 2 отверстиями для вставки символа, размер 1 модуль, цвет алюминий | Bticino | Автоматизация BTicino | 2343 | Управляющие устройства для освещения и жалюзи MYHOME (BTICINO) | PL3 | 10 | ШТ | Под заказ Т2 | Сертифицировано | 2024-12-18 | 380.52 | 456.62 | 456.62 |  |  | 0.023 | 0.18792 | 58 | 54 | 60 | 8005543418468 | MyHome
NT4915 | Клавиша для кнопок 1 модуль с возможностью подсветки | Клавиша для кнопок 1 модуль с возможностью подсветки | Bticino | ЭУИ Luxe | 2240 | Living & Light электроустановочные изделия Bticino | PL2 | 10 | ШТ | Под заказ Т2 | Сертифицировано | 2024-12-03 | 227.57 | 273.08 | 273.08 |  |  | 0.044 | 0.18792 | 58 | 54 | 60 | 8012199433271 | Электроустановочные изделия
NT4915/2 | Клавиша для кнопок 2 модуля с возможностью подсветки | Клавиша для кнопок 2 модуля с возможностью подсветки | Bticino | ЭУИ Luxe | 2240 | Living & Light электроустановочные изделия Bticino | PL2 | 10 | ШТ | Под заказ Т2 | Сертифицировано | 2024-12-03 | 423.21 | 507.85 | 507.85 |  |  | 0.137 | 1.3373 | 127 | 117 | 90 | 8012199433356 | Электроустановочные изделия
NT4915/2M | Клавиша для кнопок 2 модуля с возможностью подсветки (for My Home) | Клавиша для кнопок 2 модуля с возможностью подсветки (for MyHOME) | Bticino | Автоматизация BTicino | 2343 | Управляющие устройства для освещения и жалюзи MYHOME (BTICINO) | PL3 | 10 | ШТ | Под заказ Т2 | Сертифицировано | 2024-12-18 | 348.35 | 418.02 | 418.02 |  |  | 0.072 | 0.52452 | 94 | 62 | 90 | 8012199795393 | MyHome
NT4915/2T | Клавиша для кнопок 2 модуля без подсветки | Клавиша для кнопок 2 модуля без подсветки | Bticino | ЭУИ Luxe | 2240 | Living & Light электроустановочные изделия Bticino | PL2 | 10 | ШТ | Под заказ Т2 | Сертифицировано | 2024-12-18 | 418.78 | 502.54 | 502.54 |  |  | 0.196 | 1.3373 | 127 | 117 | 90 | 8012199433387 | Электроустановочные изделия
NT4915AN | LivingLight Клавиша Лампа, размер 1 модуль, цвет алюминий | Livinglight Клавиша Лампа, размер 1 модуль, цвет алюминий | Bticino | ЭУИ Luxe | 2240 | Living & Light электроустановочные изделия Bticino | PL2 | 10 | ШТ | Под заказ Т2 | Сертифицировано | 2024-12-18 | 463.81 | 556.57 | 556.57 |  |  | 0.03 | 0.18792 | 58 | 54 | 60 | 8005543417522 | Электроустановочные изделия
NT4915BN | LivingLight Клавиша Лестница, размер 1 модуль, цвет алюминий | Livinglight Клавиша Лестница, размер 1 модуль, цвет алюминий | Bticino | ЭУИ Luxe | 2240 | Living & Light электроустановочные изделия Bticino | PL2 | 10 | ШТ | Под заказ Т2 | Сертифицировано | 2024-12-18 | 463.81 | 556.57 | 556.57 |  |  | 0.03 | 0.18792 | 58 | 54 | 60 | 8005543417546 | Электроустановочные изделия
NT4915DD | LivingLight Клавиша Не беспокоить, размер 1 модуль, цвет алюминий | Livinglight Клавиша Не беспокоить, размер 1 модуль, цвет алюминий | Bticino | ЭУИ Luxe | 2240 | Living & Light электроустановочные изделия Bticino | PL2 | 10 | ШТ | Под заказ Т2 | Сертифицировано | 2024-12-03 | 463.81 | 556.57 | 556.57 |  |  | 0.03 | 0.18792 | 58 | 54 | 60 | 8005543439203 | Электроустановочные изделия
NT4915DN | LivingLight Клавиша Звонок, размер 1 модуль, цвет алюминий | Livinglight Клавиша Звонок, размер 1 модуль, цвет алюминий | Bticino | ЭУИ Luxe | 2240 | Living & Light электроустановочные изделия Bticino | PL2 | 10 | ШТ | Под заказ Т2 | Сертифицировано | 2024-12-18 | 463.81 | 556.57 | 556.57 |  |  | 0.03 | 0.18792 | 58 | 54 | 60 | 8005543417560 | Электроустановочные изделия
NT4915FN | LivingLight Клавиша Ключ, размер 1 модуль, цвет алюминий | Livinglight Клавиша Ключ, размер 1 модуль, цвет алюминий | Bticino | ЭУИ Luxe | 2240 | Living & Light электроустановочные изделия Bticino | PL2 | 10 | ШТ | Под заказ Т2 | Сертифицировано | 2024-12-03 | 463.81 | 556.57 | 556.57 |  |  | 0.03 | 0.18792 | 58 | 54 | 60 | 8005543417584 | Электроустановочные изделия
NT4915M | Клавиша для кнопок 1 модуль с возможностью подсветки (for My Home) | Клавиша для кнопок 1 модуль с возможностью подсветки (for MyHOME) | Bticino | Автоматизация BTicino | 2343 | Управляющие устройства для освещения и жалюзи MYHOME (BTICINO) | PL3 | 10 | ШТ | Под заказ Т2 | Сертифицировано | 2024-12-18 | 231.39 | 277.67 | 277.67 |  |  | 0.028 | 0.18792 | 58 | 54 | 60 | 8012199795409 | MyHome
NT4915M2ADN | LL Клавиша диммера +/- 2 модуля, цвет алюминия | Livinglight Клавиша диммера +/- 2 модуля, цвет алюминия | Bticino | Автоматизация BTicino | 2343 | Управляющие устройства для освещения и жалюзи MYHOME (BTICINO) | PL3 | 10 | ШТ | Под заказ Т2 | Сертифицировано | 2024-12-18 | 880.54 | 1056.65 | 1056.65 |  |  | 0.104 | 1.3373 | 127 | 117 | 90 | 8005543417607 | MyHome
NT4915M2AN | LivingLight Клавиша Лампа, размер 2 модуля, цвет алюминий | Livinglight Клавиша Лампа, размер 2 модуля, цвет алюминий | Bticino | ЭУИ Luxe | 2240 | Living & Light электроустановочные изделия Bticino | PL2 | 10 | ШТ | Под заказ Т2 | Сертифицировано | 2024-12-18 | 919.95 | 1103.94 | 1103.94 |  |  | 0.104 | 1.3373 | 127 | 117 | 90 | 8005543417621 | Электроустановочные изделия
NT4915M2BN | LivingLight Клавиша Лестница, размер 2 модуля, цвет алюминий | Livinglight Клавиша Лестница, размер 2 модуля, цвет алюминий | Bticino | ЭУИ Luxe | 2240 | Living & Light электроустановочные изделия Bticino | PL2 | 10 | ШТ | Под заказ Т2 | Сертифицировано | 2024-12-03 | 919.95 | 1103.94 | 1103.94 |  |  | 0.104 | 1.3373 | 127 | 117 | 90 | 8005543417645 | Электроустановочные изделия
NT4915M2DN | LivingLight Клавиша Звонок, размер 2 модуля, цвет алюминий | Livinglight Клавиша Звонок, размер 2 модуля, цвет алюминий | Bticino | ЭУИ Luxe | 2240 | Living & Light электроустановочные изделия Bticino | PL2 | 10 | ШТ | Под заказ Т2 | Сертифицировано | 2024-12-18 | 919.95 | 1103.94 | 1103.94 |  |  | 0.104 | 1.3373 | 127 | 117 | 90 | 8005543417669 | Электроустановочные изделия
NT4915M2FN | LivingLight Клавиша Ключ, размер 2 модуля, цвет алюминий | Livinglight Клавиша Ключ, размер 2 модуля, цвет алюминий | Bticino | ЭУИ Luxe | 2240 | Living & Light электроустановочные изделия Bticino | PL2 | 10 | ШТ | Под заказ Т2 | Сертифицировано | 2024-12-18 | 919.95 | 1103.94 | 1103.94 |  |  | 0.104 | 1.3373 | 127 | 117 | 90 | 8005543417683 | Электроустановочные изделия
NT4915M2N | LivingLight Клавиша без символа, размер 2 модуля, цвет алюминий | Livinglight Клавиша без символа, размер 2 модуля, цвет алюминий | Bticino | ЭУИ Luxe | 2240 | Living & Light электроустановочные изделия Bticino | PL2 | 10 | ШТ | На складе | Сертифицировано | 2024-12-18 | 613.3 | 735.96 | 735.96 |  |  | 0.14 | 1.3373 | 127 | 117 | 90 | 8005543416051 | Электроустановочные изделия
NT4915M2TN | LivingLight Клавиша с 1 отверстием для вставки символа, размер 2 модуля, цвет алюминий | Livinglight Клавиша с 1 отверстием для вставки символа, размер 2 модуля, цвет алюминий | Bticino | Автоматизация BTicino | 2240 | Living & Light электроустановочные изделия Bticino | PL2 | 10 | ШТ | Под заказ Т2 | Сертифицировано | 2024-12-18 | 871.34 | 1045.61 | 1045.61 |  |  | 0.1 | 1.3373 | 127 | 117 | 90 | 8005543417706 | MyHome
NT4915M3N | LivingLight Клавиша без символа, размер 3 модуля, цвет алюминий | Livinglight Клавиша без символа, размер 3 модуля, цвет алюминий | Bticino | ЭУИ Luxe | 2240 | Living & Light электроустановочные изделия Bticino | PL2 | 10 | ШТ | Под заказ Т1 | Сертифицировано | 2024-12-18 | 581.19 | 697.43 | 697.43 |  |  | 0.155 | 2.0349 | 176 | 123 | 94 | 8005543416075 | Электроустановочные изделия
NT4915MR | LivingLight Клавиша Уберите комнату, размер 1 модуль, цвет алюминий | Livinglight Клавиша Уберите комнату, размер 1 модуль, цвет алюминий | Bticino | ЭУИ Luxe | 2240 | Living & Light электроустановочные изделия Bticino | PL2 | 10 | ШТ | Под заказ Т2 | Сертифицировано | 2024-12-03 | 463.81 | 556.57 | 556.57 |  |  | 0.03 | 0.18792 | 58 | 54 | 60 | 8005543439227 | Электроустановочные изделия
NT4915N | LivingLight Клавиша без символа, размер 1 модуль, цвет алюминий | Livinglight Клавиша без символа, размер 1 модуль, цвет алюминий | Bticino | ЭУИ Luxe | 2240 | Living & Light электроустановочные изделия Bticino | PL2 | 10 | ШТ | На складе | Сертифицировано | 2024-12-18 | 321.27 | 385.52 | 385.52 |  |  | 0.038 | 0.18792 | 58 | 54 | 60 | 8005543416099 | Электроустановочные изделия
NT4915SETBL | LivingLight Набор вставок Прикроватный свет, 50 штук, цвет алюминий | Livinglight Набор вставок Прикроватный свет, 50 штук, цвет алюминий | Bticino | Автоматизация BTicino | 2240 | Living & Light электроустановочные изделия Bticino | PL2 | 1 | ШТ | Под заказ Т2 | Сертифицировано | 2024-12-03 | 12707.03 | 15248.44 | 15248.44 |  |  | 0.011 | 0.18792 | 58 | 54 | 60 | 8005543439357 | MyHome
NT4915T | Клавиша для кнопок 1 модуль без подсветки | Клавиша для кнопок 1 модуль без подсветки | Bticino | ЭУИ Luxe | 2240 | Living & Light электроустановочные изделия Bticino | PL2 | 10 | ШТ | Под заказ Т2 | Сертифицировано | 2024-12-03 | 125.42 | 150.5 | 150.5 |  |  | 0.041 | 0.18792 | 58 | 54 | 60 | 8012199433318 | Электроустановочные изделия
NT4915TN | LivingLight Клавиша с 1 отверстием для вставки символа, размер 1 модуль, цвет алюминий | Livinglight Клавиша с 1 отверстием для вставки символа, размер 1 модуль, цвет алюминий | Bticino | Автоматизация BTicino | 2240 | Living & Light электроустановочные изделия Bticino | PL2 | 10 | ШТ | Под заказ Т2 | Сертифицировано | 2024-12-18 | 439.3 | 527.16 | 527.16 |  |  | 0.026 | 0.18792 | 58 | 54 | 60 | 8005543417720 | MyHome
NT4916 | LL клавиша акс.выкл. 1х алю. | Livinglight клавиша акс.выкл. 1х алюминий | Bticino | ЭУИ Luxe | 2240 | Living & Light электроустановочные изделия Bticino | PL2 | 10 | ШТ | Под заказ Т2 | Сертифицировано | 2024-12-18 | 263.85 | 316.62 | 316.62 |  |  | 0.027 | 0.18792 | 58 | 54 | 60 | 8005543504888 | Электроустановочные изделия
NT4916A | LivingLight Клавиша Axial Лампа, размер 1 модуль, цвет алюминий | Livinglight Клавиша Axial Лампа, размер 1 модуль, цвет алюминий | Bticino | ЭУИ Luxe | 2240 | Living & Light электроустановочные изделия Bticino | PL2 | 10 | ШТ | Под заказ Т2 | Сертифицировано | 2024-12-18 | 502.14 | 602.57 | 602.57 |  |  | 0.023 | 0.09396 | 58 | 27 | 60 | 8005543445020 | Электроустановочные изделия
NT4916B | LivingLight Клавиша Axial Символ "Лестница", размер 1 модуль, цвет алюминий | Livinglight Клавиша Axial Символ "Лестница", размер 1 модуль, цвет алюминий | Bticino | ЭУИ Luxe | 2240 | Living & Light электроустановочные изделия Bticino | PL2 | 10 | ШТ | Под заказ Т2 | Сертифицировано | 2024-12-03 | 502.14 | 602.57 | 602.57 |  |  | 0.023 | 0.09396 | 58 | 27 | 60 | 8005543445044 | Электроустановочные изделия
NT4916D | LivingLight Клавиша Axial Символ "Звонок", размер 1 модуль, цвет алюминий | Livinglight Клавиша Axial Символ "Звонок", размер 1 модуль, цвет алюминий | Bticino | ЭУИ Luxe | 2240 | Living & Light электроустановочные изделия Bticino | PL2 | 10 | ШТ | Под заказ Т2 | Сертифицировано | 2024-12-18 | 502.14 | 602.57 | 602.57 |  |  | 0.023 | 0.09396 | 58 | 27 | 60 | 8005543445204 | Электроустановочные изделия
NT4916DP | LL клавиша дв.кнопки алю. | Livinglight клавиша дв.кнопки алюм. | Bticino | ЭУИ Luxe | 2240 | Living & Light электроустановочные изделия Bticino | PL2 | 10 | ШТ | Под заказ Т2 | Сертифицировано | 2024-12-03 | 299.99 | 359.99 | 359.99 |  |  | 0.022 | 0.18792 | 58 | 54 | 60 | 8005543504925 | Электроустановочные изделия
NT4916DPA | LL клавиша дв.кнопки с/стр алю | Livinglight клавиша дв.кнопки c/стр алюм. | Bticino | ЭУИ Luxe | 2240 | Living & Light электроустановочные изделия Bticino | PL2 | 10 | ШТ | Под заказ Т2 | Сертифицировано | 2024-12-18 | 350.6 | 420.72 | 420.72 |  |  | 0.022 | 0.18792 | 58 | 54 | 60 | 8005543504949 | Электроустановочные изделия
NT4916F | LivingLight Клавиша Axial Символ "Ключ", размер 1 модуль, цвет алюминий | Livinglight Клавиша Axial Символ "Ключ", размер 1 модуль, цвет алюминий | Bticino | ЭУИ Luxe | 2240 | Living & Light электроустановочные изделия Bticino | PL2 | 10 | ШТ | Под заказ Т2 | Сертифицировано | 2024-12-18 | 502.14 | 602.57 | 602.57 |  |  | 0.023 | 0.09396 | 58 | 27 | 60 | 8005543445068 | Электроустановочные изделия
NT4916KIT | LivingLight Набор вставок для сменных клавиш Axial, 13 вариантов по 5 штук, цвет алюминий | Livinglight Набор вставок для сменных клавиш Axial, 13 вариантов по 5 штук, цвет алюминий | Bticino | ЭУИ Luxe | 2240 | Living & Light электроустановочные изделия Bticino | PL2 | 1 | ШТ | Под заказ Т2 | Сертифицировано | 2024-12-18 | 19932.2 | 23918.64 | 23918.64 |  |  | 0.002 | 0.2205 | 105 | 70 | 30 | 8005543446058 | Электроустановочные изделия
NT4916M2 | LL клавиша акс.выкл. 2х алю. | Livinglight клавиша акс.выкл. 2х алюм. | Bticino | ЭУИ Luxe | 2240 | Living & Light электроустановочные изделия Bticino | PL2 | 10 | ШТ | Под заказ Т2 | Сертифицировано | 2024-12-18 | 549.39 | 659.27 | 659.27 |  |  | 0.101 | 0.52452 | 94 | 62 | 90 | 8005543504901 | Электроустановочные изделия
NT4916M2A | LivingLight Клавиша Axial Лампа, размер 2 модуля, цвет алюминий | Livinglight Клавиша Axial Лампа, размер 2 модуля, цвет алюминий | Bticino | ЭУИ Luxe | 2240 | Living & Light электроустановочные изделия Bticino | PL2 | 10 | ШТ | Под заказ Т2 | Сертифицировано | 2024-12-03 | 996.61 | 1195.93 | 1195.93 |  |  | 0.095 | 0.52452 | 94 | 62 | 90 | 8005543445082 | Электроустановочные изделия
NT4916M2B | LivingLight Клавиша Axial Символ "Лестница", размер 2 модуля, цвет алюминий | Livinglight Клавиша Axial Символ "Лестница", размер 2 модуля, цвет алюминий | Bticino | ЭУИ Luxe | 2240 | Living & Light электроустановочные изделия Bticino | PL2 | 10 | ШТ | Под заказ Т2 | Сертифицировано | 2024-12-03 | 996.61 | 1195.93 | 1195.93 |  |  | 0.095 | 0.52452 | 94 | 62 | 90 | 8005543445105 | Электроустановочные изделия
NT4916M2D | LivingLight Клавиша Axial Символ "Звонок", размер 2 модуля, цвет алюминий | Livinglight Клавиша Axial Символ "Звонок", размер 2 модуля, цвет алюминий | Bticino | ЭУИ Luxe | 2240 | Living & Light электроустановочные изделия Bticino | PL2 | 10 | ШТ | Под заказ Т2 | Сертифицировано | 2024-12-03 | 996.61 | 1195.93 | 1195.93 |  |  | 0.095 | 0.52452 | 94 | 62 | 90 | 8005543445129 | Электроустановочные изделия
NT4916M2F | LivingLight Клавиша Axial Символ "Ключ", размер 2 модуля, цвет алюминий | Livinglight Клавиша Axial Символ "Ключ", размер 2 модуля, цвет алюминий | Bticino | ЭУИ Luxe | 2240 | Living & Light электроустановочные изделия Bticino | PL2 | 10 | ШТ | Под заказ Т2 | Сертифицировано | 2024-12-18 | 996.61 | 1195.93 | 1195.93 |  |  | 0.095 | 0.52452 | 94 | 62 | 90 | 8005543445143 | Электроустановочные изделия
NT4916M2T | LivingLight Клавиша Axial с 1 отверстием для вставки символа, размер 2 модуля, цвет алюминий | Livinglight Клавиша Axial с 1 отверстием для вставки символа, размер 2 модуля, цвет алюминий | Bticino | ЭУИ Luxe | 2240 | Living & Light электроустановочные изделия Bticino | PL2 | 10 | ШТ | Под заказ Т2 | Сертифицировано | 2024-12-18 | 996.61 | 1195.93 | 1195.93 |  |  | 0.095 | 0.52452 | 94 | 62 | 90 | 8005543445167 | Электроустановочные изделия
NT4916T | LivingLight Клавиша Axial с 1 отверстием для вставки символа, размер 1 модуль, цвет алюминий | Livinglight Клавиша Axial с 1 отверстием для вставки символа, размер 1 модуль, цвет алюминий | Bticino | ЭУИ Luxe | 2240 | Living & Light электроустановочные изделия Bticino | PL2 | 10 | ШТ | Под заказ Т2 | Сертифицировано | 2024-12-18 | 502.14 | 602.57 | 602.57 |  |  | 0.023 | 0.09396 | 58 | 27 | 60 | 8005543445181 | Электроустановочные изделия
NT4942N | LivingLight Накладка для розетки 2К+З французский стандард, цвет алюминий | Livinglight Накладка для розетки 2К+З французский стандард, цвет алюминий | Bticino | ЭУИ Luxe | 2240 | Living & Light электроустановочные изделия Bticino | PL2 | 10 | ШТ | Под заказ Т2 | Сертифицировано | 2024-11-24 | 459.97 | 551.96 | 551.96 |  |  | 0.135 | 1.3373 | 127 | 117 | 90 | 8005543445570 | Электроустановочные изделия
NT4950 | Заглушка 1 модуль, Tech | Заглушка 1 модуль, Tech | Bticino | ЭУИ Luxe | 2240 | Living & Light электроустановочные изделия Bticino | PL2 | 10 | ШТ | На складе | Не подлежит сертификации | 2020-12-31 | 136.39 | 163.67 | 163.67 |  |  | 0.048 | 0.23 | 115 | 80 | 25 | 8012199431918 | Электроустановочные изделия
NT4951 | Заглушка 2 модуля, белая, с выламываемой вставкой | Заглушка 2 модуля, белая, с выламываемой вставкой | Bticino | ЭУИ Luxe | 2240 | Living & Light электроустановочные изделия Bticino | PL2 | 20 | ШТ | На складе | Не подлежит сертификации | 2020-12-31 | 299.12 | 358.94 | 358.94 |  |  | 0.228 | 1.3133 | 238 | 89 | 62 | 8012199437378 | Электроустановочные изделия
NT4953 | Заглушка с отверстием 9 мм, 1 модуль, белая | Заглушка с отверстием 9 мм, 1 модуль, белая | Bticino | ЭУИ Luxe | 2240 | Living & Light электроустановочные изделия Bticino | PL2 | 10 | ШТ | На складе | Не подлежит сертификации | 2020-12-31 | 389.77 | 467.72 | 467.72 |  |  | 0.116 | 0.52452 | 94 | 62 | 90 | 8012199433448 | Электроустановочные изделия
NT4954 | LivingLight Заглушка с отверстием 9 мм, размер 2 модуля, цвет алюминий | Livinglight Заглушка с отверстием 9 мм, размер 2 модуля, цвет алюминий | Bticino | ЭУИ Luxe | 2240 | Living & Light электроустановочные изделия Bticino | PL2 | 10 | ШТ | Под заказ Т2 | Не подлежит сертификации | 2020-12-31 | 383.31 | 459.97 | 459.97 |  |  | 0.202 | 1.3656 | 125 | 95 | 115 | 8012199554167 | Электроустановочные изделия
NT4955/20 | Вывод кабеля 20А | Вывод Кабеля 20а | Bticino | ЭУИ Luxe | 2240 | Living & Light электроустановочные изделия Bticino | PL2 | 10 | ШТ | Под заказ Т2 | Сертифицировано | 2024-11-17 | 5156.54 | 6187.85 | 6187.85 |  |  | 0.8 | 4.025 | 200 | 175 | 115 | 8012199834047 | Электроустановочные изделия
NT4955/45 | Вывод кабеля 45А | Вывод Кабеля 45а | Bticino | ЭУИ Luxe | 2240 | Living & Light электроустановочные изделия Bticino | PL2 | 5 | ШТ | Под заказ Т2 | Сертифицировано | 2024-11-17 | 2950.02 | 3540.02 | 3540.02 |  |  | 0.805 | 2.5769 | 155 | 125 | 133 | 8012199834061 | Электроустановочные изделия
PB502N | Коробка д/гипсокартона 2М | Коробка установочная, для гипсокартона, 2 модуля | Bticino | ЭУИ Luxe | 2251 | Коробки скрытого монтажа Bticino | PL9 | 5 | ШТ | На складе | Не подлежит сертификации | 2020-12-31 | 357.48 | 428.98 | 428.98 |  |  | 0.115 | 1.3475 | 350 | 70 | 55 | 8005543592311 | Электроустановочные изделия
PB502W | Axolute Eteris коробка для гипсокартонных стен, 2 модуля | Axolute Eteris коробка для гипсокартонных стен, 2 модуля | Bticino | ЭУИ Luxe | 2251 | Коробки скрытого монтажа Bticino | PL9 | 5 | ШТ | На складе | Сертифицировано | 2024-11-24 | 528.47 | 634.16 | 634.16 |  |  | 0.121 | 0.31971 | 79 | 71 | 57 | 8012199990354 | Axolute-Электроустановочные изделия
PB503N | Коробка д/гипсокартона 3М | Коробка установочная, для гипсокартона, 3 модуля | Bticino | ЭУИ Luxe | 2251 | Коробки скрытого монтажа Bticino | PL9 | 5 | ШТ | На складе | Не подлежит сертификации | 2020-12-31 | 357.48 | 428.98 | 428.98 |  |  | 0.17 | 1.3475 | 350 | 70 | 55 | 8005543592342 | Электроустановочные изделия
PB503V | Перегородка для коробки РВ503 | Перегородка для коробки Кат. № РB503 | Bticino | ЭУИ Luxe | 2251 | Коробки скрытого монтажа Bticino | PL9 | 20 | ШТ | Под заказ Т2 | Не подлежит сертификации | 2020-12-31 | 150.38 | 180.46 | 180.46 |  |  | 0.088 | 0.18792 | 58 | 54 | 60 | 8012199792651 | Электроустановочные изделия
PB504N | Коробка д/гипсокартона 4М | Коробка установочная, для гипсокартона, 4 модуля | Bticino | ЭУИ Luxe | 2251 | Коробки скрытого монтажа Bticino | PL9 | 5 | ШТ | На складе | Не подлежит сертификации | 2020-12-31 | 442.36 | 530.83 | 530.83 |  |  | 0.19 | 2.5602 | 350 | 133 | 55 | 8005543592373 | Электроустановочные изделия
PB506N | Коробка д/гипсокартона 6/7М | Коробка установочная, для гипсокартона, 6/7 модулей | Bticino | ЭУИ Luxe | 2251 | Коробки скрытого монтажа Bticino | PL9 | 5 | ШТ | На складе | Не подлежит сертификации | 2020-12-31 | 687.72 | 825.26 | 825.26 |  |  | 0.255 | 3.5612 | 350 | 185 | 55 | 8005543592403 | Электроустановочные изделия
PB526N | Коробка д/гипсокартона 3+3М | Коробка установочная, для гипсокартона, 3+3 модуля | Bticino | ЭУИ Luxe | 2251 | Коробки скрытого монтажа Bticino | PL9 | 5 | ШТ | Под заказ Т1 | Не подлежит сертификации | 2020-12-31 | 1101.34 | 1321.61 | 1321.61 |  |  | 0.323 | 2.5097 | 390 | 117 | 55 | 8005543592434 | Электроустановочные изделия
PB526V | Перегородка для коробки РВ526 | Перегородка для коробки Кат. № РВ526 | Bticino | ЭУИ Luxe | 2251 | Коробки скрытого монтажа Bticino | PL9 | 20 | ШТ | Под заказ Т2 | Не подлежит сертификации | 2020-12-31 | 158.31 | 189.97 | 189.97 |  |  | 0.14 | 0.55577 | 108 | 62 | 83 | 8012199792668 | Электроустановочные изделия
PH12.512.540 | Комплект типа H 12,5+12,5 квар | Компенсирующий модуль Alpimatic - трёхфазный - тип Н - 400 В - 12,5+12,5 квар | Legrand | Качество электрической энергии | 6001 | Оборудование для ОКЭ и КРМ | PL1 | 1 | ШТ | На складе | Сертифицировано | 2025-04-16 | 118488.77 | 142186.52 | 142186.52
PH12.540 | Комплект типа H 12,5 квар | Компенсирующий модуль Alpimatic - трёхфазный - тип Н - 400 В - 12,5 квар | Legrand | Качество электрической энергии | 6001 | Оборудование для ОКЭ и КРМ | PL1 | 1 | ШТ | На складе | Сертифицировано | 2025-04-16 | 79419.51 | 95303.41 | 95303.41
PH252540 | Комплект типа H 25+25 квар | Компенсирующий модуль Alpimatic - трёхфазный - тип Н - 400 В - 25+25 квар | Legrand | Качество электрической энергии | 6001 | Оборудование для ОКЭ и КРМ | PL1 | 1 | ШТ | На складе | Сертифицировано | 2025-04-16 | 124828.47 | 149794.16 | 149794.16
PH2540 | Комплект типа H 25 квар | Компенсирующий модуль Alpimatic - трёхфазный - тип Н - 400 В - 25 квар | Legrand | Качество электрической энергии | 6001 | Оборудование для ОКЭ и КРМ | PL1 | 1 | ШТ | Под заказ Т2 | Сертифицировано | 2025-04-16 | 82573.23 | 99087.88 | 99087.88
PH255040 | Комплект типа H 25+50 квар | Компенсирующий модуль Alpimatic - трёхфазный - тип Н - 400 В - 25+50 квар | Legrand | Качество электрической энергии | 6001 | Оборудование для ОКЭ и КРМ | PL1 | 1 | ШТ | На складе | Сертифицировано | 2025-04-16 | 147057.84 | 176469.41 | 176469.41
PH5040 | Комплект типа H 50 квар | Компенсирующий модуль Alpimatic - трёхфазный - тип Н - 400 В - 50 квар | Legrand | Качество электрической энергии | 6001 | Оборудование для ОКЭ и КРМ | PL1 | 1 | ШТ | На складе | Сертифицировано | 2025-04-16 | 101419.2 | 121703.04 | 121703.04
PH7540 | Комплект типа H 75квар | Компенсирующий модуль Alpimatic - трёхфазный - тип Н - 400 В - 75 квар | Legrand | Качество электрической энергии | 6001 | Оборудование для ОКЭ и КРМ | PL1 | 1 | ШТ | На складе | Сертифицировано | 2025-04-16 | 136214.37 | 163457.24 | 163457.24
PLT1 | Блок защиты для одной внешней телефонной линии | Блок защиты для одной внешней телефонной линии | Bticino | ЭУИ Luxe | 2314 | Телефония Bticino | PL3 | 1 | ШТ | Под заказ Т2 | Не подлежит сертификации | 2020-12-31 | 5624.25 | 6749.1 | 6749.1 |  |  | 0.218 | 0.55577 | 108 | 62 | 83 | 8014496125583 | Домофония
R5.12.540.189 | Компенсирующие модули | Компенсирующие модули | Legrand | Качество электрической энергии | 6001 | Оборудование для ОКЭ и КРМ | PL1 | 1 | ШТ | На складе | Сертифицировано | 2025-04-16 | 188929.03 | 226714.84 | 226714.84
R5.2540.189 | Комплект типа SAH 25 квар | Компенсирующий модуль Alpimatic с рассогл. дросселями - трёхфазный - тип SAН - стандартный класс - макс. 470 В - 25 квар | Legrand | Качество электрической энергии | 6001 | Оборудование для ОКЭ и КРМ | PL1 | 1 | ШТ | На складе | Сертифицировано | 2025-04-16 | 194705.87 | 233647.04 | 233647.04
R5.5040.189 | Комплект типа SAH 50 квар | Компенсирующий модуль Alpimatic с рассогл. дросселями - трёхфазный - тип SAН - стандартный класс - макс. 470 В - 50 квар | Legrand | Качество электрической энергии | 6001 | Оборудование для ОКЭ и КРМ | PL1 | 1 | ШТ | Под заказ Т2 | Сертифицировано | 2025-04-16 | 233775.14 | 280530.17 | 280530.17
R5.R4040.189 | Комплект типа SAH 40 квар | Компенсирующий модуль Alpimatic с рассогл. дросселями - трёхфазный - тип SAН - усиленный - макс. 520 В - 40 квар | Legrand | Качество электрической энергии | 6001 | Оборудование для ОКЭ и КРМ | PL1 | 1 | ШТ | Под заказ Т2 | Сертифицировано | 2025-04-16 | 269642.01 | 323570.41 | 323570.41
R7.2540.189 | Комплект типа SAH 25 квар | Комплект типа SAH 25 квар | Legrand | Качество электрической энергии | 6001 | Оборудование для ОКЭ и КРМ | PL1 | 1 | ШТ | Под заказ Т2 | Сертифицировано | 2025-04-16 | 214610.47 | 257532.56 | 257532.56
R7.5040.189 | Комплект типа SAH 50 квар | Компенсирующий модуль Alpimatic с рассогл. дросселями - трёхфазный - тип SAН - стандартный класс - макс. 470 В - 50 квар | Legrand | Качество электрической энергии | 6001 | Оборудование для ОКЭ и КРМ | PL1 | 1 | ШТ | Под заказ Т2 | Сертифицировано | 2025-04-16 | 234415.61 | 281298.73 | 281298.73
R7.7540.189 | Комплект типа SAH 75 квар | Компенсирующий модуль Alpimatic с рассогл. дросселями - трёхфазный - тип SAН - стандартный класс - макс. 470 В - 75 квар | Legrand | Качество электрической энергии | 6001 | Оборудование для ОКЭ и КРМ | PL1 | 1 | ШТ | Под заказ Т2 | Сертифицировано | 2025-04-16 | 320880.39 | 385056.47 | 385056.47
R7.R4040.189 | Комплект типа SAH 40 квар | Компенсирующий модуль Alpimatic с рассогл. дросселями - трёхфазный - тип SAН - усиленный - макс. 520 В - 40 квар | Legrand | Качество электрической энергии | 6001 | Оборудование для ОКЭ и КРМ | PL1 | 1 | ШТ | Под заказ Т2 | Сертифицировано | 2025-04-16 | 270282.49 | 324338.99 | 324338.99
R7.R8040.189 | Комплект типа SAH 80 квар | Компенсирующий модуль Alpimatic с рассогл. дросселями - трёхфазный - тип SAН - усиленный - макс. 520 В - 80 квар | Legrand | Качество электрической энергии | 6001 | Оборудование для ОКЭ и КРМ | PL1 | 1 | ШТ | Под заказ Т2 | Сертифицировано | 2025-04-16 | 387490.3 | 464988.36 | 464988.36
R9.RS7240.189 | Комплект типа SAH 72 квар | Компенсирующий модуль Alpimatic с рассогл. дросселями - трёхфазный - тип SAН - сверхусиленный - макс. 620 В - 72 квар | Legrand | Качество электрической энергии | 6001 | Оборудование для ОКЭ и КРМ | PL1 | 1 | ШТ | Под заказ Т2 | Сертифицировано | 2025-04-16 | 614457 | 737348.4 | 737348.4
RBAE017 | Соединитель гибкий | Трансформатор тока Alpflex - с переключением диапазона измерения - 3 кА/1 кА/300 А - для анализаторов Alptec | Legrand | Качество электрической энергии | 6003 | Анализаторы качества сети | PL1 | 3 | ШТ | Под заказ Т2 | Сертифицировано |  | 241372.56 | 289647.07 | 289647.07
RBAG014 | Клещи токовые 400-600-1200A/5A | Клещи Токовые 400-600-1200a/5a | Legrand | Качество электрической энергии | 6003 | Анализаторы качества сети | PL1 | 1 | ШТ | Под заказ Т2 | Сертифицировано |  | 131988.38 | 158386.06 | 158386.06
RBAG025 | Соединитель 10A каб. 2м. | Соединитель 10A каб. 2м | Legrand | Качество электрической энергии | 6003 | Анализаторы качества сети | PL1 | 3 | ШТ | Под заказ Т2 | Сертифицировано |  | 120239.37 | 144287.24 | 144287.24
RM2S41 | Реле напряжения 3-фазное | Реле напряжения 3-фазное | Legrand | Power Legrand | 2370 | Реле IME | PL1 | 1 | ШТ | На складе | Сертифицировано | 2025-07-27 | 9552.47 | 11462.96 | 11462.96 | [7 empty] | 8032826020070
RM3UT3KA | Реле контроля фаз 3-фазное | Реле контроля фаз 3-фазное | Legrand | Power Legrand | 2370 | Реле IME | PL1 | 1 | ШТ | На складе | Сертифицировано | 2025-07-27 | 11750.67 | 14100.8 | 14100.8 | [7 empty] | 8032826018848
RST7.10040 | Комплект стд 100 квар | Компенсирующий модуль Alpistatic - трёхфазный - стандартный тип - макс. 470 В - 100 квар | Legrand | Качество электрической энергии | 6001 | Оборудование для ОКЭ и КРМ | PL1 | 1 | ШТ | Под заказ Т2 | Сертифицировано | 2025-04-16 | 468704.09 | 562444.91 | 562444.91
RST7.10040.189 | Комплект типа SAH 100 квар | Компенсирующий модуль Alpistatic - трёхфазный - тип SAН - стандартный класс - макс. 470 В - 100 квар | Legrand | Качество электрической энергии | 6001 | Оборудование для ОКЭ и КРМ | PL1 | 1 | ШТ | Под заказ Т2 | Сертифицировано | 2025-04-16 | 568304 | 681964.8 | 681964.8
RST7.2540.189 | Комплект типа SAH 25 квар | Компенсирующий модуль Alpistatic - трёхфазный - тип SAН - стандартный класс - макс. 470 В - 25 квар | Legrand | Качество электрической энергии | 6001 | Оборудование для ОКЭ и КРМ | PL1 | 1 | ШТ | Под заказ Т2 | Сертифицировано | 2025-04-16 | 412462.79 | 494955.35 | 494955.35
RST7.5040.189 | Комплект типа SAH 50 квар | Компенсирующий модуль Alpistatic - трёхфазный - тип SAН - стандартный класс - макс. 470 В - 50 квар | Legrand | Качество электрической энергии | 6001 | Оборудование для ОКЭ и КРМ | PL1 | 1 | ШТ | Под заказ Т2 | Сертифицировано | 2025-04-16 | 447495.27 | 536994.32 | 536994.32
RST7.7540.189 | Комплект типа SAH 75 квар | Компенсирующий модуль Alpistatic - трёхфазный - тип SAН - стандартный класс - макс. 470 В - 75 квар | Legrand | Качество электрической энергии | 6001 | Оборудование для ОКЭ и КРМ | PL1 | 1 | ШТ | Под заказ Т2 | Сертифицировано | 2025-04-16 | 491099.1 | 589318.92 | 589318.92
RST7.R4040.189 | Комплект типа SAH 40 квар | Компенсирующий модуль Alpistatic - трёхфазный - тип SAН - усиленный - макс. 520 В - 40 квар | Legrand | Качество электрической энергии | 6001 | Оборудование для ОКЭ и КРМ | PL1 | 1 | ШТ | Под заказ Т2 | Сертифицировано | 2025-04-16 | 477514.96 | 573017.95 | 573017.95
RST7.R8040.189 | Комплект типа SAH 80 квар | Компенсирующий модуль Alpistatic - трёхфазный - тип SAН - усиленный - макс. 520 В - 80 квар | Legrand | Качество электрической энергии | 6001 | Оборудование для ОКЭ и КРМ | PL1 | 1 | ШТ | Под заказ Т2 | Сертифицировано | 2025-04-16 | 575449.64 | 690539.57 | 690539.57
RST9.12540.189 | Комплект типа SAH 125 квар | Компенсирующий модуль Alpistatic - трёхфазный - тип SAН - стандартный класс - макс. 470 В - 125 квар | Legrand | Качество электрической энергии | 6001 | Оборудование для ОКЭ и КРМ | PL1 | 1 | ШТ | Под заказ Т2 | Сертифицировано | 2025-04-16 | 689825.58 | 827790.7 | 827790.7
RST9.R12040.189 | Комплект типа SAH 120 квар | Компенсирующий модуль Alpistatic - трёхфазный - тип SAН - усиленный - макс. 520 В - 120 квар | Legrand | Качество электрической энергии | 6001 | Оборудование для ОКЭ и КРМ | PL1 | 1 | ШТ | Под заказ Т2 | Сертифицировано | 2025-04-16 | 748838.45 | 898606.14 | 898606.14
RST9.RS7240.189 | Комплект типа SAH 72 квар | Компенсирующий модуль Alpistatic - трёхфазный - тип SAН - сверхусиленный - макс. 620 В - 72 квар | Legrand | Качество электрической энергии | 6001 | Оборудование для ОКЭ и КРМ | PL1 | 1 | ШТ | Под заказ Т2 | Сертифицировано | 2025-04-16 | 627641.94 | 753170.33 | 753170.33
SAH0.36-166.0A | Дроссель Тип SAH 0.36-166 | Дроссель Тип SAH 0.36-166 | Legrand | Качество электрической энергии | 6001 | Оборудование для ОКЭ и КРМ | PL1 | 1 | ШТ | Под заказ Т2 | Сертифицировано | 2021-05-26 | 80420.4 | 96504.48 | 96504.48
SAH0.43-161.6A | Дроссель для 4 x 415186, 4 x 415194 | Дроссель для 4 x 415186, 4 x 415194 | Legrand | Качество электрической энергии | 6001 | Оборудование для ОКЭ и КРМ | PL1 | 1 | ШТ | Под заказ Т2 | Сертифицировано | 2021-05-26 | 118443.65 | 142132.38 | 142132.38
SAH0.45-150.0A | Дроссель для VH8040 | Дроссель для VH8040 | Legrand | Качество электрической энергии | 6001 | Оборудование для ОКЭ и КРМ | PL1 | 1 | ШТ | Под заказ Т2 | Сертифицировано | 2025-04-26 | 108743.52 | 130492.22 | 130492.22
SAH0.48-123.0A | Дроссель для VH7540 | Дроссель для VH7540 | Legrand | Качество электрической энергии | 6001 | Оборудование для ОКЭ и КРМ | PL1 | 1 | ШТ | Под заказ Т2 | Сертифицировано | 2025-04-26 | 78111.54 | 93733.85 | 93733.85
SAH0.58-121.2A | Дроссель для 3 x 415186, 3 x 415194 | Дроссель для 3 x 415186, 3 x 415194 | Legrand | Качество электрической энергии | 6001 | Оборудование для ОКЭ и КРМ | PL1 | 1 | ШТ | Под заказ Т2 | Сертифицировано | 2025-04-26 | 104659.26 | 125591.11 | 125591.11
SAH0.72-83.0A | Дроссель для VH5040 | Дроссель для VH5040 | Legrand | Качество электрической энергии | 6001 | Оборудование для ОКЭ и КРМ | PL1 | 1 | ШТ | На складе | Сертифицировано | 2021-05-26 | 56158.62 | 67390.34 | 67390.34
SAH0.86-80.8A | Дроссель для 2 x 415186, 2 x 415194 | Дроссель для 2 x 415186, 2 x 415194 | Legrand | Качество электрической энергии | 6001 | Оборудование для ОКЭ и КРМ | PL1 | 1 | ШТ | Под заказ Т2 | Сертифицировано | 2021-05-26 | 70964.08 | 85156.9 | 85156.9
SAH0.90-75.0A | Дроссель для VH4040 | Дроссель для VH4040 | Legrand | Качество электрической энергии | 6001 | Оборудование для ОКЭ и КРМ | PL1 | 1 | ШТ | Под заказ Т2 | Сертифицировано | 2021-05-26 | 76069.41 | 91283.29 | 91283.29
SAH1.00-125.6A | Дроссель для 4 x 415193 | Дроссель для 4 x 415193 | Legrand | Качество электрической энергии | 6001 | Оборудование для ОКЭ и КРМ | PL1 | 1 | ШТ | Под заказ Т2 | Сертифицировано | 2025-04-26 | 145501.9 | 174602.28 | 174602.28
SAH1.34-87.0A | Дроссель для VH8040-3MONO | Дроссель для VH8040-3MONO | Legrand | Качество электрической энергии | 6001 | Оборудование для ОКЭ и КРМ | PL1 | 1 | ШТ | Под заказ Т2 | Сертифицировано | 2021-05-26 | 90088.65 | 108106.38 | 108106.38
SAH1.35-94.2A | Дроссель для 3 x 415193 | Дроссель для 3 x 415193 | Legrand | Качество электрической энергии | 6001 | Оборудование для ОКЭ и КРМ | PL1 | 1 | ШТ | Под заказ Т2 | Сертифицировано | 2021-05-26 | 129675.37 | 155610.44 | 155610.44
SAH1.45-42.0A | Дроссель для VH2540 | Дроссель для VH2540 | Legrand | Качество электрической энергии | 6001 | Оборудование для ОКЭ и КРМ | PL1 | 1 | ШТ | Под заказ Т2 | Сертифицировано | 2025-04-26 | 54116.49 | 64939.79 | 64939.79
SAH1.73-40.4A | Дроссель для 415186, 415194 | Дроссель для 415186, 415194 | Legrand | Качество электрической энергии | 6001 | Оборудование для ОКЭ и КРМ | PL1 | 1 | ШТ | Под заказ Т2 | Сертифицировано | 2025-04-26 | 58200.76 | 69840.91 | 69840.91
SAH1.78-38.0A | Дроссель для VH2040 | Дроссель для VH2040 | Legrand | Качество электрической энергии | 6001 | Оборудование для ОКЭ и КРМ | PL1 | 1 | ШТ | Под заказ Т2 | Сертифицировано | 2025-04-26 | 63816.62 | 76579.94 | 76579.94
SAH10.70-12.0A | Дроссель для VH1040-3MONO | Дроссель для VH1040-3MONO | Legrand | Качество электрической энергии | 6001 | Оборудование для ОКЭ и КРМ | PL1 | 1 | ШТ | Под заказ Т2 | Сертифицировано | 2021-05-26 | 69432.48 | 83318.98 | 83318.98
SAH14.10-16.0A | Дроссель для V21.548-3MONO | Дроссель для V21.548-3MONO | Legrand | Качество электрической энергии | 6001 | Оборудование для ОКЭ и КРМ | PL1 | 1 | ШТ | Под заказ Т2 | Сертифицировано | 2025-04-26 | 79132.61 | 94959.13 | 94959.13
SAH2.02-62.8A | Дроссель для 2 x 415193 | Дроссель для 2 x 415193 | Legrand | Качество электрической энергии | 6001 | Оборудование для ОКЭ и КРМ | PL1 | 1 | ШТ | Под заказ Т2 | Сертифицировано | 2025-04-26 | 102617.13 | 123140.56 | 123140.56
SAH2.15-50.0A | Дроссель для VH5040-3MONO | Дроссель для VH5040-3MONO | Legrand | Качество электрической энергии | 6001 | Оборудование для ОКЭ и КРМ | PL1 | 1 | ШТ | На складе | Сертифицировано | 2021-05-26 | 57450.78 | 68940.94 | 68940.94
SAH2.68-44.0A | Дроссель для VH4040-3MONO | Дроссель для VH4040-3MONO | Legrand | Качество электрической энергии | 6001 | Оборудование для ОКЭ и КРМ | PL1 | 1 | ШТ | Под заказ Т2 | Сертифицировано | 2025-04-26 | 68373.63 | 82048.36 | 82048.36
SAH2.85-21.0A | Дроссель для VH12.540 | Дроссель для VH12.540 | Legrand | Качество электрической энергии | 6001 | Оборудование для ОКЭ и КРМ | PL1 | 1 | ШТ | Под заказ Т2 | Сертифицировано | 2021-05-26 | 33184.65 | 39821.58 | 39821.58
SAH3.45-20.2A | Дроссель для 415183, 415191 | Дроссель для 415183, 415191 | Legrand | Качество электрической энергии | 6001 | Оборудование для ОКЭ и КРМ | PL1 | 1 | ШТ | Под заказ Т2 | Сертифицировано | 2021-05-26 | 41863.7 | 50236.44 | 50236.44
SAH3.52-62.0A | Дроссель для V8640-3MONO | Дроссель для V8640-3MONO | Legrand | Качество электрической энергии | 6001 | Оборудование для ОКЭ и КРМ | PL1 | 1 | ШТ | Под заказ Т2 | Сертифицировано | 2025-04-26 | 103638.19 | 124365.83 | 124365.83
SAH4.05-31.4A | Дроссель для 415193 | Дроссель для 415193 | Legrand | Качество электрической энергии | 6001 | Оборудование для ОКЭ и КРМ | PL1 | 1 | ШТ | Под заказ Т2 | Сертифицировано | 2021-05-26 | 71985.15 | 86382.18 | 86382.18
SAH4.30-25.1A | Дроссель для VH2540-3MONO | Дроссель для VH2540-3MONO | Legrand | Качество электрической энергии | 6001 | Оборудование для ОКЭ и КРМ | PL1 | 1 | ШТ | На складе | Сертифицировано | 2025-04-26 | 50512.13 | 60614.56 | 60614.56
SAH4.31-16.2A | Дроссель для 415182, 415190 | Дроссель для 415182, 415190 | Legrand | Качество электрической энергии | 6001 | Оборудование для ОКЭ и КРМ | PL1 | 1 | ШТ | Под заказ Т2 | Сертифицировано | 2025-04-26 | 41353.17 | 49623.8 | 49623.8
SAH7.05-31.0A | Дроссель для V4348-3MONO | Дроссель для V4348-3MONO | Legrand | Качество электрической энергии | 6001 | Оборудование для ОКЭ и КРМ | PL1 | 1 | ШТ | Под заказ Т2 | Сертифицировано | 2021-05-26 | 86280.06 | 103536.07 | 103536.07
SAH8.10-15.7A | Дроссель для 415190 | Дроссель для 415190 | Legrand | Качество электрической энергии | 6001 | Оборудование для ОКЭ и КРМ | PL1 | 1 | ШТ | Под заказ Т2 | Сертифицировано | 2025-04-26 | 56669.16 | 68002.99 | 68002.99
SAH8.55-12.6A | Дроссель для VH12.540-3MONO | Дроссель для VH12.540-3MONO | Legrand | Качество электрической энергии | 6001 | Оборудование для ОКЭ и КРМ | PL1 | 1 | ШТ | На складе | Сертифицировано | 2021-05-26 | 33327.59 | 39993.11 | 39993.11
STS.R108040.189 | АУКРМ тип SAH 9х120 квар | Трёхфазный шкаф Alpistatic - тип SAН - усиленный - макс. 520 В - 1080 квар | Legrand | Качество электрической энергии | 6001 | Оборудование для ОКЭ и КРМ | PL1 | 1 | ШТ | Под заказ Т2 | Сертифицировано | 2025-04-16 | 7933501.51 | 9520201.81 | 9520201.81
STS.R120040.189 | АУКРМ тип SAH 10х120 квар | Трёхфазный шкаф Alpistatic - тип SAН - усиленный - макс. 520 В - 1200 квар | Legrand | Качество электрической энергии | 6001 | Оборудование для ОКЭ и КРМ | PL1 | 1 | ШТ | Под заказ Т2 | Сертифицировано | 2025-04-16 | 8638216.13 | 10365859.36 | 10365859.36
STS.R12040.189 | АУКРМ тип SAH 40+80 квар | Трёхфазный шкаф Alpistatic - тип SAН - усиленный - макс. 520 В - 120 квар | Legrand | Качество электрической энергии | 6001 | Оборудование для ОКЭ и КРМ | PL1 | 1 | ШТ | Под заказ Т2 | Сертифицировано | 2025-04-16 | 2081393.16 | 2497671.79 | 2497671.79
STS.R132040.189 | АУКРМ тип SAH 11х120 квар | Трёхфазный шкаф Alpistatic - тип SAН - усиленный - макс. 520 В - 1320 квар | Legrand | Качество электрической энергии | 6001 | Оборудование для ОКЭ и КРМ | PL1 | 1 | ШТ | Под заказ Т2 | Сертифицировано | 2025-04-16 | 9272673.47 | 11127208.16 | 11127208.16
STS.R144040.189 | АУКРМ тип SAH 12х120 квар | Трёхфазный шкаф Alpistatic - тип SAН - усиленный - макс. 520 В - 1440 квар | Legrand | Качество электрической энергии | 6001 | Оборудование для ОКЭ и КРМ | PL1 | 1 | ШТ | Под заказ Т2 | Сертифицировано | 2025-04-16 | 10037792.2 | 12045350.64 | 12045350.64
STS.R16040.189 | АУКРМ тип SAH 2х40+80 квар | Трёхфазный шкаф Alpistatic - тип SAН - усиленный - макс. 520 В - 160 квар | Legrand | Качество электрической энергии | 6001 | Оборудование для ОКЭ и КРМ | PL1 | 1 | ШТ | Под заказ Т2 | Сертифицировано | 2025-04-16 | 2146224.68 | 2575469.62 | 2575469.62
STS.R20040.189 | АУКРМ тип SAH 40+2х80 квар | Трёхфазный шкаф Alpistatic - тип SAН - усиленный - макс. 520 В - 200 квар | Legrand | Качество электрической энергии | 6001 | Оборудование для ОКЭ и КРМ | PL1 | 1 | ШТ | Под заказ Т2 | Сертифицировано | 2025-04-16 | 2230873.27 | 2677047.92 | 2677047.92
STS.R24040.189 | АУКРМ тип SAH 2х40+2х80 квар | Трёхфазный шкаф Alpistatic - тип SAН - усиленный - макс. 520 В - 240 квар | Legrand | Качество электрической энергии | 6001 | Оборудование для ОКЭ и КРМ | PL1 | 1 | ШТ | Под заказ Т2 | Сертифицировано | 2025-04-16 | 2627850.67 | 3153420.8 | 3153420.8
STS.R28040.189 | АУКРМ тип SAH 40 +3х80 квар | Трёхфазный шкаф Alpistatic - тип SAН - усиленный - макс. 520 В - 280 квар | Legrand | Качество электрической энергии | 6001 | Оборудование для ОКЭ и КРМ | PL1 | 1 | ШТ | Под заказ Т2 | Сертифицировано | 2025-04-16 | 2764345.22 | 3317214.26 | 3317214.26
STS.R32040.189 | АУКРМ тип SAH 4х80 квар | Трёхфазный шкаф Alpistatic - тип SAН - усиленный - макс. 520 В - 320 квар | Legrand | Качество электрической энергии | 6001 | Оборудование для ОКЭ и КРМ | PL1 | 1 | ШТ | Под заказ Т2 | Сертифицировано | 2025-04-16 | 3175697.6 | 3810837.12 | 3810837.12
STS.R36040.189 | АУКРМ тип SAH 40+4х80 квар | Трёхфазный шкаф Alpistatic - тип SAН - усиленный - макс. 520 В - 360 квар | Legrand | Качество электрической энергии | 6001 | Оборудование для ОКЭ и КРМ | PL1 | 1 | ШТ | Под заказ Т2 | Сертифицировано | 2025-04-16 | 3222097.83 | 3866517.4 | 3866517.4
STS.R40040.189 | АУКРМ тип SAH 5х80 квар | Трёхфазный шкаф Alpistatic - тип SAН - усиленный - макс. 520 В - 400 квар | Legrand | Качество электрической энергии | 6001 | Оборудование для ОКЭ и КРМ | PL1 | 1 | ШТ | Под заказ Т2 | Сертифицировано | 2025-04-16 | 3329805.79 | 3995766.95 | 3995766.95
STS.R44040.189 | АУКРМ тип SAH 80+3х120 квар | Трёхфазный шкаф Alpistatic - тип SAН - усиленный - макс. 520 В - 440 квар | Legrand | Качество электрической энергии | 6001 | Оборудование для ОКЭ и КРМ | PL1 | 1 | ШТ | Под заказ Т2 | Сертифицировано | 2025-04-16 | 3376908.71 | 4052290.45 | 4052290.45
STS.R48040.189 | АУКРМ тип SAH 4х120 квар | Трёхфазный шкаф Alpistatic - тип SAН - усиленный - макс. 520 В - 480 квар | Legrand | Качество электрической энергии | 6001 | Оборудование для ОКЭ и КРМ | PL1 | 1 | ШТ | Под заказ Т2 | Сертифицировано | 2025-04-16 | 3481629.67 | 4177955.6 | 4177955.6
STS.R52040.189 | АУКРМ тип SAH 2х80+3х120 квар | Трёхфазный шкаф Alpistatic - тип SAН - усиленный - макс. 520 В - 520 квар | Legrand | Качество электрической энергии | 6001 | Оборудование для ОКЭ и КРМ | PL1 | 1 | ШТ | Под заказ Т2 | Сертифицировано | 2025-04-16 | 4358529.02 | 5230234.82 | 5230234.82
STS.R56040.189 | АУКРМ тип SAH 80+4х120 квар | Трёхфазный шкаф Alpistatic - тип SAН - усиленный - макс. 520 В - 560 квар | Legrand | Качество электрической энергии | 6001 | Оборудование для ОКЭ и КРМ | PL1 | 1 | ШТ | Под заказ Т2 | Сертифицировано | 2025-04-16 | 4497052.21 | 5396462.65 | 5396462.65
STS.R60040.189 | АУКРМ тип SAH 5х120 квар | Трёхфазный шкаф Alpistatic - тип SAН - усиленный - макс. 520 В - 600 квар | Legrand | Качество электрической энергии | 6001 | Оборудование для ОКЭ и КРМ | PL1 | 1 | ШТ | Под заказ Т2 | Сертифицировано | 2025-04-16 | 4613288.96 | 5535946.75 | 5535946.75
STS.R68040.189 | АУКРМ тип SAH 80+5х120 квар | Трёхфазный шкаф Alpistatic - тип SAН - усиленный - макс. 520 В - 680 квар | Legrand | Качество электрической энергии | 6001 | Оборудование для ОКЭ и КРМ | PL1 | 1 | ШТ | Под заказ Т2 | Сертифицировано | 2025-04-16 | 5170392.68 | 6204471.22 | 6204471.22
STS.R72040.189 | АУКРМ тип SAH 6х120 квар | Трёхфазный шкаф Alpistatic - тип SAН - усиленный - макс. 520 В - 720 квар | Legrand | Качество электрической энергии | 6001 | Оборудование для ОКЭ и КРМ | PL1 | 1 | ШТ | Под заказ Т2 | Сертифицировано | 2025-04-16 | 5283392.23 | 6340070.68 | 6340070.68
STS.R80040.189 | АУКРМ тип SAH 80+6х120 квар | Трёхфазный шкаф Alpistatic - тип SAН - усиленный - макс. 520 В - 800 квар | Legrand | Качество электрической энергии | 6001 | Оборудование для ОКЭ и КРМ | PL1 | 1 | ШТ | Под заказ Т2 | Сертифицировано | 2025-04-16 | 5905858.09 | 7087029.71 | 7087029.71
STS.R84040.189 | АУКРМ тип SAH 7х120 квар | Трёхфазный шкаф Alpistatic - тип SAН - усиленный - макс. 520 В - 840 квар | Legrand | Качество электрической энергии | 6001 | Оборудование для ОКЭ и КРМ | PL1 | 1 | ШТ | Под заказ Т2 | Сертифицировано | 2025-04-16 | 6054748.85 | 7265698.62 | 7265698.62
STS.R92040.189 | АУКРМ тип SAH 80+7х120 квар | Трёхфазный шкаф Alpistatic - тип SAН - усиленный - макс. 520 В - 920 квар | Legrand | Качество электрической энергии | 6001 | Оборудование для ОКЭ и КРМ | PL1 | 1 | ШТ | Под заказ Т2 | Сертифицировано | 2025-04-16 | 6594584.17 | 7913501 | 7913501
STS.R96040.189 | АУКРМ тип SAH 8х120 квар | Трёхфазный шкаф Alpistatic - тип SAН - усиленный - макс. 520 В - 960 квар | Legrand | Качество электрической энергии | 6001 | Оборудование для ОКЭ и КРМ | PL1 | 1 | ШТ | Под заказ Т2 | Сертифицировано | 2025-04-16 | 6754535.39 | 8105442.47 | 8105442.47
STS100040.189 | АУКРМ тип SAH 8х125 квар | Трёхфазный шкаф Alpistatic - тип SAН - стандартный класс - макс. 470 В - 1000 квар | Legrand | Качество электрической энергии | 6001 | Оборудование для ОКЭ и КРМ | PL1 | 1 | ШТ | Под заказ Т2 | Сертифицировано | 2025-04-16 | 6178816.49 | 7414579.79 | 7414579.79
STS10040.189 | АУКРМ тип SAH 2х25+50 квар | Трёхфазный шкаф Alpistatic - тип SAН - стандартный класс - макс. 470 В - 100 квар | Legrand | Качество электрической энергии | 6001 | Оборудование для ОКЭ и КРМ | PL1 | 1 | ШТ | Под заказ Т2 | Сертифицировано | 2025-04-16 | 1943518.64 | 2332222.37 | 2332222.37
STS112540.189 | АУКРМ тип SAH 9х125 квар | Трёхфазный шкаф Alpistatic - тип SAН - стандартный класс - макс. 470 В - 1125 квар | Legrand | Качество электрической энергии | 6001 | Оборудование для ОКЭ и КРМ | PL1 | 1 | ШТ | Под заказ Т2 | Сертифицировано | 2025-04-16 | 7287857.87 | 8745429.44 | 8745429.44
STS125040.189 | АУКРМ тип SAH 10х125 квар | Трёхфазный шкаф Alpistatic - тип SAН - стандартный класс - макс. 470 В - 1250 квар | Legrand | Качество электрической энергии | 6001 | Оборудование для ОКЭ и КРМ | PL1 | 1 | ШТ | Под заказ Т2 | Сертифицировано | 2025-04-16 | 7911131.95 | 9493358.34 | 9493358.34
STS12540.189 | АУКРМ тип SAH 25+2х50 квар | Трёхфазный шкаф Alpistatic - тип SAН - стандартный класс - макс. 470 В - 125 квар | Legrand | Качество электрической энергии | 6001 | Оборудование для ОКЭ и КРМ | PL1 | 1 | ШТ | Под заказ Т2 | Сертифицировано | 2025-04-16 | 1980366.85 | 2376440.22 | 2376440.22
STS137540.189 | АУКРМ тип SAH 11х125 квар | Трёхфазный шкаф Alpistatic - тип SAН - стандартный класс - макс. 470 В - 1375 квар | Legrand | Качество электрической энергии | 6001 | Оборудование для ОКЭ и КРМ | PL1 | 1 | ШТ | Под заказ Т2 | Сертифицировано | 2025-04-16 | 8525418.65 | 10230502.38 | 10230502.38
STS150040.189 | АУКРМ тип SAH 12х125 квар | Трёхфазный шкаф Alpistatic - тип SAН - стандартный класс - макс. 470 В - 1500 квар | Legrand | Качество электрической энергии | 6001 | Оборудование для ОКЭ и КРМ | PL1 | 1 | ШТ | Под заказ Т2 | Сертифицировано | 2025-04-16 | 9158129.45 | 10989755.34 | 10989755.34
STS15040.189 | АУКРМ тип SAH 50+100 квар | Трёхфазный шкаф Alpistatic - тип SAН - стандартный класс - макс. 470 В - 150 квар | Legrand | Качество электрической энергии | 6001 | Оборудование для ОКЭ и КРМ | PL1 | 1 | ШТ | Под заказ Т2 | Сертифицировано | 2025-04-16 | 2016765.7 | 2420118.84 | 2420118.84
STS17540.189 | АУКРМ тип SAH 2х50+75 квар | Трёхфазный шкаф Alpistatic - тип SAН - стандартный класс - макс. 470 В - 175 квар | Legrand | Качество электрической энергии | 6001 | Оборудование для ОКЭ и КРМ | PL1 | 1 | ШТ | Под заказ Т2 | Сертифицировано | 2025-04-16 | 2053613.92 | 2464336.7 | 2464336.7
STS20040.189 | АУКРМ тип SAH 50+2х75 квар | Трёхфазный шкаф Alpistatic - тип SAН - стандартный класс - макс. 470 В - 200 квар | Legrand | Качество электрической энергии | 6001 | Оборудование для ОКЭ и КРМ | PL1 | 1 | ШТ | Под заказ Т2 | Сертифицировано | 2025-04-16 | 2117314.48 | 2540777.38 | 2540777.38
STS22540.189 | АУКРМ тип SAH 25+50+2х75 квар | Трёхфазный шкаф Alpistatic - тип SAН - стандартный класс - макс. 470 В - 225 квар | Legrand | Качество электрической энергии | 6001 | Оборудование для ОКЭ и КРМ | PL1 | 1 | ШТ | Под заказ Т2 | Сертифицировано | 2025-04-16 | 2291779.2 | 2750135.04 | 2750135.04
STS25040.189 | АУКРМ тип SAH 50+2х100 квар | Трёхфазный шкаф Alpistatic - тип SAН - стандартный класс - макс. 470 В - 250 квар | Legrand | Качество электрической энергии | 6001 | Оборудование для ОКЭ и КРМ | PL1 | 1 | ШТ | Под заказ Т2 | Сертифицировано | 2025-04-16 | 2509060.84 | 3010873.01 | 3010873.01
STS27540.189 | АУКРМ тип SAH 50+3х75 квар | Трёхфазный шкаф Alpistatic - тип SAН - стандартный класс - макс. 470 В - 275 квар | Legrand | Качество электрической энергии | 6001 | Оборудование для ОКЭ и КРМ | PL1 | 1 | ШТ | Под заказ Т2 | Сертифицировано | 2025-04-16 | 2560058.17 | 3072069.8 | 3072069.8
STS30040.189 | АУКРМ тип SAH 2х50+2х100 квар | Трёхфазный шкаф Alpistatic - тип SAН - стандартный класс - макс. 470 В - 300 квар | Legrand | Качество электрической энергии | 6001 | Оборудование для ОКЭ и КРМ | PL1 | 1 | ШТ | Под заказ Т2 | Сертифицировано | 2025-04-16 | 2795970.63 | 3355164.76 | 3355164.76
STS35040.189 | АУКРМ тип SAH 50+3х100 квар | Трёхфазный шкаф Alpistatic - тип SAН - стандартный класс - макс. 470 В - 350 квар | Legrand | Качество электрической энергии | 6001 | Оборудование для ОКЭ и КРМ | PL1 | 1 | ШТ | Под заказ Т2 | Сертифицировано | 2025-04-16 | 3030037.67 | 3636045.2 | 3636045.2
STS40040.189 | АУКРМ тип SAH 4х100 квар | Трёхфазный шкаф Alpistatic - тип SAН - стандартный класс - макс. 470 В - 400 квар | Legrand | Качество электрической энергии | 6001 | Оборудование для ОКЭ и КРМ | PL1 | 1 | ШТ | Под заказ Т2 | Сертифицировано | 2025-04-16 | 3056621.43 | 3667945.72 | 3667945.72
STS45040.189 | АУКРМ тип SAH 75+3х125 квар | Трёхфазный шкаф Alpistatic - тип SAН - стандартный класс - макс. 470 В - 450 квар | Legrand | Качество электрической энергии | 6001 | Оборудование для ОКЭ и КРМ | PL1 | 1 | ШТ | Под заказ Т2 | Сертифицировано | 2025-04-16 | 3078317.83 | 3693981.4 | 3693981.4
STS50040.189 | АУКРМ тип SAH 4х125 квар | Трёхфазный шкаф Alpistatic - тип SAН - стандартный класс - макс. 470 В - 500 квар | Legrand | Качество электрической энергии | 6001 | Оборудование для ОКЭ и КРМ | PL1 | 1 | ШТ | Под заказ Т2 | Сертифицировано | 2025-04-16 | 3323079.85 | 3987695.82 | 3987695.82
STS52540.189 | АУКРМ тип SAH 2х75+3х125 квар | Трёхфазный шкаф Alpistatic - тип SAН - стандартный класс - макс. 470 В - 525 квар | Legrand | Качество электрической энергии | 6001 | Оборудование для ОКЭ и КРМ | PL1 | 1 | ШТ | Под заказ Т2 | Сертифицировано | 2025-04-16 | 3972675.36 | 4767210.43 | 4767210.43
STS57540.189 | АУКРМ тип SAH 75+4х125 квар | Трёхфазный шкаф Alpistatic - тип SAН - стандартный класс - макс. 470 В - 575 квар | Legrand | Качество электрической энергии | 6001 | Оборудование для ОКЭ и КРМ | PL1 | 1 | ШТ | Под заказ Т2 | Сертифицировано | 2025-04-16 | 4141691.11 | 4970029.33 | 4970029.33
STS62540.189 | АУКРМ тип SAH 5х125 квар | Трёхфазный шкаф Alpistatic - тип SAН - стандартный класс - макс. 470 В - 625 квар | Legrand | Качество электрической энергии | 6001 | Оборудование для ОКЭ и КРМ | PL1 | 1 | ШТ | Под заказ Т2 | Сертифицировано | 2025-04-16 | 4229515.97 | 5075419.16 | 5075419.16
STS70040.189 | АУКРМ тип SAH 75+5х125 квар | Трёхфазный шкаф Alpistatic - тип SAН - стандартный класс - макс. 470 В - 700 квар | Legrand | Качество электрической энергии | 6001 | Оборудование для ОКЭ и КРМ | PL1 | 1 | ШТ | Под заказ Т2 | Сертифицировано | 2025-04-16 | 4752592.85 | 5703111.42 | 5703111.42
STS75040.189 | АУКРМ тип SAH 6х125 квар | Трёхфазный шкаф Alpistatic - тип SAН - стандартный класс - макс. 470 В - 750 квар | Legrand | Качество электрической энергии | 6001 | Оборудование для ОКЭ и КРМ | PL1 | 1 | ШТ | Под заказ Т2 | Сертифицировано | 2025-04-16 | 4953674.91 | 5944409.89 | 5944409.89
STS82540.189 | АУКРМ тип SAH 75+6х125 квар | Трёхфазный шкаф Alpistatic - тип SAН - стандартный класс - макс. 470 В - 825 квар | Legrand | Качество электрической энергии | 6001 | Оборудование для ОКЭ и КРМ | PL1 | 1 | ШТ | Под заказ Т2 | Сертифицировано | 2025-04-16 | 5318605.39 | 6382326.47 | 6382326.47
STS87540.189 | АУКРМ тип SAH 7х125 квар | Трёхфазный шкаф Alpistatic - тип SAН - стандартный класс - макс. 470 В - 875 квар | Legrand | Качество электрической энергии | 6001 | Оборудование для ОКЭ и КРМ | PL1 | 1 | ШТ | Под заказ Т2 | Сертифицировано | 2025-04-16 | 5445447.14 | 6534536.57 | 6534536.57
STS95040.189 | АУКРМ тип SAH 75+7х125 квар | Трёхфазный шкаф Alpistatic - тип SAН - стандартный класс - макс. 470 В - 950 квар | Legrand | Качество электрической энергии | 6001 | Оборудование для ОКЭ и КРМ | PL1 | 1 | ШТ | Под заказ Т2 | Сертифицировано | 2025-04-16 | 5933569.14 | 7120282.97 | 7120282.97
TA32750C300 | Тр. тока D27-32,5x10,5mm 300/5 | Трансформатор тока D.27mm-32,5x10,5mm 300/5А | Legrand | Power Legrand | 2377 | Измерительные трансформаторы IME | PL1 | 1 | ШТ | На складе | Сертифицировано | 2024-12-26 | 2818.11 | 3381.73 | 3381.73 | [7 empty] | 8032826041532
TA32750C500 | Тр. тока D27-32,5x10,5mm 500/5 | Трансформатор тока D.27mm-32,5x10,5mm 500/5А | Legrand | Power Legrand | 2377 | Измерительные трансформаторы IME | PL1 | 1 | ШТ | На складе | Сертифицировано | 2024-12-26 | 3074.32 | 3689.18 | 3689.18 | [7 empty] | 8032826041556
TA54050C500 | Тр. тока D40-50,5x12,5mm 500/5 | Трансформатор тока D.40mm-50,5x12,5mm 500/5А | Legrand | Power Legrand | 2377 | Измерительные трансформаторы IME | PL1 | 1 | ШТ | На складе | Сертифицировано | 2024-12-26 | 3586.69 | 4304.03 | 4304.03 | [7 empty] | 8032826040818
TA54050C600 | Тр. тока D40-50,5x12,5mm 600/5 | Трансформатор тока D.40mm-50,5x12,5mm 600/5А | Legrand | Power Legrand | 2377 | Измерительные трансформаторы IME | PL1 | 1 | ШТ | На складе | Сертифицировано | 2024-12-26 | 3714.79 | 4457.75 | 4457.75 | [7 empty] | 8032826040825
TABB50B400 | Тр. тока D21-16x12,5mm 40/5А | Трансформатор тока D.21mm-16x12,5mm 40/5А | Legrand | Power Legrand | 2377 | Измерительные трансформаторы IME | PL1 | 1 | ШТ | На складе | Сертифицировано | 2024-12-26 | 2561.92 | 3074.3 | 3074.3 | [7 empty] | 8032826054679
TABB50C150 | Тр. тока D21-16x12,5mm 150/5А | Трансформатор тока D.21mm-16x12,5mm 150/5А | Legrand | Power Legrand | 2377 | Измерительные трансформаторы IME | PL1 | 1 | ШТ | На складе | Сертифицировано | 2024-12-26 | 2690.02 | 3228.02 | 3228.02 | [7 empty] | 8032826054754
TAMP50D160 | Тр. тока 38x102mm 1600/5А | Трансформатор тока 38x102mm 1600/5А | Legrand | Power Legrand | 2377 | Измерительные трансформаторы IME | PL1 | 1 | ШТ | На складе | Сертифицировано | 2024-12-26 | 7378.34 | 8854.01 | 8854.01 | [7 empty] | 8032826056505
TAMP50D200 | Тр. тока 38x102mm 2000/5А | Трансформатор тока 38x102mm 2000/5А | Legrand | Power Legrand | 2377 | Измерительные трансформаторы IME | PL1 | 1 | ШТ | На складе | Сертифицировано | 2024-12-26 | 9453.49 | 11344.19 | 11344.19 | [7 empty] | 8032826056512
TAMP50D250 | Тр. тока 38x102mm 2500/5A | Трансформатор тока 38x102mm 2500/5A | Legrand | Power Legrand | 2377 | Измерительные трансформаторы IME | PL1 | 1 | ШТ | На складе | Сертифицировано | 2024-12-26 | 10606.35 | 12727.62 | 12727.62 | [7 empty] | 8032826056529
TASL50D125 | Тр. тока 32x65mm 1250/5А | Трансформатор тока 32x65mm 1250/5А | Legrand | Power Legrand | 2377 | Измерительные трансформаторы IME | PL1 | 1 | ШТ | На складе | Сертифицировано | 2024-12-26 | 4790.8 | 5748.96 | 5748.96 | [7 empty] | 8032826055362
TASO50D160 | Тр. тока 34x84mm 1600/5А | Трансформатор тока 34x84mm 1600/5А | Legrand | Power Legrand | 2377 | Измерительные трансформаторы IME | PL1 | 6 | ШТ | На складе | Сертифицировано | 2024-12-26 | 6148.61 | 7378.33 | 7378.33 | [7 empty] | 8032826055713
TAUB50D500 | Тр. тока 55х165мм 5000/5А | Трансформатор тока 55х165мм 5000/5А | Legrand | Power Legrand | 2377 | Измерительные трансформаторы IME | PL1 | 1 | ШТ | На складе | Сертифицировано | 2024-12-26 | 53556.69 | 64268.03 | 64268.03 | [7 empty] | 8032826148743
TAUC50D500 | Тр. тока 120х1255мм 5000/5А | Трансформатор тока 120х125мм 5000/5А | Legrand | Power Legrand | 2377 | Измерительные трансформаторы IME | PL1 | 1 | ШТ | Под заказ Т1 | Сертифицировано | 2024-12-26 | 61590.19 | 73908.23 | 73908.23 | [7 empty] | 8032826148873
TAUC50D600 | Тр. тока 120х1255мм 6000/5А | Трансформатор тока 120х125мм 6000/5А | Legrand | Power Legrand | 2377 | Измерительные трансформаторы IME | PL1 | 1 | ШТ | Под заказ Т1 | Сертифицировано | 2024-12-26 | 67749.21 | 81299.05 | 81299.05 | [7 empty] | 8032826148880
V1040-3MONO | Конденсатор стд 10 квар | Вакуумированный конденсатор Alpivar3 - 3 клеммы - стандартный - 400 В - без крышки - 10 квар | Legrand | Качество электрической энергии | 6001 | Оборудование для ОКЭ и КРМ | PL1 | 1 | ШТ | Под заказ Т2 | Сертифицировано | 2021-05-26 | 17879.62 | 21455.54 | 21455.54
V1540-3MONO | Конденсатор стд 15 квар | Вакуумированный конденсатор Alpivar3 - 3 клеммы - стандартный - 400 В - без крышки - 15 квар | Legrand | Качество электрической энергии | 6001 | Оборудование для ОКЭ и КРМ | PL1 | 1 | ШТ | Под заказ Т2 | Сертифицировано | 2021-05-26 | 19206.96 | 23048.35 | 23048.35
VH10040 | Конденсатор типа H 100 квар | Вакуумированный конденсатор Alpivar3 - 3 клеммы - тип Н - 400 В - без крышки - 100 квар | Legrand | Качество электрической энергии | 6001 | Оборудование для ОКЭ и КРМ | PL1 | 1 | ШТ | Под заказ Т2 | Сертифицировано | 2021-05-26 | 121285.48 | 145542.58 | 145542.58
VH10040-3MONO | Конденсатор тип Н 100 квар | Вакуумированный конденсатор Alpivar3 - 6 клемм - тип Н - 400 В - без крышки - 100 квар | Legrand | Качество электрической энергии | 6001 | Оборудование для ОКЭ и КРМ | PL1 | 1 | ШТ | Под заказ Т2 | Сертифицировано | 2021-05-26 | 118953.07 | 142743.68 | 142743.68
VH10040CB | Конденсатор типа H 100 квар | Вакуумированный конденсатор Alpivar3 - 3 клеммы - тип Н - 400 В - с крышкой - 100 квар | Legrand | Качество электрической энергии | 6001 | Оборудование для ОКЭ и КРМ | PL1 | 1 | ШТ | Под заказ Т2 | Сертифицировано | 2021-05-26 | 112379.42 | 134855.3 | 134855.3
VH1040 | Конденсатор типа H 10 квар | Вакуумированный конденсатор Alpivar3 - 3 клеммы - тип Н - 400 В - без крышки - 10 квар | Legrand | Качество электрической энергии | 6001 | Оборудование для ОКЭ и КРМ | PL1 | 1 | ШТ | Под заказ Т2 | Сертифицировано | 2021-05-26 | 16828.02 | 20193.62 | 20193.62
VH1040-3MONO | Конденсатор типа H 10 квар | Вакуумированный конденсатор Alpivar3 - 3 клеммы - тип Н - 400 В - без крышки - 10 квар | Legrand | Качество электрической энергии | 6001 | Оборудование для ОКЭ и КРМ | PL1 | 1 | ШТ | Под заказ Т2 | Сертифицировано | 2021-05-26 | 17879.62 | 21455.54 | 21455.54
VH1040CB | Конденсатор типа H 10 квар | Вакуумированный конденсатор Alpivar3 - 3 клеммы - тип Н - 400 В - с крышкой - 10 квар | Legrand | Качество электрической энергии | 6001 | Оборудование для ОКЭ и КРМ | PL1 | 1 | ШТ | Под заказ Т2 | Сертифицировано | 2021-05-26 | 18519.68 | 22223.62 | 22223.62
VH12.540 | Конденсатор типа H 12,5 квар | Вакуумированный конденсатор Alpivar3 - 3 клеммы - тип Н - 400 В - без крышки - 12,5 квар | Legrand | Качество электрической энергии | 6001 | Оборудование для ОКЭ и КРМ | PL1 | 1 | ШТ | Под заказ Т2 | Сертифицировано | 2021-05-26 | 18366.34 | 22039.61 | 22039.61
VH12.540-3MONO | Конденсатор тип Н 12,5 квар | Вакуумированный конденсатор Alpivar3 - 6 клемм - тип Н - 400 В - без крышки - 12,5 квар | Legrand | Качество электрической энергии | 6001 | Оборудование для ОКЭ и КРМ | PL1 | 1 | ШТ | Под заказ Т2 | Сертифицировано | 2021-05-26 | 18087.46 | 21704.95 | 21704.95
VH12.540CB | Конденсатор типа H 12,5 квар | Вакуумированный конденсатор Alpivar3 - 3 клеммы - тип Н - 400 В - с крышкой - 12,5 квар | Legrand | Качество электрической энергии | 6001 | Оборудование для ОКЭ и КРМ | PL1 | 1 | ШТ | Под заказ Т2 | Сертифицировано | 2021-05-26 | 21560 | 25872 | 25872
VH12540 | Конденсатор типа H 125 квар | Вакуумированный конденсатор Alpivar3 - 3 клеммы - тип Н - 400 В - без крышки - 125 квар | Legrand | Качество электрической энергии | 6001 | Оборудование для ОКЭ и КРМ | PL1 | 1 | ШТ | Под заказ Т2 | Сертифицировано | 2021-05-26 | 136191.11 | 163429.33 | 163429.33
VH12540-3MONO | Конденсатор тип Н 125 квар | Вакуумированный конденсатор Alpivar3 - 3 клеммы - тип Н - 400 В - без крышки - 125 квар | Legrand | Качество электрической энергии | 6001 | Оборудование для ОКЭ и КРМ | PL1 | 1 | ШТ | Под заказ Т2 | Сертифицировано | 2021-05-26 | 116894.11 | 140272.93 | 140272.93
VH12540CB | Конденсатор типа H 125 квар | Вакуумированный конденсатор Alpivar3 - 3 клеммы - тип Н - 400 В - с крышкой - 125 квар | Legrand | Качество электрической энергии | 6001 | Оборудование для ОКЭ и КРМ | PL1 | 1 | ШТ | Под заказ Т2 | Сертифицировано | 2021-05-26 | 141314.9 | 169577.88 | 169577.88
VH1540 | Конденсатор типа H 15 квар | Вакуумированный конденсатор Alpivar3 - 3 клеммы - тип Н - 400 В - без крышки - 15 квар | Legrand | Качество электрической энергии | 6001 | Оборудование для ОКЭ и КРМ | PL1 | 1 | ШТ | Под заказ Т2 | Сертифицировано | 2021-05-26 | 20994.3 | 25193.16 | 25193.16
VH1540-3MONO | Конденсатор типа H 15 квар | Вакуумированный конденсатор Alpivar3 - 3 клеммы - тип Н - 400 В - без крышки - 15 квар | Legrand | Качество электрической энергии | 6001 | Оборудование для ОКЭ и КРМ | PL1 | 1 | ШТ | Под заказ Т2 | Сертифицировано | 2021-05-26 | 19369.59 | 23243.51 | 23243.51
VH1540CB | Конденсатор типа H 15 квар | Вакуумированный конденсатор Alpivar3 - 3 клеммы - тип Н - 400 В - с крышкой - 15 квар | Legrand | Качество электрической энергии | 6001 | Оборудование для ОКЭ и КРМ | PL1 | 1 | ШТ | Под заказ Т2 | Сертифицировано | 2021-05-26 | 23646.68 | 28376.02 | 28376.02
VH2.540 | Конденсатор типа H 2,5 квар | Вакуумированный конденсатор Alpivar3 - 3 клеммы - тип Н - 400 В - без крышки - 2,5 квар | Legrand | Качество электрической энергии | 6001 | Оборудование для ОКЭ и КРМ | PL1 | 1 | ШТ | Под заказ Т2 | Сертифицировано | 2021-05-26 | 15642.59 | 18771.11 | 18771.11
VH2.540CB | Конденсатор типа H 2,5 квар | Вакуумированный конденсатор Alpivar3 - 3 клеммы - тип Н - 400 В - с крышкой - 2,5 квар | Legrand | Качество электрической энергии | 6001 | Оборудование для ОКЭ и КРМ | PL1 | 1 | ШТ | Под заказ Т2 | Сертифицировано | 2021-05-26 | 17995.27 | 21594.32 | 21594.32
VH2040 | Конденсатор типа H 20 квар | Вакуумированный конденсатор Alpivar3 - 3 клеммы - тип Н - 400 В - без крышки - 20 квар | Legrand | Качество электрической энергии | 6001 | Оборудование для ОКЭ и КРМ | PL1 | 1 | ШТ | Под заказ Т2 | Сертифицировано | 2021-05-26 | 24988.36 | 29986.03 | 29986.03
VH2040-3MONO | Конденсатор тип Н 20 квар | Вакуумированный конденсатор Alpivar3 - 6 клемм - тип Н - 400 В - без крышки - 20 квар | Legrand | Качество электрической энергии | 6001 | Оборудование для ОКЭ и КРМ | PL1 | 1 | ШТ | Под заказ Т2 | Сертифицировано | 2021-05-26 | 19173.24 | 23007.89 | 23007.89
VH2040CB | Конденсатор типа H 20 квар | Вакуумированный конденсатор Alpivar3 - 3 клеммы - тип Н - 400 В - с крышкой - 20 квар | Legrand | Качество электрической энергии | 6001 | Оборудование для ОКЭ и КРМ | PL1 | 1 | ШТ | Под заказ Т2 | Сертифицировано | 2021-05-26 | 27526.87 | 33032.24 | 33032.24
VH2540 | Конденсатор типа H 25 квар | Вакуумированный конденсатор Alpivar3 - 3 клеммы - тип Н - 400 В - без крышки - 25 квар | Legrand | Качество электрической энергии | 6001 | Оборудование для ОКЭ и КРМ | PL1 | 1 | ШТ | Под заказ Т2 | Сертифицировано | 2021-05-26 | 26613.81 | 31936.57 | 31936.57
VH2540-3MONO | Конденсатор тип Н 25 квар | Вакуумированный конденсатор Alpivar3 - 6 клемм - тип Н - 400 В - без крышки - 25 квар | Legrand | Качество электрической энергии | 6001 | Оборудование для ОКЭ и КРМ | PL1 | 1 | ШТ | На складе | Сертифицировано | 2021-05-26 | 20420.43 | 24504.52 | 24504.52
VH2540CB | Конденсатор типа H 25 квар | Вакуумированный конденсатор Alpivar3 - 3 клеммы - тип Н - 400 В - с крышкой - 25 квар | Legrand | Качество электрической энергии | 6001 | Оборудование для ОКЭ и КРМ | PL1 | 1 | ШТ | Под заказ Т2 | Сертифицировано | 2021-05-26 | 29366.57 | 35239.88 | 35239.88
VH3040 | Конденсатор типа H 30 квар | Вакуумированный конденсатор Alpivar3 - 3 клеммы - тип Н - 400 В - без крышки - 30 квар | Legrand | Качество электрической энергии | 6001 | Оборудование для ОКЭ и КРМ | PL1 | 1 | ШТ | Под заказ Т2 | Сертифицировано | 2021-05-26 | 41988.59 | 50386.31 | 50386.31
VH3040-3MONO | Конденсатор тип Н 30 квар | Вакуумированный конденсатор Alpivar3 - 6 клемм - тип Н - 400 В - без крышки - 30 квар | Legrand | Качество электрической энергии | 6001 | Оборудование для ОКЭ и КРМ | PL1 | 1 | ШТ | Под заказ Т2 | Сертифицировано | 2021-05-26 | 41988.6 | 50386.32 | 50386.32
VH3040CB | Конденсатор типа H 30 квар | Вакуумированный конденсатор Alpivar3 - 3 клеммы - тип Н - 400 В - с крышкой - 30 квар | Legrand | Качество электрической энергии | 6001 | Оборудование для ОКЭ и КРМ | PL1 | 1 | ШТ | Под заказ Т2 | Сертифицировано | 2021-05-26 | 47061.52 | 56473.82 | 56473.82
VH3540 | Конденсатор типа H 35 квар | Вакуумированный конденсатор Alpivar3 - 3 клеммы - тип Н - 400 В - без крышки - 35 квар | Legrand | Качество электрической энергии | 6001 | Оборудование для ОКЭ и КРМ | PL1 | 1 | ШТ | Под заказ Т2 | Сертифицировано | 2021-05-26 | 46646.74 | 55976.09 | 55976.09
VH3540-3MONO | Конденсатор тип Н 35 квар | Вакуумированный конденсатор Alpivar3 - 6 клемм - тип Н - 400 В - без крышки - 35 квар | Legrand | Качество электрической энергии | 6001 | Оборудование для ОКЭ и КРМ | PL1 | 1 | ШТ | Под заказ Т2 | Сертифицировано | 2021-05-26 | 46422.48 | 55706.98 | 55706.98
VH3540CB | Конденсатор типа H 35 квар | Вакуумированный конденсатор Alpivar3 - 3 клеммы - тип Н - 400 В - с крышкой - 35 квар | Legrand | Качество электрической энергии | 6001 | Оборудование для ОКЭ и КРМ | PL1 | 1 | ШТ | Под заказ Т2 | Сертифицировано | 2021-05-26 | 52354.24 | 62825.09 | 62825.09
VH4040 | Конденсатор типа H 40 квар | Вакуумированный конденсатор Alpivar3 - 3 клеммы - тип Н - 400 В - без крышки - 40 квар | Legrand | Качество электрической энергии | 6001 | Оборудование для ОКЭ и КРМ | PL1 | 1 | ШТ | Под заказ Т2 | Сертифицировано | 2021-05-26 | 48065.47 | 57678.56 | 57678.56
VH4040-3MONO | Конденсатор тип Н 40 квар | Вакуумированный конденсатор Alpivar3 - 6 клемм - тип Н - 400 В - без крышки - 40 квар | Legrand | Качество электрической энергии | 6001 | Оборудование для ОКЭ и КРМ | PL1 | 1 | ШТ | Под заказ Т2 | Сертифицировано | 2021-05-26 | 47834.4 | 57401.28 | 57401.28
VH4040CB | Конденсатор типа H 40 квар | Вакуумированный конденсатор Alpivar3 - 3 клеммы - тип Н - 400 В - с крышкой - 40 квар | Legrand | Качество электрической энергии | 6001 | Оборудование для ОКЭ и КРМ | PL1 | 1 | ШТ | Под заказ Т2 | Сертифицировано | 2021-05-26 | 53946.57 | 64735.88 | 64735.88
VH5040 | Конденсатор типа H 50 квар | Вакуумированный конденсатор Alpivar3 - 3 клеммы - тип Н - 400 В - без крышки - 50 квар | Legrand | Качество электрической энергии | 6001 | Оборудование для ОКЭ и КРМ | PL1 | 1 | ШТ | Под заказ Т2 | Сертифицировано | 2021-05-26 | 47584.98 | 57101.98 | 57101.98
VH5040-3MONO | Конденсатор тип Н 50 квар | Вакуумированный конденсатор Alpivar3 - 6 клемм - тип Н - 400 В - без крышки - 50 квар | Legrand | Качество электрической энергии | 6001 | Оборудование для ОКЭ и КРМ | PL1 | 1 | ШТ | На складе | Сертифицировано | 2021-05-26 | 32411.17 | 38893.4 | 38893.4
VH5040CB | Конденсатор типа H 50 квар | Вакуумированный конденсатор Alpivar3 - 3 клеммы - тип Н - 400 В - с крышкой - 50 квар | Legrand | Качество электрической энергии | 6001 | Оборудование для ОКЭ и КРМ | PL1 | 1 | ШТ | Под заказ Т2 | Сертифицировано | 2021-05-26 | 53407.29 | 64088.75 | 64088.75
VH540 | Конденсатор типа H 5 квар | Вакуумированный конденсатор Alpivar3 - 3 клеммы - тип Н - 400 В - без крышки - 5 квар | Legrand | Качество электрической энергии | 6001 | Оборудование для ОКЭ и КРМ | PL1 | 1 | ШТ | На складе | Сертифицировано | 2021-05-26 | 15574.35 | 18689.22 | 18689.22
VH540CB | Конденсатор типа H 5 квар | Вакуумированный конденсатор Alpivar3 - 3 клеммы - тип Н - 400 В - с крышкой - 5 квар | Legrand | Качество электрической энергии | 6001 | Оборудование для ОКЭ и КРМ | PL1 | 1 | ШТ | Под заказ Т2 | Сертифицировано | 2021-05-26 | 17420.57 | 20904.68 | 20904.68
VH6.2540 | Конденсатор типа H 6,25 квар | Вакуумированный конденсатор Alpivar3 - 3 клеммы - тип Н - 400 В - без крышки - 6,25 квар | Legrand | Качество электрической энергии | 6001 | Оборудование для ОКЭ и КРМ | PL1 | 1 | ШТ | Под заказ Т2 | Сертифицировано | 2021-05-26 | 18318.53 | 21982.24 | 21982.24
VH6.2540CB | Конденсатор типа H 6,25 квар | Вакуумированный конденсатор Alpivar3 - 3 клеммы - тип Н - 400 В - с крышкой - 6,25 квар | Legrand | Качество электрической энергии | 6001 | Оборудование для ОКЭ и КРМ | PL1 | 1 | ШТ | Под заказ Т2 | Сертифицировано | 2021-05-26 | 18498.12 | 22197.74 | 22197.74
VH6040 | Конденсатор типа H 60 квар | Вакуумированный конденсатор Alpivar3 - 3 клеммы - тип Н - 400 В - без крышки - 60 квар | Legrand | Качество электрической энергии | 6001 | Оборудование для ОКЭ и КРМ | PL1 | 1 | ШТ | Под заказ Т2 | Сертифицировано | 2021-05-26 | 72506.39 | 87007.67 | 87007.67
VH6040-3MONO | Конденсатор тип Н 60 квар | Вакуумированный конденсатор Alpivar3 - 6 клемм - тип Н - 400 В - без крышки - 60 квар | Legrand | Качество электрической энергии | 6001 | Оборудование для ОКЭ и КРМ | PL1 | 1 | ШТ | Под заказ Т2 | Сертифицировано | 2021-05-26 | 71809.22 | 86171.06 | 86171.06
VH6040CB | Конденсатор типа H 60 квар | Вакуумированный конденсатор Alpivar3 - 3 клеммы - тип Н - 400 В - с крышкой - 60 квар | Legrand | Качество электрической энергии | 6001 | Оборудование для ОКЭ и КРМ | PL1 | 1 | ШТ | Под заказ Т2 | Сертифицировано | 2021-05-26 | 81377.97 | 97653.56 | 97653.56
VH7.540 | Конденсатор типа H 7,5 квар | Вакуумированный конденсатор Alpivar3 - 3 клеммы - тип Н - 400 В - без крышки - 7,5 квар | Legrand | Качество электрической энергии | 6001 | Оборудование для ОКЭ и КРМ | PL1 | 1 | ШТ | Под заказ Т2 | Сертифицировано | 2021-05-26 | 17097.29 | 20516.75 | 20516.75
VH7.540CB | Конденсатор типа H 7,5 квар | Вакуумированный конденсатор Alpivar3 - 3 клеммы - тип Н - 400 В - с крышкой - 7,5 квар | Legrand | Качество электрической энергии | 6001 | Оборудование для ОКЭ и КРМ | PL1 | 1 | ШТ | Под заказ Т2 | Сертифицировано | 2021-05-26 | 18807.03 | 22568.44 | 22568.44
VH7540 | Конденсатор типа H 75 квар | Вакуумированный конденсатор Alpivar3 - 3 клеммы - тип Н - 400 В - без крышки - 75 квар | Legrand | Качество электрической энергии | 6001 | Оборудование для ОКЭ и КРМ | PL1 | 1 | ШТ | Под заказ Т2 | Сертифицировано | 2021-05-26 | 77593.88 | 93112.66 | 93112.66
VH7540-3MONO | Конденсатор тип Н 75 квар | Вакуумированный конденсатор Alpivar3 - 6 клемм - тип Н - 400 В - без крышки - 75 квар | Legrand | Качество электрической энергии | 6001 | Оборудование для ОКЭ и КРМ | PL1 | 1 | ШТ | На складе | Сертифицировано | 2021-05-26 | 48981.14 | 58777.37 | 58777.37
VH7540CB | Конденсатор типа H 75 квар | Вакуумированный конденсатор Alpivar3 - 3 клеммы - тип Н - 400 В - с крышкой - 75 квар | Legrand | Качество электрической энергии | 6001 | Оборудование для ОКЭ и КРМ | PL1 | 1 | ШТ | Под заказ Т2 | Сертифицировано | 2021-05-26 | 79153.22 | 94983.86 | 94983.86
VH8040 | Конденсатор типа H 80 квар | Вакуумированный конденсатор Alpivar3 - 3 клеммы -- тип Н - 400 В - без крышки - 80 квар | Legrand | Качество электрической энергии | 6001 | Оборудование для ОКЭ и КРМ | PL1 | 1 | ШТ | Под заказ Т2 | Сертифицировано | 2021-05-26 | 95279.72 | 114335.66 | 114335.66
VH8040-3MONO | Конденсатор тип Н 80 квар | Вакуумированный конденсатор Alpivar3 - 6 клемм - тип Н - 400 В - без крышки - 80 квар | Legrand | Качество электрической энергии | 6001 | Оборудование для ОКЭ и КРМ | PL1 | 1 | ШТ | Под заказ Т2 | Сертифицировано | 2021-05-26 | 94363.56 | 113236.27 | 113236.27
VH8040CB | Конденсатор типа H 80 квар | Вакуумированный конденсатор Alpivar3 - 3 клеммы -- тип Н - 400 В - с крышкой - 80 квар | Legrand | Качество электрической энергии | 6001 | Оборудование для ОКЭ и КРМ | PL1 | 1 | ШТ | Под заказ Т2 | Сертифицировано | 2021-05-26 | 89153.05 | 106983.66 | 106983.66
VH9040 | Конденсатор типа H 90 квар | Вакуумированный конденсатор Alpivar3 - 3 клеммы - тип Н - 400 В - без крышки - 90 квар | Legrand | Качество электрической энергии | 6001 | Оборудование для ОКЭ и КРМ | PL1 | 1 | ШТ | Под заказ Т2 | Сертифицировано | 2021-05-26 | 97516.7 | 117020.04 | 117020.04
VH9040-3MONO | Конденсатор тип Н 90 квар | Вакуумированный конденсатор Alpivar3 - 6 клемм - тип Н - 400 В - без крышки - 90 квар | Legrand | Качество электрической энергии | 6001 | Оборудование для ОКЭ и КРМ | PL1 | 1 | ШТ | Под заказ Т2 | Сертифицировано | 2021-05-26 | 96579.04 | 115894.85 | 115894.85
VH9040CB | Конденсатор типа H 90 квар | Вакуумированный конденсатор Alpivar3 - 3 клеммы - тип Н - 400 В - с крышкой - 90 квар | Legrand | Качество электрической энергии | 6001 | Оборудование для ОКЭ и КРМ | PL1 | 1 | ШТ | Под заказ Т2 | Сертифицировано | 2021-05-26 | 91246.2 | 109495.44 | 109495.44
ZU030008 | 200-400 кВА купал.пласт 50x50 | Биметаллическая пластина - CUPAL - для трансформаторов на 200 и 400 кВА | Zucchini | Transformers | 4421 | Трансформаторы серии Zucchini | PL1 | 1 | ШТ | Под заказ Т1 | Сертифицировано | 2025-04-23 | 1868.35 | 1905.72 | 1905.72
ZU030009 | 500-800 кВА купал.плас 60x60 | Биметаллическая пластина - CUPAL - для трансформаторов от 500 до 800 кВА | Zucchini | Transformers | 4421 | Трансформаторы серии Zucchini | PL1 | 1 | ШТ | Под заказ Т1 | Сертифицировано | 2025-04-23 | 1943.19 | 1982.05 | 1982.05
ZU030010 | 1000 кВА купал.пласт 80x80 | Биметаллическая пластина - CUPAL - для трансформаторов на 1000 кВА | Zucchini | Transformers | 4421 | Трансформаторы серии Zucchini | PL1 | 1 | ШТ | Под заказ Т1 | Сертифицировано | 2025-04-23 | 2316.54 | 2362.87 | 2362.87 |  |  |  | 0.0064 | 80 | 80 | 1
ZU030011 | 1250 кВА купал.пласт 100x100 | Биметаллическая пластина - CUPAL - для трансформаторов на 1250 кВА | Zucchini | Transformers | 4421 | Трансформаторы серии Zucchini | PL1 | 1 | ШТ | На складе | Сертифицировано | 2025-04-23 | 2689.07 | 2742.85 | 2742.85 |  |  |  | 0.01 | 100 | 100 | 1
ZU030012 | 1600-3150 кВА куп.пласт120x120 | Биметаллическая пластина - CUPAL - для трансформаторов от 1600 до 3150 кВА | Zucchini | Transformers | 4421 | Трансформаторы серии Zucchini | PL1 | 1 | ШТ | На складе | Сертифицировано | 2025-04-23 | 3062.43 | 3123.68 | 3123.68 |  |  |  | 0.0144 | 120 | 120 | 1
ZU030014 | 100-160кВА купал.пласт 40х40 | Биметаллическая пластина - CUPAL - для трансформаторов на 100 и 160 кВА | Zucchini | Transformers | 4421 | Трансформаторы серии Zucchini | PL1 | 1 | ШТ | Под заказ Т1 | Сертифицировано | 2025-04-23 | 1781.57 | 1817.2 | 1817.2

## Тариф Контактор
Тариф (Прайс-лист): "Tariff Russia 2020 November Local"
Вступает в действие с 09.11.2020
Тариф
Артикул | Наименование | Расширенное наименование | Бренд | Товарная группа | Серия | Наименование серии | Продуктовая линейка | Минимальная упаковка | Единица измерения | Статус: на складе / под заказ Т1 / под заказ Т2 | Сертификат | Ввоз до | Тариф для дистрибьюторов без НДС, РУБ. | Рекомендованная цена для розницы с НДС, РУБ. | Рекомендованная цена для сметных отделов проектных институтов с НДС, РУБ. | Новые / удаленные артикулы | Комментарий | Вес минимальной упаковки, кг | Обьем минимальной упаковки, dm3 | Длина, мм | Ширина, мм | Высота, мм | Код EAN13 | Группа товара
L630-0001 | ВА57-39-340010-250А-660/380AC-1250А | ВА57-39-340010-250А-660/380AC-1250А | Контактор | ВА57-39 | 4604 | KONTAKTOR MCCB HISTORIC NON ADJUSTABLE | PL1 | 1 | ШТ | На складе | Сертифицировано | 2022-11-06 | 11205 |  | 13446 |  |  | 7 | 9.0625 | 250 | 145 | 250 | 4650167504710 | Дистрибьюторская / Складская - Историческая
L630-0002 | ВА57-39-340010-250А-660/380AC-1600А | ВА57-39-340010-250А-660/380AC-1600А | Контактор | ВА57-39 | 4604 | KONTAKTOR MCCB HISTORIC NON ADJUSTABLE | PL1 | 1 | ШТ | На складе | Сертифицировано | 2022-11-06 | 10645 |  | 12774 |  |  | 7 | 9.0625 | 250 | 145 | 250 | 4650167504727 | Дистрибьюторская / Складская - Историческая
L630-0003 | ВА57-39-340010-250А-660/380AC-2500А | ВА57-39-340010-250А-660/380AC-2500А | Контактор | ВА57-39 | 4604 | KONTAKTOR MCCB HISTORIC NON ADJUSTABLE | PL1 | 1 | ШТ | На складе | Сертифицировано | 2022-11-06 | 10645 |  | 12774 |  |  | 7 | 9.0625 | 250 | 145 | 250 | 4650167504734 | Дистрибьюторская / Складская - Историческая
L630-0004 | ВА57-39-340010-250А-660/380AC-3000А | ВА57-39-340010-250А-660/380AC-3000А | Контактор | ВА57-39 | 4604 | KONTAKTOR MCCB HISTORIC NON ADJUSTABLE | PL1 | 1 | ШТ | На складе | Сертифицировано | 2022-11-06 | 10645 |  | 12774 |  |  | 7 | 9.0625 | 250 | 145 | 250 | 4650167504741 | Дистрибьюторская / Складская - Историческая
L630-0005 | ВА57-39-340010-320А-660/380AC-1250А | ВА57-39-340010-320А-660/380AC-1250А | Контактор | ВА57-39 | 4604 | KONTAKTOR MCCB HISTORIC NON ADJUSTABLE | PL1 | 1 | ШТ | Под заказ T2 | Сертифицировано | 2022-11-06 | 11394 |  | 13672.8 |  |  | 7 | 9.0625 | 250 | 145 | 250 | 4650167504758 | Дистрибьюторская / Складская - Историческая
L630-0006 | ВА57-39-340010-320А-660/380AC-1600А | ВА57-39-340010-320А-660/380AC-1600А | Контактор | ВА57-39 | 4604 | KONTAKTOR MCCB HISTORIC NON ADJUSTABLE | PL1 | 1 | ШТ | Под заказ T2 | Сертифицировано | 2022-11-06 | 10965 |  | 13158 |  |  | 7 | 9.0625 | 250 | 145 | 250 | 4650167504765 | Дистрибьюторская / Складская - Историческая
L630-0007 | ВА57-39-340010-320А-660/380AC-2000А | ВА57-39-340010-320А-660/380AC-2000А | Контактор | ВА57-39 | 4604 | KONTAKTOR MCCB HISTORIC NON ADJUSTABLE | PL1 | 1 | ШТ | Под заказ T2 | Сертифицировано | 2022-11-06 | 10965 |  | 13158 |  |  | 7 | 9.0625 | 250 | 145 | 250 | 4650167504772 | Дистрибьюторская / Складская - Историческая
L630-0008 | ВА57-39-340010-320А-660/380AC-2500А | ВА57-39-340010-320А-660/380AC-2500А | Контактор | ВА57-39 | 4604 | KONTAKTOR MCCB HISTORIC NON ADJUSTABLE | PL1 | 1 | ШТ | Под заказ T2 | Сертифицировано | 2022-11-06 | 11178 |  | 13413.6 |  |  | 7 | 9.0625 | 250 | 145 | 250 | 4650167504789 | Дистрибьюторская / Складская - Историческая
L630-0009 | ВА57-39-340010-320А-660/380AC-3200А | ВА57-39-340010-320А-660/380AC-3200А | Контактор | ВА57-39 | 4604 | KONTAKTOR MCCB HISTORIC NON ADJUSTABLE | PL1 | 1 | ШТ | На складе | Сертифицировано | 2022-11-06 | 10645 |  | 12774 |  |  | 7 | 9.0625 | 250 | 145 | 250 | 4650167504796 | Дистрибьюторская / Складская - Историческая
L630-0010 | ВА57-39-340010-320А-660/380AC-4000А | ВА57-39-340010-320А-660/380AC-4000А | Контактор | ВА57-39 | 4604 | KONTAKTOR MCCB HISTORIC NON ADJUSTABLE | PL1 | 1 | ШТ | На складе | Сертифицировано | 2022-11-06 | 10645 |  | 12774 |  |  | 7 | 9.0625 | 250 | 145 | 250 | 4650167504802 | Дистрибьюторская / Складская - Историческая
L630-0011 | ВА57-39-340010-400А-660/380AC-1250А | ВА57-39-340010-400А-660/380AC-1250А | Контактор | ВА57-39 | 4604 | KONTAKTOR MCCB HISTORIC NON ADJUSTABLE | PL1 | 1 | ШТ | На складе | Сертифицировано | 2022-11-06 | 11394 |  | 13672.8 |  |  | 7 | 9.0625 | 250 | 145 | 250 | 4650167504819 | Дистрибьюторская / Складская - Историческая
L630-0012 | ВА57-39-340010-400А-660/380AC-1600А | ВА57-39-340010-400А-660/380AC-1600А | Контактор | ВА57-39 | 4604 | KONTAKTOR MCCB HISTORIC NON ADJUSTABLE | PL1 | 1 | ШТ | На складе | Сертифицировано | 2022-11-06 | 10965 |  | 13158 |  |  | 7 | 9.0625 | 250 | 145 | 250 | 4650167504826 | Дистрибьюторская / Складская - Историческая
L630-0013 | ВА57-39-340010-400А-660/380AC-2000А | ВА57-39-340010-400А-660/380AC-2000А | Контактор | ВА57-39 | 4604 | KONTAKTOR MCCB HISTORIC NON ADJUSTABLE | PL1 | 1 | ШТ | Под заказ T2 | Сертифицировано | 2022-11-06 | 10965 |  | 13158 |  |  | 7 | 9.0625 | 250 | 145 | 250 | 4650167504833 | Дистрибьюторская / Складская - Историческая
L630-0014 | ВА57-39-340010-400А-660/380AC-2500А | ВА57-39-340010-400А-660/380AC-2500А | Контактор | ВА57-39 | 4604 | KONTAKTOR MCCB HISTORIC NON ADJUSTABLE | PL1 | 1 | ШТ | Под заказ T2 | Сертифицировано | 2022-11-06 | 10965 |  | 13158 |  |  | 7 | 9.0625 | 250 | 145 | 250 | 4650167504840 | Дистрибьюторская / Складская - Историческая
L630-0015 | ВА57-39-340010-400А-660/380AC-4000А | ВА57-39-340010-400А-660/380AC-4000А | Контактор | ВА57-39 | 4604 | KONTAKTOR MCCB HISTORIC NON ADJUSTABLE | PL1 | 1 | ШТ | На складе | Сертифицировано | 2022-11-06 | 10645 |  | 12774 |  |  | 7 | 9.0625 | 250 | 145 | 250 | 4650167504857 | Дистрибьюторская / Складская - Историческая
L630-0016 | ВА57-39-340010-500А-660/380AC-1600А | ВА57-39-340010-500А-660/380AC-1600А | Контактор | ВА57-39 | 4604 | KONTAKTOR MCCB HISTORIC NON ADJUSTABLE | PL1 | 1 | ШТ | Под заказ T2 | Сертифицировано | 2022-11-06 | 11886 |  | 14263.2 |  |  | 7 | 9.0625 | 250 | 145 | 250 | 4650167504864 | Дистрибьюторская / Складская - Историческая
L630-0017 | ВА57-39-340010-500А-660/380AC-2000А | ВА57-39-340010-500А-660/380AC-2000А | Контактор | ВА57-39 | 4604 | KONTAKTOR MCCB HISTORIC NON ADJUSTABLE | PL1 | 1 | ШТ | Под заказ T2 | Сертифицировано | 2022-11-06 | 11886 |  | 14263.2 |  |  | 7 | 9.0625 | 250 | 145 | 250 | 4650167504871 | Дистрибьюторская / Складская - Историческая
L630-0018 | ВА57-39-340010-500А-660/380AC-2500А | ВА57-39-340010-500А-660/380AC-2500А | Контактор | ВА57-39 | 4604 | KONTAKTOR MCCB HISTORIC NON ADJUSTABLE | PL1 | 1 | ШТ | Под заказ T2 | Сертифицировано | 2022-11-06 | 11659 |  | 13990.8 |  |  | 7 | 9.0625 | 250 | 145 | 250 | 4650167504895 | Дистрибьюторская / Складская - Историческая
L630-0019 | ВА57-39-340010-500А-660/380AC-5000А | ВА57-39-340010-500А-660/380AC-5000А | Контактор | ВА57-39 | 4604 | KONTAKTOR MCCB HISTORIC NON ADJUSTABLE | PL1 | 1 | ШТ | На складе | Сертифицировано | 2022-11-06 | 11320 |  | 13584 |  |  | 7 | 9.0625 | 250 | 145 | 250 | 4650167504901 | Дистрибьюторская / Складская - Историческая
L630-0020 | ВА57-39-340010-630А-660/380AC-1250А | ВА57-39-340010-630А-660/380AC-1250А | Контактор | ВА57-39 | 4604 | KONTAKTOR MCCB HISTORIC NON ADJUSTABLE | PL1 | 1 | ШТ | На складе | Сертифицировано | 2022-11-06 | 12120 |  | 14544 |  |  | 7 | 9.0625 | 250 | 145 | 250 | 4650167504918 | Дистрибьюторская / Складская - Историческая
L630-0021 | ВА57-39-340010-630А-660/380AC-2000А | ВА57-39-340010-630А-660/380AC-2000А | Контактор | ВА57-39 | 4604 | KONTAKTOR MCCB HISTORIC NON ADJUSTABLE | PL1 | 1 | ШТ | На складе | Сертифицировано | 2022-11-06 | 11886 |  | 14263.2 |  |  | 7 | 9.0625 | 250 | 145 | 250 | 4650167504925 | Дистрибьюторская / Складская - Историческая
L630-0022 | ВА57-39-340010-630А-660/380AC-2500А | ВА57-39-340010-630А-660/380AC-2500А | Контактор | ВА57-39 | 4604 | KONTAKTOR MCCB HISTORIC NON ADJUSTABLE | PL1 | 1 | ШТ | Под заказ T2 | Сертифицировано | 2022-11-06 | 11659 |  | 13990.8 |  |  | 7 | 9.0625 | 250 | 145 | 250 | 4650167504932 | Дистрибьюторская / Складская - Историческая
L630-0023 | ВА57-39-340010-630А-660/380AC-3200А | ВА57-39-340010-630А-660/380AC-3200А | Контактор | ВА57-39 | 4604 | KONTAKTOR MCCB HISTORIC NON ADJUSTABLE | PL1 | 1 | ШТ | Под заказ T2 | Сертифицировано | 2022-11-06 | 11659 |  | 13990.8 |  |  | 7 | 9.0625 | 250 | 145 | 250 | 4650167504949 | Дистрибьюторская / Складская - Историческая
L630-0024 | ВА57-39-340010-630А-660/380AC-4000А | ВА57-39-340010-630А-660/380AC-4000А | Контактор | ВА57-39 | 4604 | KONTAKTOR MCCB HISTORIC NON ADJUSTABLE | PL1 | 1 | ШТ | Под заказ T2 | Сертифицировано | 2022-11-06 | 11659 |  | 13990.8 |  |  | 7 | 9.0625 | 250 | 145 | 250 | 4650167504956 | Дистрибьюторская / Складская - Историческая
L630-0025 | ВА57-39-340010-630А-660/380AC-5000А | ВА57-39-340010-630А-660/380AC-5000А | Контактор | ВА57-39 | 4604 | KONTAKTOR MCCB HISTORIC NON ADJUSTABLE | PL1 | 1 | ШТ | На складе | Сертифицировано | 2022-11-06 | 11320 |  | 13584 |  |  | 7 | 9.0625 | 250 | 145 | 250 | 4650167504963 | Дистрибьюторская / Складская - Историческая
L630-0026 | ВА57-39-340010-630А-660/380AC-6300А | ВА57-39-340010-630А-660/380AC-6300А | Контактор | ВА57-39 | 4604 | KONTAKTOR MCCB HISTORIC NON ADJUSTABLE | PL1 | 1 | ШТ | На складе | Сертифицировано | 2022-11-06 | 11687 |  | 14024.4 |  |  | 7 | 9.0625 | 250 | 145 | 250 | 4650167504970 | Дистрибьюторская / Складская - Историческая
L630-0027 | ВА57-39-330010-630А-660/380AC-1250А | ВА57-39-330010-630А-660/380AC-1250А | Контактор | ВА57-39 | 4604 | KONTAKTOR MCCB HISTORIC NON ADJUSTABLE | PL1 | 1 | ШТ | Под заказ T2 | Сертифицировано | 2022-11-06 | 12139 |  | 14566.8 |  |  | 7 | 9.0625 | 250 | 145 | 250 | 4650167504987 | Дистрибьюторская / Складская - Историческая
L630-0028 | ВА57-39-330010-630А-660/380AC-1600А | ВА57-39-330010-630А-660/380AC-1600А | Контактор | ВА57-39 | 4604 | KONTAKTOR MCCB HISTORIC NON ADJUSTABLE | PL1 | 1 | ШТ | Под заказ T2 | Сертифицировано | 2022-11-06 | 11587 |  | 13904.4 |  |  | 7 | 9.0625 | 250 | 145 | 250 | 4650167504994 | Дистрибьюторская / Складская - Историческая
L630-0029 | ВА57-39-330010-630А-660/380AC-2000А | ВА57-39-330010-630А-660/380AC-2000А | Контактор | ВА57-39 | 4604 | KONTAKTOR MCCB HISTORIC NON ADJUSTABLE | PL1 | 1 | ШТ | Под заказ T2 | Сертифицировано | 2022-11-06 | 11587 |  | 13904.4 |  |  | 7 | 9.0625 | 250 | 145 | 250 | 4650167505007 | Дистрибьюторская / Складская - Историческая
L630-0030 | ВА57-39-330010-630А-660/380AC-2500А | ВА57-39-330010-630А-660/380AC-2500А | Контактор | ВА57-39 | 4604 | KONTAKTOR MCCB HISTORIC NON ADJUSTABLE | PL1 | 1 | ШТ | Под заказ T2 | Сертифицировано | 2022-11-06 | 11587 |  | 13904.4 |  |  | 7 | 9.0625 | 250 | 145 | 250 | 4650167505014 | Дистрибьюторская / Складская - Историческая
L630-0031 | ВА57-39-330010-630А-660/380AC-3200А | ВА57-39-330010-630А-660/380AC-3200А | Контактор | ВА57-39 | 4604 | KONTAKTOR MCCB HISTORIC NON ADJUSTABLE | PL1 | 1 | ШТ | Под заказ T2 | Сертифицировано | 2022-11-06 | 11587 |  | 13904.4 |  |  | 7 | 9.0625 | 250 | 145 | 250 | 4650167505021 | Дистрибьюторская / Складская - Историческая
L630-0032 | ВА57-39-330010-630А-660/380AC-4000А | ВА57-39-330010-630А-660/380AC-4000А | Контактор | ВА57-39 | 4604 | KONTAKTOR MCCB HISTORIC NON ADJUSTABLE | PL1 | 1 | ШТ | Под заказ T2 | Сертифицировано | 2022-11-06 | 11587 |  | 13904.4 |  |  | 7 | 9.0625 | 250 | 145 | 250 | 4650167505038 | Дистрибьюторская / Складская - Историческая
L630-0033 | ВА57-39-330010-630А-660/380AC-5000А | ВА57-39-330010-630А-660/380AC-5000А | Контактор | ВА57-39 | 4604 | KONTAKTOR MCCB HISTORIC NON ADJUSTABLE | PL1 | 1 | ШТ | На складе | Сертифицировано | 2022-11-06 | 11035 |  | 13242 |  |  | 7 | 9.0625 | 250 | 145 | 250 | 4650167505045 | Дистрибьюторская / Складская - Историческая
L630-0034 | ВА57-39-330010-630А-660/380AC-6300А | ВА57-39-330010-630А-660/380AC-6300А | Контактор | ВА57-39 | 4604 | KONTAKTOR MCCB HISTORIC NON ADJUSTABLE | PL1 | 1 | ШТ | Под заказ T2 | Сертифицировано | 2022-11-06 | 11035 |  | 13242 |  |  | 7 | 9.0625 | 250 | 145 | 250 | 4650167505052 | Дистрибьюторская / Складская - Историческая
L630-0035 | ВА57-39-341110-250А-660/380AC-1250А-2З2Р | ВА57-39-341110-250А-660/380AC-1250А-2З2Р | Контактор | ВА57-39 | 4604 | KONTAKTOR MCCB HISTORIC NON ADJUSTABLE | PL1 | 1 | ШТ | Под заказ T2 | Сертифицировано | 2022-11-06 | 11574 |  | 13888.8 |  |  | 7 | 9.0625 | 250 | 145 | 250 |  | Дистрибьюторская / Складская - Историческая
L630-0036 | ВА57-39-341110-250А-660/380AC-1600А-2З2Р | ВА57-39-341110-250А-660/380AC-1600А-2З2Р | Контактор | ВА57-39 | 4604 | KONTAKTOR MCCB HISTORIC NON ADJUSTABLE | PL1 | 1 | ШТ | Под заказ T2 | Сертифицировано | 2022-11-06 | 11006 |  | 13207.2 |  |  | 7 | 9.0625 | 250 | 145 | 250 |  | Дистрибьюторская / Складская - Историческая
L630-0037 | ВА57-39-341110-250А-660/380AC-2500А-2З2Р | ВА57-39-341110-250А-660/380AC-2500А-2З2Р | Контактор | ВА57-39 | 4604 | KONTAKTOR MCCB HISTORIC NON ADJUSTABLE | PL1 | 1 | ШТ | Под заказ T2 | Сертифицировано | 2022-11-06 | 11336 |  | 13603.2 |  |  | 7 | 9.0625 | 250 | 145 | 250 |  | Дистрибьюторская / Складская - Историческая
L630-0038 | ВА57-39-341110-250А-660/380AC-3000А-2З2Р | ВА57-39-341110-250А-660/380AC-3000А-2З2Р | Контактор | ВА57-39 | 4604 | KONTAKTOR MCCB HISTORIC NON ADJUSTABLE | PL1 | 1 | ШТ | Под заказ T2 | Сертифицировано | 2022-11-06 | 11336 |  | 13603.2 |  |  | 7 | 9.0625 | 250 | 145 | 250 |  | Дистрибьюторская / Складская - Историческая
L630-0039 | ВА57-39-341110-320А-660/380AC-1250А-2З2Р | ВА57-39-341110-320А-660/380AC-1250А-2З2Р | Контактор | ВА57-39 | 4604 | KONTAKTOR MCCB HISTORIC NON ADJUSTABLE | PL1 | 1 | ШТ | Под заказ T2 | Сертифицировано | 2022-11-06 | 11876 |  | 14251.2 |  |  | 7 | 9.0625 | 250 | 145 | 250 |  | Дистрибьюторская / Складская - Историческая
L630-0040 | ВА57-39-341110-320А-660/380AC-1600А-2З2Р | ВА57-39-341110-320А-660/380AC-1600А-2З2Р | Контактор | ВА57-39 | 4604 | KONTAKTOR MCCB HISTORIC NON ADJUSTABLE | PL1 | 1 | ШТ | Под заказ T2 | Сертифицировано | 2022-11-06 | 11557 |  | 13868.4 |  |  | 7 | 9.0625 | 250 | 145 | 250 |  | Дистрибьюторская / Складская - Историческая
L630-0041 | ВА57-39-341110-320А-660/380AC-2000А-2З2Р | ВА57-39-341110-320А-660/380AC-2000А-2З2Р | Контактор | ВА57-39 | 4604 | KONTAKTOR MCCB HISTORIC NON ADJUSTABLE | PL1 | 1 | ШТ | Под заказ T2 | Сертифицировано | 2022-11-06 | 11557 |  | 13868.4 |  |  | 7 | 9.0625 | 250 | 145 | 250 |  | Дистрибьюторская / Складская - Историческая
L630-0042 | ВА57-39-341110-320А-660/380AC-2500А-2З2Р | ВА57-39-341110-320А-660/380AC-2500А-2З2Р | Контактор | ВА57-39 | 4604 | KONTAKTOR MCCB HISTORIC NON ADJUSTABLE | PL1 | 1 | ШТ | Под заказ T2 | Сертифицировано | 2022-11-06 | 11557 |  | 13868.4 |  |  | 7 | 9.0625 | 250 | 145 | 250 |  | Дистрибьюторская / Складская - Историческая
L630-0043 | ВА57-39-341110-320А-660/380AC-3200А-2З2Р | ВА57-39-341110-320А-660/380AC-3200А-2З2Р | Контактор | ВА57-39 | 4604 | KONTAKTOR MCCB HISTORIC NON ADJUSTABLE | PL1 | 1 | ШТ | Под заказ T2 | Сертифицировано | 2022-11-06 | 11557 |  | 13868.4 |  |  | 7 | 9.0625 | 250 | 145 | 250 |  | Дистрибьюторская / Складская - Историческая
L630-0044 | ВА57-39-341110-320А-660/380AC-4000А-2З2Р | ВА57-39-341110-320А-660/380AC-4000А-2З2Р | Контактор | ВА57-39 | 4604 | KONTAKTOR MCCB HISTORIC NON ADJUSTABLE | PL1 | 1 | ШТ | Под заказ T2 | Сертифицировано | 2022-11-06 | 11557 |  | 13868.4 |  |  | 7 | 9.0625 | 250 | 145 | 250 |  | Дистрибьюторская / Складская - Историческая
L630-0045 | ВА57-39-341110-400А-660/380AC-1250А-2З2Р | ВА57-39-341110-400А-660/380AC-1250А-2З2Р | Контактор | ВА57-39 | 4604 | KONTAKTOR MCCB HISTORIC NON ADJUSTABLE | PL1 | 1 | ШТ | Под заказ T2 | Сертифицировано | 2022-11-06 | 11876 |  | 14251.2 |  |  | 7 | 9.0625 | 250 | 145 | 250 |  | Дистрибьюторская / Складская - Историческая
L630-0046 | ВА57-39-341110-400А-660/380AC-1600А-2З2Р | ВА57-39-341110-400А-660/380AC-1600А-2З2Р | Контактор | ВА57-39 | 4604 | KONTAKTOR MCCB HISTORIC NON ADJUSTABLE | PL1 | 1 | ШТ | Под заказ T2 | Сертифицировано | 2022-11-06 | 11557 |  | 13868.4 |  |  | 7 | 9.0625 | 250 | 145 | 250 |  | Дистрибьюторская / Складская - Историческая
L630-0047 | ВА57-39-341110-400А-660/380AC-2000А-2З2Р | ВА57-39-341110-400А-660/380AC-2000А-2З2Р | Контактор | ВА57-39 | 4604 | KONTAKTOR MCCB HISTORIC NON ADJUSTABLE | PL1 | 1 | ШТ | Под заказ T2 | Сертифицировано | 2022-11-06 | 11557 |  | 13868.4 |  |  | 7 | 9.0625 | 250 | 145 | 250 |  | Дистрибьюторская / Складская - Историческая
L630-0048 | ВА57-39-341110-400А-660/380AC-2500А-2З2Р | ВА57-39-341110-400А-660/380AC-2500А-2З2Р | Контактор | ВА57-39 | 4604 | KONTAKTOR MCCB HISTORIC NON ADJUSTABLE | PL1 | 1 | ШТ | Под заказ T2 | Сертифицировано | 2022-11-06 | 11557 |  | 13868.4 |  |  | 7 | 9.0625 | 250 | 145 | 250 |  | Дистрибьюторская / Складская - Историческая
L630-0049 | ВА57-39-341110-400А-660/380AC-4000А-2З2Р | ВА57-39-341110-400А-660/380AC-4000А-2З2Р | Контактор | ВА57-39 | 4604 | KONTAKTOR MCCB HISTORIC NON ADJUSTABLE | PL1 | 1 | ШТ | Под заказ T2 | Сертифицировано | 2022-11-06 | 11336 |  | 13603.2 |  |  | 7 | 9.0625 | 250 | 145 | 250 |  | Дистрибьюторская / Складская - Историческая
L630-0050 | ВА57-39-341110-500А-660/380AC-1600А-2З2Р | ВА57-39-341110-500А-660/380AC-1600А-2З2Р | Контактор | ВА57-39 | 4604 | KONTAKTOR MCCB HISTORIC NON ADJUSTABLE | PL1 | 1 | ШТ | Под заказ T2 | Сертифицировано | 2022-11-06 | 12264 |  | 14716.8 |  |  | 7 | 9.0625 | 250 | 145 | 250 |  | Дистрибьюторская / Складская - Историческая
L630-0051 | ВА57-39-341110-500А-660/380AC-2000А-2З2Р | ВА57-39-341110-500А-660/380AC-2000А-2З2Р | Контактор | ВА57-39 | 4604 | KONTAKTOR MCCB HISTORIC NON ADJUSTABLE | PL1 | 1 | ШТ | Под заказ T2 | Сертифицировано | 2022-11-06 | 12264 |  | 14716.8 |  |  | 7 | 9.0625 | 250 | 145 | 250 |  | Дистрибьюторская / Складская - Историческая
L630-0052 | ВА57-39-341110-500А-660/380AC-2500А-2З2Р | ВА57-39-341110-500А-660/380AC-2500А-2З2Р | Контактор | ВА57-39 | 4604 | KONTAKTOR MCCB HISTORIC NON ADJUSTABLE | PL1 | 1 | ШТ | Под заказ T2 | Сертифицировано | 2022-11-06 | 12264 |  | 14716.8 |  |  | 7 | 9.0625 | 250 | 145 | 250 |  | Дистрибьюторская / Складская - Историческая
L630-0053 | ВА57-39-341110-500А-660/380AC-5000А-2З2Р | ВА57-39-341110-500А-660/380AC-5000А-2З2Р | Контактор | ВА57-39 | 4604 | KONTAKTOR MCCB HISTORIC NON ADJUSTABLE | PL1 | 1 | ШТ | Под заказ T2 | Сертифицировано | 2022-11-06 | 12031 |  | 14437.2 |  |  | 7 | 9.0625 | 250 | 145 | 250 |  | Дистрибьюторская / Складская - Историческая
L630-0054 | ВА57-39-341110-630А-660/380AC-1250А-2З2Р | ВА57-39-341110-630А-660/380AC-1250А-2З2Р | Контактор | ВА57-39 | 4604 | KONTAKTOR MCCB HISTORIC NON ADJUSTABLE | PL1 | 1 | ШТ | Под заказ T2 | Сертифицировано | 2022-11-06 | 12603 |  | 15123.6 |  |  | 7 | 9.0625 | 250 | 145 | 250 |  | Дистрибьюторская / Складская - Историческая
L630-0055 | ВА57-39-341110-630А-660/380AC-2000А-2З2Р | ВА57-39-341110-630А-660/380AC-2000А-2З2Р | Контактор | ВА57-39 | 4604 | KONTAKTOR MCCB HISTORIC NON ADJUSTABLE | PL1 | 1 | ШТ | На складе | Сертифицировано | 2022-11-06 | 12264 |  | 14716.8 |  |  | 7 | 9.0625 | 250 | 145 | 250 |  | Дистрибьюторская / Складская - Историческая
L630-0056 | ВА57-39-341110-630А-660/380AC-2500А-2З2Р | ВА57-39-341110-630А-660/380AC-2500А-2З2Р | Контактор | ВА57-39 | 4604 | KONTAKTOR MCCB HISTORIC NON ADJUSTABLE | PL1 | 1 | ШТ | Под заказ T2 | Сертифицировано | 2022-11-06 | 12264 |  | 14716.8 |  |  | 7 | 9.0625 | 250 | 145 | 250 |  | Дистрибьюторская / Складская - Историческая
L630-0057 | ВА57-39-341110-630А-660/380AC-3200А-2З2Р | ВА57-39-341110-630А-660/380AC-3200А-2З2Р | Контактор | ВА57-39 | 4604 | KONTAKTOR MCCB HISTORIC NON ADJUSTABLE | PL1 | 1 | ШТ | Под заказ T2 | Сертифицировано | 2022-11-06 | 12264 |  | 14716.8 |  |  | 7 | 9.0625 | 250 | 145 | 250 |  | Дистрибьюторская / Складская - Историческая
L630-0058 | ВА57-39-341110-630А-660/380AC-4000А-2З2Р | ВА57-39-341110-630А-660/380AC-4000А-2З2Р | Контактор | ВА57-39 | 4604 | KONTAKTOR MCCB HISTORIC NON ADJUSTABLE | PL1 | 1 | ШТ | Под заказ T2 | Сертифицировано | 2022-11-06 | 12264 |  | 14716.8 |  |  | 7 | 9.0625 | 250 | 145 | 250 |  | Дистрибьюторская / Складская - Историческая
L630-0059 | ВА57-39-341110-630А-660/380AC-5000А-2З2Р | ВА57-39-341110-630А-660/380AC-5000А-2З2Р | Контактор | ВА57-39 | 4604 | KONTAKTOR MCCB HISTORIC NON ADJUSTABLE | PL1 | 1 | ШТ | Под заказ T2 | Сертифицировано | 2022-11-06 | 12031 |  | 14437.2 |  |  | 7 | 9.0625 | 250 | 145 | 250 |  | Дистрибьюторская / Складская - Историческая
L630-0060 | ВА57-39-341110-630А-660/380AC-6300А-2З2Р | ВА57-39-341110-630А-660/380AC-6300А-2З2Р | Контактор | ВА57-39 | 4604 | KONTAKTOR MCCB HISTORIC NON ADJUSTABLE | PL1 | 1 | ШТ | Под заказ T2 | Сертифицировано | 2022-11-06 | 12031 |  | 14437.2 |  |  | 7 | 9.0625 | 250 | 145 | 250 |  | Дистрибьюторская / Складская - Историческая
L630-0061 | ВА57-39-331110-630А-660/380AC-1250А-2З2Р | ВА57-39-331110-630А-660/380AC-1250А-2З2Р | Контактор | ВА57-39 | 4604 | KONTAKTOR MCCB HISTORIC NON ADJUSTABLE | PL1 | 1 | ШТ | Под заказ T2 | Сертифицировано | 2022-11-06 | 12031 |  | 14437.2 |  |  | 7 | 9.0625 | 250 | 145 | 250 |  | Дистрибьюторская / Складская - Историческая
L630-0062 | ВА57-39-331110-630А-660/380AC-1600А-2З2Р | ВА57-39-331110-630А-660/380AC-1600А-2З2Р | Контактор | ВА57-39 | 4604 | KONTAKTOR MCCB HISTORIC NON ADJUSTABLE | PL1 | 1 | ШТ | Под заказ T2 | Сертифицировано | 2022-11-06 | 11965 |  | 14358 |  |  | 7 | 9.0625 | 250 | 145 | 250 |  | Дистрибьюторская / Складская - Историческая
L630-0063 | ВА57-39-331110-630А-660/380AC-2000А-2З2Р | ВА57-39-331110-630А-660/380AC-2000А-2З2Р | Контактор | ВА57-39 | 4604 | KONTAKTOR MCCB HISTORIC NON ADJUSTABLE | PL1 | 1 | ШТ | Под заказ T2 | Сертифицировано | 2022-11-06 | 11965 |  | 14358 |  |  | 7 | 9.0625 | 250 | 145 | 250 |  | Дистрибьюторская / Складская - Историческая
L630-0064 | ВА57-39-331110-630А-660/380AC-2500А-2З2Р | ВА57-39-331110-630А-660/380AC-2500А-2З2Р | Контактор | ВА57-39 | 4604 | KONTAKTOR MCCB HISTORIC NON ADJUSTABLE | PL1 | 1 | ШТ | Под заказ T2 | Сертифицировано | 2022-11-06 | 11965 |  | 14358 |  |  | 7 | 9.0625 | 250 | 145 | 250 |  | Дистрибьюторская / Складская - Историческая
L630-0065 | ВА57-39-331110-630А-660/380AC-3200А-2З2Р | ВА57-39-331110-630А-660/380AC-3200А-2З2Р | Контактор | ВА57-39 | 4604 | KONTAKTOR MCCB HISTORIC NON ADJUSTABLE | PL1 | 1 | ШТ | Под заказ T2 | Сертифицировано | 2022-11-06 | 11965 |  | 14358 |  |  | 7 | 9.0625 | 250 | 145 | 250 |  | Дистрибьюторская / Складская - Историческая
L630-0066 | ВА57-39-331110-630А-660/380AC-4000А-2З2Р | ВА57-39-331110-630А-660/380AC-4000А-2З2Р | Контактор | ВА57-39 | 4604 | KONTAKTOR MCCB HISTORIC NON ADJUSTABLE | PL1 | 1 | ШТ | Под заказ T2 | Сертифицировано | 2022-11-06 | 11965 |  | 14358 |  |  | 7 | 9.0625 | 250 | 145 | 250 |  | Дистрибьюторская / Складская - Историческая
L630-0067 | ВА57-39-331110-630А-660/380AC-5000А-2З2Р | ВА57-39-331110-630А-660/380AC-5000А-2З2Р | Контактор | ВА57-39 | 4604 | KONTAKTOR MCCB HISTORIC NON ADJUSTABLE | PL1 | 1 | ШТ | Под заказ T2 | Сертифицировано | 2022-11-06 | 11965 |  | 14358 |  |  | 7 | 9.0625 | 250 | 145 | 250 |  | Дистрибьюторская / Складская - Историческая
L630-0068 | ВА57-39-331110-630А-660/380AC-6300А-2З2Р | ВА57-39-331110-630А-660/380AC-6300А-2З2Р | Контактор | ВА57-39 | 4604 | KONTAKTOR MCCB HISTORIC NON ADJUSTABLE | PL1 | 1 | ШТ | Под заказ T2 | Сертифицировано | 2022-11-06 | 11396 |  | 13675.2 |  |  | 7 | 9.0625 | 250 | 145 | 250 |  | Дистрибьюторская / Складская - Историческая
L630-0069 | ВА57-39-341110-250А-660/380AC-1250А-4З4Р | ВА57-39-341110-250А-660/380AC-1250А-4З4Р | Контактор | ВА57-39 | 4604 | KONTAKTOR MCCB HISTORIC NON ADJUSTABLE | PL1 | 1 | ШТ | Под заказ T2 | Сертифицировано | 2022-11-06 | 11574 |  | 13888.8 |  |  | 7 | 9.0625 | 250 | 145 | 250 |  | Дистрибьюторская / Складская - Историческая
L630-0070 | ВА57-39-341110-250А-660/380AC-1600А-4З4Р | ВА57-39-341110-250А-660/380AC-1600А-4З4Р | Контактор | ВА57-39 | 4604 | KONTAKTOR MCCB HISTORIC NON ADJUSTABLE | PL1 | 1 | ШТ | Под заказ T2 | Сертифицировано | 2022-11-06 | 11006 |  | 13207.2 |  |  | 7 | 9.0625 | 250 | 145 | 250 |  | Дистрибьюторская / Складская - Историческая
L630-0071 | ВА57-39-341110-250А-660/380AC-2500А-4З4Р | ВА57-39-341110-250А-660/380AC-2500А-4З4Р | Контактор | ВА57-39 | 4604 | KONTAKTOR MCCB HISTORIC NON ADJUSTABLE | PL1 | 1 | ШТ | Под заказ T2 | Сертифицировано | 2022-11-06 | 11336 |  | 13603.2 |  |  | 7 | 9.0625 | 250 | 145 | 250 |  | Дистрибьюторская / Складская - Историческая
L630-0072 | ВА57-39-341110-250А-660/380AC-3000А-4З4Р | ВА57-39-341110-250А-660/380AC-3000А-4З4Р | Контактор | ВА57-39 | 4604 | KONTAKTOR MCCB HISTORIC NON ADJUSTABLE | PL1 | 1 | ШТ | Под заказ T2 | Сертифицировано | 2022-11-06 | 11336 |  | 13603.2 |  |  | 7 | 9.0625 | 250 | 145 | 250 |  | Дистрибьюторская / Складская - Историческая
L630-0073 | ВА57-39-341110-320А-660/380AC-1250А-4З4Р | ВА57-39-341110-320А-660/380AC-1250А-4З4Р | Контактор | ВА57-39 | 4604 | KONTAKTOR MCCB HISTORIC NON ADJUSTABLE | PL1 | 1 | ШТ | Под заказ T2 | Сертифицировано | 2022-11-06 | 11876 |  | 14251.2 |  |  | 7 | 9.0625 | 250 | 145 | 250 |  | Дистрибьюторская / Складская - Историческая
L630-0074 | ВА57-39-341110-320А-660/380AC-1600А-4З4Р | ВА57-39-341110-320А-660/380AC-1600А-4З4Р | Контактор | ВА57-39 | 4604 | KONTAKTOR MCCB HISTORIC NON ADJUSTABLE | PL1 | 1 | ШТ | Под заказ T2 | Сертифицировано | 2022-11-06 | 11557 |  | 13868.4 |  |  | 7 | 9.0625 | 250 | 145 | 250 |  | Дистрибьюторская / Складская - Историческая
L630-0075 | ВА57-39-341110-320А-660/380AC-2000А-4З4Р | ВА57-39-341110-320А-660/380AC-2000А-4З4Р | Контактор | ВА57-39 | 4604 | KONTAKTOR MCCB HISTORIC NON ADJUSTABLE | PL1 | 1 | ШТ | Под заказ T2 | Сертифицировано | 2022-11-06 | 11557 |  | 13868.4 |  |  | 7 | 9.0625 | 250 | 145 | 250 |  | Дистрибьюторская / Складская - Историческая
L630-0076 | ВА57-39-341110-320А-660/380AC-2500А-4З4Р | ВА57-39-341110-320А-660/380AC-2500А-4З4Р | Контактор | ВА57-39 | 4604 | KONTAKTOR MCCB HISTORIC NON ADJUSTABLE | PL1 | 1 | ШТ | Под заказ T2 | Сертифицировано | 2022-11-06 | 11557 |  | 13868.4 |  |  | 7 | 9.0625 | 250 | 145 | 250 |  | Дистрибьюторская / Складская - Историческая
L630-0077 | ВА57-39-341110-320А-660/380AC-3200А-4З4Р | ВА57-39-341110-320А-660/380AC-3200А-4З4Р | Контактор | ВА57-39 | 4604 | KONTAKTOR MCCB HISTORIC NON ADJUSTABLE | PL1 | 1 | ШТ | Под заказ T2 | Сертифицировано | 2022-11-06 | 11557 |  | 13868.4 |  |  | 7 | 9.0625 | 250 | 145 | 250 |  | Дистрибьюторская / Складская - Историческая
L630-0078 | ВА57-39-341110-320А-660/380AC-4000А-4З4Р | ВА57-39-341110-320А-660/380AC-4000А-4З4Р | Контактор | ВА57-39 | 4604 | KONTAKTOR MCCB HISTORIC NON ADJUSTABLE | PL1 | 1 | ШТ | Под заказ T2 | Сертифицировано | 2022-11-06 | 11557 |  | 13868.4 |  |  | 7 | 9.0625 | 250 | 145 | 250 |  | Дистрибьюторская / Складская - Историческая
L630-0079 | ВА57-39-341110-400А-660/380AC-1250А-4З4Р | ВА57-39-341110-400А-660/380AC-1250А-4З4Р | Контактор | ВА57-39 | 4604 | KONTAKTOR MCCB HISTORIC NON ADJUSTABLE | PL1 | 1 | ШТ | Под заказ T2 | Сертифицировано | 2022-11-06 | 11876 |  | 14251.2 |  |  | 7 | 9.0625 | 250 | 145 | 250 |  | Дистрибьюторская / Складская - Историческая
L630-0080 | ВА57-39-341110-400А-660/380AC-1600А-4З4Р | ВА57-39-341110-400А-660/380AC-1600А-4З4Р | Контактор | ВА57-39 | 4604 | KONTAKTOR MCCB HISTORIC NON ADJUSTABLE | PL1 | 1 | ШТ | Под заказ T2 | Сертифицировано | 2022-11-06 | 11557 |  | 13868.4 |  |  | 7 | 9.0625 | 250 | 145 | 250 |  | Дистрибьюторская / Складская - Историческая
L630-0081 | ВА57-39-341110-400А-660/380AC-2000А-4З4Р | ВА57-39-341110-400А-660/380AC-2000А-4З4Р | Контактор | ВА57-39 | 4604 | KONTAKTOR MCCB HISTORIC NON ADJUSTABLE | PL1 | 1 | ШТ | Под заказ T2 | Сертифицировано | 2022-11-06 | 11557 |  | 13868.4 |  |  | 7 | 9.0625 | 250 | 145 | 250 |  | Дистрибьюторская / Складская - Историческая
L630-0082 | ВА57-39-341110-400А-660/380AC-2500А-4З4Р | ВА57-39-341110-400А-660/380AC-2500А-4З4Р | Контактор | ВА57-39 | 4604 | KONTAKTOR MCCB HISTORIC NON ADJUSTABLE | PL1 | 1 | ШТ | Под заказ T2 | Сертифицировано | 2022-11-06 | 11557 |  | 13868.4 |  |  | 7 | 9.0625 | 250 | 145 | 250 |  | Дистрибьюторская / Складская - Историческая
L630-0083 | ВА57-39-341110-400А-660/380AC-4000А-4З4Р | ВА57-39-341110-400А-660/380AC-4000А-4З4Р | Контактор | ВА57-39 | 4604 | KONTAKTOR MCCB HISTORIC NON ADJUSTABLE | PL1 | 1 | ШТ | Под заказ T2 | Сертифицировано | 2022-11-06 | 11336 |  | 13603.2 |  |  | 7 | 9.0625 | 250 | 145 | 250 |  | Дистрибьюторская / Складская - Историческая
L630-0084 | ВА57-39-341110-500А-660/380AC-1600А-4З4Р | ВА57-39-341110-500А-660/380AC-1600А-4З4Р | Контактор | ВА57-39 | 4604 | KONTAKTOR MCCB HISTORIC NON ADJUSTABLE | PL1 | 1 | ШТ | Под заказ T2 | Сертифицировано | 2022-11-06 | 12264 |  | 14716.8 |  |  | 7 | 9.0625 | 250 | 145 | 250 |  | Дистрибьюторская / Складская - Историческая
L630-0085 | ВА57-39-341110-500А-660/380AC-2000А-4З4Р | ВА57-39-341110-500А-660/380AC-2000А-4З4Р | Контактор | ВА57-39 | 4604 | KONTAKTOR MCCB HISTORIC NON ADJUSTABLE | PL1 | 1 | ШТ | Под заказ T2 | Сертифицировано | 2022-11-06 | 12264 |  | 14716.8 |  |  | 7 | 9.0625 | 250 | 145 | 250 |  | Дистрибьюторская / Складская - Историческая
L630-0086 | ВА57-39-341110-500А-660/380AC-2500А-4З4Р | ВА57-39-341110-500А-660/380AC-2500А-4З4Р | Контактор | ВА57-39 | 4604 | KONTAKTOR MCCB HISTORIC NON ADJUSTABLE | PL1 | 1 | ШТ | Под заказ T2 | Сертифицировано | 2022-11-06 | 12264 |  | 14716.8 |  |  | 7 | 9.0625 | 250 | 145 | 250 |  | Дистрибьюторская / Складская - Историческая
L630-0087 | ВА57-39-341110-500А-660/380AC-5000А-4З4Р | ВА57-39-341110-500А-660/380AC-5000А-4З4Р | Контактор | ВА57-39 | 4604 | KONTAKTOR MCCB HISTORIC NON ADJUSTABLE | PL1 | 1 | ШТ | Под заказ T2 | Сертифицировано | 2022-11-06 | 12031 |  | 14437.2 |  |  | 7 | 9.0625 | 250 | 145 | 250 |  | Дистрибьюторская / Складская - Историческая
L630-0088 | ВА57-39-341110-630А-660/380AC-1250А-4З4Р | ВА57-39-341110-630А-660/380AC-1250А-4З4Р | Контактор | ВА57-39 | 4604 | KONTAKTOR MCCB HISTORIC NON ADJUSTABLE | PL1 | 1 | ШТ | Под заказ T2 | Сертифицировано | 2022-11-06 | 12603 |  | 15123.6 |  |  | 7 | 9.0625 | 250 | 145 | 250 |  | Дистрибьюторская / Складская - Историческая
L630-0089 | ВА57-39-341110-630А-660/380AC-2000А-4З4Р | ВА57-39-341110-630А-660/380AC-2000А-4З4Р | Контактор | ВА57-39 | 4604 | KONTAKTOR MCCB HISTORIC NON ADJUSTABLE | PL1 | 1 | ШТ | Под заказ T2 | Сертифицировано | 2022-11-06 | 12264 |  | 14716.8 |  |  | 7 | 9.0625 | 250 | 145 | 250 |  | Дистрибьюторская / Складская - Историческая
L630-0090 | ВА57-39-341110-630А-660/380AC-2500А-4З4Р | ВА57-39-341110-630А-660/380AC-2500А-4З4Р | Контактор | ВА57-39 | 4604 | KONTAKTOR MCCB HISTORIC NON ADJUSTABLE | PL1 | 1 | ШТ | Под заказ T2 | Сертифицировано | 2022-11-06 | 12264 |  | 14716.8 |  |  | 7 | 9.0625 | 250 | 145 | 250 |  | Дистрибьюторская / Складская - Историческая
L630-0091 | ВА57-39-341110-630А-660/380AC-3200А-4З4Р | ВА57-39-341110-630А-660/380AC-3200А-4З4Р | Контактор | ВА57-39 | 4604 | KONTAKTOR MCCB HISTORIC NON ADJUSTABLE | PL1 | 1 | ШТ | Под заказ T2 | Сертифицировано | 2022-11-06 | 12264 |  | 14716.8 |  |  | 7 | 9.0625 | 250 | 145 | 250 |  | Дистрибьюторская / Складская - Историческая
L630-0092 | ВА57-39-341110-630А-660/380AC-4000А-4З4Р | ВА57-39-341110-630А-660/380AC-4000А-4З4Р | Контактор | ВА57-39 | 4604 | KONTAKTOR MCCB HISTORIC NON ADJUSTABLE | PL1 | 1 | ШТ | Под заказ T2 | Сертифицировано | 2022-11-06 | 12264 |  | 14716.8 |  |  | 7 | 9.0625 | 250 | 145 | 250 |  | Дистрибьюторская / Складская - Историческая
L630-0093 | ВА57-39-341110-630А-660/380AC-5000А-4З4Р | ВА57-39-341110-630А-660/380AC-5000А-4З4Р | Контактор | ВА57-39 | 4604 | KONTAKTOR MCCB HISTORIC NON ADJUSTABLE | PL1 | 1 | ШТ | Под заказ T2 | Сертифицировано | 2022-11-06 | 12031 |  | 14437.2 |  |  | 7 | 9.0625 | 250 | 145 | 250 |  | Дистрибьюторская / Складская - Историческая
L630-0094 | ВА57-39-341110-630А-660/380AC-6300А-4З4Р | ВА57-39-341110-630А-660/380AC-6300А-4З4Р | Контактор | ВА57-39 | 4604 | KONTAKTOR MCCB HISTORIC NON ADJUSTABLE | PL1 | 1 | ШТ | Под заказ T2 | Сертифицировано | 2022-11-06 | 12031 |  | 14437.2 |  |  | 7 | 9.0625 | 250 | 145 | 250 |  | Дистрибьюторская / Складская - Историческая
L630-0095 | ВА57-39-331110-630А-660/380AC-1250А-4З4Р | ВА57-39-331110-630А-660/380AC-1250А-4З4Р | Контактор | ВА57-39 | 4604 | KONTAKTOR MCCB HISTORIC NON ADJUSTABLE | PL1 | 1 | ШТ | Под заказ T2 | Сертифицировано | 2022-11-06 | 12031 |  | 14437.2 |  |  | 7 | 9.0625 | 250 | 145 | 250 |  | Дистрибьюторская / Складская - Историческая
L630-0096 | ВА57-39-331110-630А-660/380AC-1600А-4З4Р | ВА57-39-331110-630А-660/380AC-1600А-4З4Р | Контактор | ВА57-39 | 4604 | KONTAKTOR MCCB HISTORIC NON ADJUSTABLE | PL1 | 1 | ШТ | Под заказ T2 | Сертифицировано | 2022-11-06 | 11965 |  | 14358 |  |  | 7 | 9.0625 | 250 | 145 | 250 |  | Дистрибьюторская / Складская - Историческая
L630-0097 | ВА57-39-331110-630А-660/380AC-2000А-4З4Р | ВА57-39-331110-630А-660/380AC-2000А-4З4Р | Контактор | ВА57-39 | 4604 | KONTAKTOR MCCB HISTORIC NON ADJUSTABLE | PL1 | 1 | ШТ | Под заказ T2 | Сертифицировано | 2022-11-06 | 11965 |  | 14358 |  |  | 7 | 9.0625 | 250 | 145 | 250 |  | Дистрибьюторская / Складская - Историческая
L630-0098 | ВА57-39-331110-630А-660/380AC-2500А-4З4Р | ВА57-39-331110-630А-660/380AC-2500А-4З4Р | Контактор | ВА57-39 | 4604 | KONTAKTOR MCCB HISTORIC NON ADJUSTABLE | PL1 | 1 | ШТ | Под заказ T2 | Сертифицировано | 2022-11-06 | 11965 |  | 14358 |  |  | 7 | 9.0625 | 250 | 145 | 250 |  | Дистрибьюторская / Складская - Историческая
L630-0099 | ВА57-39-331110-630А-660/380AC-3200А-4З4Р | ВА57-39-331110-630А-660/380AC-3200А-4З4Р | Контактор | ВА57-39 | 4604 | KONTAKTOR MCCB HISTORIC NON ADJUSTABLE | PL1 | 1 | ШТ | Под заказ T2 | Сертифицировано | 2022-11-06 | 11965 |  | 14358 |  |  | 7 | 9.0625 | 250 | 145 | 250 |  | Дистрибьюторская / Складская - Историческая
L630-0100 | ВА57-39-331110-630А-660/380AC-4000А-4З4Р | ВА57-39-331110-630А-660/380AC-4000А-4З4Р | Контактор | ВА57-39 | 4604 | KONTAKTOR MCCB HISTORIC NON ADJUSTABLE | PL1 | 1 | ШТ | Под заказ T2 | Сертифицировано | 2022-11-06 | 11965 |  | 14358 |  |  | 7 | 9.0625 | 250 | 145 | 250 |  | Дистрибьюторская / Складская - Историческая
L630-0101 | ВА57-39-331110-630А-660/380AC-5000А-4З4Р | ВА57-39-331110-630А-660/380AC-5000А-4З4Р | Контактор | ВА57-39 | 4604 | KONTAKTOR MCCB HISTORIC NON ADJUSTABLE | PL1 | 1 | ШТ | Под заказ T2 | Сертифицировано | 2022-11-06 | 11965 |  | 14358 |  |  | 7 | 9.0625 | 250 | 145 | 250 |  | Дистрибьюторская / Складская - Историческая
L630-0102 | ВА57-39-331110-630А-660/380AC-6300А-4З4Р | ВА57-39-331110-630А-660/380AC-6300А-4З4Р | Контактор | ВА57-39 | 4604 | KONTAKTOR MCCB HISTORIC NON ADJUSTABLE | PL1 | 1 | ШТ | Под заказ T2 | Сертифицировано | 2022-11-06 | 11965 |  | 14358 |  |  | 7 | 9.0625 | 250 | 145 | 250 |  | Дистрибьюторская / Складская - Историческая
L630-0103 | ВА57-39-341210-250А-660/380AC-1250А-НР230AC | ВА57-39-341210-250А-660/380AC-1250А-НР230AC | Контактор | ВА57-39 | 4604 | KONTAKTOR MCCB HISTORIC NON ADJUSTABLE | PL1 | 1 | ШТ | Под заказ T2 | Сертифицировано | 2022-11-06 | 11965 |  | 14358 |  |  | 7 | 9.0625 | 250 | 145 | 250 |  | Дистрибьюторская / Складская - Историческая
L630-0104 | ВА57-39-341210-250А-660/380AC-1600А-НР230AC | ВА57-39-341210-250А-660/380AC-1600А-НР230AC | Контактор | ВА57-39 | 4604 | KONTAKTOR MCCB HISTORIC NON ADJUSTABLE | PL1 | 1 | ШТ | Под заказ T2 | Сертифицировано | 2022-11-06 | 10934 |  | 13120.8 |  |  | 7 | 9.0625 | 250 | 145 | 250 |  | Дистрибьюторская / Складская - Историческая
L630-0105 | ВА57-39-341210-250А-660/380AC-2500А-НР230AC | ВА57-39-341210-250А-660/380AC-2500А-НР230AC | Контактор | ВА57-39 | 4604 | KONTAKTOR MCCB HISTORIC NON ADJUSTABLE | PL1 | 1 | ШТ | Под заказ T2 | Сертифицировано | 2022-11-06 | 10934 |  | 13120.8 |  |  | 7 | 9.0625 | 250 | 145 | 250 |  | Дистрибьюторская / Складская - Историческая
L630-0106 | ВА57-39-341210-250А-660/380AC-3000А-НР230AC | ВА57-39-341210-250А-660/380AC-3000А-НР230AC | Контактор | ВА57-39 | 4604 | KONTAKTOR MCCB HISTORIC NON ADJUSTABLE | PL1 | 1 | ШТ | Под заказ T2 | Сертифицировано | 2022-11-06 | 10934 |  | 13120.8 |  |  | 7 | 9.0625 | 250 | 145 | 250 |  | Дистрибьюторская / Складская - Историческая
L630-0107 | ВА57-39-341210-320А-660/380AC-1250А-НР230AC | ВА57-39-341210-320А-660/380AC-1250А-НР230AC | Контактор | ВА57-39 | 4604 | KONTAKTOR MCCB HISTORIC NON ADJUSTABLE | PL1 | 1 | ШТ | Под заказ T2 | Сертифицировано | 2022-11-06 | 11782 |  | 14138.4 |  |  | 7 | 9.0625 | 250 | 145 | 250 |  | Дистрибьюторская / Складская - Историческая
L630-0108 | ВА57-39-341210-320А-660/380AC-1600А-НР230AC | ВА57-39-341210-320А-660/380AC-1600А-НР230AC | Контактор | ВА57-39 | 4604 | KONTAKTOR MCCB HISTORIC NON ADJUSTABLE | PL1 | 1 | ШТ | Под заказ T2 | Сертифицировано | 2022-11-06 | 11367 |  | 13640.4 |  |  | 7 | 9.0625 | 250 | 145 | 250 |  | Дистрибьюторская / Складская - Историческая
L630-0109 | ВА57-39-341210-320А-660/380AC-2000А-НР230AC | ВА57-39-341210-320А-660/380AC-2000А-НР230AC | Контактор | ВА57-39 | 4604 | KONTAKTOR MCCB HISTORIC NON ADJUSTABLE | PL1 | 1 | ШТ | Под заказ T2 | Сертифицировано | 2022-11-06 | 11367 |  | 13640.4 |  |  | 7 | 9.0625 | 250 | 145 | 250 |  | Дистрибьюторская / Складская - Историческая
L630-0110 | ВА57-39-341210-320А-660/380AC-2500А-НР230AC | ВА57-39-341210-320А-660/380AC-2500А-НР230AC | Контактор | ВА57-39 | 4604 | KONTAKTOR MCCB HISTORIC NON ADJUSTABLE | PL1 | 1 | ШТ | Под заказ T2 | Сертифицировано | 2022-11-06 | 11367 |  | 13640.4 |  |  | 7 | 9.0625 | 250 | 145 | 250 |  | Дистрибьюторская / Складская - Историческая
L630-0111 | ВА57-39-341210-320А-660/380AC-3200А-НР230AC | ВА57-39-341210-320А-660/380AC-3200А-НР230AC | Контактор | ВА57-39 | 4604 | KONTAKTOR MCCB HISTORIC NON ADJUSTABLE | PL1 | 1 | ШТ | Под заказ T2 | Сертифицировано | 2022-11-06 | 11367 |  | 13640.4 |  |  | 7 | 9.0625 | 250 | 145 | 250 |  | Дистрибьюторская / Складская - Историческая
L630-0112 | ВА57-39-341210-320А-660/380AC-4000А-НР230AC | ВА57-39-341210-320А-660/380AC-4000А-НР230AC | Контактор | ВА57-39 | 4604 | KONTAKTOR MCCB HISTORIC NON ADJUSTABLE | PL1 | 1 | ШТ | Под заказ T2 | Сертифицировано | 2022-11-06 | 11367 |  | 13640.4 |  |  | 7 | 9.0625 | 250 | 145 | 250 |  | Дистрибьюторская / Складская - Историческая
L630-0113 | ВА57-39-341210-400А-660/380AC-1250А-НР230AC | ВА57-39-341210-400А-660/380AC-1250А-НР230AC | Контактор | ВА57-39 | 4604 | KONTAKTOR MCCB HISTORIC NON ADJUSTABLE | PL1 | 1 | ШТ | Под заказ T2 | Сертифицировано | 2022-11-06 | 11782 |  | 14138.4 |  |  | 7 | 9.0625 | 250 | 145 | 250 |  | Дистрибьюторская / Складская - Историческая
L630-0114 | ВА57-39-341210-400А-660/380AC-1600А-НР230AC | ВА57-39-341210-400А-660/380AC-1600А-НР230AC | Контактор | ВА57-39 | 4604 | KONTAKTOR MCCB HISTORIC NON ADJUSTABLE | PL1 | 1 | ШТ | Под заказ T2 | Сертифицировано | 2022-11-06 | 11482 |  | 13778.4 |  |  | 7 | 9.0625 | 250 | 145 | 250 |  | Дистрибьюторская / Складская - Историческая
L630-0115 | ВА57-39-341210-400А-660/380AC-2000А-НР230AC | ВА57-39-341210-400А-660/380AC-2000А-НР230AC | Контактор | ВА57-39 | 4604 | KONTAKTOR MCCB HISTORIC NON ADJUSTABLE | PL1 | 1 | ШТ | Под заказ T2 | Сертифицировано | 2022-11-06 | 11482 |  | 13778.4 |  |  | 7 | 9.0625 | 250 | 145 | 250 |  | Дистрибьюторская / Складская - Историческая
L630-0116 | ВА57-39-341210-400А-660/380AC-2500А-НР230AC | ВА57-39-341210-400А-660/380AC-2500А-НР230AC | Контактор | ВА57-39 | 4604 | KONTAKTOR MCCB HISTORIC NON ADJUSTABLE | PL1 | 1 | ШТ | Под заказ T2 | Сертифицировано | 2022-11-06 | 11482 |  | 13778.4 |  |  | 7 | 9.0625 | 250 | 145 | 250 |  | Дистрибьюторская / Складская - Историческая
L630-0117 | ВА57-39-341210-400А-660/380AC-4000А-НР230AC | ВА57-39-341210-400А-660/380AC-4000А-НР230AC | Контактор | ВА57-39 | 4604 | KONTAKTOR MCCB HISTORIC NON ADJUSTABLE | PL1 | 1 | ШТ | Под заказ T2 | Сертифицировано | 2022-11-06 | 11263 |  | 13515.6 |  |  | 7 | 9.0625 | 250 | 145 | 250 |  | Дистрибьюторская / Складская - Историческая
L630-0118 | ВА57-39-341210-500А-660/380AC-1600А-НР230AC | ВА57-39-341210-500А-660/380AC-1600А-НР230AC | Контактор | ВА57-39 | 4604 | KONTAKTOR MCCB HISTORIC NON ADJUSTABLE | PL1 | 1 | ШТ | Под заказ T2 | Сертифицировано | 2022-11-06 | 12068 |  | 14481.6 |  |  | 7 | 9.0625 | 250 | 145 | 250 |  | Дистрибьюторская / Складская - Историческая
L630-0119 | ВА57-39-341210-500А-660/380AC-2000А-НР230AC | ВА57-39-341210-500А-660/380AC-2000А-НР230AC | Контактор | ВА57-39 | 4604 | KONTAKTOR MCCB HISTORIC NON ADJUSTABLE | PL1 | 1 | ШТ | Под заказ T2 | Сертифицировано | 2022-11-06 | 12068 |  | 14481.6 |  |  | 7 | 9.0625 | 250 | 145 | 250 |  | Дистрибьюторская / Складская - Историческая
L630-0120 | ВА57-39-341210-500А-660/380AC-2500А-НР230AC | ВА57-39-341210-500А-660/380AC-2500А-НР230AC | Контактор | ВА57-39 | 4604 | KONTAKTOR MCCB HISTORIC NON ADJUSTABLE | PL1 | 1 | ШТ | Под заказ T2 | Сертифицировано | 2022-11-06 | 12068 |  | 14481.6 |  |  | 7 | 9.0625 | 250 | 145 | 250 |  | Дистрибьюторская / Складская - Историческая
L630-0121 | ВА57-39-341210-500А-660/380AC-5000А-НР230AC | ВА57-39-341210-500А-660/380AC-5000А-НР230AC | Контактор | ВА57-39 | 4604 | KONTAKTOR MCCB HISTORIC NON ADJUSTABLE | PL1 | 1 | ШТ | Под заказ T2 | Сертифицировано | 2022-11-06 | 12068 |  | 14481.6 |  |  | 7 | 9.0625 | 250 | 145 | 250 |  | Дистрибьюторская / Складская - Историческая
L630-0122 | ВА57-39-341210-630А-660/380AC-1250А-НР230AC | ВА57-39-341210-630А-660/380AC-1250А-НР230AC | Контактор | ВА57-39 | 4604 | KONTAKTOR MCCB HISTORIC NON ADJUSTABLE | PL1 | 1 | ШТ | Под заказ T2 | Сертифицировано | 2022-11-06 | 12509 |  | 15010.8 |  |  | 7 | 9.0625 | 250 | 145 | 250 |  | Дистрибьюторская / Складская - Историческая
L630-0123 | ВА57-39-341210-630А-660/380AC-2000А-НР230AC | ВА57-39-341210-630А-660/380AC-2000А-НР230AC | Контактор | ВА57-39 | 4604 | KONTAKTOR MCCB HISTORIC NON ADJUSTABLE | PL1 | 1 | ШТ | Под заказ T2 | Сертифицировано | 2022-11-06 | 12190 |  | 14628 |  |  | 7 | 9.0625 | 250 | 145 | 250 |  | Дистрибьюторская / Складская - Историческая
L630-0124 | ВА57-39-341210-630А-660/380AC-2500А-НР230AC | ВА57-39-341210-630А-660/380AC-2500А-НР230AC | Контактор | ВА57-39 | 4604 | KONTAKTOR MCCB HISTORIC NON ADJUSTABLE | PL1 | 1 | ШТ | Под заказ T2 | Сертифицировано | 2022-11-06 | 12190 |  | 14628 |  |  | 7 | 9.0625 | 250 | 145 | 250 |  | Дистрибьюторская / Складская - Историческая
L630-0125 | ВА57-39-341210-630А-660/380AC-3200А-НР230AC | ВА57-39-341210-630А-660/380AC-3200А-НР230AC | Контактор | ВА57-39 | 4604 | KONTAKTOR MCCB HISTORIC NON ADJUSTABLE | PL1 | 1 | ШТ | Под заказ T2 | Сертифицировано | 2022-11-06 | 12190 |  | 14628 |  |  | 7 | 9.0625 | 250 | 145 | 250 |  | Дистрибьюторская / Складская - Историческая
L630-0126 | ВА57-39-341210-630А-660/380AC-4000А-НР230AC | ВА57-39-341210-630А-660/380AC-4000А-НР230AC | Контактор | ВА57-39 | 4604 | KONTAKTOR MCCB HISTORIC NON ADJUSTABLE | PL1 | 1 | ШТ | Под заказ T2 | Сертифицировано | 2022-11-06 | 12190 |  | 14628 |  |  | 7 | 9.0625 | 250 | 145 | 250 |  | Дистрибьюторская / Складская - Историческая
L630-0127 | ВА57-39-341210-630А-660/380AC-5000А-НР230AC | ВА57-39-341210-630А-660/380AC-5000А-НР230AC | Контактор | ВА57-39 | 4604 | KONTAKTOR MCCB HISTORIC NON ADJUSTABLE | PL1 | 1 | ШТ | На складе | Сертифицировано | 2022-11-06 | 11609 |  | 13930.8 |  |  | 7 | 9.0625 | 250 | 145 | 250 |  | Дистрибьюторская / Складская - Историческая
L630-0128 | ВА57-39-341210-630А-660/380AC-6300А-НР230AC | ВА57-39-341210-630А-660/380AC-6300А-НР230AC | Контактор | ВА57-39 | 4604 | KONTAKTOR MCCB HISTORIC NON ADJUSTABLE | PL1 | 1 | ШТ | Под заказ T2 | Сертифицировано | 2022-11-06 | 11672 |  | 14006.4 |  |  | 7 | 9.0625 | 250 | 145 | 250 |  | Дистрибьюторская / Складская - Историческая
L630-0129 | ВА57-39-331210-630А-660/380AC-1250А-НР230AC | ВА57-39-331210-630А-660/380AC-1250А-НР230AC | Контактор | ВА57-39 | 4604 | KONTAKTOR MCCB HISTORIC NON ADJUSTABLE | PL1 | 1 | ШТ | Под заказ T2 | Сертифицировано | 2022-11-06 | 12509 |  | 15010.8 |  |  | 7 | 9.0625 | 250 | 145 | 250 |  | Дистрибьюторская / Складская - Историческая
L630-0130 | ВА57-39-331210-630А-660/380AC-1600А-НР230AC | ВА57-39-331210-630А-660/380AC-1600А-НР230AC | Контактор | ВА57-39 | 4604 | KONTAKTOR MCCB HISTORIC NON ADJUSTABLE | PL1 | 1 | ШТ | Под заказ T2 | Сертифицировано | 2022-11-06 | 11891 |  | 14269.2 |  |  | 7 | 9.0625 | 250 | 145 | 250 |  | Дистрибьюторская / Складская - Историческая
L630-0131 | ВА57-39-331210-630А-660/380AC-2000А-НР230AC | ВА57-39-331210-630А-660/380AC-2000А-НР230AC | Контактор | ВА57-39 | 4604 | KONTAKTOR MCCB HISTORIC NON ADJUSTABLE | PL1 | 1 | ШТ | Под заказ T2 | Сертифицировано | 2022-11-06 | 11891 |  | 14269.2 |  |  | 7 | 9.0625 | 250 | 145 | 250 |  | Дистрибьюторская / Складская - Историческая
L630-0132 | ВА57-39-331210-630А-660/380AC-2500А-НР230AC | ВА57-39-331210-630А-660/380AC-2500А-НР230AC | Контактор | ВА57-39 | 4604 | KONTAKTOR MCCB HISTORIC NON ADJUSTABLE | PL1 | 1 | ШТ | Под заказ T2 | Сертифицировано | 2022-11-06 | 11891 |  | 14269.2 |  |  | 7 | 9.0625 | 250 | 145 | 250 |  | Дистрибьюторская / Складская - Историческая
L630-0133 | ВА57-39-331210-630А-660/380AC-3200А-НР230AC | ВА57-39-331210-630А-660/380AC-3200А-НР230AC | Контактор | ВА57-39 | 4604 | KONTAKTOR MCCB HISTORIC NON ADJUSTABLE | PL1 | 1 | ШТ | Под заказ T2 | Сертифицировано | 2022-11-06 | 11891 |  | 14269.2 |  |  | 7 | 9.0625 | 250 | 145 | 250 |  | Дистрибьюторская / Складская - Историческая
L630-0134 | ВА57-39-331210-630А-660/380AC-4000А-НР230AC | ВА57-39-331210-630А-660/380AC-4000А-НР230AC | Контактор | ВА57-39 | 4604 | KONTAKTOR MCCB HISTORIC NON ADJUSTABLE | PL1 | 1 | ШТ | Под заказ T2 | Сертифицировано | 2022-11-06 | 11891 |  | 14269.2 |  |  | 7 | 9.0625 | 250 | 145 | 250 |  | Дистрибьюторская / Складская - Историческая
L630-0135 | ВА57-39-331210-630А-660/380AC-5000А-НР230AC | ВА57-39-331210-630А-660/380AC-5000А-НР230AC | Контактор | ВА57-39 | 4604 | KONTAKTOR MCCB HISTORIC NON ADJUSTABLE | PL1 | 1 | ШТ | Под заказ T2 | Сертифицировано | 2022-11-06 | 11891 |  | 14269.2 |  |  | 7 | 9.0625 | 250 | 145 | 250 |  | Дистрибьюторская / Складская - Историческая
L630-0136 | ВА57-39-331210-630А-660/380AC-6300А-НР230AC | ВА57-39-331210-630А-660/380AC-6300А-НР230AC | Контактор | ВА57-39 | 4604 | KONTAKTOR MCCB HISTORIC NON ADJUSTABLE | PL1 | 1 | ШТ | Под заказ T2 | Сертифицировано | 2022-11-06 | 11325 |  | 13590 |  |  | 7 | 9.0625 | 250 | 145 | 250 |  | Дистрибьюторская / Складская - Историческая
L630-0137 | ВА57-39-341210-250А-660/380AC-1250А-НР220DC | ВА57-39-341210-250А-660/380AC-1250А-НР220DC | Контактор | ВА57-39 | 4604 | KONTAKTOR MCCB HISTORIC NON ADJUSTABLE | PL1 | 1 | ШТ | Под заказ T2 | Сертифицировано | 2022-11-06 | 10934 |  | 13120.8 |  |  | 7 | 9.0625 | 250 | 145 | 250 |  | Дистрибьюторская / Складская - Историческая
L630-0138 | ВА57-39-341210-250А-660/380AC-1600А-НР220DC | ВА57-39-341210-250А-660/380AC-1600А-НР220DC | Контактор | ВА57-39 | 4604 | KONTAKTOR MCCB HISTORIC NON ADJUSTABLE | PL1 | 1 | ШТ | Под заказ T2 | Сертифицировано | 2022-11-06 | 10934 |  | 13120.8 |  |  | 7 | 9.0625 | 250 | 145 | 250 |  | Дистрибьюторская / Складская - Историческая
L630-0139 | ВА57-39-341210-250А-660/380AC-2500А-НР220DC | ВА57-39-341210-250А-660/380AC-2500А-НР220DC | Контактор | ВА57-39 | 4604 | KONTAKTOR MCCB HISTORIC NON ADJUSTABLE | PL1 | 1 | ШТ | Под заказ T2 | Сертифицировано | 2022-11-06 | 10934 |  | 13120.8 |  |  | 7 | 9.0625 | 250 | 145 | 250 |  | Дистрибьюторская / Складская - Историческая
L630-0140 | ВА57-39-341210-250А-660/380AC-3000А-НР220DC | ВА57-39-341210-250А-660/380AC-3000А-НР220DC | Контактор | ВА57-39 | 4604 | KONTAKTOR MCCB HISTORIC NON ADJUSTABLE | PL1 | 1 | ШТ | Под заказ T2 | Сертифицировано | 2022-11-06 | 11782 |  | 14138.4 |  |  | 7 | 9.0625 | 250 | 145 | 250 |  | Дистрибьюторская / Складская - Историческая
L630-0141 | ВА57-39-341210-320А-660/380AC-1250А-НР220DC | ВА57-39-341210-320А-660/380AC-1250А-НР220DC | Контактор | ВА57-39 | 4604 | KONTAKTOR MCCB HISTORIC NON ADJUSTABLE | PL1 | 1 | ШТ | Под заказ T2 | Сертифицировано | 2022-11-06 | 11782 |  | 14138.4 |  |  | 7 | 9.0625 | 250 | 145 | 250 |  | Дистрибьюторская / Складская - Историческая
L630-0142 | ВА57-39-341210-320А-660/380AC-1600А-НР220DC | ВА57-39-341210-320А-660/380AC-1600А-НР220DC | Контактор | ВА57-39 | 4604 | KONTAKTOR MCCB HISTORIC NON ADJUSTABLE | PL1 | 1 | ШТ | Под заказ T2 | Сертифицировано | 2022-11-06 | 11367 |  | 13640.4 |  |  | 7 | 9.0625 | 250 | 145 | 250 |  | Дистрибьюторская / Складская - Историческая
L630-0143 | ВА57-39-341210-320А-660/380AC-2000А-НР220DC | ВА57-39-341210-320А-660/380AC-2000А-НР220DC | Контактор | ВА57-39 | 4604 | KONTAKTOR MCCB HISTORIC NON ADJUSTABLE | PL1 | 1 | ШТ | Под заказ T2 | Сертифицировано | 2022-11-06 | 11367 |  | 13640.4 |  |  | 7 | 9.0625 | 250 | 145 | 250 |  | Дистрибьюторская / Складская - Историческая
L630-0144 | ВА57-39-341210-320А-660/380AC-2500А-НР220DC | ВА57-39-341210-320А-660/380AC-2500А-НР220DC | Контактор | ВА57-39 | 4604 | KONTAKTOR MCCB HISTORIC NON ADJUSTABLE | PL1 | 1 | ШТ | Под заказ T2 | Сертифицировано | 2022-11-06 | 11367 |  | 13640.4 |  |  | 7 | 9.0625 | 250 | 145 | 250 |  | Дистрибьюторская / Складская - Историческая
L630-0145 | ВА57-39-341210-320А-660/380AC-3200А-НР220DC | ВА57-39-341210-320А-660/380AC-3200А-НР220DC | Контактор | ВА57-39 | 4604 | KONTAKTOR MCCB HISTORIC NON ADJUSTABLE | PL1 | 1 | ШТ | Под заказ T2 | Сертифицировано | 2022-11-06 | 11367 |  | 13640.4 |  |  | 7 | 9.0625 | 250 | 145 | 250 |  | Дистрибьюторская / Складская - Историческая
L630-0146 | ВА57-39-341210-320А-660/380AC-4000А-НР220DC | ВА57-39-341210-320А-660/380AC-4000А-НР220DC | Контактор | ВА57-39 | 4604 | KONTAKTOR MCCB HISTORIC NON ADJUSTABLE | PL1 | 1 | ШТ | Под заказ T2 | Сертифицировано | 2022-11-06 | 11367 |  | 13640.4 |  |  | 7 | 9.0625 | 250 | 145 | 250 |  | Дистрибьюторская / Складская - Историческая
L630-0147 | ВА57-39-341210-400А-660/380AC-1250А-НР220DC | ВА57-39-341210-400А-660/380AC-1250А-НР220DC | Контактор | ВА57-39 | 4604 | KONTAKTOR MCCB HISTORIC NON ADJUSTABLE | PL1 | 1 | ШТ | Под заказ T2 | Сертифицировано | 2022-11-06 | 11782 |  | 14138.4 |  |  | 7 | 9.0625 | 250 | 145 | 250 |  | Дистрибьюторская / Складская - Историческая
L630-0148 | ВА57-39-341210-400А-660/380AC-1600А-НР220DC | ВА57-39-341210-400А-660/380AC-1600А-НР220DC | Контактор | ВА57-39 | 4604 | KONTAKTOR MCCB HISTORIC NON ADJUSTABLE | PL1 | 1 | ШТ | Под заказ T2 | Сертифицировано | 2022-11-06 | 11482 |  | 13778.4 |  |  | 7 | 9.0625 | 250 | 145 | 250 |  | Дистрибьюторская / Складская - Историческая
L630-0149 | ВА57-39-341210-400А-660/380AC-2000А-НР220DC | ВА57-39-341210-400А-660/380AC-2000А-НР220DC | Контактор | ВА57-39 | 4604 | KONTAKTOR MCCB HISTORIC NON ADJUSTABLE | PL1 | 1 | ШТ | Под заказ T2 | Сертифицировано | 2022-11-06 | 11482 |  | 13778.4 |  |  | 7 | 9.0625 | 250 | 145 | 250 |  | Дистрибьюторская / Складская - Историческая
L630-0150 | ВА57-39-341210-400А-660/380AC-2500А-НР220DC | ВА57-39-341210-400А-660/380AC-2500А-НР220DC | Контактор | ВА57-39 | 4604 | KONTAKTOR MCCB HISTORIC NON ADJUSTABLE | PL1 | 1 | ШТ | Под заказ T2 | Сертифицировано | 2022-11-06 | 11482 |  | 13778.4 |  |  | 7 | 9.0625 | 250 | 145 | 250 |  | Дистрибьюторская / Складская - Историческая
L630-0151 | ВА57-39-341210-400А-660/380AC-4000А-НР220DC | ВА57-39-341210-400А-660/380AC-4000А-НР220DC | Контактор | ВА57-39 | 4604 | KONTAKTOR MCCB HISTORIC NON ADJUSTABLE | PL1 | 1 | ШТ | Под заказ T2 | Сертифицировано | 2022-11-06 | 11263 |  | 13515.6 |  |  | 7 | 9.0625 | 250 | 145 | 250 |  | Дистрибьюторская / Складская - Историческая
L630-0152 | ВА57-39-341210-500А-660/380AC-1600А-НР220DC | ВА57-39-341210-500А-660/380AC-1600А-НР220DC | Контактор | ВА57-39 | 4604 | KONTAKTOR MCCB HISTORIC NON ADJUSTABLE | PL1 | 1 | ШТ | Под заказ T2 | Сертифицировано | 2022-11-06 | 12068 |  | 14481.6 |  |  | 7 | 9.0625 | 250 | 145 | 250 |  | Дистрибьюторская / Складская - Историческая
L630-0153 | ВА57-39-341210-500А-660/380AC-2000А-НР220DC | ВА57-39-341210-500А-660/380AC-2000А-НР220DC | Контактор | ВА57-39 | 4604 | KONTAKTOR MCCB HISTORIC NON ADJUSTABLE | PL1 | 1 | ШТ | Под заказ T2 | Сертифицировано | 2022-11-06 | 12068 |  | 14481.6 |  |  | 7 | 9.0625 | 250 | 145 | 250 |  | Дистрибьюторская / Складская - Историческая
L630-0154 | ВА57-39-341210-500А-660/380AC-2500А-НР220DC | ВА57-39-341210-500А-660/380AC-2500А-НР220DC | Контактор | ВА57-39 | 4604 | KONTAKTOR MCCB HISTORIC NON ADJUSTABLE | PL1 | 1 | ШТ | Под заказ T2 | Сертифицировано | 2022-11-06 | 12068 |  | 14481.6 |  |  | 7 | 9.0625 | 250 | 145 | 250 |  | Дистрибьюторская / Складская - Историческая
L630-0155 | ВА57-39-341210-500А-660/380AC-5000А-НР220DC | ВА57-39-341210-500А-660/380AC-5000А-НР220DC | Контактор | ВА57-39 | 4604 | KONTAKTOR MCCB HISTORIC NON ADJUSTABLE | PL1 | 1 | ШТ | Под заказ T2 | Сертифицировано | 2022-11-06 | 12068 |  | 14481.6 |  |  | 7 | 9.0625 | 250 | 145 | 250 |  | Дистрибьюторская / Складская - Историческая
L630-0156 | ВА57-39-341210-630А-660/380AC-1250А-НР220DC | ВА57-39-341210-630А-660/380AC-1250А-НР220DC | Контактор | ВА57-39 | 4604 | KONTAKTOR MCCB HISTORIC NON ADJUSTABLE | PL1 | 1 | ШТ | Под заказ T2 | Сертифицировано | 2022-11-06 | 12509 |  | 15010.8 |  |  | 7 | 9.0625 | 250 | 145 | 250 |  | Дистрибьюторская / Складская - Историческая
L630-0157 | ВА57-39-341210-630А-660/380AC-2000А-НР220DC | ВА57-39-341210-630А-660/380AC-2000А-НР220DC | Контактор | ВА57-39 | 4604 | KONTAKTOR MCCB HISTORIC NON ADJUSTABLE | PL1 | 1 | ШТ | Под заказ T2 | Сертифицировано | 2022-11-06 | 12190 |  | 14628 |  |  | 7 | 9.0625 | 250 | 145 | 250 |  | Дистрибьюторская / Складская - Историческая
L630-0158 | ВА57-39-341210-630А-660/380AC-2500А-НР220DC | ВА57-39-341210-630А-660/380AC-2500А-НР220DC | Контактор | ВА57-39 | 4604 | KONTAKTOR MCCB HISTORIC NON ADJUSTABLE | PL1 | 1 | ШТ | Под заказ T2 | Сертифицировано | 2022-11-06 | 12190 |  | 14628 |  |  | 7 | 9.0625 | 250 | 145 | 250 |  | Дистрибьюторская / Складская - Историческая
L630-0159 | ВА57-39-341210-630А-660/380AC-3200А-НР220DC | ВА57-39-341210-630А-660/380AC-3200А-НР220DC | Контактор | ВА57-39 | 4604 | KONTAKTOR MCCB HISTORIC NON ADJUSTABLE | PL1 | 1 | ШТ | Под заказ T2 | Сертифицировано | 2022-11-06 | 12190 |  | 14628 |  |  | 7 | 9.0625 | 250 | 145 | 250 |  | Дистрибьюторская / Складская - Историческая
L630-0160 | ВА57-39-341210-630А-660/380AC-4000А-НР220DC | ВА57-39-341210-630А-660/380AC-4000А-НР220DC | Контактор | ВА57-39 | 4604 | KONTAKTOR MCCB HISTORIC NON ADJUSTABLE | PL1 | 1 | ШТ | Под заказ T2 | Сертифицировано | 2022-11-06 | 12190 |  | 14628 |  |  | 7 | 9.0625 | 250 | 145 | 250 |  | Дистрибьюторская / Складская - Историческая
L630-0161 | ВА57-39-341210-630А-660/380AC-5000А-НР220DC | ВА57-39-341210-630А-660/380AC-5000А-НР220DC | Контактор | ВА57-39 | 4604 | KONTAKTOR MCCB HISTORIC NON ADJUSTABLE | PL1 | 1 | ШТ | Под заказ T2 | Сертифицировано | 2022-11-06 | 11609 |  | 13930.8 |  |  | 7 | 9.0625 | 250 | 145 | 250 |  | Дистрибьюторская / Складская - Историческая
L630-0162 | ВА57-39-341210-630А-660/380AC-6300А-НР220DC | ВА57-39-341210-630А-660/380AC-6300А-НР220DC | Контактор | ВА57-39 | 4604 | KONTAKTOR MCCB HISTORIC NON ADJUSTABLE | PL1 | 1 | ШТ | Под заказ T2 | Сертифицировано | 2022-11-06 | 11891 |  | 14269.2 |  |  | 7 | 9.0625 | 250 | 145 | 250 |  | Дистрибьюторская / Складская - Историческая
L630-0163 | ВА57-39-331210-630А-660/380AC-1250А-НР220DC | ВА57-39-331210-630А-660/380AC-1250А-НР220DC | Контактор | ВА57-39 | 4604 | KONTAKTOR MCCB HISTORIC NON ADJUSTABLE | PL1 | 1 | ШТ | Под заказ T2 | Сертифицировано | 2022-11-06 | 11891 |  | 14269.2 |  |  | 7 | 9.0625 | 250 | 145 | 250 |  | Дистрибьюторская / Складская - Историческая
L630-0164 | ВА57-39-331210-630А-660/380AC-1600А-НР220DC | ВА57-39-331210-630А-660/380AC-1600А-НР220DC | Контактор | ВА57-39 | 4604 | KONTAKTOR MCCB HISTORIC NON ADJUSTABLE | PL1 | 1 | ШТ | Под заказ T2 | Сертифицировано | 2022-11-06 | 11891 |  | 14269.2 |  |  | 7 | 9.0625 | 250 | 145 | 250 |  | Дистрибьюторская / Складская - Историческая
L630-0165 | ВА57-39-331210-630А-660/380AC-2000А-НР220DC | ВА57-39-331210-630А-660/380AC-2000А-НР220DC | Контактор | ВА57-39 | 4604 | KONTAKTOR MCCB HISTORIC NON ADJUSTABLE | PL1 | 1 | ШТ | Под заказ T2 | Сертифицировано | 2022-11-06 | 11891 |  | 14269.2 |  |  | 7 | 9.0625 | 250 | 145 | 250 |  | Дистрибьюторская / Складская - Историческая
L630-0166 | ВА57-39-331210-630А-660/380AC-2500А-НР220DC | ВА57-39-331210-630А-660/380AC-2500А-НР220DC | Контактор | ВА57-39 | 4604 | KONTAKTOR MCCB HISTORIC NON ADJUSTABLE | PL1 | 1 | ШТ | Под заказ T2 | Сертифицировано | 2022-11-06 | 11891 |  | 14269.2 |  |  | 7 | 9.0625 | 250 | 145 | 250 |  | Дистрибьюторская / Складская - Историческая
L630-0167 | ВА57-39-331210-630А-660/380AC-3200А-НР220DC | ВА57-39-331210-630А-660/380AC-3200А-НР220DC | Контактор | ВА57-39 | 4604 | KONTAKTOR MCCB HISTORIC NON ADJUSTABLE | PL1 | 1 | ШТ | Под заказ T2 | Сертифицировано | 2022-11-06 | 11891 |  | 14269.2 |  |  | 7 | 9.0625 | 250 | 145 | 250 |  | Дистрибьюторская / Складская - Историческая
L630-0168 | ВА57-39-331210-630А-660/380AC-4000А-НР220DC | ВА57-39-331210-630А-660/380AC-4000А-НР220DC | Контактор | ВА57-39 | 4604 | KONTAKTOR MCCB HISTORIC NON ADJUSTABLE | PL1 | 1 | ШТ | Под заказ T2 | Сертифицировано | 2022-11-06 | 11891 |  | 14269.2 |  |  | 7 | 9.0625 | 250 | 145 | 250 |  | Дистрибьюторская / Складская - Историческая
L630-0169 | ВА57-39-331210-630А-660/380AC-5000А-НР220DC | ВА57-39-331210-630А-660/380AC-5000А-НР220DC | Контактор | ВА57-39 | 4604 | KONTAKTOR MCCB HISTORIC NON ADJUSTABLE | PL1 | 1 | ШТ | Под заказ T2 | Сертифицировано | 2022-11-06 | 11891 |  | 14269.2 |  |  | 7 | 9.0625 | 250 | 145 | 250 |  | Дистрибьюторская / Складская - Историческая
L630-0170 | ВА57-39-331210-630А-660/380AC-6300А-НР220DC | ВА57-39-331210-630А-660/380AC-6300А-НР220DC | Контактор | ВА57-39 | 4604 | KONTAKTOR MCCB HISTORIC NON ADJUSTABLE | PL1 | 1 | ШТ | Под заказ T2 | Сертифицировано | 2022-11-06 | 11961 |  | 14353.2 |  |  | 7 | 9.0625 | 250 | 145 | 250 |  | Дистрибьюторская / Складская - Историческая
L630-0171 | ВА57-39-341810-250А-660/380AC-1250А-НР230AC-1З2Р | ВА57-39-341810-250А-660/380AC-1250А-НР230AC-1З2Р | Контактор | ВА57-39 | 4604 | KONTAKTOR MCCB HISTORIC NON ADJUSTABLE | PL1 | 1 | ШТ | Под заказ T2 | Сертифицировано | 2022-11-06 | 11961 |  | 14353.2 |  |  | 7 | 9.0625 | 250 | 145 | 250 | 4650167505069 | Дистрибьюторская / Складская - Историческая
L630-0172 | ВА57-39-341810-250А-660/380AC-1600А-НР230AC-1З2Р | ВА57-39-341810-250А-660/380AC-1600А-НР230AC-1З2Р | Контактор | ВА57-39 | 4604 | KONTAKTOR MCCB HISTORIC NON ADJUSTABLE | PL1 | 1 | ШТ | Под заказ T2 | Сертифицировано | 2022-11-06 | 11295 |  | 13554 |  |  | 7 | 9.0625 | 250 | 145 | 250 | 4650167505076 | Дистрибьюторская / Складская - Историческая
L630-0173 | ВА57-39-341810-250А-660/380AC-2500А-НР230AC-1З2Р | ВА57-39-341810-250А-660/380AC-2500А-НР230AC-1З2Р | Контактор | ВА57-39 | 4604 | KONTAKTOR MCCB HISTORIC NON ADJUSTABLE | PL1 | 1 | ШТ | Под заказ T2 | Сертифицировано | 2022-11-06 | 11295 |  | 13554 |  |  | 7 | 9.0625 | 250 | 145 | 250 | 4650167505083 | Дистрибьюторская / Складская - Историческая
L630-0174 | ВА57-39-341810-250А-660/380AC-3000А-НР230AC-1З2Р | ВА57-39-341810-250А-660/380AC-3000А-НР230AC-1З2Р | Контактор | ВА57-39 | 4604 | KONTAKTOR MCCB HISTORIC NON ADJUSTABLE | PL1 | 1 | ШТ | Под заказ T2 | Сертифицировано | 2022-11-06 | 11861 |  | 14233.2 |  |  | 7 | 9.0625 | 250 | 145 | 250 | 4650167505090 | Дистрибьюторская / Складская - Историческая
L630-0175 | ВА57-39-341810-320А-660/380AC-1250А-НР230AC-1З2Р | ВА57-39-341810-320А-660/380AC-1250А-НР230AC-1З2Р | Контактор | ВА57-39 | 4604 | KONTAKTOR MCCB HISTORIC NON ADJUSTABLE | PL1 | 1 | ШТ | Под заказ T2 | Сертифицировано | 2022-11-06 | 11861 |  | 14233.2 |  |  | 7 | 9.0625 | 250 | 145 | 250 | 4650167505106 | Дистрибьюторская / Складская - Историческая
L630-0176 | ВА57-39-341810-320А-660/380AC-1600А-НР230AC-1З2Р | ВА57-39-341810-320А-660/380AC-1600А-НР230AC-1З2Р | Контактор | ВА57-39 | 4604 | KONTAKTOR MCCB HISTORIC NON ADJUSTABLE | PL1 | 1 | ШТ | Под заказ T2 | Сертифицировано | 2022-11-06 | 11861 |  | 14233.2 |  |  | 7 | 9.0625 | 250 | 145 | 250 | 4650167505113 | Дистрибьюторская / Складская - Историческая
L630-0177 | ВА57-39-341810-320А-660/380AC-2000А-НР230AC-1З2Р | ВА57-39-341810-320А-660/380AC-2000А-НР230AC-1З2Р | Контактор | ВА57-39 | 4604 | KONTAKTOR MCCB HISTORIC NON ADJUSTABLE | PL1 | 1 | ШТ | Под заказ T2 | Сертифицировано | 2022-11-06 | 11861 |  | 14233.2 |  |  | 7 | 9.0625 | 250 | 145 | 250 | 4650167505120 | Дистрибьюторская / Складская - Историческая
L630-0178 | ВА57-39-341810-320А-660/380AC-2500А-НР230AC-1З2Р | ВА57-39-341810-320А-660/380AC-2500А-НР230AC-1З2Р | Контактор | ВА57-39 | 4604 | KONTAKTOR MCCB HISTORIC NON ADJUSTABLE | PL1 | 1 | ШТ | Под заказ T2 | Сертифицировано | 2022-11-06 | 11861 |  | 14233.2 |  |  | 7 | 9.0625 | 250 | 145 | 250 | 4650167505137 | Дистрибьюторская / Складская - Историческая
L630-0179 | ВА57-39-341810-320А-660/380AC-3200А-НР230AC-1З2Р | ВА57-39-341810-320А-660/380AC-3200А-НР230AC-1З2Р | Контактор | ВА57-39 | 4604 | KONTAKTOR MCCB HISTORIC NON ADJUSTABLE | PL1 | 1 | ШТ | Под заказ T2 | Сертифицировано | 2022-11-06 | 11635 |  | 13962 |  |  | 7 | 9.0625 | 250 | 145 | 250 | 4650167505144 | Дистрибьюторская / Складская - Историческая
L630-0180 | ВА57-39-341810-320А-660/380AC-4000А-НР230AC-1З2Р | ВА57-39-341810-320А-660/380AC-4000А-НР230AC-1З2Р | Контактор | ВА57-39 | 4604 | KONTAKTOR MCCB HISTORIC NON ADJUSTABLE | PL1 | 1 | ШТ | Под заказ T2 | Сертифицировано | 2022-11-06 | 11635 |  | 13962 |  |  | 7 | 9.0625 | 250 | 145 | 250 | 4650167505151 | Дистрибьюторская / Складская - Историческая
L630-0181 | ВА57-39-341810-400А-660/380AC-1250А-НР230AC-1З2Р | ВА57-39-341810-400А-660/380AC-1250А-НР230AC-1З2Р | Контактор | ВА57-39 | 4604 | KONTAKTOR MCCB HISTORIC NON ADJUSTABLE | PL1 | 1 | ШТ | Под заказ T2 | Сертифицировано | 2022-11-06 | 12263 |  | 14715.6 |  |  | 7 | 9.0625 | 250 | 145 | 250 | 4650167505168 | Дистрибьюторская / Складская - Историческая
L630-0182 | ВА57-39-341810-400А-660/380AC-1600А-НР230AC-1З2Р | ВА57-39-341810-400А-660/380AC-1600А-НР230AC-1З2Р | Контактор | ВА57-39 | 4604 | KONTAKTOR MCCB HISTORIC NON ADJUSTABLE | PL1 | 1 | ШТ | Под заказ T2 | Сертифицировано | 2022-11-06 | 11861 |  | 14233.2 |  |  | 7 | 9.0625 | 250 | 145 | 250 | 4650167505175 | Дистрибьюторская / Складская - Историческая
L630-0183 | ВА57-39-341810-400А-660/380AC-2000А-НР230AC-1З2Р | ВА57-39-341810-400А-660/380AC-2000А-НР230AC-1З2Р | Контактор | ВА57-39 | 4604 | KONTAKTOR MCCB HISTORIC NON ADJUSTABLE | PL1 | 1 | ШТ | Под заказ T2 | Сертифицировано | 2022-11-06 | 11861 |  | 14233.2 |  |  | 7 | 9.0625 | 250 | 145 | 250 | 4650167505182 | Дистрибьюторская / Складская - Историческая
L630-0184 | ВА57-39-341810-400А-660/380AC-2500А-НР230AC-1З2Р | ВА57-39-341810-400А-660/380AC-2500А-НР230AC-1З2Р | Контактор | ВА57-39 | 4604 | KONTAKTOR MCCB HISTORIC NON ADJUSTABLE | PL1 | 1 | ШТ | Под заказ T2 | Сертифицировано | 2022-11-06 | 11861 |  | 14233.2 |  |  | 7 | 9.0625 | 250 | 145 | 250 | 4650167505199 | Дистрибьюторская / Складская - Историческая
L630-0185 | ВА57-39-341810-400А-660/380AC-4000А-НР230AC-1З2Р | ВА57-39-341810-400А-660/380AC-4000А-НР230AC-1З2Р | Контактор | ВА57-39 | 4604 | KONTAKTOR MCCB HISTORIC NON ADJUSTABLE | PL1 | 1 | ШТ | На складе | Сертифицировано | 2022-11-06 | 11635 |  | 13962 |  |  | 7 | 9.0625 | 250 | 145 | 250 | 4650167505205 | Дистрибьюторская / Складская - Историческая
L630-0186 | ВА57-39-341810-500А-660/380AC-1600А-НР230AC-1З2Р | ВА57-39-341810-500А-660/380AC-1600А-НР230AC-1З2Р | Контактор | ВА57-39 | 4604 | KONTAKTOR MCCB HISTORIC NON ADJUSTABLE | PL1 | 1 | ШТ | Под заказ T2 | Сертифицировано | 2022-11-06 | 12443 |  | 14931.6 |  |  | 7 | 9.0625 | 250 | 145 | 250 | 4650167505212 | Дистрибьюторская / Складская - Историческая
L630-0187 | ВА57-39-341810-500А-660/380AC-2000А-НР230AC-1З2Р | ВА57-39-341810-500А-660/380AC-2000А-НР230AC-1З2Р | Контактор | ВА57-39 | 4604 | KONTAKTOR MCCB HISTORIC NON ADJUSTABLE | PL1 | 1 | ШТ | Под заказ T2 | Сертифицировано | 2022-11-06 | 12443 |  | 14931.6 |  |  | 7 | 9.0625 | 250 | 145 | 250 | 4650167505229 | Дистрибьюторская / Складская - Историческая
L630-0188 | ВА57-39-341810-500А-660/380AC-2500А-НР230AC-1З2Р | ВА57-39-341810-500А-660/380AC-2500А-НР230AC-1З2Р | Контактор | ВА57-39 | 4604 | KONTAKTOR MCCB HISTORIC NON ADJUSTABLE | PL1 | 1 | ШТ | Под заказ T2 | Сертифицировано | 2022-11-06 | 12443 |  | 14931.6 |  |  | 7 | 9.0625 | 250 | 145 | 250 | 4650167505236 | Дистрибьюторская / Складская - Историческая
L630-0189 | ВА57-39-341810-500А-660/380AC-5000А-НР230AC-1З2Р | ВА57-39-341810-500А-660/380AC-5000А-НР230AC-1З2Р | Контактор | ВА57-39 | 4604 | KONTAKTOR MCCB HISTORIC NON ADJUSTABLE | PL1 | 1 | ШТ | Под заказ T2 | Сертифицировано | 2022-11-06 | 12443 |  | 14931.6 |  |  | 7 | 9.0625 | 250 | 145 | 250 | 4650167505243 | Дистрибьюторская / Складская - Историческая
L630-0190 | ВА57-39-341810-630А-660/380AC-1250А-НР230AC-1З2Р | ВА57-39-341810-630А-660/380AC-1250А-НР230AC-1З2Р | Контактор | ВА57-39 | 4604 | KONTAKTOR MCCB HISTORIC NON ADJUSTABLE | PL1 | 1 | ШТ | Под заказ T2 | Сертифицировано | 2022-11-06 | 12991 |  | 15589.2 |  |  | 7 | 9.0625 | 250 | 145 | 250 | 4650167505250 | Дистрибьюторская / Складская - Историческая
L630-0191 | ВА57-39-341810-630А-660/380AC-2000А-НР230AC-1З2Р | ВА57-39-341810-630А-660/380AC-2000А-НР230AC-1З2Р | Контактор | ВА57-39 | 4604 | KONTAKTOR MCCB HISTORIC NON ADJUSTABLE | PL1 | 1 | ШТ | Под заказ T2 | Сертифицировано | 2022-11-06 | 12569 |  | 15082.8 |  |  | 7 | 9.0625 | 250 | 145 | 250 | 4650167505267 | Дистрибьюторская / Складская - Историческая
L630-0192 | ВА57-39-341810-630А-660/380AC-2500А-НР230AC-1З2Р | ВА57-39-341810-630А-660/380AC-2500А-НР230AC-1З2Р | Контактор | ВА57-39 | 4604 | KONTAKTOR MCCB HISTORIC NON ADJUSTABLE | PL1 | 1 | ШТ | Под заказ T2 | Сертифицировано | 2022-11-06 | 12569 |  | 15082.8 |  |  | 7 | 9.0625 | 250 | 145 | 250 | 4650167505274 | Дистрибьюторская / Складская - Историческая
L630-0193 | ВА57-39-341810-630А-660/380AC-3200А-НР230AC-1З2Р | ВА57-39-341810-630А-660/380AC-3200А-НР230AC-1З2Р | Контактор | ВА57-39 | 4604 | KONTAKTOR MCCB HISTORIC NON ADJUSTABLE | PL1 | 1 | ШТ | Под заказ T2 | Сертифицировано | 2022-11-06 | 12569 |  | 15082.8 |  |  | 7 | 9.0625 | 250 | 145 | 250 | 4650167505281 | Дистрибьюторская / Складская - Историческая
L630-0194 | ВА57-39-341810-630А-660/380AC-4000А-НР230AC-1З2Р | ВА57-39-341810-630А-660/380AC-4000А-НР230AC-1З2Р | Контактор | ВА57-39 | 4604 | KONTAKTOR MCCB HISTORIC NON ADJUSTABLE | PL1 | 1 | ШТ | Под заказ T2 | Сертифицировано | 2022-11-06 | 12569 |  | 15082.8 |  |  | 7 | 9.0625 | 250 | 145 | 250 | 4650167505298 | Дистрибьюторская / Складская - Историческая
L630-0195 | ВА57-39-341810-630А-660/380AC-5000А-НР230AC-1З2Р | ВА57-39-341810-630А-660/380AC-5000А-НР230AC-1З2Р | Контактор | ВА57-39 | 4604 | KONTAKTOR MCCB HISTORIC NON ADJUSTABLE | PL1 | 1 | ШТ | Под заказ T2 | Сертифицировано | 2022-11-06 | 12329 |  | 14794.8 |  |  | 7 | 9.0625 | 250 | 145 | 250 | 4650167505304 | Дистрибьюторская / Складская - Историческая
L630-0196 | ВА57-39-341810-630А-660/380AC-6300А-НР230AC-1З2Р | ВА57-39-341810-630А-660/380AC-6300А-НР230AC-1З2Р | Контактор | ВА57-39 | 4604 | KONTAKTOR MCCB HISTORIC NON ADJUSTABLE | PL1 | 1 | ШТ | На складе | Сертифицировано | 2022-11-06 | 12329 |  | 14794.8 |  |  | 7 | 9.0625 | 250 | 145 | 250 | 4650167505311 | Дистрибьюторская / Складская - Историческая
L630-0197 | ВА57-39-331810-630А-660/380AC-1250А-НР230AC-1З2Р | ВА57-39-331810-630А-660/380AC-1250А-НР230AC-1З2Р | Контактор | ВА57-39 | 4604 | KONTAKTOR MCCB HISTORIC NON ADJUSTABLE | PL1 | 1 | ШТ | Под заказ T2 | Сертифицировано | 2022-11-06 | 12329 |  | 14794.8 |  |  | 7 | 9.0625 | 250 | 145 | 250 | 4650167505328 | Дистрибьюторская / Складская - Историческая
L630-0198 | ВА57-39-331810-630А-660/380AC-1600А-НР230AC-1З2Р | ВА57-39-331810-630А-660/380AC-1600А-НР230AC-1З2Р | Контактор | ВА57-39 | 4604 | KONTAKTOR MCCB HISTORIC NON ADJUSTABLE | PL1 | 1 | ШТ | Под заказ T2 | Сертифицировано | 2022-11-06 | 12269 |  | 14722.8 |  |  | 7 | 9.0625 | 250 | 145 | 250 | 4650167505335 | Дистрибьюторская / Складская - Историческая
L630-0199 | ВА57-39-331810-630А-660/380AC-2000А-НР230AC-1З2Р | ВА57-39-331810-630А-660/380AC-2000А-НР230AC-1З2Р | Контактор | ВА57-39 | 4604 | KONTAKTOR MCCB HISTORIC NON ADJUSTABLE | PL1 | 1 | ШТ | Под заказ T2 | Сертифицировано | 2022-11-06 | 12269 |  | 14722.8 |  |  | 7 | 9.0625 | 250 | 145 | 250 | 4650167505342 | Дистрибьюторская / Складская - Историческая
L630-0200 | ВА57-39-331810-630А-660/380AC-2500А-НР230AC-1З2Р | ВА57-39-331810-630А-660/380AC-2500А-НР230AC-1З2Р | Контактор | ВА57-39 | 4604 | KONTAKTOR MCCB HISTORIC NON ADJUSTABLE | PL1 | 1 | ШТ | Под заказ T2 | Сертифицировано | 2022-11-06 | 12269 |  | 14722.8 |  |  | 7 | 9.0625 | 250 | 145 | 250 | 4650167505359 | Дистрибьюторская / Складская - Историческая
L630-0201 | ВА57-39-331810-630А-660/380AC-3200А-НР230AC-1З2Р | ВА57-39-331810-630А-660/380AC-3200А-НР230AC-1З2Р | Контактор | ВА57-39 | 4604 | KONTAKTOR MCCB HISTORIC NON ADJUSTABLE | PL1 | 1 | ШТ | Под заказ T2 | Сертифицировано | 2022-11-06 | 12269 |  | 14722.8 |  |  | 7 | 9.0625 | 250 | 145 | 250 | 4650167505366 | Дистрибьюторская / Складская - Историческая
L630-0202 | ВА57-39-331810-630А-660/380AC-4000А-НР230AC-1З2Р | ВА57-39-331810-630А-660/380AC-4000А-НР230AC-1З2Р | Контактор | ВА57-39 | 4604 | KONTAKTOR MCCB HISTORIC NON ADJUSTABLE | PL1 | 1 | ШТ | Под заказ T2 | Сертифицировано | 2022-11-06 | 12269 |  | 14722.8 |  |  | 7 | 9.0625 | 250 | 145 | 250 | 4650167505380 | Дистрибьюторская / Складская - Историческая
L630-0203 | ВА57-39-331810-630А-660/380AC-5000А-НР230AC-1З2Р | ВА57-39-331810-630А-660/380AC-5000А-НР230AC-1З2Р | Контактор | ВА57-39 | 4604 | KONTAKTOR MCCB HISTORIC NON ADJUSTABLE | PL1 | 1 | ШТ | Под заказ T2 | Сертифицировано | 2022-11-06 | 12418 |  | 14901.6 |  |  | 7 | 9.0625 | 250 | 145 | 250 | 4650167505397 | Дистрибьюторская / Складская - Историческая
L630-0204 | ВА57-39-331810-630А-660/380AC-6300А-НР230AC-1З2Р | ВА57-39-331810-630А-660/380AC-6300А-НР230AC-1З2Р | Контактор | ВА57-39 | 4604 | KONTAKTOR MCCB HISTORIC NON ADJUSTABLE | PL1 | 1 | ШТ | Под заказ T2 | Сертифицировано | 2022-11-06 | 12418 |  | 14901.6 |  |  | 7 | 9.0625 | 250 | 145 | 250 | 4650167505403 | Дистрибьюторская / Складская - Историческая
L630-0205 | ВА57-39-341810-250А-660/380AC-1250А-НР220DC-1З2Р | ВА57-39-341810-250А-660/380AC-1250А-НР220DC-1З2Р | Контактор | ВА57-39 | 4604 | KONTAKTOR MCCB HISTORIC NON ADJUSTABLE | PL1 | 1 | ШТ | Под заказ T2 | Сертифицировано | 2022-11-06 | 11961 |  | 14353.2 |  |  | 7 | 9.0625 | 250 | 145 | 250 |  | Дистрибьюторская / Складская - Историческая
L630-0206 | ВА57-39-341810-250А-660/380AC-1600А-НР220DC-1З2Р | ВА57-39-341810-250А-660/380AC-1600А-НР220DC-1З2Р | Контактор | ВА57-39 | 4604 | KONTAKTOR MCCB HISTORIC NON ADJUSTABLE | PL1 | 1 | ШТ | Под заказ T2 | Сертифицировано | 2022-11-06 | 11295 |  | 13554 |  |  | 7 | 9.0625 | 250 | 145 | 250 |  | Дистрибьюторская / Складская - Историческая
L630-0207 | ВА57-39-341810-250А-660/380AC-2500А-НР220DC-1З2Р | ВА57-39-341810-250А-660/380AC-2500А-НР220DC-1З2Р | Контактор | ВА57-39 | 4604 | KONTAKTOR MCCB HISTORIC NON ADJUSTABLE | PL1 | 1 | ШТ | Под заказ T2 | Сертифицировано | 2022-11-06 | 11295 |  | 13554 |  |  | 7 | 9.0625 | 250 | 145 | 250 |  | Дистрибьюторская / Складская - Историческая
L630-0208 | ВА57-39-341810-250А-660/380AC-3000А-НР220DC-1З2Р | ВА57-39-341810-250А-660/380AC-3000А-НР220DC-1З2Р | Контактор | ВА57-39 | 4604 | KONTAKTOR MCCB HISTORIC NON ADJUSTABLE | PL1 | 1 | ШТ | Под заказ T2 | Сертифицировано | 2022-11-06 | 11861 |  | 14233.2 |  |  | 7 | 9.0625 | 250 | 145 | 250 |  | Дистрибьюторская / Складская - Историческая
L630-0209 | ВА57-39-341810-320А-660/380AC-1250А-НР220DC-1З2Р | ВА57-39-341810-320А-660/380AC-1250А-НР220DC-1З2Р | Контактор | ВА57-39 | 4604 | KONTAKTOR MCCB HISTORIC NON ADJUSTABLE | PL1 | 1 | ШТ | Под заказ T2 | Сертифицировано | 2022-11-06 | 11861 |  | 14233.2 |  |  | 7 | 9.0625 | 250 | 145 | 250 |  | Дистрибьюторская / Складская - Историческая
L630-0210 | ВА57-39-341810-320А-660/380AC-1600А-НР220DC-1З2Р | ВА57-39-341810-320А-660/380AC-1600А-НР220DC-1З2Р | Контактор | ВА57-39 | 4604 | KONTAKTOR MCCB HISTORIC NON ADJUSTABLE | PL1 | 1 | ШТ | Под заказ T2 | Сертифицировано | 2022-11-06 | 11861 |  | 14233.2 |  |  | 7 | 9.0625 | 250 | 145 | 250 |  | Дистрибьюторская / Складская - Историческая
L630-0211 | ВА57-39-341810-320А-660/380AC-2000А-НР220DC-1З2Р | ВА57-39-341810-320А-660/380AC-2000А-НР220DC-1З2Р | Контактор | ВА57-39 | 4604 | KONTAKTOR MCCB HISTORIC NON ADJUSTABLE | PL1 | 1 | ШТ | Под заказ T2 | Сертифицировано | 2022-11-06 | 11861 |  | 14233.2 |  |  | 7 | 9.0625 | 250 | 145 | 250 |  | Дистрибьюторская / Складская - Историческая
L630-0212 | ВА57-39-341810-320А-660/380AC-2500А-НР220DC-1З2Р | ВА57-39-341810-320А-660/380AC-2500А-НР220DC-1З2Р | Контактор | ВА57-39 | 4604 | KONTAKTOR MCCB HISTORIC NON ADJUSTABLE | PL1 | 1 | ШТ | Под заказ T2 | Сертифицировано | 2022-11-06 | 11635 |  | 13962 |  |  | 7 | 9.0625 | 250 | 145 | 250 |  | Дистрибьюторская / Складская - Историческая
L630-0213 | ВА57-39-341810-320А-660/380AC-3200А-НР220DC-1З2Р | ВА57-39-341810-320А-660/380AC-3200А-НР220DC-1З2Р | Контактор | ВА57-39 | 4604 | KONTAKTOR MCCB HISTORIC NON ADJUSTABLE | PL1 | 1 | ШТ | Под заказ T2 | Сертифицировано | 2022-11-06 | 11635 |  | 13962 |  |  | 7 | 9.0625 | 250 | 145 | 250 |  | Дистрибьюторская / Складская - Историческая
L630-0214 | ВА57-39-341810-320А-660/380AC-4000А-НР220DC-1З2Р | ВА57-39-341810-320А-660/380AC-4000А-НР220DC-1З2Р | Контактор | ВА57-39 | 4604 | KONTAKTOR MCCB HISTORIC NON ADJUSTABLE | PL1 | 1 | ШТ | Под заказ T2 | Сертифицировано | 2022-11-06 | 12263 |  | 14715.6 |  |  | 7 | 9.0625 | 250 | 145 | 250 |  | Дистрибьюторская / Складская - Историческая
L630-0215 | ВА57-39-341810-400А-660/380AC-1250А-НР220DC-1З2Р | ВА57-39-341810-400А-660/380AC-1250А-НР220DC-1З2Р | Контактор | ВА57-39 | 4604 | KONTAKTOR MCCB HISTORIC NON ADJUSTABLE | PL1 | 1 | ШТ | Под заказ T2 | Сертифицировано | 2022-11-06 | 12263 |  | 14715.6 |  |  | 7 | 9.0625 | 250 | 145 | 250 |  | Дистрибьюторская / Складская - Историческая
L630-0216 | ВА57-39-341810-400А-660/380AC-1600А-НР220DC-1З2Р | ВА57-39-341810-400А-660/380AC-1600А-НР220DC-1З2Р | Контактор | ВА57-39 | 4604 | KONTAKTOR MCCB HISTORIC NON ADJUSTABLE | PL1 | 1 | ШТ | Под заказ T2 | Сертифицировано | 2022-11-06 | 11861 |  | 14233.2 |  |  | 7 | 9.0625 | 250 | 145 | 250 |  | Дистрибьюторская / Складская - Историческая
L630-0217 | ВА57-39-341810-400А-660/380AC-2000А-НР220DC-1З2Р | ВА57-39-341810-400А-660/380AC-2000А-НР220DC-1З2Р | Контактор | ВА57-39 | 4604 | KONTAKTOR MCCB HISTORIC NON ADJUSTABLE | PL1 | 1 | ШТ | Под заказ T2 | Сертифицировано | 2022-11-06 | 11861 |  | 14233.2 |  |  | 7 | 9.0625 | 250 | 145 | 250 |  | Дистрибьюторская / Складская - Историческая
L630-0218 | ВА57-39-341810-400А-660/380AC-2500А-НР220DC-1З2Р | ВА57-39-341810-400А-660/380AC-2500А-НР220DC-1З2Р | Контактор | ВА57-39 | 4604 | KONTAKTOR MCCB HISTORIC NON ADJUSTABLE | PL1 | 1 | ШТ | Под заказ T2 | Сертифицировано | 2022-11-06 | 11861 |  | 14233.2 |  |  | 7 | 9.0625 | 250 | 145 | 250 |  | Дистрибьюторская / Складская - Историческая
L630-0219 | ВА57-39-341810-400А-660/380AC-4000А-НР220DC-1З2Р | ВА57-39-341810-400А-660/380AC-4000А-НР220DC-1З2Р | Контактор | ВА57-39 | 4604 | KONTAKTOR MCCB HISTORIC NON ADJUSTABLE | PL1 | 1 | ШТ | Под заказ T2 | Сертифицировано | 2022-11-06 | 11635 |  | 13962 |  |  | 7 | 9.0625 | 250 | 145 | 250 |  | Дистрибьюторская / Складская - Историческая
L630-0220 | ВА57-39-341810-500А-660/380AC-1600А-НР220DC-1З2Р | ВА57-39-341810-500А-660/380AC-1600А-НР220DC-1З2Р | Контактор | ВА57-39 | 4604 | KONTAKTOR MCCB HISTORIC NON ADJUSTABLE | PL1 | 1 | ШТ | Под заказ T2 | Сертифицировано | 2022-11-06 | 12443 |  | 14931.6 |  |  | 7 | 9.0625 | 250 | 145 | 250 |  | Дистрибьюторская / Складская - Историческая
L630-0221 | ВА57-39-341810-500А-660/380AC-2000А-НР220DC-1З2Р | ВА57-39-341810-500А-660/380AC-2000А-НР220DC-1З2Р | Контактор | ВА57-39 | 4604 | KONTAKTOR MCCB HISTORIC NON ADJUSTABLE | PL1 | 1 | ШТ | Под заказ T2 | Сертифицировано | 2022-11-06 | 12443 |  | 14931.6 |  |  | 7 | 9.0625 | 250 | 145 | 250 |  | Дистрибьюторская / Складская - Историческая
L630-0222 | ВА57-39-341810-500А-660/380AC-2500А-НР220DC-1З2Р | ВА57-39-341810-500А-660/380AC-2500А-НР220DC-1З2Р | Контактор | ВА57-39 | 4604 | KONTAKTOR MCCB HISTORIC NON ADJUSTABLE | PL1 | 1 | ШТ | Под заказ T2 | Сертифицировано | 2022-11-06 | 12443 |  | 14931.6 |  |  | 7 | 9.0625 | 250 | 145 | 250 |  | Дистрибьюторская / Складская - Историческая
L630-0223 | ВА57-39-341810-500А-660/380AC-5000А-НР220DC-1З2Р | ВА57-39-341810-500А-660/380AC-5000А-НР220DC-1З2Р | Контактор | ВА57-39 | 4604 | KONTAKTOR MCCB HISTORIC NON ADJUSTABLE | PL1 | 1 | ШТ | Под заказ T2 | Сертифицировано | 2022-11-06 | 12443 |  | 14931.6 |  |  | 7 | 9.0625 | 250 | 145 | 250 |  | Дистрибьюторская / Складская - Историческая
L630-0224 | ВА57-39-341810-630А-660/380AC-1250А-НР220DC-1З2Р | ВА57-39-341810-630А-660/380AC-1250А-НР220DC-1З2Р | Контактор | ВА57-39 | 4604 | KONTAKTOR MCCB HISTORIC NON ADJUSTABLE | PL1 | 1 | ШТ | Под заказ T2 | Сертифицировано | 2022-11-06 | 12991 |  | 15589.2 |  |  | 7 | 9.0625 | 250 | 145 | 250 |  | Дистрибьюторская / Складская - Историческая
L630-0225 | ВА57-39-341810-630А-660/380AC-2000А-НР220DC-1З2Р | ВА57-39-341810-630А-660/380AC-2000А-НР220DC-1З2Р | Контактор | ВА57-39 | 4604 | KONTAKTOR MCCB HISTORIC NON ADJUSTABLE | PL1 | 1 | ШТ | Под заказ T2 | Сертифицировано | 2022-11-06 | 12569 |  | 15082.8 |  |  | 7 | 9.0625 | 250 | 145 | 250 |  | Дистрибьюторская / Складская - Историческая
L630-0226 | ВА57-39-341810-630А-660/380AC-2500А-НР220DC-1З2Р | ВА57-39-341810-630А-660/380AC-2500А-НР220DC-1З2Р | Контактор | ВА57-39 | 4604 | KONTAKTOR MCCB HISTORIC NON ADJUSTABLE | PL1 | 1 | ШТ | Под заказ T2 | Сертифицировано | 2022-11-06 | 12569 |  | 15082.8 |  |  | 7 | 9.0625 | 250 | 145 | 250 |  | Дистрибьюторская / Складская - Историческая
L630-0227 | ВА57-39-341810-630А-660/380AC-3200А-НР220DC-1З2Р | ВА57-39-341810-630А-660/380AC-3200А-НР220DC-1З2Р | Контактор | ВА57-39 | 4604 | KONTAKTOR MCCB HISTORIC NON ADJUSTABLE | PL1 | 1 | ШТ | Под заказ T2 | Сертифицировано | 2022-11-06 | 12569 |  | 15082.8 |  |  | 7 | 9.0625 | 250 | 145 | 250 |  | Дистрибьюторская / Складская - Историческая
L630-0228 | ВА57-39-341810-630А-660/380AC-4000А-НР220DC-1З2Р | ВА57-39-341810-630А-660/380AC-4000А-НР220DC-1З2Р | Контактор | ВА57-39 | 4604 | KONTAKTOR MCCB HISTORIC NON ADJUSTABLE | PL1 | 1 | ШТ | Под заказ T2 | Сертифицировано | 2022-11-06 | 12569 |  | 15082.8 |  |  | 7 | 9.0625 | 250 | 145 | 250 |  | Дистрибьюторская / Складская - Историческая
L630-0229 | ВА57-39-341810-630А-660/380AC-5000А-НР220DC-1З2Р | ВА57-39-341810-630А-660/380AC-5000А-НР220DC-1З2Р | Контактор | ВА57-39 | 4604 | KONTAKTOR MCCB HISTORIC NON ADJUSTABLE | PL1 | 1 | ШТ | Под заказ T2 | Сертифицировано | 2022-11-06 | 12329 |  | 14794.8 |  |  | 7 | 9.0625 | 250 | 145 | 250 |  | Дистрибьюторская / Складская - Историческая
L630-0230 | ВА57-39-341810-630А-660/380AC-6300А-НР220DC-1З2Р | ВА57-39-341810-630А-660/380AC-6300А-НР220DC-1З2Р | Контактор | ВА57-39 | 4604 | KONTAKTOR MCCB HISTORIC NON ADJUSTABLE | PL1 | 1 | ШТ | Под заказ T2 | Сертифицировано | 2022-11-06 | 12329 |  | 14794.8 |  |  | 7 | 9.0625 | 250 | 145 | 250 |  | Дистрибьюторская / Складская - Историческая
L630-0231 | ВА57-39-331810-630А-660/380AC-1250А-НР220DC-1З2Р | ВА57-39-331810-630А-660/380AC-1250А-НР220DC-1З2Р | Контактор | ВА57-39 | 4604 | KONTAKTOR MCCB HISTORIC NON ADJUSTABLE | PL1 | 1 | ШТ | Под заказ T2 | Сертифицировано | 2022-11-06 | 12329 |  | 14794.8 |  |  | 7 | 9.0625 | 250 | 145 | 250 |  | Дистрибьюторская / Складская - Историческая
L630-0232 | ВА57-39-331810-630А-660/380AC-1600А-НР220DC-1З2Р | ВА57-39-331810-630А-660/380AC-1600А-НР220DC-1З2Р | Контактор | ВА57-39 | 4604 | KONTAKTOR MCCB HISTORIC NON ADJUSTABLE | PL1 | 1 | ШТ | Под заказ T2 | Сертифицировано | 2022-11-06 | 12269 |  | 14722.8 |  |  | 7 | 9.0625 | 250 | 145 | 250 |  | Дистрибьюторская / Складская - Историческая
L630-0233 | ВА57-39-331810-630А-660/380AC-2000А-НР220DC-1З2Р | ВА57-39-331810-630А-660/380AC-2000А-НР220DC-1З2Р | Контактор | ВА57-39 | 4604 | KONTAKTOR MCCB HISTORIC NON ADJUSTABLE | PL1 | 1 | ШТ | Под заказ T2 | Сертифицировано | 2022-11-06 | 12269 |  | 14722.8 |  |  | 7 | 9.0625 | 250 | 145 | 250 |  | Дистрибьюторская / Складская - Историческая
L630-0234 | ВА57-39-331810-630А-660/380AC-2500А-НР220DC-1З2Р | ВА57-39-331810-630А-660/380AC-2500А-НР220DC-1З2Р | Контактор | ВА57-39 | 4604 | KONTAKTOR MCCB HISTORIC NON ADJUSTABLE | PL1 | 1 | ШТ | Под заказ T2 | Сертифицировано | 2022-11-06 | 12269 |  | 14722.8 |  |  | 7 | 9.0625 | 250 | 145 | 250 |  | Дистрибьюторская / Складская - Историческая
L630-0235 | ВА57-39-331810-630А-660/380AC-3200А-НР220DC-1З2Р | ВА57-39-331810-630А-660/380AC-3200А-НР220DC-1З2Р | Контактор | ВА57-39 | 4604 | KONTAKTOR MCCB HISTORIC NON ADJUSTABLE | PL1 | 1 | ШТ | Под заказ T2 | Сертифицировано | 2022-11-06 | 12269 |  | 14722.8 |  |  | 7 | 9.0625 | 250 | 145 | 250 |  | Дистрибьюторская / Складская - Историческая
L630-0236 | ВА57-39-331810-630А-660/380AC-4000А-НР220DC-1З2Р | ВА57-39-331810-630А-660/380AC-4000А-НР220DC-1З2Р | Контактор | ВА57-39 | 4604 | KONTAKTOR MCCB HISTORIC NON ADJUSTABLE | PL1 | 1 | ШТ | Под заказ T2 | Сертифицировано | 2022-11-06 | 12269 |  | 14722.8 |  |  | 7 | 9.0625 | 250 | 145 | 250 |  | Дистрибьюторская / Складская - Историческая
L630-0237 | ВА57-39-331810-630А-660/380AC-5000А-НР220DC-1З2Р | ВА57-39-331810-630А-660/380AC-5000А-НР220DC-1З2Р | Контактор | ВА57-39 | 4604 | KONTAKTOR MCCB HISTORIC NON ADJUSTABLE | PL1 | 1 | ШТ | Под заказ T2 | Сертифицировано | 2022-11-06 | 12418 |  | 14901.6 |  |  | 7 | 9.0625 | 250 | 145 | 250 |  | Дистрибьюторская / Складская - Историческая
L630-0238 | ВА57-39-331810-630А-660/380AC-6300А-НР220DC-1З2Р | ВА57-39-331810-630А-660/380AC-6300А-НР220DC-1З2Р | Контактор | ВА57-39 | 4604 | KONTAKTOR MCCB HISTORIC NON ADJUSTABLE | PL1 | 1 | ШТ | Под заказ T2 | Сертифицировано | 2022-11-06 | 12323 |  | 14787.6 |  |  | 7 | 9.0625 | 250 | 145 | 250 |  | Дистрибьюторская / Складская - Историческая
L630-0239 | ВА57-39-344710-250А-660/380AC-1250А-НР230AC-1З2Р-ВКС | ВА57-39-344710-250А-660/380AC-1250А-НР230AC-1З2Р-ВКС | Контактор | ВА57-39 | 4604 | KONTAKTOR MCCB HISTORIC NON ADJUSTABLE | PL1 | 1 | ШТ | Под заказ T2 | Сертифицировано | 2022-11-06 | 12323 |  | 14787.6 |  |  | 7 | 9.0625 | 250 | 145 | 250 |  | Дистрибьюторская / Складская - Историческая
L630-0240 | ВА57-39-344710-250А-660/380AC-1600А-НР230AC-1З2Р-ВКС | ВА57-39-344710-250А-660/380AC-1600А-НР230AC-1З2Р-ВКС | Контактор | ВА57-39 | 4604 | KONTAKTOR MCCB HISTORIC NON ADJUSTABLE | PL1 | 1 | ШТ | Под заказ T2 | Сертифицировано | 2022-11-06 | 11940 |  | 14328 |  |  | 7 | 9.0625 | 250 | 145 | 250 |  | Дистрибьюторская / Складская - Историческая
L630-0241 | ВА57-39-344710-250А-660/380AC-2500А-НР230AC-1З2Р-ВКС | ВА57-39-344710-250А-660/380AC-2500А-НР230AC-1З2Р-ВКС | Контактор | ВА57-39 | 4604 | KONTAKTOR MCCB HISTORIC NON ADJUSTABLE | PL1 | 1 | ШТ | Под заказ T2 | Сертифицировано | 2022-11-06 | 11940 |  | 14328 |  |  | 7 | 9.0625 | 250 | 145 | 250 |  | Дистрибьюторская / Складская - Историческая
L630-0242 | ВА57-39-344710-250А-660/380AC-3000А-НР230AC-1З2Р-ВКС | ВА57-39-344710-250А-660/380AC-3000А-НР230AC-1З2Р-ВКС | Контактор | ВА57-39 | 4604 | KONTAKTOR MCCB HISTORIC NON ADJUSTABLE | PL1 | 1 | ШТ | Под заказ T2 | Сертифицировано | 2022-11-06 | 12625 |  | 15150 |  |  | 7 | 9.0625 | 250 | 145 | 250 |  | Дистрибьюторская / Складская - Историческая
L630-0243 | ВА57-39-344710-320А-660/380AC-1250А-НР230AC-1З2Р-ВКС | ВА57-39-344710-320А-660/380AC-1250А-НР230AC-1З2Р-ВКС | Контактор | ВА57-39 | 4604 | KONTAKTOR MCCB HISTORIC NON ADJUSTABLE | PL1 | 1 | ШТ | Под заказ T2 | Сертифицировано | 2022-11-06 | 12625 |  | 15150 |  |  | 7 | 9.0625 | 250 | 145 | 250 |  | Дистрибьюторская / Складская - Историческая
L630-0244 | ВА57-39-344710-320А-660/380AC-1600А-НР230AC-1З2Р-ВКС | ВА57-39-344710-320А-660/380AC-1600А-НР230AC-1З2Р-ВКС | Контактор | ВА57-39 | 4604 | KONTAKTOR MCCB HISTORIC NON ADJUSTABLE | PL1 | 1 | ШТ | Под заказ T2 | Сертифицировано | 2022-11-06 | 12060 |  | 14472 |  |  | 7 | 9.0625 | 250 | 145 | 250 |  | Дистрибьюторская / Складская - Историческая
L630-0245 | ВА57-39-344710-320А-660/380AC-2000А-НР230AC-1З2Р-ВКС | ВА57-39-344710-320А-660/380AC-2000А-НР230AC-1З2Р-ВКС | Контактор | ВА57-39 | 4604 | KONTAKTOR MCCB HISTORIC NON ADJUSTABLE | PL1 | 1 | ШТ | Под заказ T2 | Сертифицировано | 2022-11-06 | 12060 |  | 14472 |  |  | 7 | 9.0625 | 250 | 145 | 250 |  | Дистрибьюторская / Складская - Историческая
L630-0246 | ВА57-39-344710-320А-660/380AC-2500А-НР230AC-1З2Р-ВКС | ВА57-39-344710-320А-660/380AC-2500А-НР230AC-1З2Р-ВКС | Контактор | ВА57-39 | 4604 | KONTAKTOR MCCB HISTORIC NON ADJUSTABLE | PL1 | 1 | ШТ | Под заказ T2 | Сертифицировано | 2022-11-06 | 12060 |  | 14472 |  |  | 7 | 9.0625 | 250 | 145 | 250 |  | Дистрибьюторская / Складская - Историческая
L630-0247 | ВА57-39-344710-320А-660/380AC-3200А-НР230AC-1З2Р-ВКС | ВА57-39-344710-320А-660/380AC-3200А-НР230AC-1З2Р-ВКС | Контактор | ВА57-39 | 4604 | KONTAKTOR MCCB HISTORIC NON ADJUSTABLE | PL1 | 1 | ШТ | Под заказ T2 | Сертифицировано | 2022-11-06 | 11830 |  | 14196 |  |  | 7 | 9.0625 | 250 | 145 | 250 |  | Дистрибьюторская / Складская - Историческая
L630-0248 | ВА57-39-344710-320А-660/380AC-4000А-НР230AC-1З2Р-ВКС | ВА57-39-344710-320А-660/380AC-4000А-НР230AC-1З2Р-ВКС | Контактор | ВА57-39 | 4604 | KONTAKTOR MCCB HISTORIC NON ADJUSTABLE | PL1 | 1 | ШТ | Под заказ T2 | Сертифицировано | 2022-11-06 | 11830 |  | 14196 |  |  | 7 | 9.0625 | 250 | 145 | 250 |  | Дистрибьюторская / Складская - Историческая
L630-0249 | ВА57-39-344710-400А-660/380AC-1250А-НР230AC-1З2Р-ВКС | ВА57-39-344710-400А-660/380AC-1250А-НР230AC-1З2Р-ВКС | Контактор | ВА57-39 | 4604 | KONTAKTOR MCCB HISTORIC NON ADJUSTABLE | PL1 | 1 | ШТ | Под заказ T2 | Сертифицировано | 2022-11-06 | 12625 |  | 15150 |  |  | 7 | 9.0625 | 250 | 145 | 250 |  | Дистрибьюторская / Складская - Историческая
L630-0250 | ВА57-39-344710-400А-660/380AC-1600А-НР230AC-1З2Р-ВКС | ВА57-39-344710-400А-660/380AC-1600А-НР230AC-1З2Р-ВКС | Контактор | ВА57-39 | 4604 | KONTAKTOR MCCB HISTORIC NON ADJUSTABLE | PL1 | 1 | ШТ | Под заказ T2 | Сертифицировано | 2022-11-06 | 12060 |  | 14472 |  |  | 7 | 9.0625 | 250 | 145 | 250 |  | Дистрибьюторская / Складская - Историческая
L630-0251 | ВА57-39-344710-400А-660/380AC-2000А-НР230AC-1З2Р-ВКС | ВА57-39-344710-400А-660/380AC-2000А-НР230AC-1З2Р-ВКС | Контактор | ВА57-39 | 4604 | KONTAKTOR MCCB HISTORIC NON ADJUSTABLE | PL1 | 1 | ШТ | Под заказ T2 | Сертифицировано | 2022-11-06 | 12060 |  | 14472 |  |  | 7 | 9.0625 | 250 | 145 | 250 |  | Дистрибьюторская / Складская - Историческая
L630-0252 | ВА57-39-344710-400А-660/380AC-2500А-НР230AC-1З2Р-ВКС | ВА57-39-344710-400А-660/380AC-2500А-НР230AC-1З2Р-ВКС | Контактор | ВА57-39 | 4604 | KONTAKTOR MCCB HISTORIC NON ADJUSTABLE | PL1 | 1 | ШТ | Под заказ T2 | Сертифицировано | 2022-11-06 | 12060 |  | 14472 |  |  | 7 | 9.0625 | 250 | 145 | 250 |  | Дистрибьюторская / Складская - Историческая
L630-0253 | ВА57-39-344710-400А-660/380AC-4000А-НР230AC-1З2Р-ВКС | ВА57-39-344710-400А-660/380AC-4000А-НР230AC-1З2Р-ВКС | Контактор | ВА57-39 | 4604 | KONTAKTOR MCCB HISTORIC NON ADJUSTABLE | PL1 | 1 | ШТ | Под заказ T2 | Сертифицировано | 2022-11-06 | 11830 |  | 14196 |  |  | 7 | 9.0625 | 250 | 145 | 250 |  | Дистрибьюторская / Складская - Историческая
L630-0254 | ВА57-39-344710-500А-660/380AC-1600А-НР230AC-1З2Р-ВКС | ВА57-39-344710-500А-660/380AC-1600А-НР230AC-1З2Р-ВКС | Контактор | ВА57-39 | 4604 | KONTAKTOR MCCB HISTORIC NON ADJUSTABLE | PL1 | 1 | ШТ | Под заказ T2 | Сертифицировано | 2022-11-06 | 12768 |  | 15321.6 |  |  | 7 | 9.0625 | 250 | 145 | 250 |  | Дистрибьюторская / Складская - Историческая
L630-0255 | ВА57-39-344710-500А-660/380AC-2000А-НР230AC-1З2Р-ВКС | ВА57-39-344710-500А-660/380AC-2000А-НР230AC-1З2Р-ВКС | Контактор | ВА57-39 | 4604 | KONTAKTOR MCCB HISTORIC NON ADJUSTABLE | PL1 | 1 | ШТ | Под заказ T2 | Сертифицировано | 2022-11-06 | 12768 |  | 15321.6 |  |  | 7 | 9.0625 | 250 | 145 | 250 |  | Дистрибьюторская / Складская - Историческая
L630-0256 | ВА57-39-344710-500А-660/380AC-2500А-НР230AC-1З2Р-ВКС | ВА57-39-344710-500А-660/380AC-2500А-НР230AC-1З2Р-ВКС | Контактор | ВА57-39 | 4604 | KONTAKTOR MCCB HISTORIC NON ADJUSTABLE | PL1 | 1 | ШТ | Под заказ T2 | Сертифицировано | 2022-11-06 | 12768 |  | 15321.6 |  |  | 7 | 9.0625 | 250 | 145 | 250 |  | Дистрибьюторская / Складская - Историческая
L630-0257 | ВА57-39-344710-500А-660/380AC-5000А-НР230AC-1З2Р-ВКС | ВА57-39-344710-500А-660/380AC-5000А-НР230AC-1З2Р-ВКС | Контактор | ВА57-39 | 4604 | KONTAKTOR MCCB HISTORIC NON ADJUSTABLE | PL1 | 1 | ШТ | Под заказ T2 | Сертифицировано | 2022-11-06 | 12768 |  | 15321.6 |  |  | 7 | 9.0625 | 250 | 145 | 250 |  | Дистрибьюторская / Складская - Историческая
L630-0258 | ВА57-39-344710-630А-660/380AC-1250А-НР230AC-1З2Р-ВКС | ВА57-39-344710-630А-660/380AC-1250А-НР230AC-1З2Р-ВКС | Контактор | ВА57-39 | 4604 | KONTAKTOR MCCB HISTORIC NON ADJUSTABLE | PL1 | 1 | ШТ | Под заказ T2 | Сертифицировано | 2022-11-06 | 13351 |  | 16021.2 |  |  | 7 | 9.0625 | 250 | 145 | 250 |  | Дистрибьюторская / Складская - Историческая
L630-0259 | ВА57-39-344710-630А-660/380AC-2000А-НР230AC-1З2Р-ВКС | ВА57-39-344710-630А-660/380AC-2000А-НР230AC-1З2Р-ВКС | Контактор | ВА57-39 | 4604 | KONTAKTOR MCCB HISTORIC NON ADJUSTABLE | PL1 | 1 | ШТ | Под заказ T2 | Сертифицировано | 2022-11-06 | 12768 |  | 15321.6 |  |  | 7 | 9.0625 | 250 | 145 | 250 |  | Дистрибьюторская / Складская - Историческая
L630-0260 | ВА57-39-344710-630А-660/380AC-2500А-НР230AC-1З2Р-ВКС | ВА57-39-344710-630А-660/380AC-2500А-НР230AC-1З2Р-ВКС | Контактор | ВА57-39 | 4604 | KONTAKTOR MCCB HISTORIC NON ADJUSTABLE | PL1 | 1 | ШТ | Под заказ T2 | Сертифицировано | 2022-11-06 | 12768 |  | 15321.6 |  |  | 7 | 9.0625 | 250 | 145 | 250 |  | Дистрибьюторская / Складская - Историческая
L630-0261 | ВА57-39-344710-630А-660/380AC-3200А-НР230AC-1З2Р-ВКС | ВА57-39-344710-630А-660/380AC-3200А-НР230AC-1З2Р-ВКС | Контактор | ВА57-39 | 4604 | KONTAKTOR MCCB HISTORIC NON ADJUSTABLE | PL1 | 1 | ШТ | Под заказ T2 | Сертифицировано | 2022-11-06 | 12768 |  | 15321.6 |  |  | 7 | 9.0625 | 250 | 145 | 250 |  | Дистрибьюторская / Складская - Историческая
L630-0262 | ВА57-39-344710-630А-660/380AC-4000А-НР230AC-1З2Р-ВКС | ВА57-39-344710-630А-660/380AC-4000А-НР230AC-1З2Р-ВКС | Контактор | ВА57-39 | 4604 | KONTAKTOR MCCB HISTORIC NON ADJUSTABLE | PL1 | 1 | ШТ | Под заказ T2 | Сертифицировано | 2022-11-06 | 12768 |  | 15321.6 |  |  | 7 | 9.0625 | 250 | 145 | 250 |  | Дистрибьюторская / Складская - Историческая
L630-0263 | ВА57-39-344710-630А-660/380AC-5000А-НР230AC-1З2Р-ВКС | ВА57-39-344710-630А-660/380AC-5000А-НР230AC-1З2Р-ВКС | Контактор | ВА57-39 | 4604 | KONTAKTOR MCCB HISTORIC NON ADJUSTABLE | PL1 | 1 | ШТ | На складе | Сертифицировано | 2022-11-06 | 12768 |  | 15321.6 |  |  | 7 | 9.0625 | 250 | 145 | 250 |  | Дистрибьюторская / Складская - Историческая
L630-0264 | ВА57-39-344710-630А-660/380AC-6300А-НР230AC-1З2Р-ВКС | ВА57-39-344710-630А-660/380AC-6300А-НР230AC-1З2Р-ВКС | Контактор | ВА57-39 | 4604 | KONTAKTOR MCCB HISTORIC NON ADJUSTABLE | PL1 | 1 | ШТ | Под заказ T2 | Сертифицировано | 2022-11-06 | 12768 |  | 15321.6 |  |  | 7 | 9.0625 | 250 | 145 | 250 |  | Дистрибьюторская / Складская - Историческая
L630-0265 | ВА57-39-334710-630А-660/380AC-1250А-НР230AC-1З2Р-ВКС | ВА57-39-334710-630А-660/380AC-1250А-НР230AC-1З2Р-ВКС | Контактор | ВА57-39 | 4604 | KONTAKTOR MCCB HISTORIC NON ADJUSTABLE | PL1 | 1 | ШТ | Под заказ T2 | Сертифицировано | 2022-11-06 | 13370 |  | 16044 |  |  | 7 | 9.0625 | 250 | 145 | 250 |  | Дистрибьюторская / Складская - Историческая
L630-0266 | ВА57-39-334710-630А-660/380AC-1600А-НР230AC-1З2Р-ВКС | ВА57-39-334710-630А-660/380AC-1600А-НР230AC-1З2Р-ВКС | Контактор | ВА57-39 | 4604 | KONTAKTOR MCCB HISTORIC NON ADJUSTABLE | PL1 | 1 | ШТ | Под заказ T2 | Сертифицировано | 2022-11-06 | 12470 |  | 14964 |  |  | 7 | 9.0625 | 250 | 145 | 250 |  | Дистрибьюторская / Складская - Историческая
L630-0267 | ВА57-39-334710-630А-660/380AC-2000А-НР230AC-1З2Р-ВКС | ВА57-39-334710-630А-660/380AC-2000А-НР230AC-1З2Р-ВКС | Контактор | ВА57-39 | 4604 | KONTAKTOR MCCB HISTORIC NON ADJUSTABLE | PL1 | 1 | ШТ | Под заказ T2 | Сертифицировано | 2022-11-06 | 12470 |  | 14964 |  |  | 7 | 9.0625 | 250 | 145 | 250 |  | Дистрибьюторская / Складская - Историческая
L630-0268 | ВА57-39-334710-630А-660/380AC-2500А-НР230AC-1З2Р-ВКС | ВА57-39-334710-630А-660/380AC-2500А-НР230AC-1З2Р-ВКС | Контактор | ВА57-39 | 4604 | KONTAKTOR MCCB HISTORIC NON ADJUSTABLE | PL1 | 1 | ШТ | Под заказ T2 | Сертифицировано | 2022-11-06 | 12470 |  | 14964 |  |  | 7 | 9.0625 | 250 | 145 | 250 |  | Дистрибьюторская / Складская - Историческая
L630-0269 | ВА57-39-334710-630А-660/380AC-3200А-НР230AC-1З2Р-ВКС | ВА57-39-334710-630А-660/380AC-3200А-НР230AC-1З2Р-ВКС | Контактор | ВА57-39 | 4604 | KONTAKTOR MCCB HISTORIC NON ADJUSTABLE | PL1 | 1 | ШТ | Под заказ T2 | Сертифицировано | 2022-11-06 | 12470 |  | 14964 |  |  | 7 | 9.0625 | 250 | 145 | 250 |  | Дистрибьюторская / Складская - Историческая
L630-0270 | ВА57-39-334710-630А-660/380AC-4000А-НР230AC-1З2Р-ВКС | ВА57-39-334710-630А-660/380AC-4000А-НР230AC-1З2Р-ВКС | Контактор | ВА57-39 | 4604 | KONTAKTOR MCCB HISTORIC NON ADJUSTABLE | PL1 | 1 | ШТ | Под заказ T2 | Сертифицировано | 2022-11-06 | 12470 |  | 14964 |  |  | 7 | 9.0625 | 250 | 145 | 250 |  | Дистрибьюторская / Складская - Историческая
L630-0271 | ВА57-39-334710-630А-660/380AC-5000А-НР230AC-1З2Р-ВКС | ВА57-39-334710-630А-660/380AC-5000А-НР230AC-1З2Р-ВКС | Контактор | ВА57-39 | 4604 | KONTAKTOR MCCB HISTORIC NON ADJUSTABLE | PL1 | 1 | ШТ | Под заказ T2 | Сертифицировано | 2022-11-06 | 12470 |  | 14964 |  |  | 7 | 9.0625 | 250 | 145 | 250 |  | Дистрибьюторская / Складская - Историческая
L630-0272 | ВА57-39-334710-630А-660/380AC-6300А-НР230AC-1З2Р-ВКС | ВА57-39-334710-630А-660/380AC-6300А-НР230AC-1З2Р-ВКС | Контактор | ВА57-39 | 4604 | KONTAKTOR MCCB HISTORIC NON ADJUSTABLE | PL1 | 1 | ШТ | Под заказ T2 | Сертифицировано | 2022-11-06 | 12470 |  | 14964 |  |  | 7 | 9.0625 | 250 | 145 | 250 |  | Дистрибьюторская / Складская - Историческая
L630-0273 | ВА57-39-344710-250А-660/380AC-1250А-НР220DC-1З2Р-ВКС | ВА57-39-344710-250А-660/380AC-1250А-НР220DC-1З2Р-ВКС | Контактор | ВА57-39 | 4604 | KONTAKTOR MCCB HISTORIC NON ADJUSTABLE | PL1 | 1 | ШТ | Под заказ T2 | Сертифицировано | 2022-11-06 | 12323 |  | 14787.6 |  |  | 7 | 9.0625 | 250 | 145 | 250 |  | Дистрибьюторская / Складская - Историческая
L630-0274 | ВА57-39-344710-250А-660/380AC-1600А-НР220DC-1З2Р-ВКС | ВА57-39-344710-250А-660/380AC-1600А-НР220DC-1З2Р-ВКС | Контактор | ВА57-39 | 4604 | KONTAKTOR MCCB HISTORIC NON ADJUSTABLE | PL1 | 1 | ШТ | Под заказ T2 | Сертифицировано | 2022-11-06 | 11940 |  | 14328 |  |  | 7 | 9.0625 | 250 | 145 | 250 |  | Дистрибьюторская / Складская - Историческая
L630-0275 | ВА57-39-344710-250А-660/380AC-2500А-НР220DC-1З2Р-ВКС | ВА57-39-344710-250А-660/380AC-2500А-НР220DC-1З2Р-ВКС | Контактор | ВА57-39 | 4604 | KONTAKTOR MCCB HISTORIC NON ADJUSTABLE | PL1 | 1 | ШТ | Под заказ T2 | Сертифицировано | 2022-11-06 | 11940 |  | 14328 |  |  | 7 | 9.0625 | 250 | 145 | 250 |  | Дистрибьюторская / Складская - Историческая
L630-0276 | ВА57-39-344710-250А-660/380AC-3000А-НР220DC-1З2Р-ВКС | ВА57-39-344710-250А-660/380AC-3000А-НР220DC-1З2Р-ВКС | Контактор | ВА57-39 | 4604 | KONTAKTOR MCCB HISTORIC NON ADJUSTABLE | PL1 | 1 | ШТ | Под заказ T2 | Сертифицировано | 2022-11-06 | 12625 |  | 15150 |  |  | 7 | 9.0625 | 250 | 145 | 250 |  | Дистрибьюторская / Складская - Историческая
L630-0277 | ВА57-39-344710-320А-660/380AC-1250А-НР220DC-1З2Р-ВКС | ВА57-39-344710-320А-660/380AC-1250А-НР220DC-1З2Р-ВКС | Контактор | ВА57-39 | 4604 | KONTAKTOR MCCB HISTORIC NON ADJUSTABLE | PL1 | 1 | ШТ | Под заказ T2 | Сертифицировано | 2022-11-06 | 12625 |  | 15150 |  |  | 7 | 9.0625 | 250 | 145 | 250 |  | Дистрибьюторская / Складская - Историческая
L630-0278 | ВА57-39-344710-320А-660/380AC-1600А-НР220DC-1З2Р-ВКС | ВА57-39-344710-320А-660/380AC-1600А-НР220DC-1З2Р-ВКС | Контактор | ВА57-39 | 4604 | KONTAKTOR MCCB HISTORIC NON ADJUSTABLE | PL1 | 1 | ШТ | Под заказ T2 | Сертифицировано | 2022-11-06 | 12060 |  | 14472 |  |  | 7 | 9.0625 | 250 | 145 | 250 |  | Дистрибьюторская / Складская - Историческая
L630-0279 | ВА57-39-344710-320А-660/380AC-2000А-НР220DC-1З2Р-ВКС | ВА57-39-344710-320А-660/380AC-2000А-НР220DC-1З2Р-ВКС | Контактор | ВА57-39 | 4604 | KONTAKTOR MCCB HISTORIC NON ADJUSTABLE | PL1 | 1 | ШТ | Под заказ T2 | Сертифицировано | 2022-11-06 | 12060 |  | 14472 |  |  | 7 | 9.0625 | 250 | 145 | 250 |  | Дистрибьюторская / Складская - Историческая
L630-0280 | ВА57-39-344710-320А-660/380AC-2500А-НР220DC-1З2Р-ВКС | ВА57-39-344710-320А-660/380AC-2500А-НР220DC-1З2Р-ВКС | Контактор | ВА57-39 | 4604 | KONTAKTOR MCCB HISTORIC NON ADJUSTABLE | PL1 | 1 | ШТ | Под заказ T2 | Сертифицировано | 2022-11-06 | 12060 |  | 14472 |  |  | 7 | 9.0625 | 250 | 145 | 250 |  | Дистрибьюторская / Складская - Историческая
L630-0281 | ВА57-39-344710-320А-660/380AC-3200А-НР220DC-1З2Р-ВКС | ВА57-39-344710-320А-660/380AC-3200А-НР220DC-1З2Р-ВКС | Контактор | ВА57-39 | 4604 | KONTAKTOR MCCB HISTORIC NON ADJUSTABLE | PL1 | 1 | ШТ | Под заказ T2 | Сертифицировано | 2022-11-06 | 11830 |  | 14196 |  |  | 7 | 9.0625 | 250 | 145 | 250 |  | Дистрибьюторская / Складская - Историческая
L630-0282 | ВА57-39-344710-320А-660/380AC-4000А-НР220DC-1З2Р-ВКС | ВА57-39-344710-320А-660/380AC-4000А-НР220DC-1З2Р-ВКС | Контактор | ВА57-39 | 4604 | KONTAKTOR MCCB HISTORIC NON ADJUSTABLE | PL1 | 1 | ШТ | Под заказ T2 | Сертифицировано | 2022-11-06 | 11830 |  | 14196 |  |  | 7 | 9.0625 | 250 | 145 | 250 |  | Дистрибьюторская / Складская - Историческая
L630-0283 | ВА57-39-344710-400А-660/380AC-1250А-НР220DC-1З2Р-ВКС | ВА57-39-344710-400А-660/380AC-1250А-НР220DC-1З2Р-ВКС | Контактор | ВА57-39 | 4604 | KONTAKTOR MCCB HISTORIC NON ADJUSTABLE | PL1 | 1 | ШТ | Под заказ T2 | Сертифицировано | 2022-11-06 | 12625 |  | 15150 |  |  | 7 | 9.0625 | 250 | 145 | 250 |  | Дистрибьюторская / Складская - Историческая
L630-0284 | ВА57-39-344710-400А-660/380AC-1600А-НР220DC-1З2Р-ВКС | ВА57-39-344710-400А-660/380AC-1600А-НР220DC-1З2Р-ВКС | Контактор | ВА57-39 | 4604 | KONTAKTOR MCCB HISTORIC NON ADJUSTABLE | PL1 | 1 | ШТ | Под заказ T2 | Сертифицировано | 2022-11-06 | 12060 |  | 14472 |  |  | 7 | 9.0625 | 250 | 145 | 250 |  | Дистрибьюторская / Складская - Историческая
L630-0285 | ВА57-39-344710-400А-660/380AC-2000А-НР220DC-1З2Р-ВКС | ВА57-39-344710-400А-660/380AC-2000А-НР220DC-1З2Р-ВКС | Контактор | ВА57-39 | 4604 | KONTAKTOR MCCB HISTORIC NON ADJUSTABLE | PL1 | 1 | ШТ | Под заказ T2 | Сертифицировано | 2022-11-06 | 12060 |  | 14472 |  |  | 7 | 9.0625 | 250 | 145 | 250 |  | Дистрибьюторская / Складская - Историческая
L630-0286 | ВА57-39-344710-400А-660/380AC-2500А-НР220DC-1З2Р-ВКС | ВА57-39-344710-400А-660/380AC-2500А-НР220DC-1З2Р-ВКС | Контактор | ВА57-39 | 4604 | KONTAKTOR MCCB HISTORIC NON ADJUSTABLE | PL1 | 1 | ШТ | Под заказ T2 | Сертифицировано | 2022-11-06 | 11830 |  | 14196 |  |  | 7 | 9.0625 | 250 | 145 | 250 |  | Дистрибьюторская / Складская - Историческая
L630-0287 | ВА57-39-344710-400А-660/380AC-4000А-НР220DC-1З2Р-ВКС | ВА57-39-344710-400А-660/380AC-4000А-НР220DC-1З2Р-ВКС | Контактор | ВА57-39 | 4604 | KONTAKTOR MCCB HISTORIC NON ADJUSTABLE | PL1 | 1 | ШТ | Под заказ T2 | Сертифицировано | 2022-11-06 | 11830 |  | 14196 |  |  | 7 | 9.0625 | 250 | 145 | 250 |  | Дистрибьюторская / Складская - Историческая
L630-0288 | ВА57-39-344710-500А-660/380AC-1600А-НР220DC-1З2Р-ВКС | ВА57-39-344710-500А-660/380AC-1600А-НР220DC-1З2Р-ВКС | Контактор | ВА57-39 | 4604 | KONTAKTOR MCCB HISTORIC NON ADJUSTABLE | PL1 | 1 | ШТ | Под заказ T2 | Сертифицировано | 2022-11-06 | 12768 |  | 15321.6 |  |  | 7 | 9.0625 | 250 | 145 | 250 |  | Дистрибьюторская / Складская - Историческая
L630-0289 | ВА57-39-344710-500А-660/380AC-2000А-НР220DC-1З2Р-ВКС | ВА57-39-344710-500А-660/380AC-2000А-НР220DC-1З2Р-ВКС | Контактор | ВА57-39 | 4604 | KONTAKTOR MCCB HISTORIC NON ADJUSTABLE | PL1 | 1 | ШТ | Под заказ T2 | Сертифицировано | 2022-11-06 | 12768 |  | 15321.6 |  |  | 7 | 9.0625 | 250 | 145 | 250 |  | Дистрибьюторская / Складская - Историческая
L630-0290 | ВА57-39-344710-500А-660/380AC-2500А-НР220DC-1З2Р-ВКС | ВА57-39-344710-500А-660/380AC-2500А-НР220DC-1З2Р-ВКС | Контактор | ВА57-39 | 4604 | KONTAKTOR MCCB HISTORIC NON ADJUSTABLE | PL1 | 1 | ШТ | Под заказ T2 | Сертифицировано | 2022-11-06 | 12768 |  | 15321.6 |  |  | 7 | 9.0625 | 250 | 145 | 250 |  | Дистрибьюторская / Складская - Историческая
L630-0291 | ВА57-39-344710-500А-660/380AC-5000А-НР220DC-1З2Р-ВКС | ВА57-39-344710-500А-660/380AC-5000А-НР220DC-1З2Р-ВКС | Контактор | ВА57-39 | 4604 | KONTAKTOR MCCB HISTORIC NON ADJUSTABLE | PL1 | 1 | ШТ | Под заказ T2 | Сертифицировано | 2022-11-06 | 12768 |  | 15321.6 |  |  | 7 | 9.0625 | 250 | 145 | 250 |  | Дистрибьюторская / Складская - Историческая
L630-0292 | ВА57-39-344710-630А-660/380AC-1250А-НР220DC-1З2Р-ВКС | ВА57-39-344710-630А-660/380AC-1250А-НР220DC-1З2Р-ВКС | Контактор | ВА57-39 | 4604 | KONTAKTOR MCCB HISTORIC NON ADJUSTABLE | PL1 | 1 | ШТ | Под заказ T2 | Сертифицировано | 2022-11-06 | 13351 |  | 16021.2 |  |  | 7 | 9.0625 | 250 | 145 | 250 |  | Дистрибьюторская / Складская - Историческая
L630-0293 | ВА57-39-344710-630А-660/380AC-2000А-НР220DC-1З2Р-ВКС | ВА57-39-344710-630А-660/380AC-2000А-НР220DC-1З2Р-ВКС | Контактор | ВА57-39 | 4604 | KONTAKTOR MCCB HISTORIC NON ADJUSTABLE | PL1 | 1 | ШТ | Под заказ T2 | Сертифицировано | 2022-11-06 | 12768 |  | 15321.6 |  |  | 7 | 9.0625 | 250 | 145 | 250 |  | Дистрибьюторская / Складская - Историческая
L630-0294 | ВА57-39-344710-630А-660/380AC-2500А-НР220DC-1З2Р-ВКС | ВА57-39-344710-630А-660/380AC-2500А-НР220DC-1З2Р-ВКС | Контактор | ВА57-39 | 4604 | KONTAKTOR MCCB HISTORIC NON ADJUSTABLE | PL1 | 1 | ШТ | Под заказ T2 | Сертифицировано | 2022-11-06 | 12768 |  | 15321.6 |  |  | 7 | 9.0625 | 250 | 145 | 250 |  | Дистрибьюторская / Складская - Историческая
L630-0295 | ВА57-39-344710-630А-660/380AC-3200А-НР220DC-1З2Р-ВКС | ВА57-39-344710-630А-660/380AC-3200А-НР220DC-1З2Р-ВКС | Контактор | ВА57-39 | 4604 | KONTAKTOR MCCB HISTORIC NON ADJUSTABLE | PL1 | 1 | ШТ | Под заказ T2 | Сертифицировано | 2022-11-06 | 12768 |  | 15321.6 |  |  | 7 | 9.0625 | 250 | 145 | 250 |  | Дистрибьюторская / Складская - Историческая
L630-0296 | ВА57-39-344710-630А-660/380AC-4000А-НР220DC-1З2Р-ВКС | ВА57-39-344710-630А-660/380AC-4000А-НР220DC-1З2Р-ВКС | Контактор | ВА57-39 | 4604 | KONTAKTOR MCCB HISTORIC NON ADJUSTABLE | PL1 | 1 | ШТ | Под заказ T2 | Сертифицировано | 2022-11-06 | 12768 |  | 15321.6 |  |  | 7 | 9.0625 | 250 | 145 | 250 |  | Дистрибьюторская / Складская - Историческая
L630-0297 | ВА57-39-344710-630А-660/380AC-5000А-НР220DC-1З2Р-ВКС | ВА57-39-344710-630А-660/380AC-5000А-НР220DC-1З2Р-ВКС | Контактор | ВА57-39 | 4604 | KONTAKTOR MCCB HISTORIC NON ADJUSTABLE | PL1 | 1 | ШТ | Под заказ T2 | Сертифицировано | 2022-11-06 | 12768 |  | 15321.6 |  |  | 7 | 9.0625 | 250 | 145 | 250 |  | Дистрибьюторская / Складская - Историческая
L630-0298 | ВА57-39-344710-630А-660/380AC-6300А-НР220DC-1З2Р-ВКС | ВА57-39-344710-630А-660/380AC-6300А-НР220DC-1З2Р-ВКС | Контактор | ВА57-39 | 4604 | KONTAKTOR MCCB HISTORIC NON ADJUSTABLE | PL1 | 1 | ШТ | Под заказ T2 | Сертифицировано | 2022-11-06 | 13370 |  | 16044 |  |  | 7 | 9.0625 | 250 | 145 | 250 |  | Дистрибьюторская / Складская - Историческая
L630-0299 | ВА57-39-334710-630А-660/380AC-1250А-НР220DC-1З2Р-ВКС | ВА57-39-334710-630А-660/380AC-1250А-НР220DC-1З2Р-ВКС | Контактор | ВА57-39 | 4604 | KONTAKTOR MCCB HISTORIC NON ADJUSTABLE | PL1 | 1 | ШТ | Под заказ T2 | Сертифицировано | 2022-11-06 | 13370 |  | 16044 |  |  | 7 | 9.0625 | 250 | 145 | 250 |  | Дистрибьюторская / Складская - Историческая
L630-0300 | ВА57-39-334710-630А-660/380AC-1600А-НР220DC-1З2Р-ВКС | ВА57-39-334710-630А-660/380AC-1600А-НР220DC-1З2Р-ВКС | Контактор | ВА57-39 | 4604 | KONTAKTOR MCCB HISTORIC NON ADJUSTABLE | PL1 | 1 | ШТ | Под заказ T2 | Сертифицировано | 2022-11-06 | 12470 |  | 14964 |  |  | 7 | 9.0625 | 250 | 145 | 250 |  | Дистрибьюторская / Складская - Историческая
L630-0301 | ВА57-39-334710-630А-660/380AC-2000А-НР220DC-1З2Р-ВКС | ВА57-39-334710-630А-660/380AC-2000А-НР220DC-1З2Р-ВКС | Контактор | ВА57-39 | 4604 | KONTAKTOR MCCB HISTORIC NON ADJUSTABLE | PL1 | 1 | ШТ | Под заказ T2 | Сертифицировано | 2022-11-06 | 12470 |  | 14964 |  |  | 7 | 9.0625 | 250 | 145 | 250 |  | Дистрибьюторская / Складская - Историческая
L630-0302 | ВА57-39-334710-630А-660/380AC-2500А-НР220DC-1З2Р-ВКС | ВА57-39-334710-630А-660/380AC-2500А-НР220DC-1З2Р-ВКС | Контактор | ВА57-39 | 4604 | KONTAKTOR MCCB HISTORIC NON ADJUSTABLE | PL1 | 1 | ШТ | Под заказ T2 | Сертифицировано | 2022-11-06 | 12470 |  | 14964 |  |  | 7 | 9.0625 | 250 | 145 | 250 |  | Дистрибьюторская / Складская - Историческая
L630-0303 | ВА57-39-334710-630А-660/380AC-3200А-НР220DC-1З2Р-ВКС | ВА57-39-334710-630А-660/380AC-3200А-НР220DC-1З2Р-ВКС | Контактор | ВА57-39 | 4604 | KONTAKTOR MCCB HISTORIC NON ADJUSTABLE | PL1 | 1 | ШТ | Под заказ T2 | Сертифицировано | 2022-11-06 | 12470 |  | 14964 |  |  | 7 | 9.0625 | 250 | 145 | 250 |  | Дистрибьюторская / Складская - Историческая
L630-0304 | ВА57-39-334710-630А-660/380AC-4000А-НР220DC-1З2Р-ВКС | ВА57-39-334710-630А-660/380AC-4000А-НР220DC-1З2Р-ВКС | Контактор | ВА57-39 | 4604 | KONTAKTOR MCCB HISTORIC NON ADJUSTABLE | PL1 | 1 | ШТ | Под заказ T2 | Сертифицировано | 2022-11-06 | 12470 |  | 14964 |  |  | 7 | 9.0625 | 250 | 145 | 250 |  | Дистрибьюторская / Складская - Историческая
L630-0305 | ВА57-39-334710-630А-660/380AC-5000А-НР220DC-1З2Р-ВКС | ВА57-39-334710-630А-660/380AC-5000А-НР220DC-1З2Р-ВКС | Контактор | ВА57-39 | 4604 | KONTAKTOR MCCB HISTORIC NON ADJUSTABLE | PL1 | 1 | ШТ | Под заказ T2 | Сертифицировано | 2022-11-06 | 12470 |  | 14964 |  |  | 7 | 9.0625 | 250 | 145 | 250 |  | Дистрибьюторская / Складская - Историческая
L630-0306 | ВА57-39-334710-630А-660/380AC-6300А-НР220DC-1З2Р-ВКС | ВА57-39-334710-630А-660/380AC-6300А-НР220DC-1З2Р-ВКС | Контактор | ВА57-39 | 4604 | KONTAKTOR MCCB HISTORIC NON ADJUSTABLE | PL1 | 1 | ШТ | Под заказ T2 | Сертифицировано | 2022-11-06 | 12470 |  | 14964 |  |  | 7 | 9.0625 | 250 | 145 | 250 |  | Дистрибьюторская / Складская - Историческая
L630-0307 | ВА57-39-341210-250А-660/380AC-1250А-НР127AC | ВА57-39-341210-250А-660/380AC-1250А-НР127AC | Контактор | ВА57-39 | 4604 | KONTAKTOR MCCB HISTORIC NON ADJUSTABLE | PL1 | 1 | ШТ | Под заказ T2 | Сертифицировано | 2022-11-06 | 12470 |  | 14964 |  |  | 7 | 9.0625 | 250 | 145 | 250 |  | Дистрибьюторская / Складская - Историческая
L630-0308 | ВА57-39-341210-250А-660/380AC-1600А-НР127AC | ВА57-39-341210-250А-660/380AC-1600А-НР127AC | Контактор | ВА57-39 | 4604 | KONTAKTOR MCCB HISTORIC NON ADJUSTABLE | PL1 | 1 | ШТ | Под заказ T2 | Сертифицировано | 2022-11-06 | 12470 |  | 14964 |  |  | 7 | 9.0625 | 250 | 145 | 250 |  | Дистрибьюторская / Складская - Историческая
L630-0309 | ВА57-39-341210-250А-660/380AC-2500А-НР127AC | ВА57-39-341210-250А-660/380AC-2500А-НР127AC | Контактор | ВА57-39 | 4604 | KONTAKTOR MCCB HISTORIC NON ADJUSTABLE | PL1 | 1 | ШТ | Под заказ T2 | Сертифицировано | 2022-11-06 | 12470 |  | 14964 |  |  | 7 | 9.0625 | 250 | 145 | 250 |  | Дистрибьюторская / Складская - Историческая
L630-0310 | ВА57-39-341210-250А-660/380AC-3000А-НР127AC | ВА57-39-341210-250А-660/380AC-3000А-НР127AC | Контактор | ВА57-39 | 4604 | KONTAKTOR MCCB HISTORIC NON ADJUSTABLE | PL1 | 1 | ШТ | Под заказ T2 | Сертифицировано | 2022-11-06 | 12470 |  | 14964 |  |  | 7 | 9.0625 | 250 | 145 | 250 |  | Дистрибьюторская / Складская - Историческая
L630-0311 | ВА57-39-341210-320А-660/380AC-1250А-НР127AC | ВА57-39-341210-320А-660/380AC-1250А-НР127AC | Контактор | ВА57-39 | 4604 | KONTAKTOR MCCB HISTORIC NON ADJUSTABLE | PL1 | 1 | ШТ | Под заказ T2 | Сертифицировано | 2022-11-06 | 12470 |  | 14964 |  |  | 7 | 9.0625 | 250 | 145 | 250 |  | Дистрибьюторская / Складская - Историческая
L630-0312 | ВА57-39-341210-320А-660/380AC-1600А-НР127AC | ВА57-39-341210-320А-660/380AC-1600А-НР127AC | Контактор | ВА57-39 | 4604 | KONTAKTOR MCCB HISTORIC NON ADJUSTABLE | PL1 | 1 | ШТ | Под заказ T2 | Сертифицировано | 2022-11-06 | 11367 |  | 13640.4 |  |  | 7 | 9.0625 | 250 | 145 | 250 |  | Дистрибьюторская / Складская - Историческая
L630-0313 | ВА57-39-341210-320А-660/380AC-2000А-НР127AC | ВА57-39-341210-320А-660/380AC-2000А-НР127AC | Контактор | ВА57-39 | 4604 | KONTAKTOR MCCB HISTORIC NON ADJUSTABLE | PL1 | 1 | ШТ | Под заказ T2 | Сертифицировано | 2022-11-06 | 11367 |  | 13640.4 |  |  | 7 | 9.0625 | 250 | 145 | 250 |  | Дистрибьюторская / Складская - Историческая
L630-0314 | ВА57-39-341210-320А-660/380AC-2500А-НР127AC | ВА57-39-341210-320А-660/380AC-2500А-НР127AC | Контактор | ВА57-39 | 4604 | KONTAKTOR MCCB HISTORIC NON ADJUSTABLE | PL1 | 1 | ШТ | Под заказ T2 | Сертифицировано | 2022-11-06 | 11367 |  | 13640.4 |  |  | 7 | 9.0625 | 250 | 145 | 250 |  | Дистрибьюторская / Складская - Историческая
L630-0315 | ВА57-39-341210-320А-660/380AC-3200А-НР127AC | ВА57-39-341210-320А-660/380AC-3200А-НР127AC | Контактор | ВА57-39 | 4604 | KONTAKTOR MCCB HISTORIC NON ADJUSTABLE | PL1 | 1 | ШТ | Под заказ T2 | Сертифицировано | 2022-11-06 | 11367 |  | 13640.4 |  |  | 7 | 9.0625 | 250 | 145 | 250 |  | Дистрибьюторская / Складская - Историческая
L630-0316 | ВА57-39-341210-320А-660/380AC-4000А-НР127AC | ВА57-39-341210-320А-660/380AC-4000А-НР127AC | Контактор | ВА57-39 | 4604 | KONTAKTOR MCCB HISTORIC NON ADJUSTABLE | PL1 | 1 | ШТ | Под заказ T2 | Сертифицировано | 2022-11-06 | 11367 |  | 13640.4 |  |  | 7 | 9.0625 | 250 | 145 | 250 |  | Дистрибьюторская / Складская - Историческая
L630-0317 | ВА57-39-341210-400А-660/380AC-1250А-НР127AC | ВА57-39-341210-400А-660/380AC-1250А-НР127AC | Контактор | ВА57-39 | 4604 | KONTAKTOR MCCB HISTORIC NON ADJUSTABLE | PL1 | 1 | ШТ | Под заказ T2 | Сертифицировано | 2022-11-06 | 11482 |  | 13778.4 |  |  | 7 | 9.0625 | 250 | 145 | 250 |  | Дистрибьюторская / Складская - Историческая
L630-0318 | ВА57-39-341210-400А-660/380AC-1600А-НР127AC | ВА57-39-341210-400А-660/380AC-1600А-НР127AC | Контактор | ВА57-39 | 4604 | KONTAKTOR MCCB HISTORIC NON ADJUSTABLE | PL1 | 1 | ШТ | Под заказ T2 | Сертифицировано | 2022-11-06 | 11482 |  | 13778.4 |  |  | 7 | 9.0625 | 250 | 145 | 250 |  | Дистрибьюторская / Складская - Историческая
L630-0319 | ВА57-39-341210-400А-660/380AC-2000А-НР127AC | ВА57-39-341210-400А-660/380AC-2000А-НР127AC | Контактор | ВА57-39 | 4604 | KONTAKTOR MCCB HISTORIC NON ADJUSTABLE | PL1 | 1 | ШТ | Под заказ T2 | Сертифицировано | 2022-11-06 | 11482 |  | 13778.4 |  |  | 7 | 9.0625 | 250 | 145 | 250 |  | Дистрибьюторская / Складская - Историческая
L630-0320 | ВА57-39-341210-400А-660/380AC-2500А-НР127AC | ВА57-39-341210-400А-660/380AC-2500А-НР127AC | Контактор | ВА57-39 | 4604 | KONTAKTOR MCCB HISTORIC NON ADJUSTABLE | PL1 | 1 | ШТ | Под заказ T2 | Сертифицировано | 2022-11-06 | 11482 |  | 13778.4 |  |  | 7 | 9.0625 | 250 | 145 | 250 |  | Дистрибьюторская / Складская - Историческая
L630-0321 | ВА57-39-341210-400А-660/380AC-4000А-НР127AC | ВА57-39-341210-400А-660/380AC-4000А-НР127AC | Контактор | ВА57-39 | 4604 | KONTAKTOR MCCB HISTORIC NON ADJUSTABLE | PL1 | 1 | ШТ | Под заказ T2 | Сертифицировано | 2022-11-06 | 11482 |  | 13778.4 |  |  | 7 | 9.0625 | 250 | 145 | 250 |  | Дистрибьюторская / Складская - Историческая
L630-0322 | ВА57-39-341210-500А-660/380AC-1600А-НР127AC | ВА57-39-341210-500А-660/380AC-1600А-НР127AC | Контактор | ВА57-39 | 4604 | KONTAKTOR MCCB HISTORIC NON ADJUSTABLE | PL1 | 1 | ШТ | Под заказ T2 | Сертифицировано | 2022-11-06 | 12068 |  | 14481.6 |  |  | 7 | 9.0625 | 250 | 145 | 250 |  | Дистрибьюторская / Складская - Историческая
L630-0323 | ВА57-39-341210-500А-660/380AC-2000А-НР127AC | ВА57-39-341210-500А-660/380AC-2000А-НР127AC | Контактор | ВА57-39 | 4604 | KONTAKTOR MCCB HISTORIC NON ADJUSTABLE | PL1 | 1 | ШТ | Под заказ T2 | Сертифицировано | 2022-11-06 | 12068 |  | 14481.6 |  |  | 7 | 9.0625 | 250 | 145 | 250 |  | Дистрибьюторская / Складская - Историческая
L630-0324 | ВА57-39-341210-500А-660/380AC-2500А-НР127AC | ВА57-39-341210-500А-660/380AC-2500А-НР127AC | Контактор | ВА57-39 | 4604 | KONTAKTOR MCCB HISTORIC NON ADJUSTABLE | PL1 | 1 | ШТ | Под заказ T2 | Сертифицировано | 2022-11-06 | 12068 |  | 14481.6 |  |  | 7 | 9.0625 | 250 | 145 | 250 |  | Дистрибьюторская / Складская - Историческая
L630-0325 | ВА57-39-341210-500А-660/380AC-5000А-НР127AC | ВА57-39-341210-500А-660/380AC-5000А-НР127AC | Контактор | ВА57-39 | 4604 | KONTAKTOR MCCB HISTORIC NON ADJUSTABLE | PL1 | 1 | ШТ | Под заказ T2 | Сертифицировано | 2022-11-06 | 12068 |  | 14481.6 |  |  | 7 | 9.0625 | 250 | 145 | 250 |  | Дистрибьюторская / Складская - Историческая
L630-0326 | ВА57-39-341210-630А-660/380AC-1250А-НР127AC | ВА57-39-341210-630А-660/380AC-1250А-НР127AC | Контактор | ВА57-39 | 4604 | KONTAKTOR MCCB HISTORIC NON ADJUSTABLE | PL1 | 1 | ШТ | Под заказ T2 | Сертифицировано | 2022-11-06 | 11482 |  | 13778.4 |  |  | 7 | 9.0625 | 250 | 145 | 250 |  | Дистрибьюторская / Складская - Историческая
L630-0327 | ВА57-39-341210-630А-660/380AC-2000А-НР127AC | ВА57-39-341210-630А-660/380AC-2000А-НР127AC | Контактор | ВА57-39 | 4604 | KONTAKTOR MCCB HISTORIC NON ADJUSTABLE | PL1 | 1 | ШТ | Под заказ T2 | Сертифицировано | 2022-11-06 | 11482 |  | 13778.4 |  |  | 7 | 9.0625 | 250 | 145 | 250 |  | Дистрибьюторская / Складская - Историческая
L630-0328 | ВА57-39-341210-630А-660/380AC-2500А-НР127AC | ВА57-39-341210-630А-660/380AC-2500А-НР127AC | Контактор | ВА57-39 | 4604 | KONTAKTOR MCCB HISTORIC NON ADJUSTABLE | PL1 | 1 | ШТ | Под заказ T2 | Сертифицировано | 2022-11-06 | 11482 |  | 13778.4 |  |  | 7 | 9.0625 | 250 | 145 | 250 |  | Дистрибьюторская / Складская - Историческая
L630-0329 | ВА57-39-341210-630А-660/380AC-3200А-НР127AC | ВА57-39-341210-630А-660/380AC-3200А-НР127AC | Контактор | ВА57-39 | 4604 | KONTAKTOR MCCB HISTORIC NON ADJUSTABLE | PL1 | 1 | ШТ | Под заказ T2 | Сертифицировано | 2022-11-06 | 11482 |  | 13778.4 |  |  | 7 | 9.0625 | 250 | 145 | 250 |  | Дистрибьюторская / Складская - Историческая
L630-0330 | ВА57-39-341210-630А-660/380AC-4000А-НР127AC | ВА57-39-341210-630А-660/380AC-4000А-НР127AC | Контактор | ВА57-39 | 4604 | KONTAKTOR MCCB HISTORIC NON ADJUSTABLE | PL1 | 1 | ШТ | Под заказ T2 | Сертифицировано | 2022-11-06 | 11482 |  | 13778.4 |  |  | 7 | 9.0625 | 250 | 145 | 250 |  | Дистрибьюторская / Складская - Историческая
L630-0331 | ВА57-39-341210-630А-660/380AC-5000А-НР127AC | ВА57-39-341210-630А-660/380AC-5000А-НР127AC | Контактор | ВА57-39 | 4604 | KONTAKTOR MCCB HISTORIC NON ADJUSTABLE | PL1 | 1 | ШТ | Под заказ T2 | Сертифицировано | 2022-11-06 | 11482 |  | 13778.4 |  |  | 7 | 9.0625 | 250 | 145 | 250 |  | Дистрибьюторская / Складская - Историческая
L630-0332 | ВА57-39-341210-630А-660/380AC-6300А-НР127AC | ВА57-39-341210-630А-660/380AC-6300А-НР127AC | Контактор | ВА57-39 | 4604 | KONTAKTOR MCCB HISTORIC NON ADJUSTABLE | PL1 | 1 | ШТ | Под заказ T2 | Сертифицировано | 2022-11-06 | 11482 |  | 13778.4 |  |  | 7 | 9.0625 | 250 | 145 | 250 |  | Дистрибьюторская / Складская - Историческая
L630-0333 | ВА57-39-331210-630А-660/380AC-1250А-НР127AC | ВА57-39-331210-630А-660/380AC-1250А-НР127AC | Контактор | ВА57-39 | 4604 | KONTAKTOR MCCB HISTORIC NON ADJUSTABLE | PL1 | 1 | ШТ | Под заказ T2 | Сертифицировано | 2022-11-06 | 11482 |  | 13778.4 |  |  | 7 | 9.0625 | 250 | 145 | 250 |  | Дистрибьюторская / Складская - Историческая
L630-0334 | ВА57-39-331210-630А-660/380AC-1600А-НР127AC | ВА57-39-331210-630А-660/380AC-1600А-НР127AC | Контактор | ВА57-39 | 4604 | KONTAKTOR MCCB HISTORIC NON ADJUSTABLE | PL1 | 1 | ШТ | Под заказ T2 | Сертифицировано | 2022-11-06 | 11482 |  | 13778.4 |  |  | 7 | 9.0625 | 250 | 145 | 250 |  | Дистрибьюторская / Складская - Историческая
L630-0335 | ВА57-39-331210-630А-660/380AC-2000А-НР127AC | ВА57-39-331210-630А-660/380AC-2000А-НР127AC | Контактор | ВА57-39 | 4604 | KONTAKTOR MCCB HISTORIC NON ADJUSTABLE | PL1 | 1 | ШТ | Под заказ T2 | Сертифицировано | 2022-11-06 | 11482 |  | 13778.4 |  |  | 7 | 9.0625 | 250 | 145 | 250 |  | Дистрибьюторская / Складская - Историческая
L630-0336 | ВА57-39-331210-630А-660/380AC-2500А-НР127AC | ВА57-39-331210-630А-660/380AC-2500А-НР127AC | Контактор | ВА57-39 | 4604 | KONTAKTOR MCCB HISTORIC NON ADJUSTABLE | PL1 | 1 | ШТ | Под заказ T2 | Сертифицировано | 2022-11-06 | 11482 |  | 13778.4 |  |  | 7 | 9.0625 | 250 | 145 | 250 |  | Дистрибьюторская / Складская - Историческая
L630-0337 | ВА57-39-331210-630А-660/380AC-3200А-НР127AC | ВА57-39-331210-630А-660/380AC-3200А-НР127AC | Контактор | ВА57-39 | 4604 | KONTAKTOR MCCB HISTORIC NON ADJUSTABLE | PL1 | 1 | ШТ | Под заказ T2 | Сертифицировано | 2022-11-06 | 11482 |  | 13778.4 |  |  | 7 | 9.0625 | 250 | 145 | 250 |  | Дистрибьюторская / Складская - Историческая
L630-0338 | ВА57-39-331210-630А-660/380AC-4000А-НР127AC | ВА57-39-331210-630А-660/380AC-4000А-НР127AC | Контактор | ВА57-39 | 4604 | KONTAKTOR MCCB HISTORIC NON ADJUSTABLE | PL1 | 1 | ШТ | Под заказ T2 | Сертифицировано | 2022-11-06 | 11482 |  | 13778.4 |  |  | 7 | 9.0625 | 250 | 145 | 250 |  | Дистрибьюторская / Складская - Историческая
L630-0339 | ВА57-39-331210-630А-660/380AC-5000А-НР127AC | ВА57-39-331210-630А-660/380AC-5000А-НР127AC | Контактор | ВА57-39 | 4604 | KONTAKTOR MCCB HISTORIC NON ADJUSTABLE | PL1 | 1 | ШТ | Под заказ T2 | Сертифицировано | 2022-11-06 | 11482 |  | 13778.4 |  |  | 7 | 9.0625 | 250 | 145 | 250 |  | Дистрибьюторская / Складская - Историческая
L630-0340 | ВА57-39-331210-630А-660/380AC-6300А-НР127AC | ВА57-39-331210-630А-660/380AC-6300А-НР127AC | Контактор | ВА57-39 | 4604 | KONTAKTOR MCCB HISTORIC NON ADJUSTABLE | PL1 | 1 | ШТ | Под заказ T2 | Сертифицировано | 2022-11-06 | 11482 |  | 13778.4 |  |  | 7 | 9.0625 | 250 | 145 | 250 |  | Дистрибьюторская / Складская - Историческая
L630-0341 | ВА57-39-341210-250А-660/380AC-1250А-НР400AC | ВА57-39-341210-250А-660/380AC-1250А-НР400AC | Контактор | ВА57-39 | 4604 | KONTAKTOR MCCB HISTORIC NON ADJUSTABLE | PL1 | 1 | ШТ | Под заказ T2 | Сертифицировано | 2022-11-06 | 11596 |  | 13915.2 |  |  | 7 | 9.0625 | 250 | 145 | 250 |  | Дистрибьюторская / Складская - Историческая
L630-0342 | ВА57-39-341210-250А-660/380AC-1600А-НР400AC | ВА57-39-341210-250А-660/380AC-1600А-НР400AC | Контактор | ВА57-39 | 4604 | KONTAKTOR MCCB HISTORIC NON ADJUSTABLE | PL1 | 1 | ШТ | Под заказ T2 | Сертифицировано | 2022-11-06 | 11596 |  | 13915.2 |  |  | 7 | 9.0625 | 250 | 145 | 250 |  | Дистрибьюторская / Складская - Историческая
L630-0343 | ВА57-39-341210-250А-660/380AC-2500А-НР400AC | ВА57-39-341210-250А-660/380AC-2500А-НР400AC | Контактор | ВА57-39 | 4604 | KONTAKTOR MCCB HISTORIC NON ADJUSTABLE | PL1 | 1 | ШТ | Под заказ T2 | Сертифицировано | 2022-11-06 | 10934 |  | 13120.8 |  |  | 7 | 9.0625 | 250 | 145 | 250 |  | Дистрибьюторская / Складская - Историческая
L630-0344 | ВА57-39-341210-250А-660/380AC-3000А-НР400AC | ВА57-39-341210-250А-660/380AC-3000А-НР400AC | Контактор | ВА57-39 | 4604 | KONTAKTOR MCCB HISTORIC NON ADJUSTABLE | PL1 | 1 | ШТ | Под заказ T2 | Сертифицировано | 2022-11-06 | 11782 |  | 14138.4 |  |  | 7 | 9.0625 | 250 | 145 | 250 |  | Дистрибьюторская / Складская - Историческая
L630-0345 | ВА57-39-341210-320А-660/380AC-1250А-НР400AC | ВА57-39-341210-320А-660/380AC-1250А-НР400AC | Контактор | ВА57-39 | 4604 | KONTAKTOR MCCB HISTORIC NON ADJUSTABLE | PL1 | 1 | ШТ | Под заказ T2 | Сертифицировано | 2022-11-06 | 11782 |  | 14138.4 |  |  | 7 | 9.0625 | 250 | 145 | 250 |  | Дистрибьюторская / Складская - Историческая
L630-0346 | ВА57-39-341210-320А-660/380AC-1600А-НР400AC | ВА57-39-341210-320А-660/380AC-1600А-НР400AC | Контактор | ВА57-39 | 4604 | KONTAKTOR MCCB HISTORIC NON ADJUSTABLE | PL1 | 1 | ШТ | Под заказ T2 | Сертифицировано | 2022-11-06 | 11367 |  | 13640.4 |  |  | 7 | 9.0625 | 250 | 145 | 250 |  | Дистрибьюторская / Складская - Историческая
L630-0347 | ВА57-39-341210-320А-660/380AC-2000А-НР400AC | ВА57-39-341210-320А-660/380AC-2000А-НР400AC | Контактор | ВА57-39 | 4604 | KONTAKTOR MCCB HISTORIC NON ADJUSTABLE | PL1 | 1 | ШТ | Под заказ T2 | Сертифицировано | 2022-11-06 | 11367 |  | 13640.4 |  |  | 7 | 9.0625 | 250 | 145 | 250 |  | Дистрибьюторская / Складская - Историческая
L630-0348 | ВА57-39-341210-320А-660/380AC-2500А-НР400AC | ВА57-39-341210-320А-660/380AC-2500А-НР400AC | Контактор | ВА57-39 | 4604 | KONTAKTOR MCCB HISTORIC NON ADJUSTABLE | PL1 | 1 | ШТ | Под заказ T2 | Сертифицировано | 2022-11-06 | 11367 |  | 13640.4 |  |  | 7 | 9.0625 | 250 | 145 | 250 |  | Дистрибьюторская / Складская - Историческая
L630-0349 | ВА57-39-341210-320А-660/380AC-3200А-НР400AC | ВА57-39-341210-320А-660/380AC-3200А-НР400AC | Контактор | ВА57-39 | 4604 | KONTAKTOR MCCB HISTORIC NON ADJUSTABLE | PL1 | 1 | ШТ | Под заказ T2 | Сертифицировано | 2022-11-06 | 11367 |  | 13640.4 |  |  | 7 | 9.0625 | 250 | 145 | 250 |  | Дистрибьюторская / Складская - Историческая
L630-0350 | ВА57-39-341210-320А-660/380AC-4000А-НР400AC | ВА57-39-341210-320А-660/380AC-4000А-НР400AC | Контактор | ВА57-39 | 4604 | KONTAKTOR MCCB HISTORIC NON ADJUSTABLE | PL1 | 1 | ШТ | Под заказ T2 | Сертифицировано | 2022-11-06 | 11367 |  | 13640.4 |  |  | 7 | 9.0625 | 250 | 145 | 250 |  | Дистрибьюторская / Складская - Историческая
L630-0351 | ВА57-39-341210-400А-660/380AC-1250А-НР400AC | ВА57-39-341210-400А-660/380AC-1250А-НР400AC | Контактор | ВА57-39 | 4604 | KONTAKTOR MCCB HISTORIC NON ADJUSTABLE | PL1 | 1 | ШТ | Под заказ T2 | Сертифицировано | 2022-11-06 | 12068 |  | 14481.6 |  |  | 7 | 9.0625 | 250 | 145 | 250 |  | Дистрибьюторская / Складская - Историческая
L630-0352 | ВА57-39-341210-400А-660/380AC-1600А-НР400AC | ВА57-39-341210-400А-660/380AC-1600А-НР400AC | Контактор | ВА57-39 | 4604 | KONTAKTOR MCCB HISTORIC NON ADJUSTABLE | PL1 | 1 | ШТ | Под заказ T2 | Сертифицировано | 2022-11-06 | 11482 |  | 13778.4 |  |  | 7 | 9.0625 | 250 | 145 | 250 |  | Дистрибьюторская / Складская - Историческая
L630-0353 | ВА57-39-341210-400А-660/380AC-2000А-НР400AC | ВА57-39-341210-400А-660/380AC-2000А-НР400AC | Контактор | ВА57-39 | 4604 | KONTAKTOR MCCB HISTORIC NON ADJUSTABLE | PL1 | 1 | ШТ | Под заказ T2 | Сертифицировано | 2022-11-06 | 11482 |  | 13778.4 |  |  | 7 | 9.0625 | 250 | 145 | 250 |  | Дистрибьюторская / Складская - Историческая
L630-0354 | ВА57-39-341210-400А-660/380AC-2500А-НР400AC | ВА57-39-341210-400А-660/380AC-2500А-НР400AC | Контактор | ВА57-39 | 4604 | KONTAKTOR MCCB HISTORIC NON ADJUSTABLE | PL1 | 1 | ШТ | Под заказ T2 | Сертифицировано | 2022-11-06 | 11482 |  | 13778.4 |  |  | 7 | 9.0625 | 250 | 145 | 250 |  | Дистрибьюторская / Складская - Историческая
L630-0355 | ВА57-39-341210-400А-660/380AC-4000А-НР400AC | ВА57-39-341210-400А-660/380AC-4000А-НР400AC | Контактор | ВА57-39 | 4604 | KONTAKTOR MCCB HISTORIC NON ADJUSTABLE | PL1 | 1 | ШТ | Под заказ T2 | Сертифицировано | 2022-11-06 | 11482 |  | 13778.4 |  |  | 7 | 9.0625 | 250 | 145 | 250 |  | Дистрибьюторская / Складская - Историческая
L630-0356 | ВА57-39-341210-500А-660/380AC-1600А-НР400AC | ВА57-39-341210-500А-660/380AC-1600А-НР400AC | Контактор | ВА57-39 | 4604 | KONTAKTOR MCCB HISTORIC NON ADJUSTABLE | PL1 | 1 | ШТ | Под заказ T2 | Сертифицировано | 2022-11-06 | 12068 |  | 14481.6 |  |  | 7 | 9.0625 | 250 | 145 | 250 |  | Дистрибьюторская / Складская - Историческая
L630-0357 | ВА57-39-341210-500А-660/380AC-2000А-НР400AC | ВА57-39-341210-500А-660/380AC-2000А-НР400AC | Контактор | ВА57-39 | 4604 | KONTAKTOR MCCB HISTORIC NON ADJUSTABLE | PL1 | 1 | ШТ | Под заказ T2 | Сертифицировано | 2022-11-06 | 12068 |  | 14481.6 |  |  | 7 | 9.0625 | 250 | 145 | 250 |  | Дистрибьюторская / Складская - Историческая
L630-0358 | ВА57-39-341210-500А-660/380AC-2500А-НР400AC | ВА57-39-341210-500А-660/380AC-2500А-НР400AC | Контактор | ВА57-39 | 4604 | KONTAKTOR MCCB HISTORIC NON ADJUSTABLE | PL1 | 1 | ШТ | Под заказ T2 | Сертифицировано | 2022-11-06 | 12068 |  | 14481.6 |  |  | 7 | 9.0625 | 250 | 145 | 250 |  | Дистрибьюторская / Складская - Историческая
L630-0359 | ВА57-39-341210-500А-660/380AC-5000А-НР400AC | ВА57-39-341210-500А-660/380AC-5000А-НР400AC | Контактор | ВА57-39 | 4604 | KONTAKTOR MCCB HISTORIC NON ADJUSTABLE | PL1 | 1 | ШТ | Под заказ T2 | Сертифицировано | 2022-11-06 | 12068 |  | 14481.6 |  |  | 7 | 9.0625 | 250 | 145 | 250 |  | Дистрибьюторская / Складская - Историческая
L630-0360 | ВА57-39-341210-630А-660/380AC-1250А-НР400AC | ВА57-39-341210-630А-660/380AC-1250А-НР400AC | Контактор | ВА57-39 | 4604 | KONTAKTOR MCCB HISTORIC NON ADJUSTABLE | PL1 | 1 | ШТ | Под заказ T2 | Сертифицировано | 2022-11-06 | 12068 |  | 14481.6 |  |  | 7 | 9.0625 | 250 | 145 | 250 |  | Дистрибьюторская / Складская - Историческая
L630-0361 | ВА57-39-341210-630А-660/380AC-2000А-НР400AC | ВА57-39-341210-630А-660/380AC-2000А-НР400AC | Контактор | ВА57-39 | 4604 | KONTAKTOR MCCB HISTORIC NON ADJUSTABLE | PL1 | 1 | ШТ | Под заказ T2 | Сертифицировано | 2022-11-06 | 12190 |  | 14628 |  |  | 7 | 9.0625 | 250 | 145 | 250 |  | Дистрибьюторская / Складская - Историческая
L630-0362 | ВА57-39-341210-630А-660/380AC-2500А-НР400AC | ВА57-39-341210-630А-660/380AC-2500А-НР400AC | Контактор | ВА57-39 | 4604 | KONTAKTOR MCCB HISTORIC NON ADJUSTABLE | PL1 | 1 | ШТ | Под заказ T2 | Сертифицировано | 2022-11-06 | 12190 |  | 14628 |  |  | 7 | 9.0625 | 250 | 145 | 250 |  | Дистрибьюторская / Складская - Историческая
L630-0363 | ВА57-39-341210-630А-660/380AC-3200А-НР400AC | ВА57-39-341210-630А-660/380AC-3200А-НР400AC | Контактор | ВА57-39 | 4604 | KONTAKTOR MCCB HISTORIC NON ADJUSTABLE | PL1 | 1 | ШТ | Под заказ T2 | Сертифицировано | 2022-11-06 | 12190 |  | 14628 |  |  | 7 | 9.0625 | 250 | 145 | 250 |  | Дистрибьюторская / Складская - Историческая
L630-0364 | ВА57-39-341210-630А-660/380AC-4000А-НР400AC | ВА57-39-341210-630А-660/380AC-4000А-НР400AC | Контактор | ВА57-39 | 4604 | KONTAKTOR MCCB HISTORIC NON ADJUSTABLE | PL1 | 1 | ШТ | Под заказ T2 | Сертифицировано | 2022-11-06 | 12190 |  | 14628 |  |  | 7 | 9.0625 | 250 | 145 | 250 |  | Дистрибьюторская / Складская - Историческая
L630-0365 | ВА57-39-341210-630А-660/380AC-5000А-НР400AC | ВА57-39-341210-630А-660/380AC-5000А-НР400AC | Контактор | ВА57-39 | 4604 | KONTAKTOR MCCB HISTORIC NON ADJUSTABLE | PL1 | 1 | ШТ | Под заказ T2 | Сертифицировано | 2022-11-06 | 12190 |  | 14628 |  |  | 7 | 9.0625 | 250 | 145 | 250 |  | Дистрибьюторская / Складская - Историческая
L630-0366 | ВА57-39-341210-630А-660/380AC-6300А-НР400AC | ВА57-39-341210-630А-660/380AC-6300А-НР400AC | Контактор | ВА57-39 | 4604 | KONTAKTOR MCCB HISTORIC NON ADJUSTABLE | PL1 | 1 | ШТ | Под заказ T2 | Сертифицировано | 2022-11-06 | 12190 |  | 14628 |  |  | 7 | 9.0625 | 250 | 145 | 250 |  | Дистрибьюторская / Складская - Историческая
L630-0367 | ВА57-39-331210-630А-660/380AC-1250А-НР400AC | ВА57-39-331210-630А-660/380AC-1250А-НР400AC | Контактор | ВА57-39 | 4604 | KONTAKTOR MCCB HISTORIC NON ADJUSTABLE | PL1 | 1 | ШТ | Под заказ T2 | Сертифицировано | 2022-11-06 | 12190 |  | 14628 |  |  | 7 | 9.0625 | 250 | 145 | 250 |  | Дистрибьюторская / Складская - Историческая
L630-0368 | ВА57-39-331210-630А-660/380AC-1600А-НР400AC | ВА57-39-331210-630А-660/380AC-1600А-НР400AC | Контактор | ВА57-39 | 4604 | KONTAKTOR MCCB HISTORIC NON ADJUSTABLE | PL1 | 1 | ШТ | Под заказ T2 | Сертифицировано | 2022-11-06 | 10934 |  | 13120.8 |  |  | 7 | 9.0625 | 250 | 145 | 250 |  | Дистрибьюторская / Складская - Историческая
L630-0369 | ВА57-39-331210-630А-660/380AC-2000А-НР400AC | ВА57-39-331210-630А-660/380AC-2000А-НР400AC | Контактор | ВА57-39 | 4604 | KONTAKTOR MCCB HISTORIC NON ADJUSTABLE | PL1 | 1 | ШТ | Под заказ T2 | Сертифицировано | 2022-11-06 | 10934 |  | 13120.8 |  |  | 7 | 9.0625 | 250 | 145 | 250 |  | Дистрибьюторская / Складская - Историческая
L630-0370 | ВА57-39-331210-630А-660/380AC-2500А-НР400AC | ВА57-39-331210-630А-660/380AC-2500А-НР400AC | Контактор | ВА57-39 | 4604 | KONTAKTOR MCCB HISTORIC NON ADJUSTABLE | PL1 | 1 | ШТ | Под заказ T2 | Сертифицировано | 2022-11-06 | 10934 |  | 13120.8 |  |  | 7 | 9.0625 | 250 | 145 | 250 |  | Дистрибьюторская / Складская - Историческая
L630-0371 | ВА57-39-331210-630А-660/380AC-3200А-НР400AC | ВА57-39-331210-630А-660/380AC-3200А-НР400AC | Контактор | ВА57-39 | 4604 | KONTAKTOR MCCB HISTORIC NON ADJUSTABLE | PL1 | 1 | ШТ | Под заказ T2 | Сертифицировано | 2022-11-06 | 10934 |  | 13120.8 |  |  | 7 | 9.0625 | 250 | 145 | 250 |  | Дистрибьюторская / Складская - Историческая
L630-0372 | ВА57-39-331210-630А-660/380AC-4000А-НР400AC | ВА57-39-331210-630А-660/380AC-4000А-НР400AC | Контактор | ВА57-39 | 4604 | KONTAKTOR MCCB HISTORIC NON ADJUSTABLE | PL1 | 1 | ШТ | Под заказ T2 | Сертифицировано | 2022-11-06 | 10934 |  | 13120.8 |  |  | 7 | 9.0625 | 250 | 145 | 250 |  | Дистрибьюторская / Складская - Историческая
L630-0373 | ВА57-39-331210-630А-660/380AC-5000А-НР400AC | ВА57-39-331210-630А-660/380AC-5000А-НР400AC | Контактор | ВА57-39 | 4604 | KONTAKTOR MCCB HISTORIC NON ADJUSTABLE | PL1 | 1 | ШТ | Под заказ T2 | Сертифицировано | 2022-11-06 | 10934 |  | 13120.8 |  |  | 7 | 9.0625 | 250 | 145 | 250 |  | Дистрибьюторская / Складская - Историческая
L630-0374 | ВА57-39-331210-630А-660/380AC-6300А-НР400AC | ВА57-39-331210-630А-660/380AC-6300А-НР400AC | Контактор | ВА57-39 | 4604 | KONTAKTOR MCCB HISTORIC NON ADJUSTABLE | PL1 | 1 | ШТ | Под заказ T2 | Сертифицировано | 2022-11-06 | 10934 |  | 13120.8 |  |  | 7 | 9.0625 | 250 | 145 | 250 |  | Дистрибьюторская / Складская - Историческая
L630-0375 | ВА57-39-341210-250А-660/380AC-1250А-НР24DC | ВА57-39-341210-250А-660/380AC-1250А-НР24DC | Контактор | ВА57-39 | 4604 | KONTAKTOR MCCB HISTORIC NON ADJUSTABLE | PL1 | 1 | ШТ | Под заказ T2 | Сертифицировано | 2022-11-06 | 10934 |  | 13120.8 |  |  | 7 | 9.0625 | 250 | 145 | 250 |  | Дистрибьюторская / Складская - Историческая
L630-0376 | ВА57-39-341210-250А-660/380AC-1600А-НР24DC | ВА57-39-341210-250А-660/380AC-1600А-НР24DC | Контактор | ВА57-39 | 4604 | KONTAKTOR MCCB HISTORIC NON ADJUSTABLE | PL1 | 1 | ШТ | Под заказ T2 | Сертифицировано | 2022-11-06 | 10934 |  | 13120.8 |  |  | 7 | 9.0625 | 250 | 145 | 250 |  | Дистрибьюторская / Складская - Историческая
L630-0377 | ВА57-39-341210-250А-660/380AC-2500А-НР24DC | ВА57-39-341210-250А-660/380AC-2500А-НР24DC | Контактор | ВА57-39 | 4604 | KONTAKTOR MCCB HISTORIC NON ADJUSTABLE | PL1 | 1 | ШТ | Под заказ T2 | Сертифицировано | 2022-11-06 | 10934 |  | 13120.8 |  |  | 7 | 9.0625 | 250 | 145 | 250 |  | Дистрибьюторская / Складская - Историческая
L630-0378 | ВА57-39-341210-250А-660/380AC-3000А-НР24DC | ВА57-39-341210-250А-660/380AC-3000А-НР24DC | Контактор | ВА57-39 | 4604 | KONTAKTOR MCCB HISTORIC NON ADJUSTABLE | PL1 | 1 | ШТ | Под заказ T2 | Сертифицировано | 2022-11-06 | 11367 |  | 13640.4 |  |  | 7 | 9.0625 | 250 | 145 | 250 |  | Дистрибьюторская / Складская - Историческая
L630-0379 | ВА57-39-341210-320А-660/380AC-1250А-НР24DC | ВА57-39-341210-320А-660/380AC-1250А-НР24DC | Контактор | ВА57-39 | 4604 | KONTAKTOR MCCB HISTORIC NON ADJUSTABLE | PL1 | 1 | ШТ | Под заказ T2 | Сертифицировано | 2022-11-06 | 11367 |  | 13640.4 |  |  | 7 | 9.0625 | 250 | 145 | 250 |  | Дистрибьюторская / Складская - Историческая
L630-0380 | ВА57-39-341210-320А-660/380AC-1600А-НР24DC | ВА57-39-341210-320А-660/380AC-1600А-НР24DC | Контактор | ВА57-39 | 4604 | KONTAKTOR MCCB HISTORIC NON ADJUSTABLE | PL1 | 1 | ШТ | Под заказ T2 | Сертифицировано | 2022-11-06 | 11367 |  | 13640.4 |  |  | 7 | 9.0625 | 250 | 145 | 250 |  | Дистрибьюторская / Складская - Историческая
L630-0381 | ВА57-39-341210-320А-660/380AC-2000А-НР24DC | ВА57-39-341210-320А-660/380AC-2000А-НР24DC | Контактор | ВА57-39 | 4604 | KONTAKTOR MCCB HISTORIC NON ADJUSTABLE | PL1 | 1 | ШТ | Под заказ T2 | Сертифицировано | 2022-11-06 | 11367 |  | 13640.4 |  |  | 7 | 9.0625 | 250 | 145 | 250 |  | Дистрибьюторская / Складская - Историческая
L630-0382 | ВА57-39-341210-320А-660/380AC-2500А-НР24DC | ВА57-39-341210-320А-660/380AC-2500А-НР24DC | Контактор | ВА57-39 | 4604 | KONTAKTOR MCCB HISTORIC NON ADJUSTABLE | PL1 | 1 | ШТ | Под заказ T2 | Сертифицировано | 2022-11-06 | 11367 |  | 13640.4 |  |  | 7 | 9.0625 | 250 | 145 | 250 |  | Дистрибьюторская / Складская - Историческая
L630-0383 | ВА57-39-341210-320А-660/380AC-3200А-НР24DC | ВА57-39-341210-320А-660/380AC-3200А-НР24DC | Контактор | ВА57-39 | 4604 | KONTAKTOR MCCB HISTORIC NON ADJUSTABLE | PL1 | 1 | ШТ | Под заказ T2 | Сертифицировано | 2022-11-06 | 11367 |  | 13640.4 |  |  | 7 | 9.0625 | 250 | 145 | 250 |  | Дистрибьюторская / Складская - Историческая
L630-0384 | ВА57-39-341210-320А-660/380AC-4000А-НР24DC | ВА57-39-341210-320А-660/380AC-4000А-НР24DC | Контактор | ВА57-39 | 4604 | KONTAKTOR MCCB HISTORIC NON ADJUSTABLE | PL1 | 1 | ШТ | Под заказ T2 | Сертифицировано | 2022-11-06 | 11367 |  | 13640.4 |  |  | 7 | 9.0625 | 250 | 145 | 250 |  | Дистрибьюторская / Складская - Историческая
L630-0385 | ВА57-39-341210-400А-660/380AC-1250А-НР24DC | ВА57-39-341210-400А-660/380AC-1250А-НР24DC | Контактор | ВА57-39 | 4604 | KONTAKTOR MCCB HISTORIC NON ADJUSTABLE | PL1 | 1 | ШТ | Под заказ T2 | Сертифицировано | 2022-11-06 | 11482 |  | 13778.4 |  |  | 7 | 9.0625 | 250 | 145 | 250 |  | Дистрибьюторская / Складская - Историческая
L630-0386 | ВА57-39-341210-400А-660/380AC-1600А-НР24DC | ВА57-39-341210-400А-660/380AC-1600А-НР24DC | Контактор | ВА57-39 | 4604 | KONTAKTOR MCCB HISTORIC NON ADJUSTABLE | PL1 | 1 | ШТ | Под заказ T2 | Сертифицировано | 2022-11-06 | 11482 |  | 13778.4 |  |  | 7 | 9.0625 | 250 | 145 | 250 |  | Дистрибьюторская / Складская - Историческая
L630-0387 | ВА57-39-341210-400А-660/380AC-2000А-НР24DC | ВА57-39-341210-400А-660/380AC-2000А-НР24DC | Контактор | ВА57-39 | 4604 | KONTAKTOR MCCB HISTORIC NON ADJUSTABLE | PL1 | 1 | ШТ | Под заказ T2 | Сертифицировано | 2022-11-06 | 11482 |  | 13778.4 |  |  | 7 | 9.0625 | 250 | 145 | 250 |  | Дистрибьюторская / Складская - Историческая
L630-0388 | ВА57-39-341210-400А-660/380AC-2500А-НР24DC | ВА57-39-341210-400А-660/380AC-2500А-НР24DC | Контактор | ВА57-39 | 4604 | KONTAKTOR MCCB HISTORIC NON ADJUSTABLE | PL1 | 1 | ШТ | Под заказ T2 | Сертифицировано | 2022-11-06 | 11482 |  | 13778.4 |  |  | 7 | 9.0625 | 250 | 145 | 250 |  | Дистрибьюторская / Складская - Историческая
L630-0389 | ВА57-39-341210-400А-660/380AC-4000А-НР24DC | ВА57-39-341210-400А-660/380AC-4000А-НР24DC | Контактор | ВА57-39 | 4604 | KONTAKTOR MCCB HISTORIC NON ADJUSTABLE | PL1 | 1 | ШТ | Под заказ T2 | Сертифицировано | 2022-11-06 | 11482 |  | 13778.4 |  |  | 7 | 9.0625 | 250 | 145 | 250 |  | Дистрибьюторская / Складская - Историческая
L630-0390 | ВА57-39-341210-500А-660/380AC-1600А-НР24DC | ВА57-39-341210-500А-660/380AC-1600А-НР24DC | Контактор | ВА57-39 | 4604 | KONTAKTOR MCCB HISTORIC NON ADJUSTABLE | PL1 | 1 | ШТ | Под заказ T2 | Сертифицировано | 2022-11-06 | 12068 |  | 14481.6 |  |  | 7 | 9.0625 | 250 | 145 | 250 |  | Дистрибьюторская / Складская - Историческая
L630-0391 | ВА57-39-341210-500А-660/380AC-2000А-НР24DC | ВА57-39-341210-500А-660/380AC-2000А-НР24DC | Контактор | ВА57-39 | 4604 | KONTAKTOR MCCB HISTORIC NON ADJUSTABLE | PL1 | 1 | ШТ | Под заказ T2 | Сертифицировано | 2022-11-06 | 12068 |  | 14481.6 |  |  | 7 | 9.0625 | 250 | 145 | 250 |  | Дистрибьюторская / Складская - Историческая
L630-0392 | ВА57-39-341210-500А-660/380AC-2500А-НР24DC | ВА57-39-341210-500А-660/380AC-2500А-НР24DC | Контактор | ВА57-39 | 4604 | KONTAKTOR MCCB HISTORIC NON ADJUSTABLE | PL1 | 1 | ШТ | Под заказ T2 | Сертифицировано | 2022-11-06 | 12068 |  | 14481.6 |  |  | 7 | 9.0625 | 250 | 145 | 250 |  | Дистрибьюторская / Складская - Историческая
L630-0393 | ВА57-39-341210-500А-660/380AC-5000А-НР24DC | ВА57-39-341210-500А-660/380AC-5000А-НР24DC | Контактор | ВА57-39 | 4604 | KONTAKTOR MCCB HISTORIC NON ADJUSTABLE | PL1 | 1 | ШТ | Под заказ T2 | Сертифицировано | 2022-11-06 | 12068 |  | 14481.6 |  |  | 7 | 9.0625 | 250 | 145 | 250 |  | Дистрибьюторская / Складская - Историческая
L630-0394 | ВА57-39-341210-630А-660/380AC-1250А-НР24DC | ВА57-39-341210-630А-660/380AC-1250А-НР24DC | Контактор | ВА57-39 | 4604 | KONTAKTOR MCCB HISTORIC NON ADJUSTABLE | PL1 | 1 | ШТ | Под заказ T2 | Сертифицировано | 2022-11-06 | 11609 |  | 13930.8 |  |  | 7 | 9.0625 | 250 | 145 | 250 |  | Дистрибьюторская / Складская - Историческая
L630-0395 | ВА57-39-341210-630А-660/380AC-2000А-НР24DC | ВА57-39-341210-630А-660/380AC-2000А-НР24DC | Контактор | ВА57-39 | 4604 | KONTAKTOR MCCB HISTORIC NON ADJUSTABLE | PL1 | 1 | ШТ | Под заказ T2 | Сертифицировано | 2022-11-06 | 11609 |  | 13930.8 |  |  | 7 | 9.0625 | 250 | 145 | 250 |  | Дистрибьюторская / Складская - Историческая
L630-0396 | ВА57-39-341210-630А-660/380AC-2500А-НР24DC | ВА57-39-341210-630А-660/380AC-2500А-НР24DC | Контактор | ВА57-39 | 4604 | KONTAKTOR MCCB HISTORIC NON ADJUSTABLE | PL1 | 1 | ШТ | Под заказ T2 | Сертифицировано | 2022-11-06 | 11609 |  | 13930.8 |  |  | 7 | 9.0625 | 250 | 145 | 250 |  | Дистрибьюторская / Складская - Историческая
L630-0397 | ВА57-39-341210-630А-660/380AC-3200А-НР24DC | ВА57-39-341210-630А-660/380AC-3200А-НР24DC | Контактор | ВА57-39 | 4604 | KONTAKTOR MCCB HISTORIC NON ADJUSTABLE | PL1 | 1 | ШТ | Под заказ T2 | Сертифицировано | 2022-11-06 | 11609 |  | 13930.8 |  |  | 7 | 9.0625 | 250 | 145 | 250 |  | Дистрибьюторская / Складская - Историческая
L630-0398 | ВА57-39-341210-630А-660/380AC-4000А-НР24DC | ВА57-39-341210-630А-660/380AC-4000А-НР24DC | Контактор | ВА57-39 | 4604 | KONTAKTOR MCCB HISTORIC NON ADJUSTABLE | PL1 | 1 | ШТ | Под заказ T2 | Сертифицировано | 2022-11-06 | 11609 |  | 13930.8 |  |  | 7 | 9.0625 | 250 | 145 | 250 |  | Дистрибьюторская / Складская - Историческая
L630-0399 | ВА57-39-341210-630А-660/380AC-5000А-НР24DC | ВА57-39-341210-630А-660/380AC-5000А-НР24DC | Контактор | ВА57-39 | 4604 | KONTAKTOR MCCB HISTORIC NON ADJUSTABLE | PL1 | 1 | ШТ | Под заказ T2 | Сертифицировано | 2022-11-06 | 11609 |  | 13930.8 |  |  | 7 | 9.0625 | 250 | 145 | 250 |  | Дистрибьюторская / Складская - Историческая
L630-0400 | ВА57-39-341210-630А-660/380AC-6300А-НР24DC | ВА57-39-341210-630А-660/380AC-6300А-НР24DC | Контактор | ВА57-39 | 4604 | KONTAKTOR MCCB HISTORIC NON ADJUSTABLE | PL1 | 1 | ШТ | Под заказ T2 | Сертифицировано | 2022-11-06 | 11609 |  | 13930.8 |  |  | 7 | 9.0625 | 250 | 145 | 250 |  | Дистрибьюторская / Складская - Историческая
L630-0401 | ВА57-39-331210-630А-660/380AC-1250А-НР24DC | ВА57-39-331210-630А-660/380AC-1250А-НР24DC | Контактор | ВА57-39 | 4604 | KONTAKTOR MCCB HISTORIC NON ADJUSTABLE | PL1 | 1 | ШТ | Под заказ T2 | Сертифицировано | 2022-11-06 | 11609 |  | 13930.8 |  |  | 7 | 9.0625 | 250 | 145 | 250 |  | Дистрибьюторская / Складская - Историческая
L630-0402 | ВА57-39-331210-630А-660/380AC-1600А-НР24DC | ВА57-39-331210-630А-660/380AC-1600А-НР24DC | Контактор | ВА57-39 | 4604 | KONTAKTOR MCCB HISTORIC NON ADJUSTABLE | PL1 | 1 | ШТ | Под заказ T2 | Сертифицировано | 2022-11-06 | 11609 |  | 13930.8 |  |  | 7 | 9.0625 | 250 | 145 | 250 |  | Дистрибьюторская / Складская - Историческая
L630-0403 | ВА57-39-331210-630А-660/380AC-2000А-НР24DC | ВА57-39-331210-630А-660/380AC-2000А-НР24DC | Контактор | ВА57-39 | 4604 | KONTAKTOR MCCB HISTORIC NON ADJUSTABLE | PL1 | 1 | ШТ | Под заказ T2 | Сертифицировано | 2022-11-06 | 11609 |  | 13930.8 |  |  | 7 | 9.0625 | 250 | 145 | 250 |  | Дистрибьюторская / Складская - Историческая
L630-0404 | ВА57-39-331210-630А-660/380AC-2500А-НР24DC | ВА57-39-331210-630А-660/380AC-2500А-НР24DC | Контактор | ВА57-39 | 4604 | KONTAKTOR MCCB HISTORIC NON ADJUSTABLE | PL1 | 1 | ШТ | Под заказ T2 | Сертифицировано | 2022-11-06 | 11609 |  | 13930.8 |  |  | 7 | 9.0625 | 250 | 145 | 250 |  | Дистрибьюторская / Складская - Историческая
L630-0405 | ВА57-39-331210-630А-660/380AC-3200А-НР24DC | ВА57-39-331210-630А-660/380AC-3200А-НР24DC | Контактор | ВА57-39 | 4604 | KONTAKTOR MCCB HISTORIC NON ADJUSTABLE | PL1 | 1 | ШТ | Под заказ T2 | Сертифицировано | 2022-11-06 | 11609 |  | 13930.8 |  |  | 7 | 9.0625 | 250 | 145 | 250 |  | Дистрибьюторская / Складская - Историческая
L630-0406 | ВА57-39-331210-630А-660/380AC-4000А-НР24DC | ВА57-39-331210-630А-660/380AC-4000А-НР24DC | Контактор | ВА57-39 | 4604 | KONTAKTOR MCCB HISTORIC NON ADJUSTABLE | PL1 | 1 | ШТ | Под заказ T2 | Сертифицировано | 2022-11-06 | 11609 |  | 13930.8 |  |  | 7 | 9.0625 | 250 | 145 | 250 |  | Дистрибьюторская / Складская - Историческая
L630-0407 | ВА57-39-331210-630А-660/380AC-5000А-НР24DC | ВА57-39-331210-630А-660/380AC-5000А-НР24DC | Контактор | ВА57-39 | 4604 | KONTAKTOR MCCB HISTORIC NON ADJUSTABLE | PL1 | 1 | ШТ | Под заказ T2 | Сертифицировано | 2022-11-06 | 11609 |  | 13930.8 |  |  | 7 | 9.0625 | 250 | 145 | 250 |  | Дистрибьюторская / Складская - Историческая
L630-0408 | ВА57-39-331210-630А-660/380AC-6300А-НР24DC | ВА57-39-331210-630А-660/380AC-6300А-НР24DC | Контактор | ВА57-39 | 4604 | KONTAKTOR MCCB HISTORIC NON ADJUSTABLE | PL1 | 1 | ШТ | Под заказ T2 | Сертифицировано | 2022-11-06 | 11609 |  | 13930.8 |  |  | 7 | 9.0625 | 250 | 145 | 250 |  | Дистрибьюторская / Складская - Историческая
L630-0409 | ВА57-39-341210-250А-660/380AC-1250А-НР110DC | ВА57-39-341210-250А-660/380AC-1250А-НР110DC | Контактор | ВА57-39 | 4604 | KONTAKTOR MCCB HISTORIC NON ADJUSTABLE | PL1 | 1 | ШТ | Под заказ T2 | Сертифицировано | 2022-11-06 | 11609 |  | 13930.8 |  |  | 7 | 9.0625 | 250 | 145 | 250 |  | Дистрибьюторская / Складская - Историческая
L630-0410 | ВА57-39-341210-250А-660/380AC-1600А-НР110DC | ВА57-39-341210-250А-660/380AC-1600А-НР110DC | Контактор | ВА57-39 | 4604 | KONTAKTOR MCCB HISTORIC NON ADJUSTABLE | PL1 | 1 | ШТ | Под заказ T2 | Сертифицировано | 2022-11-06 | 11609 |  | 13930.8 |  |  | 7 | 9.0625 | 250 | 145 | 250 |  | Дистрибьюторская / Складская - Историческая
L630-0411 | ВА57-39-341210-250А-660/380AC-2500А-НР110DC | ВА57-39-341210-250А-660/380AC-2500А-НР110DC | Контактор | ВА57-39 | 4604 | KONTAKTOR MCCB HISTORIC NON ADJUSTABLE | PL1 | 1 | ШТ | Под заказ T2 | Сертифицировано | 2022-11-06 | 11609 |  | 13930.8 |  |  | 7 | 9.0625 | 250 | 145 | 250 |  | Дистрибьюторская / Складская - Историческая
L630-0412 | ВА57-39-341210-250А-660/380AC-3000А-НР110DC | ВА57-39-341210-250А-660/380AC-3000А-НР110DC | Контактор | ВА57-39 | 4604 | KONTAKTOR MCCB HISTORIC NON ADJUSTABLE | PL1 | 1 | ШТ | Под заказ T2 | Сертифицировано | 2022-11-06 | 11609 |  | 13930.8 |  |  | 7 | 9.0625 | 250 | 145 | 250 |  | Дистрибьюторская / Складская - Историческая
L630-0413 | ВА57-39-341210-320А-660/380AC-1250А-НР110DC | ВА57-39-341210-320А-660/380AC-1250А-НР110DC | Контактор | ВА57-39 | 4604 | KONTAKTOR MCCB HISTORIC NON ADJUSTABLE | PL1 | 1 | ШТ | Под заказ T2 | Сертифицировано | 2022-11-06 | 11609 |  | 13930.8 |  |  | 7 | 9.0625 | 250 | 145 | 250 |  | Дистрибьюторская / Складская - Историческая
L630-0414 | ВА57-39-341210-320А-660/380AC-1600А-НР110DC | ВА57-39-341210-320А-660/380AC-1600А-НР110DC | Контактор | ВА57-39 | 4604 | KONTAKTOR MCCB HISTORIC NON ADJUSTABLE | PL1 | 1 | ШТ | Под заказ T2 | Сертифицировано | 2022-11-06 | 11367 |  | 13640.4 |  |  | 7 | 9.0625 | 250 | 145 | 250 |  | Дистрибьюторская / Складская - Историческая
L630-0415 | ВА57-39-341210-320А-660/380AC-2000А-НР110DC | ВА57-39-341210-320А-660/380AC-2000А-НР110DC | Контактор | ВА57-39 | 4604 | KONTAKTOR MCCB HISTORIC NON ADJUSTABLE | PL1 | 1 | ШТ | Под заказ T2 | Сертифицировано | 2022-11-06 | 11367 |  | 13640.4 |  |  | 7 | 9.0625 | 250 | 145 | 250 |  | Дистрибьюторская / Складская - Историческая
L630-0416 | ВА57-39-341210-320А-660/380AC-2500А-НР110DC | ВА57-39-341210-320А-660/380AC-2500А-НР110DC | Контактор | ВА57-39 | 4604 | KONTAKTOR MCCB HISTORIC NON ADJUSTABLE | PL1 | 1 | ШТ | Под заказ T2 | Сертифицировано | 2022-11-06 | 11367 |  | 13640.4 |  |  | 7 | 9.0625 | 250 | 145 | 250 |  | Дистрибьюторская / Складская - Историческая
L630-0417 | ВА57-39-341210-320А-660/380AC-3200А-НР110DC | ВА57-39-341210-320А-660/380AC-3200А-НР110DC | Контактор | ВА57-39 | 4604 | KONTAKTOR MCCB HISTORIC NON ADJUSTABLE | PL1 | 1 | ШТ | Под заказ T2 | Сертифицировано | 2022-11-06 | 11367 |  | 13640.4 |  |  | 7 | 9.0625 | 250 | 145 | 250 |  | Дистрибьюторская / Складская - Историческая
L630-0418 | ВА57-39-341210-320А-660/380AC-4000А-НР110DC | ВА57-39-341210-320А-660/380AC-4000А-НР110DC | Контактор | ВА57-39 | 4604 | KONTAKTOR MCCB HISTORIC NON ADJUSTABLE | PL1 | 1 | ШТ | Под заказ T2 | Сертифицировано | 2022-11-06 | 11367 |  | 13640.4 |  |  | 7 | 9.0625 | 250 | 145 | 250 |  | Дистрибьюторская / Складская - Историческая
L630-0419 | ВА57-39-341210-400А-660/380AC-1250А-НР110DC | ВА57-39-341210-400А-660/380AC-1250А-НР110DC | Контактор | ВА57-39 | 4604 | KONTAKTOR MCCB HISTORIC NON ADJUSTABLE | PL1 | 1 | ШТ | Под заказ T2 | Сертифицировано | 2022-11-06 | 11609 |  | 13930.8 |  |  | 7 | 9.0625 | 250 | 145 | 250 |  | Дистрибьюторская / Складская - Историческая
L630-0420 | ВА57-39-341210-400А-660/380AC-1600А-НР110DC | ВА57-39-341210-400А-660/380AC-1600А-НР110DC | Контактор | ВА57-39 | 4604 | KONTAKTOR MCCB HISTORIC NON ADJUSTABLE | PL1 | 1 | ШТ | Под заказ T2 | Сертифицировано | 2022-11-06 | 11609 |  | 13930.8 |  |  | 7 | 9.0625 | 250 | 145 | 250 |  | Дистрибьюторская / Складская - Историческая
L630-0421 | ВА57-39-341210-400А-660/380AC-2000А-НР110DC | ВА57-39-341210-400А-660/380AC-2000А-НР110DC | Контактор | ВА57-39 | 4604 | KONTAKTOR MCCB HISTORIC NON ADJUSTABLE | PL1 | 1 | ШТ | Под заказ T2 | Сертифицировано | 2022-11-06 | 11609 |  | 13930.8 |  |  | 7 | 9.0625 | 250 | 145 | 250 |  | Дистрибьюторская / Складская - Историческая
L630-0422 | ВА57-39-341210-400А-660/380AC-2500А-НР110DC | ВА57-39-341210-400А-660/380AC-2500А-НР110DC | Контактор | ВА57-39 | 4604 | KONTAKTOR MCCB HISTORIC NON ADJUSTABLE | PL1 | 1 | ШТ | Под заказ T2 | Сертифицировано | 2022-11-06 | 11609 |  | 13930.8 |  |  | 7 | 9.0625 | 250 | 145 | 250 |  | Дистрибьюторская / Складская - Историческая
L630-0423 | ВА57-39-341210-400А-660/380AC-4000А-НР110DC | ВА57-39-341210-400А-660/380AC-4000А-НР110DC | Контактор | ВА57-39 | 4604 | KONTAKTOR MCCB HISTORIC NON ADJUSTABLE | PL1 | 1 | ШТ | Под заказ T2 | Сертифицировано | 2022-11-06 | 11609 |  | 13930.8 |  |  | 7 | 9.0625 | 250 | 145 | 250 |  | Дистрибьюторская / Складская - Историческая
L630-0424 | ВА57-39-341210-500А-660/380AC-1600А-НР110DC | ВА57-39-341210-500А-660/380AC-1600А-НР110DC | Контактор | ВА57-39 | 4604 | KONTAKTOR MCCB HISTORIC NON ADJUSTABLE | PL1 | 1 | ШТ | Под заказ T2 | Сертифицировано | 2022-11-06 | 12068 |  | 14481.6 |  |  | 7 | 9.0625 | 250 | 145 | 250 |  | Дистрибьюторская / Складская - Историческая
L630-0425 | ВА57-39-341210-500А-660/380AC-2000А-НР110DC | ВА57-39-341210-500А-660/380AC-2000А-НР110DC | Контактор | ВА57-39 | 4604 | KONTAKTOR MCCB HISTORIC NON ADJUSTABLE | PL1 | 1 | ШТ | Под заказ T2 | Сертифицировано | 2022-11-06 | 12068 |  | 14481.6 |  |  | 7 | 9.0625 | 250 | 145 | 250 |  | Дистрибьюторская / Складская - Историческая
L630-0426 | ВА57-39-341210-500А-660/380AC-2500А-НР110DC | ВА57-39-341210-500А-660/380AC-2500А-НР110DC | Контактор | ВА57-39 | 4604 | KONTAKTOR MCCB HISTORIC NON ADJUSTABLE | PL1 | 1 | ШТ | Под заказ T2 | Сертифицировано | 2022-11-06 | 12068 |  | 14481.6 |  |  | 7 | 9.0625 | 250 | 145 | 250 |  | Дистрибьюторская / Складская - Историческая
L630-0427 | ВА57-39-341210-500А-660/380AC-5000А-НР110DC | ВА57-39-341210-500А-660/380AC-5000А-НР110DC | Контактор | ВА57-39 | 4604 | KONTAKTOR MCCB HISTORIC NON ADJUSTABLE | PL1 | 1 | ШТ | Под заказ T2 | Сертифицировано | 2022-11-06 | 12068 |  | 14481.6 |  |  | 7 | 9.0625 | 250 | 145 | 250 |  | Дистрибьюторская / Складская - Историческая
L630-0428 | ВА57-39-341210-630А-660/380AC-1250А-НР110DC | ВА57-39-341210-630А-660/380AC-1250А-НР110DC | Контактор | ВА57-39 | 4604 | KONTAKTOR MCCB HISTORIC NON ADJUSTABLE | PL1 | 1 | ШТ | Под заказ T2 | Сертифицировано | 2022-11-06 | 11609 |  | 13930.8 |  |  | 7 | 9.0625 | 250 | 145 | 250 |  | Дистрибьюторская / Складская - Историческая
L630-0429 | ВА57-39-341210-630А-660/380AC-2000А-НР110DC | ВА57-39-341210-630А-660/380AC-2000А-НР110DC | Контактор | ВА57-39 | 4604 | KONTAKTOR MCCB HISTORIC NON ADJUSTABLE | PL1 | 1 | ШТ | Под заказ T2 | Сертифицировано | 2022-11-06 | 11609 |  | 13930.8 |  |  | 7 | 9.0625 | 250 | 145 | 250 |  | Дистрибьюторская / Складская - Историческая
L630-0430 | ВА57-39-341210-630А-660/380AC-2500А-НР110DC | ВА57-39-341210-630А-660/380AC-2500А-НР110DC | Контактор | ВА57-39 | 4604 | KONTAKTOR MCCB HISTORIC NON ADJUSTABLE | PL1 | 1 | ШТ | Под заказ T2 | Сертифицировано | 2022-11-06 | 11609 |  | 13930.8 |  |  | 7 | 9.0625 | 250 | 145 | 250 |  | Дистрибьюторская / Складская - Историческая
L630-0431 | ВА57-39-341210-630А-660/380AC-3200А-НР110DC | ВА57-39-341210-630А-660/380AC-3200А-НР110DC | Контактор | ВА57-39 | 4604 | KONTAKTOR MCCB HISTORIC NON ADJUSTABLE | PL1 | 1 | ШТ | Под заказ T2 | Сертифицировано | 2022-11-06 | 11609 |  | 13930.8 |  |  | 7 | 9.0625 | 250 | 145 | 250 |  | Дистрибьюторская / Складская - Историческая
L630-0432 | ВА57-39-341210-630А-660/380AC-4000А-НР110DC | ВА57-39-341210-630А-660/380AC-4000А-НР110DC | Контактор | ВА57-39 | 4604 | KONTAKTOR MCCB HISTORIC NON ADJUSTABLE | PL1 | 1 | ШТ | Под заказ T2 | Сертифицировано | 2022-11-06 | 11609 |  | 13930.8 |  |  | 7 | 9.0625 | 250 | 145 | 250 |  | Дистрибьюторская / Складская - Историческая
L630-0433 | ВА57-39-341210-630А-660/380AC-5000А-НР110DC | ВА57-39-341210-630А-660/380AC-5000А-НР110DC | Контактор | ВА57-39 | 4604 | KONTAKTOR MCCB HISTORIC NON ADJUSTABLE | PL1 | 1 | ШТ | Под заказ T2 | Сертифицировано | 2022-11-06 | 11609 |  | 13930.8 |  |  | 7 | 9.0625 | 250 | 145 | 250 |  | Дистрибьюторская / Складская - Историческая
L630-0434 | ВА57-39-341210-630А-660/380AC-6300А-НР110DC | ВА57-39-341210-630А-660/380AC-6300А-НР110DC | Контактор | ВА57-39 | 4604 | KONTAKTOR MCCB HISTORIC NON ADJUSTABLE | PL1 | 1 | ШТ | Под заказ T2 | Сертифицировано | 2022-11-06 | 11609 |  | 13930.8 |  |  | 7 | 9.0625 | 250 | 145 | 250 |  | Дистрибьюторская / Складская - Историческая
L630-0435 | ВА57-39-331210-630А-660/380AC-1250А-НР110DC | ВА57-39-331210-630А-660/380AC-1250А-НР110DC | Контактор | ВА57-39 | 4604 | KONTAKTOR MCCB HISTORIC NON ADJUSTABLE | PL1 | 1 | ШТ | Под заказ T2 | Сертифицировано | 2022-11-06 | 11609 |  | 13930.8 |  |  | 7 | 9.0625 | 250 | 145 | 250 |  | Дистрибьюторская / Складская - Историческая
L630-0436 | ВА57-39-331210-630А-660/380AC-1600А-НР110DC | ВА57-39-331210-630А-660/380AC-1600А-НР110DC | Контактор | ВА57-39 | 4604 | KONTAKTOR MCCB HISTORIC NON ADJUSTABLE | PL1 | 1 | ШТ | Под заказ T2 | Сертифицировано | 2022-11-06 | 11609 |  | 13930.8 |  |  | 7 | 9.0625 | 250 | 145 | 250 |  | Дистрибьюторская / Складская - Историческая
L630-0437 | ВА57-39-331210-630А-660/380AC-2000А-НР110DC | ВА57-39-331210-630А-660/380AC-2000А-НР110DC | Контактор | ВА57-39 | 4604 | KONTAKTOR MCCB HISTORIC NON ADJUSTABLE | PL1 | 1 | ШТ | Под заказ T2 | Сертифицировано | 2022-11-06 | 11609 |  | 13930.8 |  |  | 7 | 9.0625 | 250 | 145 | 250 |  | Дистрибьюторская / Складская - Историческая
L630-0438 | ВА57-39-331210-630А-660/380AC-2500А-НР110DC | ВА57-39-331210-630А-660/380AC-2500А-НР110DC | Контактор | ВА57-39 | 4604 | KONTAKTOR MCCB HISTORIC NON ADJUSTABLE | PL1 | 1 | ШТ | Под заказ T2 | Сертифицировано | 2022-11-06 | 11609 |  | 13930.8 |  |  | 7 | 9.0625 | 250 | 145 | 250 |  | Дистрибьюторская / Складская - Историческая
L630-0439 | ВА57-39-331210-630А-660/380AC-3200А-НР110DC | ВА57-39-331210-630А-660/380AC-3200А-НР110DC | Контактор | ВА57-39 | 4604 | KONTAKTOR MCCB HISTORIC NON ADJUSTABLE | PL1 | 1 | ШТ | Под заказ T2 | Сертифицировано | 2022-11-06 | 11609 |  | 13930.8 |  |  | 7 | 9.0625 | 250 | 145 | 250 |  | Дистрибьюторская / Складская - Историческая
L630-0440 | ВА57-39-331210-630А-660/380AC-4000А-НР110DC | ВА57-39-331210-630А-660/380AC-4000А-НР110DC | Контактор | ВА57-39 | 4604 | KONTAKTOR MCCB HISTORIC NON ADJUSTABLE | PL1 | 1 | ШТ | Под заказ T2 | Сертифицировано | 2022-11-06 | 11609 |  | 13930.8 |  |  | 7 | 9.0625 | 250 | 145 | 250 |  | Дистрибьюторская / Складская - Историческая
L630-0441 | ВА57-39-331210-630А-660/380AC-5000А-НР110DC | ВА57-39-331210-630А-660/380AC-5000А-НР110DC | Контактор | ВА57-39 | 4604 | KONTAKTOR MCCB HISTORIC NON ADJUSTABLE | PL1 | 1 | ШТ | Под заказ T2 | Сертифицировано | 2022-11-06 | 11609 |  | 13930.8 |  |  | 7 | 9.0625 | 250 | 145 | 250 |  | Дистрибьюторская / Складская - Историческая
L630-0442 | ВА57-39-331210-630А-660/380AC-6300А-НР110DC | ВА57-39-331210-630А-660/380AC-6300А-НР110DC | Контактор | ВА57-39 | 4604 | KONTAKTOR MCCB HISTORIC NON ADJUSTABLE | PL1 | 1 | ШТ | Под заказ T2 | Сертифицировано | 2022-11-06 | 11609 |  | 13930.8 |  |  | 7 | 9.0625 | 250 | 145 | 250 |  | Дистрибьюторская / Складская - Историческая
L630-0443 | ВА57-39-341310-250А-660/380AC-1250А-РМН230AC | ВА57-39-341310-250А-660/380AC-1250А-РМН230AC | Контактор | ВА57-39 | 4604 | KONTAKTOR MCCB HISTORIC NON ADJUSTABLE | PL1 | 1 | ШТ | Под заказ T2 | Сертифицировано | 2022-11-06 | 11792 |  | 14150.4 |  |  | 7 | 9.0625 | 250 | 145 | 250 |  | Дистрибьюторская / Складская - Историческая
L630-0444 | ВА57-39-341310-250А-660/380AC-1600А-РМН230AC | ВА57-39-341310-250А-660/380AC-1600А-РМН230AC | Контактор | ВА57-39 | 4604 | KONTAKTOR MCCB HISTORIC NON ADJUSTABLE | PL1 | 1 | ШТ | Под заказ T2 | Сертифицировано | 2022-11-06 | 11792 |  | 14150.4 |  |  | 7 | 9.0625 | 250 | 145 | 250 |  | Дистрибьюторская / Складская - Историческая
L630-0445 | ВА57-39-341310-250А-660/380AC-2500А-РМН230AC | ВА57-39-341310-250А-660/380AC-2500А-РМН230AC | Контактор | ВА57-39 | 4604 | KONTAKTOR MCCB HISTORIC NON ADJUSTABLE | PL1 | 1 | ШТ | Под заказ T2 | Сертифицировано | 2022-11-06 | 11792 |  | 14150.4 |  |  | 7 | 9.0625 | 250 | 145 | 250 |  | Дистрибьюторская / Складская - Историческая
L630-0446 | ВА57-39-341310-250А-660/380AC-3000А-РМН230AC | ВА57-39-341310-250А-660/380AC-3000А-РМН230AC | Контактор | ВА57-39 | 4604 | KONTAKTOR MCCB HISTORIC NON ADJUSTABLE | PL1 | 1 | ШТ | Под заказ T2 | Сертифицировано | 2022-11-06 | 11792 |  | 14150.4 |  |  | 7 | 9.0625 | 250 | 145 | 250 |  | Дистрибьюторская / Складская - Историческая
L630-0447 | ВА57-39-341310-320А-660/380AC-1250А-РМН230AC | ВА57-39-341310-320А-660/380AC-1250А-РМН230AC | Контактор | ВА57-39 | 4604 | KONTAKTOR MCCB HISTORIC NON ADJUSTABLE | PL1 | 1 | ШТ | Под заказ T2 | Сертифицировано | 2022-11-06 | 11792 |  | 14150.4 |  |  | 7 | 9.0625 | 250 | 145 | 250 |  | Дистрибьюторская / Складская - Историческая
L630-0448 | ВА57-39-341310-320А-660/380AC-1600А-РМН230AC | ВА57-39-341310-320А-660/380AC-1600А-РМН230AC | Контактор | ВА57-39 | 4604 | KONTAKTOR MCCB HISTORIC NON ADJUSTABLE | PL1 | 1 | ШТ | Под заказ T2 | Сертифицировано | 2022-11-06 | 11792 |  | 14150.4 |  |  | 7 | 9.0625 | 250 | 145 | 250 |  | Дистрибьюторская / Складская - Историческая
L630-0449 | ВА57-39-341310-320А-660/380AC-2000А-РМН230AC | ВА57-39-341310-320А-660/380AC-2000А-РМН230AC | Контактор | ВА57-39 | 4604 | KONTAKTOR MCCB HISTORIC NON ADJUSTABLE | PL1 | 1 | ШТ | Под заказ T2 | Сертифицировано | 2022-11-06 | 11792 |  | 14150.4 |  |  | 7 | 9.0625 | 250 | 145 | 250 |  | Дистрибьюторская / Складская - Историческая
L630-0450 | ВА57-39-341310-320А-660/380AC-2500А-РМН230AC | ВА57-39-341310-320А-660/380AC-2500А-РМН230AC | Контактор | ВА57-39 | 4604 | KONTAKTOR MCCB HISTORIC NON ADJUSTABLE | PL1 | 1 | ШТ | Под заказ T2 | Сертифицировано | 2022-11-06 | 11792 |  | 14150.4 |  |  | 7 | 9.0625 | 250 | 145 | 250 |  | Дистрибьюторская / Складская - Историческая
L630-0451 | ВА57-39-341310-320А-660/380AC-3200А-РМН230AC | ВА57-39-341310-320А-660/380AC-3200А-РМН230AC | Контактор | ВА57-39 | 4604 | KONTAKTOR MCCB HISTORIC NON ADJUSTABLE | PL1 | 1 | ШТ | Под заказ T2 | Сертифицировано | 2022-11-06 | 11792 |  | 14150.4 |  |  | 7 | 9.0625 | 250 | 145 | 250 |  | Дистрибьюторская / Складская - Историческая
L630-0452 | ВА57-39-341310-320А-660/380AC-4000А-РМН230AC | ВА57-39-341310-320А-660/380AC-4000А-РМН230AC | Контактор | ВА57-39 | 4604 | KONTAKTOR MCCB HISTORIC NON ADJUSTABLE | PL1 | 1 | ШТ | Под заказ T2 | Сертифицировано | 2022-11-06 | 11792 |  | 14150.4 |  |  | 7 | 9.0625 | 250 | 145 | 250 |  | Дистрибьюторская / Складская - Историческая
L630-0453 | ВА57-39-341310-400А-660/380AC-1250А-РМН230AC | ВА57-39-341310-400А-660/380AC-1250А-РМН230AC | Контактор | ВА57-39 | 4604 | KONTAKTOR MCCB HISTORIC NON ADJUSTABLE | PL1 | 1 | ШТ | Под заказ T2 | Сертифицировано | 2022-11-06 | 11792 |  | 14150.4 |  |  | 7 | 9.0625 | 250 | 145 | 250 |  | Дистрибьюторская / Складская - Историческая
L630-0454 | ВА57-39-341310-400А-660/380AC-1600А-РМН230AC | ВА57-39-341310-400А-660/380AC-1600А-РМН230AC | Контактор | ВА57-39 | 4604 | KONTAKTOR MCCB HISTORIC NON ADJUSTABLE | PL1 | 1 | ШТ | Под заказ T2 | Сертифицировано | 2022-11-06 | 11792 |  | 14150.4 |  |  | 7 | 9.0625 | 250 | 145 | 250 |  | Дистрибьюторская / Складская - Историческая
L630-0455 | ВА57-39-341310-400А-660/380AC-2000А-РМН230AC | ВА57-39-341310-400А-660/380AC-2000А-РМН230AC | Контактор | ВА57-39 | 4604 | KONTAKTOR MCCB HISTORIC NON ADJUSTABLE | PL1 | 1 | ШТ | Под заказ T2 | Сертифицировано | 2022-11-06 | 11792 |  | 14150.4 |  |  | 7 | 9.0625 | 250 | 145 | 250 |  | Дистрибьюторская / Складская - Историческая
L630-0456 | ВА57-39-341310-400А-660/380AC-2500А-РМН230AC | ВА57-39-341310-400А-660/380AC-2500А-РМН230AC | Контактор | ВА57-39 | 4604 | KONTAKTOR MCCB HISTORIC NON ADJUSTABLE | PL1 | 1 | ШТ | Под заказ T2 | Сертифицировано | 2022-11-06 | 11792 |  | 14150.4 |  |  | 7 | 9.0625 | 250 | 145 | 250 |  | Дистрибьюторская / Складская - Историческая
L630-0457 | ВА57-39-341310-400А-660/380AC-4000А-РМН230AC | ВА57-39-341310-400А-660/380AC-4000А-РМН230AC | Контактор | ВА57-39 | 4604 | KONTAKTOR MCCB HISTORIC NON ADJUSTABLE | PL1 | 1 | ШТ | Под заказ T2 | Сертифицировано | 2022-11-06 | 11792 |  | 14150.4 |  |  | 7 | 9.0625 | 250 | 145 | 250 |  | Дистрибьюторская / Складская - Историческая
L630-0458 | ВА57-39-341310-500А-660/380AC-1600А-РМН230AC | ВА57-39-341310-500А-660/380AC-1600А-РМН230AC | Контактор | ВА57-39 | 4604 | KONTAKTOR MCCB HISTORIC NON ADJUSTABLE | PL1 | 1 | ШТ | Под заказ T2 | Сертифицировано | 2022-11-06 | 12500 |  | 15000 |  |  | 7 | 9.0625 | 250 | 145 | 250 |  | Дистрибьюторская / Складская - Историческая
L630-0459 | ВА57-39-341310-500А-660/380AC-2000А-РМН230AC | ВА57-39-341310-500А-660/380AC-2000А-РМН230AC | Контактор | ВА57-39 | 4604 | KONTAKTOR MCCB HISTORIC NON ADJUSTABLE | PL1 | 1 | ШТ | Под заказ T2 | Сертифицировано | 2022-11-06 | 12500 |  | 15000 |  |  | 7 | 9.0625 | 250 | 145 | 250 |  | Дистрибьюторская / Складская - Историческая
L630-0460 | ВА57-39-341310-500А-660/380AC-2500А-РМН230AC | ВА57-39-341310-500А-660/380AC-2500А-РМН230AC | Контактор | ВА57-39 | 4604 | KONTAKTOR MCCB HISTORIC NON ADJUSTABLE | PL1 | 1 | ШТ | Под заказ T2 | Сертифицировано | 2022-11-06 | 12500 |  | 15000 |  |  | 7 | 9.0625 | 250 | 145 | 250 |  | Дистрибьюторская / Складская - Историческая
L630-0461 | ВА57-39-341310-500А-660/380AC-5000А-РМН230AC | ВА57-39-341310-500А-660/380AC-5000А-РМН230AC | Контактор | ВА57-39 | 4604 | KONTAKTOR MCCB HISTORIC NON ADJUSTABLE | PL1 | 1 | ШТ | Под заказ T2 | Сертифицировано | 2022-11-06 | 12500 |  | 15000 |  |  | 7 | 9.0625 | 250 | 145 | 250 |  | Дистрибьюторская / Складская - Историческая
L630-0462 | ВА57-39-341310-630А-660/380AC-1250А-РМН230AC | ВА57-39-341310-630А-660/380AC-1250А-РМН230AC | Контактор | ВА57-39 | 4604 | KONTAKTOR MCCB HISTORIC NON ADJUSTABLE | PL1 | 1 | ШТ | Под заказ T2 | Сертифицировано | 2022-11-06 | 12500 |  | 15000 |  |  | 7 | 9.0625 | 250 | 145 | 250 |  | Дистрибьюторская / Складская - Историческая
L630-0463 | ВА57-39-341310-630А-660/380AC-2000А-РМН230AC | ВА57-39-341310-630А-660/380AC-2000А-РМН230AC | Контактор | ВА57-39 | 4604 | KONTAKTOR MCCB HISTORIC NON ADJUSTABLE | PL1 | 1 | ШТ | Под заказ T2 | Сертифицировано | 2022-11-06 | 12500 |  | 15000 |  |  | 7 | 9.0625 | 250 | 145 | 250 |  | Дистрибьюторская / Складская - Историческая
L630-0464 | ВА57-39-341310-630А-660/380AC-2500А-РМН230AC | ВА57-39-341310-630А-660/380AC-2500А-РМН230AC | Контактор | ВА57-39 | 4604 | KONTAKTOR MCCB HISTORIC NON ADJUSTABLE | PL1 | 1 | ШТ | Под заказ T2 | Сертифицировано | 2022-11-06 | 12500 |  | 15000 |  |  | 7 | 9.0625 | 250 | 145 | 250 |  | Дистрибьюторская / Складская - Историческая
L630-0465 | ВА57-39-341310-630А-660/380AC-3200А-РМН230AC | ВА57-39-341310-630А-660/380AC-3200А-РМН230AC | Контактор | ВА57-39 | 4604 | KONTAKTOR MCCB HISTORIC NON ADJUSTABLE | PL1 | 1 | ШТ | Под заказ T2 | Сертифицировано | 2022-11-06 | 12500 |  | 15000 |  |  | 7 | 9.0625 | 250 | 145 | 250 |  | Дистрибьюторская / Складская - Историческая
L630-0466 | ВА57-39-341310-630А-660/380AC-4000А-РМН230AC | ВА57-39-341310-630А-660/380AC-4000А-РМН230AC | Контактор | ВА57-39 | 4604 | KONTAKTOR MCCB HISTORIC NON ADJUSTABLE | PL1 | 1 | ШТ | Под заказ T2 | Сертифицировано | 2022-11-06 | 12500 |  | 15000 |  |  | 7 | 9.0625 | 250 | 145 | 250 |  | Дистрибьюторская / Складская - Историческая
L630-0467 | ВА57-39-341310-630А-660/380AC-5000А-РМН230AC | ВА57-39-341310-630А-660/380AC-5000А-РМН230AC | Контактор | ВА57-39 | 4604 | KONTAKTOR MCCB HISTORIC NON ADJUSTABLE | PL1 | 1 | ШТ | Под заказ T2 | Сертифицировано | 2022-11-06 | 12500 |  | 15000 |  |  | 7 | 9.0625 | 250 | 145 | 250 |  | Дистрибьюторская / Складская - Историческая
L630-0468 | ВА57-39-341310-630А-660/380AC-6300А-РМН230AC | ВА57-39-341310-630А-660/380AC-6300А-РМН230AC | Контактор | ВА57-39 | 4604 | KONTAKTOR MCCB HISTORIC NON ADJUSTABLE | PL1 | 1 | ШТ | Под заказ T2 | Сертифицировано | 2022-11-06 | 12202 |  | 14642.4 |  |  | 7 | 9.0625 | 250 | 145 | 250 |  | Дистрибьюторская / Складская - Историческая
L630-0469 | ВА57-39-331310-630А-660/380AC-1250А-РМН230AC | ВА57-39-331310-630А-660/380AC-1250А-РМН230AC | Контактор | ВА57-39 | 4604 | KONTAKTOR MCCB HISTORIC NON ADJUSTABLE | PL1 | 1 | ШТ | Под заказ T2 | Сертифицировано | 2022-11-06 | 12202 |  | 14642.4 |  |  | 7 | 9.0625 | 250 | 145 | 250 |  | Дистрибьюторская / Складская - Историческая
L630-0470 | ВА57-39-331310-630А-660/380AC-1600А-РМН230AC | ВА57-39-331310-630А-660/380AC-1600А-РМН230AC | Контактор | ВА57-39 | 4604 | KONTAKTOR MCCB HISTORIC NON ADJUSTABLE | PL1 | 1 | ШТ | Под заказ T2 | Сертифицировано | 2022-11-06 | 12202 |  | 14642.4 |  |  | 7 | 9.0625 | 250 | 145 | 250 |  | Дистрибьюторская / Складская - Историческая
L630-0471 | ВА57-39-331310-630А-660/380AC-2000А-РМН230AC | ВА57-39-331310-630А-660/380AC-2000А-РМН230AC | Контактор | ВА57-39 | 4604 | KONTAKTOR MCCB HISTORIC NON ADJUSTABLE | PL1 | 1 | ШТ | Под заказ T2 | Сертифицировано | 2022-11-06 | 12202 |  | 14642.4 |  |  | 7 | 9.0625 | 250 | 145 | 250 |  | Дистрибьюторская / Складская - Историческая
L630-0472 | ВА57-39-331310-630А-660/380AC-2500А-РМН230AC | ВА57-39-331310-630А-660/380AC-2500А-РМН230AC | Контактор | ВА57-39 | 4604 | KONTAKTOR MCCB HISTORIC NON ADJUSTABLE | PL1 | 1 | ШТ | Под заказ T2 | Сертифицировано | 2022-11-06 | 12202 |  | 14642.4 |  |  | 7 | 9.0625 | 250 | 145 | 250 |  | Дистрибьюторская / Складская - Историческая
L630-0473 | ВА57-39-331310-630А-660/380AC-3200А-РМН230AC | ВА57-39-331310-630А-660/380AC-3200А-РМН230AC | Контактор | ВА57-39 | 4604 | KONTAKTOR MCCB HISTORIC NON ADJUSTABLE | PL1 | 1 | ШТ | Под заказ T2 | Сертифицировано | 2022-11-06 | 12202 |  | 14642.4 |  |  | 7 | 9.0625 | 250 | 145 | 250 |  | Дистрибьюторская / Складская - Историческая
L630-0474 | ВА57-39-331310-630А-660/380AC-4000А-РМН230AC | ВА57-39-331310-630А-660/380AC-4000А-РМН230AC | Контактор | ВА57-39 | 4604 | KONTAKTOR MCCB HISTORIC NON ADJUSTABLE | PL1 | 1 | ШТ | Под заказ T2 | Сертифицировано | 2022-11-06 | 12202 |  | 14642.4 |  |  | 7 | 9.0625 | 250 | 145 | 250 |  | Дистрибьюторская / Складская - Историческая
L630-0475 | ВА57-39-331310-630А-660/380AC-5000А-РМН230AC | ВА57-39-331310-630А-660/380AC-5000А-РМН230AC | Контактор | ВА57-39 | 4604 | KONTAKTOR MCCB HISTORIC NON ADJUSTABLE | PL1 | 1 | ШТ | Под заказ T2 | Сертифицировано | 2022-11-06 | 12202 |  | 14642.4 |  |  | 7 | 9.0625 | 250 | 145 | 250 |  | Дистрибьюторская / Складская - Историческая
L630-0476 | ВА57-39-331310-630А-660/380AC-6300А-РМН230AC | ВА57-39-331310-630А-660/380AC-6300А-РМН230AC | Контактор | ВА57-39 | 4604 | KONTAKTOR MCCB HISTORIC NON ADJUSTABLE | PL1 | 1 | ШТ | Под заказ T2 | Сертифицировано | 2022-11-06 | 12202 |  | 14642.4 |  |  | 7 | 9.0625 | 250 | 145 | 250 |  | Дистрибьюторская / Складская - Историческая
L630-0477 | ВА57-39-341310-250А-660/380AC-1250А-РМН400AC | ВА57-39-341310-250А-660/380AC-1250А-РМН400AC | Контактор | ВА57-39 | 4604 | KONTAKTOR MCCB HISTORIC NON ADJUSTABLE | PL1 | 1 | ШТ | Под заказ T2 | Сертифицировано | 2022-11-06 | 12202 |  | 14642.4 |  |  | 7 | 9.0625 | 250 | 145 | 250 |  | Дистрибьюторская / Складская - Историческая
L630-0478 | ВА57-39-341310-250А-660/380AC-1600А-РМН400AC | ВА57-39-341310-250А-660/380AC-1600А-РМН400AC | Контактор | ВА57-39 | 4604 | KONTAKTOR MCCB HISTORIC NON ADJUSTABLE | PL1 | 1 | ШТ | Под заказ T2 | Сертифицировано | 2022-11-06 | 11792 |  | 14150.4 |  |  | 7 | 9.0625 | 250 | 145 | 250 |  | Дистрибьюторская / Складская - Историческая
L630-0479 | ВА57-39-341310-250А-660/380AC-2500А-РМН400AC | ВА57-39-341310-250А-660/380AC-2500А-РМН400AC | Контактор | ВА57-39 | 4604 | KONTAKTOR MCCB HISTORIC NON ADJUSTABLE | PL1 | 1 | ШТ | Под заказ T2 | Сертифицировано | 2022-11-06 | 11792 |  | 14150.4 |  |  | 7 | 9.0625 | 250 | 145 | 250 |  | Дистрибьюторская / Складская - Историческая
L630-0480 | ВА57-39-341310-250А-660/380AC-3000А-РМН400AC | ВА57-39-341310-250А-660/380AC-3000А-РМН400AC | Контактор | ВА57-39 | 4604 | KONTAKTOR MCCB HISTORIC NON ADJUSTABLE | PL1 | 1 | ШТ | Под заказ T2 | Сертифицировано | 2022-11-06 | 11792 |  | 14150.4 |  |  | 7 | 9.0625 | 250 | 145 | 250 |  | Дистрибьюторская / Складская - Историческая
L630-0481 | ВА57-39-341310-320А-660/380AC-1250А-РМН400AC | ВА57-39-341310-320А-660/380AC-1250А-РМН400AC | Контактор | ВА57-39 | 4604 | KONTAKTOR MCCB HISTORIC NON ADJUSTABLE | PL1 | 1 | ШТ | Под заказ T2 | Сертифицировано | 2022-11-06 | 11792 |  | 14150.4 |  |  | 7 | 9.0625 | 250 | 145 | 250 |  | Дистрибьюторская / Складская - Историческая
L630-0482 | ВА57-39-341310-320А-660/380AC-1600А-РМН400AC | ВА57-39-341310-320А-660/380AC-1600А-РМН400AC | Контактор | ВА57-39 | 4604 | KONTAKTOR MCCB HISTORIC NON ADJUSTABLE | PL1 | 1 | ШТ | Под заказ T2 | Сертифицировано | 2022-11-06 | 11792 |  | 14150.4 |  |  | 7 | 9.0625 | 250 | 145 | 250 |  | Дистрибьюторская / Складская - Историческая
L630-0483 | ВА57-39-341310-320А-660/380AC-2000А-РМН400AC | ВА57-39-341310-320А-660/380AC-2000А-РМН400AC | Контактор | ВА57-39 | 4604 | KONTAKTOR MCCB HISTORIC NON ADJUSTABLE | PL1 | 1 | ШТ | Под заказ T2 | Сертифицировано | 2022-11-06 | 11792 |  | 14150.4 |  |  | 7 | 9.0625 | 250 | 145 | 250 |  | Дистрибьюторская / Складская - Историческая
L630-0484 | ВА57-39-341310-320А-660/380AC-2500А-РМН400AC | ВА57-39-341310-320А-660/380AC-2500А-РМН400AC | Контактор | ВА57-39 | 4604 | KONTAKTOR MCCB HISTORIC NON ADJUSTABLE | PL1 | 1 | ШТ | Под заказ T2 | Сертифицировано | 2022-11-06 | 11792 |  | 14150.4 |  |  | 7 | 9.0625 | 250 | 145 | 250 |  | Дистрибьюторская / Складская - Историческая
L630-0485 | ВА57-39-341310-320А-660/380AC-3200А-РМН400AC | ВА57-39-341310-320А-660/380AC-3200А-РМН400AC | Контактор | ВА57-39 | 4604 | KONTAKTOR MCCB HISTORIC NON ADJUSTABLE | PL1 | 1 | ШТ | Под заказ T2 | Сертифицировано | 2022-11-06 | 11792 |  | 14150.4 |  |  | 7 | 9.0625 | 250 | 145 | 250 |  | Дистрибьюторская / Складская - Историческая
L630-0486 | ВА57-39-341310-320А-660/380AC-4000А-РМН400AC | ВА57-39-341310-320А-660/380AC-4000А-РМН400AC | Контактор | ВА57-39 | 4604 | KONTAKTOR MCCB HISTORIC NON ADJUSTABLE | PL1 | 1 | ШТ | Под заказ T2 | Сертифицировано | 2022-11-06 | 11792 |  | 14150.4 |  |  | 7 | 9.0625 | 250 | 145 | 250 |  | Дистрибьюторская / Складская - Историческая
L630-0487 | ВА57-39-341310-400А-660/380AC-1250А-РМН400AC | ВА57-39-341310-400А-660/380AC-1250А-РМН400AC | Контактор | ВА57-39 | 4604 | KONTAKTOR MCCB HISTORIC NON ADJUSTABLE | PL1 | 1 | ШТ | Под заказ T2 | Сертифицировано | 2022-11-06 | 11792 |  | 14150.4 |  |  | 7 | 9.0625 | 250 | 145 | 250 |  | Дистрибьюторская / Складская - Историческая
L630-0488 | ВА57-39-341310-400А-660/380AC-1600А-РМН400AC | ВА57-39-341310-400А-660/380AC-1600А-РМН400AC | Контактор | ВА57-39 | 4604 | KONTAKTOR MCCB HISTORIC NON ADJUSTABLE | PL1 | 1 | ШТ | Под заказ T2 | Сертифицировано | 2022-11-06 | 11792 |  | 14150.4 |  |  | 7 | 9.0625 | 250 | 145 | 250 |  | Дистрибьюторская / Складская - Историческая
L630-0489 | ВА57-39-341310-400А-660/380AC-2000А-РМН400AC | ВА57-39-341310-400А-660/380AC-2000А-РМН400AC | Контактор | ВА57-39 | 4604 | KONTAKTOR MCCB HISTORIC NON ADJUSTABLE | PL1 | 1 | ШТ | Под заказ T2 | Сертифицировано | 2022-11-06 | 11792 |  | 14150.4 |  |  | 7 | 9.0625 | 250 | 145 | 250 |  | Дистрибьюторская / Складская - Историческая
L630-0490 | ВА57-39-341310-400А-660/380AC-2500А-РМН400AC | ВА57-39-341310-400А-660/380AC-2500А-РМН400AC | Контактор | ВА57-39 | 4604 | KONTAKTOR MCCB HISTORIC NON ADJUSTABLE | PL1 | 1 | ШТ | Под заказ T2 | Сертифицировано | 2022-11-06 | 11792 |  | 14150.4 |  |  | 7 | 9.0625 | 250 | 145 | 250 |  | Дистрибьюторская / Складская - Историческая
L630-0491 | ВА57-39-341310-400А-660/380AC-4000А-РМН400AC | ВА57-39-341310-400А-660/380AC-4000А-РМН400AC | Контактор | ВА57-39 | 4604 | KONTAKTOR MCCB HISTORIC NON ADJUSTABLE | PL1 | 1 | ШТ | Под заказ T2 | Сертифицировано | 2022-11-06 | 11792 |  | 14150.4 |  |  | 7 | 9.0625 | 250 | 145 | 250 |  | Дистрибьюторская / Складская - Историческая
L630-0492 | ВА57-39-341310-500А-660/380AC-1600А-РМН400AC | ВА57-39-341310-500А-660/380AC-1600А-РМН400AC | Контактор | ВА57-39 | 4604 | KONTAKTOR MCCB HISTORIC NON ADJUSTABLE | PL1 | 1 | ШТ | Под заказ T2 | Сертифицировано | 2022-11-06 | 11792 |  | 14150.4 |  |  | 7 | 9.0625 | 250 | 145 | 250 |  | Дистрибьюторская / Складская - Историческая
L630-0493 | ВА57-39-341310-500А-660/380AC-2000А-РМН400AC | ВА57-39-341310-500А-660/380AC-2000А-РМН400AC | Контактор | ВА57-39 | 4604 | KONTAKTOR MCCB HISTORIC NON ADJUSTABLE | PL1 | 1 | ШТ | Под заказ T2 | Сертифицировано | 2022-11-06 | 11792 |  | 14150.4 |  |  | 7 | 9.0625 | 250 | 145 | 250 |  | Дистрибьюторская / Складская - Историческая
L630-0494 | ВА57-39-341310-500А-660/380AC-2500А-РМН400AC | ВА57-39-341310-500А-660/380AC-2500А-РМН400AC | Контактор | ВА57-39 | 4604 | KONTAKTOR MCCB HISTORIC NON ADJUSTABLE | PL1 | 1 | ШТ | Под заказ T2 | Сертифицировано | 2022-11-06 | 11792 |  | 14150.4 |  |  | 7 | 9.0625 | 250 | 145 | 250 |  | Дистрибьюторская / Складская - Историческая
L630-0495 | ВА57-39-341310-500А-660/380AC-5000А-РМН400AC | ВА57-39-341310-500А-660/380AC-5000А-РМН400AC | Контактор | ВА57-39 | 4604 | KONTAKTOR MCCB HISTORIC NON ADJUSTABLE | PL1 | 1 | ШТ | Под заказ T2 | Сертифицировано | 2022-11-06 | 11792 |  | 14150.4 |  |  | 7 | 9.0625 | 250 | 145 | 250 |  | Дистрибьюторская / Складская - Историческая
L630-0496 | ВА57-39-341310-630А-660/380AC-1250А-РМН400AC | ВА57-39-341310-630А-660/380AC-1250А-РМН400AC | Контактор | ВА57-39 | 4604 | KONTAKTOR MCCB HISTORIC NON ADJUSTABLE | PL1 | 1 | ШТ | Под заказ T2 | Сертифицировано | 2022-11-06 | 11792 |  | 14150.4 |  |  | 7 | 9.0625 | 250 | 145 | 250 |  | Дистрибьюторская / Складская - Историческая
L630-0497 | ВА57-39-341310-630А-660/380AC-2000А-РМН400AC | ВА57-39-341310-630А-660/380AC-2000А-РМН400AC | Контактор | ВА57-39 | 4604 | KONTAKTOR MCCB HISTORIC NON ADJUSTABLE | PL1 | 1 | ШТ | Под заказ T2 | Сертифицировано | 2022-11-06 | 11792 |  | 14150.4 |  |  | 7 | 9.0625 | 250 | 145 | 250 |  | Дистрибьюторская / Складская - Историческая
L630-0498 | ВА57-39-341310-630А-660/380AC-2500А-РМН400AC | ВА57-39-341310-630А-660/380AC-2500А-РМН400AC | Контактор | ВА57-39 | 4604 | KONTAKTOR MCCB HISTORIC NON ADJUSTABLE | PL1 | 1 | ШТ | Под заказ T2 | Сертифицировано | 2022-11-06 | 11792 |  | 14150.4 |  |  | 7 | 9.0625 | 250 | 145 | 250 |  | Дистрибьюторская / Складская - Историческая
L630-0499 | ВА57-39-341310-630А-660/380AC-3200А-РМН400AC | ВА57-39-341310-630А-660/380AC-3200А-РМН400AC | Контактор | ВА57-39 | 4604 | KONTAKTOR MCCB HISTORIC NON ADJUSTABLE | PL1 | 1 | ШТ | Под заказ T2 | Сертифицировано | 2022-11-06 | 11792 |  | 14150.4 |  |  | 7 | 9.0625 | 250 | 145 | 250 |  | Дистрибьюторская / Складская - Историческая
L630-0500 | ВА57-39-341310-630А-660/380AC-4000А-РМН400AC | ВА57-39-341310-630А-660/380AC-4000А-РМН400AC | Контактор | ВА57-39 | 4604 | KONTAKTOR MCCB HISTORIC NON ADJUSTABLE | PL1 | 1 | ШТ | Под заказ T2 | Сертифицировано | 2022-11-06 | 11792 |  | 14150.4 |  |  | 7 | 9.0625 | 250 | 145 | 250 |  | Дистрибьюторская / Складская - Историческая
L630-0501 | ВА57-39-341310-630А-660/380AC-5000А-РМН400AC | ВА57-39-341310-630А-660/380AC-5000А-РМН400AC | Контактор | ВА57-39 | 4604 | KONTAKTOR MCCB HISTORIC NON ADJUSTABLE | PL1 | 1 | ШТ | Под заказ T2 | Сертифицировано | 2022-11-06 | 11792 |  | 14150.4 |  |  | 7 | 9.0625 | 250 | 145 | 250 |  | Дистрибьюторская / Складская - Историческая
L630-0502 | ВА57-39-341310-630А-660/380AC-6300А-РМН400AC | ВА57-39-341310-630А-660/380AC-6300А-РМН400AC | Контактор | ВА57-39 | 4604 | KONTAKTOR MCCB HISTORIC NON ADJUSTABLE | PL1 | 1 | ШТ | Под заказ T2 | Сертифицировано | 2022-11-06 | 11792 |  | 14150.4 |  |  | 7 | 9.0625 | 250 | 145 | 250 |  | Дистрибьюторская / Складская - Историческая
L630-0503 | ВА57-39-331310-630А-660/380AC-1250А-РМН400AC | ВА57-39-331310-630А-660/380AC-1250А-РМН400AC | Контактор | ВА57-39 | 4604 | KONTAKTOR MCCB HISTORIC NON ADJUSTABLE | PL1 | 1 | ШТ | Под заказ T2 | Сертифицировано | 2022-11-06 | 12500 |  | 15000 |  |  | 7 | 9.0625 | 250 | 145 | 250 |  | Дистрибьюторская / Складская - Историческая
L630-0504 | ВА57-39-331310-630А-660/380AC-1600А-РМН400AC | ВА57-39-331310-630А-660/380AC-1600А-РМН400AC | Контактор | ВА57-39 | 4604 | KONTAKTOR MCCB HISTORIC NON ADJUSTABLE | PL1 | 1 | ШТ | Под заказ T2 | Сертифицировано | 2022-11-06 | 12500 |  | 15000 |  |  | 7 | 9.0625 | 250 | 145 | 250 |  | Дистрибьюторская / Складская - Историческая
L630-0505 | ВА57-39-331310-630А-660/380AC-2000А-РМН400AC | ВА57-39-331310-630А-660/380AC-2000А-РМН400AC | Контактор | ВА57-39 | 4604 | KONTAKTOR MCCB HISTORIC NON ADJUSTABLE | PL1 | 1 | ШТ | Под заказ T2 | Сертифицировано | 2022-11-06 | 12500 |  | 15000 |  |  | 7 | 9.0625 | 250 | 145 | 250 |  | Дистрибьюторская / Складская - Историческая
L630-0506 | ВА57-39-331310-630А-660/380AC-2500А-РМН400AC | ВА57-39-331310-630А-660/380AC-2500А-РМН400AC | Контактор | ВА57-39 | 4604 | KONTAKTOR MCCB HISTORIC NON ADJUSTABLE | PL1 | 1 | ШТ | Под заказ T2 | Сертифицировано | 2022-11-06 | 12500 |  | 15000 |  |  | 7 | 9.0625 | 250 | 145 | 250 |  | Дистрибьюторская / Складская - Историческая
L630-0507 | ВА57-39-331310-630А-660/380AC-3200А-РМН400AC | ВА57-39-331310-630А-660/380AC-3200А-РМН400AC | Контактор | ВА57-39 | 4604 | KONTAKTOR MCCB HISTORIC NON ADJUSTABLE | PL1 | 1 | ШТ | Под заказ T2 | Сертифицировано | 2022-11-06 | 12500 |  | 15000 |  |  | 7 | 9.0625 | 250 | 145 | 250 |  | Дистрибьюторская / Складская - Историческая
L630-0508 | ВА57-39-331310-630А-660/380AC-4000А-РМН400AC | ВА57-39-331310-630А-660/380AC-4000А-РМН400AC | Контактор | ВА57-39 | 4604 | KONTAKTOR MCCB HISTORIC NON ADJUSTABLE | PL1 | 1 | ШТ | Под заказ T2 | Сертифицировано | 2022-11-06 | 12500 |  | 15000 |  |  | 7 | 9.0625 | 250 | 145 | 250 |  | Дистрибьюторская / Складская - Историческая
L630-0509 | ВА57-39-331310-630А-660/380AC-5000А-РМН400AC | ВА57-39-331310-630А-660/380AC-5000А-РМН400AC | Контактор | ВА57-39 | 4604 | KONTAKTOR MCCB HISTORIC NON ADJUSTABLE | PL1 | 1 | ШТ | Под заказ T2 | Сертифицировано | 2022-11-06 | 12500 |  | 15000 |  |  | 7 | 9.0625 | 250 | 145 | 250 |  | Дистрибьюторская / Складская - Историческая
L630-0510 | ВА57-39-331310-630А-660/380AC-6300А-РМН400AC | ВА57-39-331310-630А-660/380AC-6300А-РМН400AC | Контактор | ВА57-39 | 4604 | KONTAKTOR MCCB HISTORIC NON ADJUSTABLE | PL1 | 1 | ШТ | Под заказ T2 | Сертифицировано | 2022-11-06 | 12500 |  | 15000 |  |  | 7 | 9.0625 | 250 | 145 | 250 |  | Дистрибьюторская / Складская - Историческая
L630-0511 | ВА57-39-341310-250А-660/380AC-1250А-РМН110DC | ВА57-39-341310-250А-660/380AC-1250А-РМН110DC | Контактор | ВА57-39 | 4604 | KONTAKTOR MCCB HISTORIC NON ADJUSTABLE | PL1 | 1 | ШТ | Под заказ T2 | Сертифицировано | 2022-11-06 | 12500 |  | 15000 |  |  | 7 | 9.0625 | 250 | 145 | 250 |  | Дистрибьюторская / Складская - Историческая
L630-0512 | ВА57-39-341310-250А-660/380AC-1600А-РМН110DC | ВА57-39-341310-250А-660/380AC-1600А-РМН110DC | Контактор | ВА57-39 | 4604 | KONTAKTOR MCCB HISTORIC NON ADJUSTABLE | PL1 | 1 | ШТ | Под заказ T2 | Сертифицировано | 2022-11-06 | 12500 |  | 15000 |  |  | 7 | 9.0625 | 250 | 145 | 250 |  | Дистрибьюторская / Складская - Историческая
L630-0513 | ВА57-39-341310-250А-660/380AC-2500А-РМН110DC | ВА57-39-341310-250А-660/380AC-2500А-РМН110DC | Контактор | ВА57-39 | 4604 | KONTAKTOR MCCB HISTORIC NON ADJUSTABLE | PL1 | 1 | ШТ | Под заказ T2 | Сертифицировано | 2022-11-06 | 12500 |  | 15000 |  |  | 7 | 9.0625 | 250 | 145 | 250 |  | Дистрибьюторская / Складская - Историческая
L630-0514 | ВА57-39-341310-250А-660/380AC-3000А-РМН110DC | ВА57-39-341310-250А-660/380AC-3000А-РМН110DC | Контактор | ВА57-39 | 4604 | KONTAKTOR MCCB HISTORIC NON ADJUSTABLE | PL1 | 1 | ШТ | Под заказ T2 | Сертифицировано | 2022-11-06 | 12500 |  | 15000 |  |  | 7 | 9.0625 | 250 | 145 | 250 |  | Дистрибьюторская / Складская - Историческая
L630-0515 | ВА57-39-341310-320А-660/380AC-1250А-РМН110DC | ВА57-39-341310-320А-660/380AC-1250А-РМН110DC | Контактор | ВА57-39 | 4604 | KONTAKTOR MCCB HISTORIC NON ADJUSTABLE | PL1 | 1 | ШТ | Под заказ T2 | Сертифицировано | 2022-11-06 | 12500 |  | 15000 |  |  | 7 | 9.0625 | 250 | 145 | 250 |  | Дистрибьюторская / Складская - Историческая
L630-0516 | ВА57-39-341310-320А-660/380AC-1600А-РМН110DC | ВА57-39-341310-320А-660/380AC-1600А-РМН110DC | Контактор | ВА57-39 | 4604 | KONTAKTOR MCCB HISTORIC NON ADJUSTABLE | PL1 | 1 | ШТ | Под заказ T2 | Сертифицировано | 2022-11-06 | 12500 |  | 15000 |  |  | 7 | 9.0625 | 250 | 145 | 250 |  | Дистрибьюторская / Складская - Историческая
L630-0517 | ВА57-39-341310-320А-660/380AC-2000А-РМН110DC | ВА57-39-341310-320А-660/380AC-2000А-РМН110DC | Контактор | ВА57-39 | 4604 | KONTAKTOR MCCB HISTORIC NON ADJUSTABLE | PL1 | 1 | ШТ | Под заказ T2 | Сертифицировано | 2022-11-06 | 12500 |  | 15000 |  |  | 7 | 9.0625 | 250 | 145 | 250 |  | Дистрибьюторская / Складская - Историческая
L630-0518 | ВА57-39-341310-320А-660/380AC-2500А-РМН110DC | ВА57-39-341310-320А-660/380AC-2500А-РМН110DC | Контактор | ВА57-39 | 4604 | KONTAKTOR MCCB HISTORIC NON ADJUSTABLE | PL1 | 1 | ШТ | Под заказ T2 | Сертифицировано | 2022-11-06 | 12500 |  | 15000 |  |  | 7 | 9.0625 | 250 | 145 | 250 |  | Дистрибьюторская / Складская - Историческая
L630-0519 | ВА57-39-341310-320А-660/380AC-3200А-РМН110DC | ВА57-39-341310-320А-660/380AC-3200А-РМН110DC | Контактор | ВА57-39 | 4604 | KONTAKTOR MCCB HISTORIC NON ADJUSTABLE | PL1 | 1 | ШТ | Под заказ T2 | Сертифицировано | 2022-11-06 | 12500 |  | 15000 |  |  | 7 | 9.0625 | 250 | 145 | 250 |  | Дистрибьюторская / Складская - Историческая
L630-0520 | ВА57-39-341310-320А-660/380AC-4000А-РМН110DC | ВА57-39-341310-320А-660/380AC-4000А-РМН110DC | Контактор | ВА57-39 | 4604 | KONTAKTOR MCCB HISTORIC NON ADJUSTABLE | PL1 | 1 | ШТ | Под заказ T2 | Сертифицировано | 2022-11-06 | 12500 |  | 15000 |  |  | 7 | 9.0625 | 250 | 145 | 250 |  | Дистрибьюторская / Складская - Историческая
L630-0521 | ВА57-39-341310-400А-660/380AC-1250А-РМН110DC | ВА57-39-341310-400А-660/380AC-1250А-РМН110DC | Контактор | ВА57-39 | 4604 | KONTAKTOR MCCB HISTORIC NON ADJUSTABLE | PL1 | 1 | ШТ | Под заказ T2 | Сертифицировано | 2022-11-06 | 12500 |  | 15000 |  |  | 7 | 9.0625 | 250 | 145 | 250 |  | Дистрибьюторская / Складская - Историческая
L630-0522 | ВА57-39-341310-400А-660/380AC-1600А-РМН110DC | ВА57-39-341310-400А-660/380AC-1600А-РМН110DC | Контактор | ВА57-39 | 4604 | KONTAKTOR MCCB HISTORIC NON ADJUSTABLE | PL1 | 1 | ШТ | Под заказ T2 | Сертифицировано | 2022-11-06 | 12500 |  | 15000 |  |  | 7 | 9.0625 | 250 | 145 | 250 |  | Дистрибьюторская / Складская - Историческая
L630-0523 | ВА57-39-341310-400А-660/380AC-2000А-РМН110DC | ВА57-39-341310-400А-660/380AC-2000А-РМН110DC | Контактор | ВА57-39 | 4604 | KONTAKTOR MCCB HISTORIC NON ADJUSTABLE | PL1 | 1 | ШТ | Под заказ T2 | Сертифицировано | 2022-11-06 | 12500 |  | 15000 |  |  | 7 | 9.0625 | 250 | 145 | 250 |  | Дистрибьюторская / Складская - Историческая
L630-0524 | ВА57-39-341310-400А-660/380AC-2500А-РМН110DC | ВА57-39-341310-400А-660/380AC-2500А-РМН110DC | Контактор | ВА57-39 | 4604 | KONTAKTOR MCCB HISTORIC NON ADJUSTABLE | PL1 | 1 | ШТ | Под заказ T2 | Сертифицировано | 2022-11-06 | 12500 |  | 15000 |  |  | 7 | 9.0625 | 250 | 145 | 250 |  | Дистрибьюторская / Складская - Историческая
L630-0525 | ВА57-39-341310-400А-660/380AC-4000А-РМН110DC | ВА57-39-341310-400А-660/380AC-4000А-РМН110DC | Контактор | ВА57-39 | 4604 | KONTAKTOR MCCB HISTORIC NON ADJUSTABLE | PL1 | 1 | ШТ | Под заказ T2 | Сертифицировано | 2022-11-06 | 12500 |  | 15000 |  |  | 7 | 9.0625 | 250 | 145 | 250 |  | Дистрибьюторская / Складская - Историческая
L630-0526 | ВА57-39-341310-500А-660/380AC-1600А-РМН110DC | ВА57-39-341310-500А-660/380AC-1600А-РМН110DC | Контактор | ВА57-39 | 4604 | KONTAKTOR MCCB HISTORIC NON ADJUSTABLE | PL1 | 1 | ШТ | Под заказ T2 | Сертифицировано | 2022-11-06 | 12500 |  | 15000 |  |  | 7 | 9.0625 | 250 | 145 | 250 |  | Дистрибьюторская / Складская - Историческая
L630-0527 | ВА57-39-341310-500А-660/380AC-2000А-РМН110DC | ВА57-39-341310-500А-660/380AC-2000А-РМН110DC | Контактор | ВА57-39 | 4604 | KONTAKTOR MCCB HISTORIC NON ADJUSTABLE | PL1 | 1 | ШТ | Под заказ T2 | Сертифицировано | 2022-11-06 | 12500 |  | 15000 |  |  | 7 | 9.0625 | 250 | 145 | 250 |  | Дистрибьюторская / Складская - Историческая
L630-0528 | ВА57-39-341310-500А-660/380AC-2500А-РМН110DC | ВА57-39-341310-500А-660/380AC-2500А-РМН110DC | Контактор | ВА57-39 | 4604 | KONTAKTOR MCCB HISTORIC NON ADJUSTABLE | PL1 | 1 | ШТ | Под заказ T2 | Сертифицировано | 2022-11-06 | 12500 |  | 15000 |  |  | 7 | 9.0625 | 250 | 145 | 250 |  | Дистрибьюторская / Складская - Историческая
L630-0529 | ВА57-39-341310-500А-660/380AC-5000А-РМН110DC | ВА57-39-341310-500А-660/380AC-5000А-РМН110DC | Контактор | ВА57-39 | 4604 | KONTAKTOR MCCB HISTORIC NON ADJUSTABLE | PL1 | 1 | ШТ | Под заказ T2 | Сертифицировано | 2022-11-06 | 12500 |  | 15000 |  |  | 7 | 9.0625 | 250 | 145 | 250 |  | Дистрибьюторская / Складская - Историческая
L630-0530 | ВА57-39-341310-630А-660/380AC-1250А-РМН110DC | ВА57-39-341310-630А-660/380AC-1250А-РМН110DC | Контактор | ВА57-39 | 4604 | KONTAKTOR MCCB HISTORIC NON ADJUSTABLE | PL1 | 1 | ШТ | Под заказ T2 | Сертифицировано | 2022-11-06 | 12500 |  | 15000 |  |  | 7 | 9.0625 | 250 | 145 | 250 |  | Дистрибьюторская / Складская - Историческая
L630-0531 | ВА57-39-341310-630А-660/380AC-2000А-РМН110DC | ВА57-39-341310-630А-660/380AC-2000А-РМН110DC | Контактор | ВА57-39 | 4604 | KONTAKTOR MCCB HISTORIC NON ADJUSTABLE | PL1 | 1 | ШТ | Под заказ T2 | Сертифицировано | 2022-11-06 | 12500 |  | 15000 |  |  | 7 | 9.0625 | 250 | 145 | 250 |  | Дистрибьюторская / Складская - Историческая
L630-0532 | ВА57-39-341310-630А-660/380AC-2500А-РМН110DC | ВА57-39-341310-630А-660/380AC-2500А-РМН110DC | Контактор | ВА57-39 | 4604 | KONTAKTOR MCCB HISTORIC NON ADJUSTABLE | PL1 | 1 | ШТ | Под заказ T2 | Сертифицировано | 2022-11-06 | 12500 |  | 15000 |  |  | 7 | 9.0625 | 250 | 145 | 250 |  | Дистрибьюторская / Складская - Историческая
L630-0533 | ВА57-39-341310-630А-660/380AC-3200А-РМН110DC | ВА57-39-341310-630А-660/380AC-3200А-РМН110DC | Контактор | ВА57-39 | 4604 | KONTAKTOR MCCB HISTORIC NON ADJUSTABLE | PL1 | 1 | ШТ | Под заказ T2 | Сертифицировано | 2022-11-06 | 12500 |  | 15000 |  |  | 7 | 9.0625 | 250 | 145 | 250 |  | Дистрибьюторская / Складская - Историческая
L630-0534 | ВА57-39-341310-630А-660/380AC-4000А-РМН110DC | ВА57-39-341310-630А-660/380AC-4000А-РМН110DC | Контактор | ВА57-39 | 4604 | KONTAKTOR MCCB HISTORIC NON ADJUSTABLE | PL1 | 1 | ШТ | Под заказ T2 | Сертифицировано | 2022-11-06 | 12500 |  | 15000 |  |  | 7 | 9.0625 | 250 | 145 | 250 |  | Дистрибьюторская / Складская - Историческая
L630-0535 | ВА57-39-341310-630А-660/380AC-5000А-РМН110DC | ВА57-39-341310-630А-660/380AC-5000А-РМН110DC | Контактор | ВА57-39 | 4604 | KONTAKTOR MCCB HISTORIC NON ADJUSTABLE | PL1 | 1 | ШТ | Под заказ T2 | Сертифицировано | 2022-11-06 | 12500 |  | 15000 |  |  | 7 | 9.0625 | 250 | 145 | 250 |  | Дистрибьюторская / Складская - Историческая
L630-0536 | ВА57-39-341310-630А-660/380AC-6300А-РМН110DC | ВА57-39-341310-630А-660/380AC-6300А-РМН110DC | Контактор | ВА57-39 | 4604 | KONTAKTOR MCCB HISTORIC NON ADJUSTABLE | PL1 | 1 | ШТ | Под заказ T2 | Сертифицировано | 2022-11-06 | 12500 |  | 15000 |  |  | 7 | 9.0625 | 250 | 145 | 250 |  | Дистрибьюторская / Складская - Историческая
L630-0537 | ВА57-39-331310-630А-660/380AC-1250А-РМН110DC | ВА57-39-331310-630А-660/380AC-1250А-РМН110DC | Контактор | ВА57-39 | 4604 | KONTAKTOR MCCB HISTORIC NON ADJUSTABLE | PL1 | 1 | ШТ | Под заказ T2 | Сертифицировано | 2022-11-06 | 12500 |  | 15000 |  |  | 7 | 9.0625 | 250 | 145 | 250 |  | Дистрибьюторская / Складская - Историческая
L630-0538 | ВА57-39-331310-630А-660/380AC-1600А-РМН110DC | ВА57-39-331310-630А-660/380AC-1600А-РМН110DC | Контактор | ВА57-39 | 4604 | KONTAKTOR MCCB HISTORIC NON ADJUSTABLE | PL1 | 1 | ШТ | Под заказ T2 | Сертифицировано | 2022-11-06 | 12500 |  | 15000 |  |  | 7 | 9.0625 | 250 | 145 | 250 |  | Дистрибьюторская / Складская - Историческая
L630-0539 | ВА57-39-331310-630А-660/380AC-2000А-РМН110DC | ВА57-39-331310-630А-660/380AC-2000А-РМН110DC | Контактор | ВА57-39 | 4604 | KONTAKTOR MCCB HISTORIC NON ADJUSTABLE | PL1 | 1 | ШТ | Под заказ T2 | Сертифицировано | 2022-11-06 | 12500 |  | 15000 |  |  | 7 | 9.0625 | 250 | 145 | 250 |  | Дистрибьюторская / Складская - Историческая
L630-0540 | ВА57-39-331310-630А-660/380AC-2500А-РМН110DC | ВА57-39-331310-630А-660/380AC-2500А-РМН110DC | Контактор | ВА57-39 | 4604 | KONTAKTOR MCCB HISTORIC NON ADJUSTABLE | PL1 | 1 | ШТ | Под заказ T2 | Сертифицировано | 2022-11-06 | 12500 |  | 15000 |  |  | 7 | 9.0625 | 250 | 145 | 250 |  | Дистрибьюторская / Складская - Историческая
L630-0541 | ВА57-39-331310-630А-660/380AC-3200А-РМН110DC | ВА57-39-331310-630А-660/380AC-3200А-РМН110DC | Контактор | ВА57-39 | 4604 | KONTAKTOR MCCB HISTORIC NON ADJUSTABLE | PL1 | 1 | ШТ | Под заказ T2 | Сертифицировано | 2022-11-06 | 12500 |  | 15000 |  |  | 7 | 9.0625 | 250 | 145 | 250 |  | Дистрибьюторская / Складская - Историческая
L630-0542 | ВА57-39-331310-630А-660/380AC-4000А-РМН110DC | ВА57-39-331310-630А-660/380AC-4000А-РМН110DC | Контактор | ВА57-39 | 4604 | KONTAKTOR MCCB HISTORIC NON ADJUSTABLE | PL1 | 1 | ШТ | Под заказ T2 | Сертифицировано | 2022-11-06 | 12500 |  | 15000 |  |  | 7 | 9.0625 | 250 | 145 | 250 |  | Дистрибьюторская / Складская - Историческая
L630-0543 | ВА57-39-331310-630А-660/380AC-5000А-РМН110DC | ВА57-39-331310-630А-660/380AC-5000А-РМН110DC | Контактор | ВА57-39 | 4604 | KONTAKTOR MCCB HISTORIC NON ADJUSTABLE | PL1 | 1 | ШТ | Под заказ T2 | Сертифицировано | 2022-11-06 | 12500 |  | 15000 |  |  | 7 | 9.0625 | 250 | 145 | 250 |  | Дистрибьюторская / Складская - Историческая
L630-0544 | ВА57-39-331310-630А-660/380AC-6300А-РМН110DC | ВА57-39-331310-630А-660/380AC-6300А-РМН110DC | Контактор | ВА57-39 | 4604 | KONTAKTOR MCCB HISTORIC NON ADJUSTABLE | PL1 | 1 | ШТ | Под заказ T2 | Сертифицировано | 2022-11-06 | 12500 |  | 15000 |  |  | 7 | 9.0625 | 250 | 145 | 250 |  | Дистрибьюторская / Складская - Историческая
L630-0545 | ВА57-39-341310-250А-660/380AC-1250А-РМН220DC | ВА57-39-341310-250А-660/380AC-1250А-РМН220DC | Контактор | ВА57-39 | 4604 | KONTAKTOR MCCB HISTORIC NON ADJUSTABLE | PL1 | 1 | ШТ | Под заказ T2 | Сертифицировано | 2022-11-06 | 12500 |  | 15000 |  |  | 7 | 9.0625 | 250 | 145 | 250 |  | Дистрибьюторская / Складская - Историческая
L630-0546 | ВА57-39-341310-250А-660/380AC-1600А-РМН220DC | ВА57-39-341310-250А-660/380AC-1600А-РМН220DC | Контактор | ВА57-39 | 4604 | KONTAKTOR MCCB HISTORIC NON ADJUSTABLE | PL1 | 1 | ШТ | Под заказ T2 | Сертифицировано | 2022-11-06 | 12500 |  | 15000 |  |  | 7 | 9.0625 | 250 | 145 | 250 |  | Дистрибьюторская / Складская - Историческая
L630-0547 | ВА57-39-341310-250А-660/380AC-2500А-РМН220DC | ВА57-39-341310-250А-660/380AC-2500А-РМН220DC | Контактор | ВА57-39 | 4604 | KONTAKTOR MCCB HISTORIC NON ADJUSTABLE | PL1 | 1 | ШТ | Под заказ T2 | Сертифицировано | 2022-11-06 | 12500 |  | 15000 |  |  | 7 | 9.0625 | 250 | 145 | 250 |  | Дистрибьюторская / Складская - Историческая
L630-0548 | ВА57-39-341310-250А-660/380AC-3000А-РМН220DC | ВА57-39-341310-250А-660/380AC-3000А-РМН220DC | Контактор | ВА57-39 | 4604 | KONTAKTOR MCCB HISTORIC NON ADJUSTABLE | PL1 | 1 | ШТ | Под заказ T2 | Сертифицировано | 2022-11-06 | 12500 |  | 15000 |  |  | 7 | 9.0625 | 250 | 145 | 250 |  | Дистрибьюторская / Складская - Историческая
L630-0549 | ВА57-39-341310-320А-660/380AC-1250А-РМН220DC | ВА57-39-341310-320А-660/380AC-1250А-РМН220DC | Контактор | ВА57-39 | 4604 | KONTAKTOR MCCB HISTORIC NON ADJUSTABLE | PL1 | 1 | ШТ | Под заказ T2 | Сертифицировано | 2022-11-06 | 12500 |  | 15000 |  |  | 7 | 9.0625 | 250 | 145 | 250 |  | Дистрибьюторская / Складская - Историческая
L630-0550 | ВА57-39-341310-320А-660/380AC-1600А-РМН220DC | ВА57-39-341310-320А-660/380AC-1600А-РМН220DC | Контактор | ВА57-39 | 4604 | KONTAKTOR MCCB HISTORIC NON ADJUSTABLE | PL1 | 1 | ШТ | Под заказ T2 | Сертифицировано | 2022-11-06 | 12500 |  | 15000 |  |  | 7 | 9.0625 | 250 | 145 | 250 |  | Дистрибьюторская / Складская - Историческая
L630-0551 | ВА57-39-341310-320А-660/380AC-2000А-РМН220DC | ВА57-39-341310-320А-660/380AC-2000А-РМН220DC | Контактор | ВА57-39 | 4604 | KONTAKTOR MCCB HISTORIC NON ADJUSTABLE | PL1 | 1 | ШТ | Под заказ T2 | Сертифицировано | 2022-11-06 | 12500 |  | 15000 |  |  | 7 | 9.0625 | 250 | 145 | 250 |  | Дистрибьюторская / Складская - Историческая
L630-0552 | ВА57-39-341310-320А-660/380AC-2500А-РМН220DC | ВА57-39-341310-320А-660/380AC-2500А-РМН220DC | Контактор | ВА57-39 | 4604 | KONTAKTOR MCCB HISTORIC NON ADJUSTABLE | PL1 | 1 | ШТ | Под заказ T2 | Сертифицировано | 2022-11-06 | 12500 |  | 15000 |  |  | 7 | 9.0625 | 250 | 145 | 250 |  | Дистрибьюторская / Складская - Историческая
L630-0553 | ВА57-39-341310-320А-660/380AC-3200А-РМН220DC | ВА57-39-341310-320А-660/380AC-3200А-РМН220DC | Контактор | ВА57-39 | 4604 | KONTAKTOR MCCB HISTORIC NON ADJUSTABLE | PL1 | 1 | ШТ | Под заказ T2 | Сертифицировано | 2022-11-06 | 12500 |  | 15000 |  |  | 7 | 9.0625 | 250 | 145 | 250 |  | Дистрибьюторская / Складская - Историческая
L630-0554 | ВА57-39-341310-320А-660/380AC-4000А-РМН220DC | ВА57-39-341310-320А-660/380AC-4000А-РМН220DC | Контактор | ВА57-39 | 4604 | KONTAKTOR MCCB HISTORIC NON ADJUSTABLE | PL1 | 1 | ШТ | Под заказ T2 | Сертифицировано | 2022-11-06 | 12500 |  | 15000 |  |  | 7 | 9.0625 | 250 | 145 | 250 |  | Дистрибьюторская / Складская - Историческая
L630-0555 | ВА57-39-341310-400А-660/380AC-1250А-РМН220DC | ВА57-39-341310-400А-660/380AC-1250А-РМН220DC | Контактор | ВА57-39 | 4604 | KONTAKTOR MCCB HISTORIC NON ADJUSTABLE | PL1 | 1 | ШТ | Под заказ T2 | Сертифицировано | 2022-11-06 | 12500 |  | 15000 |  |  | 7 | 9.0625 | 250 | 145 | 250 |  | Дистрибьюторская / Складская - Историческая
L630-0556 | ВА57-39-341310-400А-660/380AC-1600А-РМН220DC | ВА57-39-341310-400А-660/380AC-1600А-РМН220DC | Контактор | ВА57-39 | 4604 | KONTAKTOR MCCB HISTORIC NON ADJUSTABLE | PL1 | 1 | ШТ | Под заказ T2 | Сертифицировано | 2022-11-06 | 12500 |  | 15000 |  |  | 7 | 9.0625 | 250 | 145 | 250 |  | Дистрибьюторская / Складская - Историческая
L630-0557 | ВА57-39-341310-400А-660/380AC-2000А-РМН220DC | ВА57-39-341310-400А-660/380AC-2000А-РМН220DC | Контактор | ВА57-39 | 4604 | KONTAKTOR MCCB HISTORIC NON ADJUSTABLE | PL1 | 1 | ШТ | Под заказ T2 | Сертифицировано | 2022-11-06 | 12500 |  | 15000 |  |  | 7 | 9.0625 | 250 | 145 | 250 |  | Дистрибьюторская / Складская - Историческая
L630-0558 | ВА57-39-341310-400А-660/380AC-2500А-РМН220DC | ВА57-39-341310-400А-660/380AC-2500А-РМН220DC | Контактор | ВА57-39 | 4604 | KONTAKTOR MCCB HISTORIC NON ADJUSTABLE | PL1 | 1 | ШТ | Под заказ T2 | Сертифицировано | 2022-11-06 | 12500 |  | 15000 |  |  | 7 | 9.0625 | 250 | 145 | 250 |  | Дистрибьюторская / Складская - Историческая
L630-0559 | ВА57-39-341310-400А-660/380AC-4000А-РМН220DC | ВА57-39-341310-400А-660/380AC-4000А-РМН220DC | Контактор | ВА57-39 | 4604 | KONTAKTOR MCCB HISTORIC NON ADJUSTABLE | PL1 | 1 | ШТ | Под заказ T2 | Сертифицировано | 2022-11-06 | 12500 |  | 15000 |  |  | 7 | 9.0625 | 250 | 145 | 250 |  | Дистрибьюторская / Складская - Историческая
L630-0560 | ВА57-39-341310-500А-660/380AC-1600А-РМН220DC | ВА57-39-341310-500А-660/380AC-1600А-РМН220DC | Контактор | ВА57-39 | 4604 | KONTAKTOR MCCB HISTORIC NON ADJUSTABLE | PL1 | 1 | ШТ | Под заказ T2 | Сертифицировано | 2022-11-06 | 12500 |  | 15000 |  |  | 7 | 9.0625 | 250 | 145 | 250 |  | Дистрибьюторская / Складская - Историческая
L630-0561 | ВА57-39-341310-500А-660/380AC-2000А-РМН220DC | ВА57-39-341310-500А-660/380AC-2000А-РМН220DC | Контактор | ВА57-39 | 4604 | KONTAKTOR MCCB HISTORIC NON ADJUSTABLE | PL1 | 1 | ШТ | Под заказ T2 | Сертифицировано | 2022-11-06 | 12500 |  | 15000 |  |  | 7 | 9.0625 | 250 | 145 | 250 |  | Дистрибьюторская / Складская - Историческая
L630-0562 | ВА57-39-341310-500А-660/380AC-2500А-РМН220DC | ВА57-39-341310-500А-660/380AC-2500А-РМН220DC | Контактор | ВА57-39 | 4604 | KONTAKTOR MCCB HISTORIC NON ADJUSTABLE | PL1 | 1 | ШТ | Под заказ T2 | Сертифицировано | 2022-11-06 | 12500 |  | 15000 |  |  | 7 | 9.0625 | 250 | 145 | 250 |  | Дистрибьюторская / Складская - Историческая
L630-0563 | ВА57-39-341310-500А-660/380AC-5000А-РМН220DC | ВА57-39-341310-500А-660/380AC-5000А-РМН220DC | Контактор | ВА57-39 | 4604 | KONTAKTOR MCCB HISTORIC NON ADJUSTABLE | PL1 | 1 | ШТ | Под заказ T2 | Сертифицировано | 2022-11-06 | 12500 |  | 15000 |  |  | 7 | 9.0625 | 250 | 145 | 250 |  | Дистрибьюторская / Складская - Историческая
L630-0564 | ВА57-39-341310-630А-660/380AC-1250А-РМН220DC | ВА57-39-341310-630А-660/380AC-1250А-РМН220DC | Контактор | ВА57-39 | 4604 | KONTAKTOR MCCB HISTORIC NON ADJUSTABLE | PL1 | 1 | ШТ | Под заказ T2 | Сертифицировано | 2022-11-06 | 12500 |  | 15000 |  |  | 7 | 9.0625 | 250 | 145 | 250 |  | Дистрибьюторская / Складская - Историческая
L630-0565 | ВА57-39-341310-630А-660/380AC-2000А-РМН220DC | ВА57-39-341310-630А-660/380AC-2000А-РМН220DC | Контактор | ВА57-39 | 4604 | KONTAKTOR MCCB HISTORIC NON ADJUSTABLE | PL1 | 1 | ШТ | Под заказ T2 | Сертифицировано | 2022-11-06 | 12500 |  | 15000 |  |  | 7 | 9.0625 | 250 | 145 | 250 |  | Дистрибьюторская / Складская - Историческая
L630-0566 | ВА57-39-341310-630А-660/380AC-2500А-РМН220DC | ВА57-39-341310-630А-660/380AC-2500А-РМН220DC | Контактор | ВА57-39 | 4604 | KONTAKTOR MCCB HISTORIC NON ADJUSTABLE | PL1 | 1 | ШТ | Под заказ T2 | Сертифицировано | 2022-11-06 | 12500 |  | 15000 |  |  | 7 | 9.0625 | 250 | 145 | 250 |  | Дистрибьюторская / Складская - Историческая
L630-0567 | ВА57-39-341310-630А-660/380AC-3200А-РМН220DC | ВА57-39-341310-630А-660/380AC-3200А-РМН220DC | Контактор | ВА57-39 | 4604 | KONTAKTOR MCCB HISTORIC NON ADJUSTABLE | PL1 | 1 | ШТ | Под заказ T2 | Сертифицировано | 2022-11-06 | 12500 |  | 15000 |  |  | 7 | 9.0625 | 250 | 145 | 250 |  | Дистрибьюторская / Складская - Историческая
L630-0568 | ВА57-39-341310-630А-660/380AC-4000А-РМН220DC | ВА57-39-341310-630А-660/380AC-4000А-РМН220DC | Контактор | ВА57-39 | 4604 | KONTAKTOR MCCB HISTORIC NON ADJUSTABLE | PL1 | 1 | ШТ | Под заказ T2 | Сертифицировано | 2022-11-06 | 12500 |  | 15000 |  |  | 7 | 9.0625 | 250 | 145 | 250 |  | Дистрибьюторская / Складская - Историческая
L630-0569 | ВА57-39-341310-630А-660/380AC-5000А-РМН220DC | ВА57-39-341310-630А-660/380AC-5000А-РМН220DC | Контактор | ВА57-39 | 4604 | KONTAKTOR MCCB HISTORIC NON ADJUSTABLE | PL1 | 1 | ШТ | Под заказ T2 | Сертифицировано | 2022-11-06 | 12500 |  | 15000 |  |  | 7 | 9.0625 | 250 | 145 | 250 |  | Дистрибьюторская / Складская - Историческая
L630-0570 | ВА57-39-341310-630А-660/380AC-6300А-РМН220DC | ВА57-39-341310-630А-660/380AC-6300А-РМН220DC | Контактор | ВА57-39 | 4604 | KONTAKTOR MCCB HISTORIC NON ADJUSTABLE | PL1 | 1 | ШТ | Под заказ T2 | Сертифицировано | 2022-11-06 | 12500 |  | 15000 |  |  | 7 | 9.0625 | 250 | 145 | 250 |  | Дистрибьюторская / Складская - Историческая
L630-0571 | ВА57-39-331310-630А-660/380AC-1250А-РМН220DC | ВА57-39-331310-630А-660/380AC-1250А-РМН220DC | Контактор | ВА57-39 | 4604 | KONTAKTOR MCCB HISTORIC NON ADJUSTABLE | PL1 | 1 | ШТ | Под заказ T2 | Сертифицировано | 2022-11-06 | 12500 |  | 15000 |  |  | 7 | 9.0625 | 250 | 145 | 250 |  | Дистрибьюторская / Складская - Историческая
L630-0572 | ВА57-39-331310-630А-660/380AC-1600А-РМН220DC | ВА57-39-331310-630А-660/380AC-1600А-РМН220DC | Контактор | ВА57-39 | 4604 | KONTAKTOR MCCB HISTORIC NON ADJUSTABLE | PL1 | 1 | ШТ | Под заказ T2 | Сертифицировано | 2022-11-06 | 12500 |  | 15000 |  |  | 7 | 9.0625 | 250 | 145 | 250 |  | Дистрибьюторская / Складская - Историческая
L630-0573 | ВА57-39-331310-630А-660/380AC-2000А-РМН220DC | ВА57-39-331310-630А-660/380AC-2000А-РМН220DC | Контактор | ВА57-39 | 4604 | KONTAKTOR MCCB HISTORIC NON ADJUSTABLE | PL1 | 1 | ШТ | Под заказ T2 | Сертифицировано | 2022-11-06 | 12500 |  | 15000 |  |  | 7 | 9.0625 | 250 | 145 | 250 |  | Дистрибьюторская / Складская - Историческая
L630-0574 | ВА57-39-331310-630А-660/380AC-2500А-РМН220DC | ВА57-39-331310-630А-660/380AC-2500А-РМН220DC | Контактор | ВА57-39 | 4604 | KONTAKTOR MCCB HISTORIC NON ADJUSTABLE | PL1 | 1 | ШТ | Под заказ T2 | Сертифицировано | 2022-11-06 | 12500 |  | 15000 |  |  | 7 | 9.0625 | 250 | 145 | 250 |  | Дистрибьюторская / Складская - Историческая
L630-0575 | ВА57-39-331310-630А-660/380AC-3200А-РМН220DC | ВА57-39-331310-630А-660/380AC-3200А-РМН220DC | Контактор | ВА57-39 | 4604 | KONTAKTOR MCCB HISTORIC NON ADJUSTABLE | PL1 | 1 | ШТ | Под заказ T2 | Сертифицировано | 2022-11-06 | 12500 |  | 15000 |  |  | 7 | 9.0625 | 250 | 145 | 250 |  | Дистрибьюторская / Складская - Историческая
L630-0576 | ВА57-39-331310-630А-660/380AC-4000А-РМН220DC | ВА57-39-331310-630А-660/380AC-4000А-РМН220DC | Контактор | ВА57-39 | 4604 | KONTAKTOR MCCB HISTORIC NON ADJUSTABLE | PL1 | 1 | ШТ | Под заказ T2 | Сертифицировано | 2022-11-06 | 12500 |  | 15000 |  |  | 7 | 9.0625 | 250 | 145 | 250 |  | Дистрибьюторская / Складская - Историческая
L630-0577 | ВА57-39-331310-630А-660/380AC-5000А-РМН220DC | ВА57-39-331310-630А-660/380AC-5000А-РМН220DC | Контактор | ВА57-39 | 4604 | KONTAKTOR MCCB HISTORIC NON ADJUSTABLE | PL1 | 1 | ШТ | Под заказ T2 | Сертифицировано | 2022-11-06 | 12500 |  | 15000 |  |  | 7 | 9.0625 | 250 | 145 | 250 |  | Дистрибьюторская / Складская - Историческая
L630-0578 | ВА57-39-331310-630А-660/380AC-6300А-РМН220DC | ВА57-39-331310-630А-660/380AC-6300А-РМН220DC | Контактор | ВА57-39 | 4604 | KONTAKTOR MCCB HISTORIC NON ADJUSTABLE | PL1 | 1 | ШТ | Под заказ T2 | Сертифицировано | 2022-11-06 | 12500 |  | 15000 |  |  | 7 | 9.0625 | 250 | 145 | 250 |  | Дистрибьюторская / Складская - Историческая
L630-0579 | ВА57-39-341510-250А-660/380AC-1250А-РНН230AC | ВА57-39-341510-250А-660/380AC-1250А-РНН230AC | Контактор | ВА57-39 | 4604 | KONTAKTOR MCCB HISTORIC NON ADJUSTABLE | PL1 | 1 | ШТ | Под заказ T2 | Сертифицировано | 2022-11-06 | 11230 |  | 13476 |  |  | 7 | 9.0625 | 250 | 145 | 250 |  | Дистрибьюторская / Складская - Историческая
L630-0580 | ВА57-39-341510-250А-660/380AC-1600А-РНН230AC | ВА57-39-341510-250А-660/380AC-1600А-РНН230AC | Контактор | ВА57-39 | 4604 | KONTAKTOR MCCB HISTORIC NON ADJUSTABLE | PL1 | 1 | ШТ | Под заказ T2 | Сертифицировано | 2022-11-06 | 11230 |  | 13476 |  |  | 7 | 9.0625 | 250 | 145 | 250 |  | Дистрибьюторская / Складская - Историческая
L630-0581 | ВА57-39-341510-250А-660/380AC-2500А-РНН230AC | ВА57-39-341510-250А-660/380AC-2500А-РНН230AC | Контактор | ВА57-39 | 4604 | KONTAKTOR MCCB HISTORIC NON ADJUSTABLE | PL1 | 1 | ШТ | Под заказ T2 | Сертифицировано | 2022-11-06 | 11230 |  | 13476 |  |  | 7 | 9.0625 | 250 | 145 | 250 |  | Дистрибьюторская / Складская - Историческая
L630-0582 | ВА57-39-341510-250А-660/380AC-3000А-РНН230AC | ВА57-39-341510-250А-660/380AC-3000А-РНН230AC | Контактор | ВА57-39 | 4604 | KONTAKTOR MCCB HISTORIC NON ADJUSTABLE | PL1 | 1 | ШТ | Под заказ T2 | Сертифицировано | 2022-11-06 | 11792 |  | 14150.4 |  |  | 7 | 9.0625 | 250 | 145 | 250 |  | Дистрибьюторская / Складская - Историческая
L630-0583 | ВА57-39-341510-320А-660/380AC-1250А-РНН230AC | ВА57-39-341510-320А-660/380AC-1250А-РНН230AC | Контактор | ВА57-39 | 4604 | KONTAKTOR MCCB HISTORIC NON ADJUSTABLE | PL1 | 1 | ШТ | Под заказ T2 | Сертифицировано | 2022-11-06 | 11792 |  | 14150.4 |  |  | 7 | 9.0625 | 250 | 145 | 250 |  | Дистрибьюторская / Складская - Историческая
L630-0584 | ВА57-39-341510-320А-660/380AC-1600А-РНН230AC | ВА57-39-341510-320А-660/380AC-1600А-РНН230AC | Контактор | ВА57-39 | 4604 | KONTAKTOR MCCB HISTORIC NON ADJUSTABLE | PL1 | 1 | ШТ | Под заказ T2 | Сертифицировано | 2022-11-06 | 11792 |  | 14150.4 |  |  | 7 | 9.0625 | 250 | 145 | 250 |  | Дистрибьюторская / Складская - Историческая
L630-0585 | ВА57-39-341510-320А-660/380AC-2000А-РНН230AC | ВА57-39-341510-320А-660/380AC-2000А-РНН230AC | Контактор | ВА57-39 | 4604 | KONTAKTOR MCCB HISTORIC NON ADJUSTABLE | PL1 | 1 | ШТ | Под заказ T2 | Сертифицировано | 2022-11-06 | 11792 |  | 14150.4 |  |  | 7 | 9.0625 | 250 | 145 | 250 |  | Дистрибьюторская / Складская - Историческая
L630-0586 | ВА57-39-341510-320А-660/380AC-2500А-РНН230AC | ВА57-39-341510-320А-660/380AC-2500А-РНН230AC | Контактор | ВА57-39 | 4604 | KONTAKTOR MCCB HISTORIC NON ADJUSTABLE | PL1 | 1 | ШТ | Под заказ T2 | Сертифицировано | 2022-11-06 | 11792 |  | 14150.4 |  |  | 7 | 9.0625 | 250 | 145 | 250 |  | Дистрибьюторская / Складская - Историческая
L630-0587 | ВА57-39-341510-320А-660/380AC-3200А-РНН230AC | ВА57-39-341510-320А-660/380AC-3200А-РНН230AC | Контактор | ВА57-39 | 4604 | KONTAKTOR MCCB HISTORIC NON ADJUSTABLE | PL1 | 1 | ШТ | Под заказ T2 | Сертифицировано | 2022-11-06 | 11792 |  | 14150.4 |  |  | 7 | 9.0625 | 250 | 145 | 250 |  | Дистрибьюторская / Складская - Историческая
L630-0588 | ВА57-39-341510-320А-660/380AC-4000А-РНН230AC | ВА57-39-341510-320А-660/380AC-4000А-РНН230AC | Контактор | ВА57-39 | 4604 | KONTAKTOR MCCB HISTORIC NON ADJUSTABLE | PL1 | 1 | ШТ | Под заказ T2 | Сертифицировано | 2022-11-06 | 11792 |  | 14150.4 |  |  | 7 | 9.0625 | 250 | 145 | 250 |  | Дистрибьюторская / Складская - Историческая
L630-0589 | ВА57-39-341510-400А-660/380AC-1250А-РНН230AC | ВА57-39-341510-400А-660/380AC-1250А-РНН230AC | Контактор | ВА57-39 | 4604 | KONTAKTOR MCCB HISTORIC NON ADJUSTABLE | PL1 | 1 | ШТ | Под заказ T2 | Сертифицировано | 2022-11-06 | 11792 |  | 14150.4 |  |  | 7 | 9.0625 | 250 | 145 | 250 |  | Дистрибьюторская / Складская - Историческая
L630-0590 | ВА57-39-341510-400А-660/380AC-1600А-РНН230AC | ВА57-39-341510-400А-660/380AC-1600А-РНН230AC | Контактор | ВА57-39 | 4604 | KONTAKTOR MCCB HISTORIC NON ADJUSTABLE | PL1 | 1 | ШТ | Под заказ T2 | Сертифицировано | 2022-11-06 | 11792 |  | 14150.4 |  |  | 7 | 9.0625 | 250 | 145 | 250 |  | Дистрибьюторская / Складская - Историческая
L630-0591 | ВА57-39-341510-400А-660/380AC-2000А-РНН230AC | ВА57-39-341510-400А-660/380AC-2000А-РНН230AC | Контактор | ВА57-39 | 4604 | KONTAKTOR MCCB HISTORIC NON ADJUSTABLE | PL1 | 1 | ШТ | Под заказ T2 | Сертифицировано | 2022-11-06 | 11792 |  | 14150.4 |  |  | 7 | 9.0625 | 250 | 145 | 250 |  | Дистрибьюторская / Складская - Историческая
L630-0592 | ВА57-39-341510-400А-660/380AC-2500А-РНН230AC | ВА57-39-341510-400А-660/380AC-2500А-РНН230AC | Контактор | ВА57-39 | 4604 | KONTAKTOR MCCB HISTORIC NON ADJUSTABLE | PL1 | 1 | ШТ | Под заказ T2 | Сертифицировано | 2022-11-06 | 11792 |  | 14150.4 |  |  | 7 | 9.0625 | 250 | 145 | 250 |  | Дистрибьюторская / Складская - Историческая
L630-0593 | ВА57-39-341510-400А-660/380AC-4000А-РНН230AC | ВА57-39-341510-400А-660/380AC-4000А-РНН230AC | Контактор | ВА57-39 | 4604 | KONTAKTOR MCCB HISTORIC NON ADJUSTABLE | PL1 | 1 | ШТ | Под заказ T2 | Сертифицировано | 2022-11-06 | 11792 |  | 14150.4 |  |  | 7 | 9.0625 | 250 | 145 | 250 |  | Дистрибьюторская / Складская - Историческая
L630-0594 | ВА57-39-341510-500А-660/380AC-1600А-РНН230AC | ВА57-39-341510-500А-660/380AC-1600А-РНН230AC | Контактор | ВА57-39 | 4604 | KONTAKTOR MCCB HISTORIC NON ADJUSTABLE | PL1 | 1 | ШТ | Под заказ T2 | Сертифицировано | 2022-11-06 | 12500 |  | 15000 |  |  | 7 | 9.0625 | 250 | 145 | 250 |  | Дистрибьюторская / Складская - Историческая
L630-0595 | ВА57-39-341510-500А-660/380AC-2000А-РНН230AC | ВА57-39-341510-500А-660/380AC-2000А-РНН230AC | Контактор | ВА57-39 | 4604 | KONTAKTOR MCCB HISTORIC NON ADJUSTABLE | PL1 | 1 | ШТ | Под заказ T2 | Сертифицировано | 2022-11-06 | 12500 |  | 15000 |  |  | 7 | 9.0625 | 250 | 145 | 250 |  | Дистрибьюторская / Складская - Историческая
L630-0596 | ВА57-39-341510-500А-660/380AC-2500А-РНН230AC | ВА57-39-341510-500А-660/380AC-2500А-РНН230AC | Контактор | ВА57-39 | 4604 | KONTAKTOR MCCB HISTORIC NON ADJUSTABLE | PL1 | 1 | ШТ | Под заказ T2 | Сертифицировано | 2022-11-06 | 12500 |  | 15000 |  |  | 7 | 9.0625 | 250 | 145 | 250 |  | Дистрибьюторская / Складская - Историческая
L630-0597 | ВА57-39-341510-500А-660/380AC-5000А-РНН230AC | ВА57-39-341510-500А-660/380AC-5000А-РНН230AC | Контактор | ВА57-39 | 4604 | KONTAKTOR MCCB HISTORIC NON ADJUSTABLE | PL1 | 1 | ШТ | Под заказ T2 | Сертифицировано | 2022-11-06 | 12500 |  | 15000 |  |  | 7 | 9.0625 | 250 | 145 | 250 |  | Дистрибьюторская / Складская - Историческая
L630-0598 | ВА57-39-341510-630А-660/380AC-1250А-РНН230AC | ВА57-39-341510-630А-660/380AC-1250А-РНН230AC | Контактор | ВА57-39 | 4604 | KONTAKTOR MCCB HISTORIC NON ADJUSTABLE | PL1 | 1 | ШТ | Под заказ T2 | Сертифицировано | 2022-11-06 | 12500 |  | 15000 |  |  | 7 | 9.0625 | 250 | 145 | 250 |  | Дистрибьюторская / Складская - Историческая
L630-0599 | ВА57-39-341510-630А-660/380AC-2000А-РНН230AC | ВА57-39-341510-630А-660/380AC-2000А-РНН230AC | Контактор | ВА57-39 | 4604 | KONTAKTOR MCCB HISTORIC NON ADJUSTABLE | PL1 | 1 | ШТ | Под заказ T2 | Сертифицировано | 2022-11-06 | 12500 |  | 15000 |  |  | 7 | 9.0625 | 250 | 145 | 250 |  | Дистрибьюторская / Складская - Историческая
L630-0600 | ВА57-39-341510-630А-660/380AC-2500А-РНН230AC | ВА57-39-341510-630А-660/380AC-2500А-РНН230AC | Контактор | ВА57-39 | 4604 | KONTAKTOR MCCB HISTORIC NON ADJUSTABLE | PL1 | 1 | ШТ | Под заказ T2 | Сертифицировано | 2022-11-06 | 12500 |  | 15000 |  |  | 7 | 9.0625 | 250 | 145 | 250 |  | Дистрибьюторская / Складская - Историческая
L630-0601 | ВА57-39-341510-630А-660/380AC-3200А-РНН230AC | ВА57-39-341510-630А-660/380AC-3200А-РНН230AC | Контактор | ВА57-39 | 4604 | KONTAKTOR MCCB HISTORIC NON ADJUSTABLE | PL1 | 1 | ШТ | Под заказ T2 | Сертифицировано | 2022-11-06 | 12500 |  | 15000 |  |  | 7 | 9.0625 | 250 | 145 | 250 |  | Дистрибьюторская / Складская - Историческая
L630-0602 | ВА57-39-341510-630А-660/380AC-4000А-РНН230AC | ВА57-39-341510-630А-660/380AC-4000А-РНН230AC | Контактор | ВА57-39 | 4604 | KONTAKTOR MCCB HISTORIC NON ADJUSTABLE | PL1 | 1 | ШТ | Под заказ T2 | Сертифицировано | 2022-11-06 | 12500 |  | 15000 |  |  | 7 | 9.0625 | 250 | 145 | 250 |  | Дистрибьюторская / Складская - Историческая
L630-0603 | ВА57-39-341510-630А-660/380AC-5000А-РНН230AC | ВА57-39-341510-630А-660/380AC-5000А-РНН230AC | Контактор | ВА57-39 | 4604 | KONTAKTOR MCCB HISTORIC NON ADJUSTABLE | PL1 | 1 | ШТ | Под заказ T2 | Сертифицировано | 2022-11-06 | 12500 |  | 15000 |  |  | 7 | 9.0625 | 250 | 145 | 250 |  | Дистрибьюторская / Складская - Историческая
L630-0604 | ВА57-39-341510-630А-660/380AC-6300А-РНН230AC | ВА57-39-341510-630А-660/380AC-6300А-РНН230AC | Контактор | ВА57-39 | 4604 | KONTAKTOR MCCB HISTORIC NON ADJUSTABLE | PL1 | 1 | ШТ | Под заказ T2 | Сертифицировано | 2022-11-06 | 12500 |  | 15000 |  |  | 7 | 9.0625 | 250 | 145 | 250 |  | Дистрибьюторская / Складская - Историческая
L630-0605 | ВА57-39-331510-630А-660/380AC-1250А-РНН230AC | ВА57-39-331510-630А-660/380AC-1250А-РНН230AC | Контактор | ВА57-39 | 4604 | KONTAKTOR MCCB HISTORIC NON ADJUSTABLE | PL1 | 1 | ШТ | Под заказ T2 | Сертифицировано | 2022-11-06 | 12500 |  | 15000 |  |  | 7 | 9.0625 | 250 | 145 | 250 |  | Дистрибьюторская / Складская - Историческая
L630-0606 | ВА57-39-331510-630А-660/380AC-1600А-РНН230AC | ВА57-39-331510-630А-660/380AC-1600А-РНН230AC | Контактор | ВА57-39 | 4604 | KONTAKTOR MCCB HISTORIC NON ADJUSTABLE | PL1 | 1 | ШТ | Под заказ T2 | Сертифицировано | 2022-11-06 | 12500 |  | 15000 |  |  | 7 | 9.0625 | 250 | 145 | 250 |  | Дистрибьюторская / Складская - Историческая
L630-0607 | ВА57-39-331510-630А-660/380AC-2000А-РНН230AC | ВА57-39-331510-630А-660/380AC-2000А-РНН230AC | Контактор | ВА57-39 | 4604 | KONTAKTOR MCCB HISTORIC NON ADJUSTABLE | PL1 | 1 | ШТ | Под заказ T2 | Сертифицировано | 2022-11-06 | 12500 |  | 15000 |  |  | 7 | 9.0625 | 250 | 145 | 250 |  | Дистрибьюторская / Складская - Историческая
L630-0608 | ВА57-39-331510-630А-660/380AC-2500А-РНН230AC | ВА57-39-331510-630А-660/380AC-2500А-РНН230AC | Контактор | ВА57-39 | 4604 | KONTAKTOR MCCB HISTORIC NON ADJUSTABLE | PL1 | 1 | ШТ | Под заказ T2 | Сертифицировано | 2022-11-06 | 12500 |  | 15000 |  |  | 7 | 9.0625 | 250 | 145 | 250 |  | Дистрибьюторская / Складская - Историческая
L630-0609 | ВА57-39-331510-630А-660/380AC-3200А-РНН230AC | ВА57-39-331510-630А-660/380AC-3200А-РНН230AC | Контактор | ВА57-39 | 4604 | KONTAKTOR MCCB HISTORIC NON ADJUSTABLE | PL1 | 1 | ШТ | Под заказ T2 | Сертифицировано | 2022-11-06 | 12500 |  | 15000 |  |  | 7 | 9.0625 | 250 | 145 | 250 |  | Дистрибьюторская / Складская - Историческая
L630-0610 | ВА57-39-331510-630А-660/380AC-4000А-РНН230AC | ВА57-39-331510-630А-660/380AC-4000А-РНН230AC | Контактор | ВА57-39 | 4604 | KONTAKTOR MCCB HISTORIC NON ADJUSTABLE | PL1 | 1 | ШТ | Под заказ T2 | Сертифицировано | 2022-11-06 | 12500 |  | 15000 |  |  | 7 | 9.0625 | 250 | 145 | 250 |  | Дистрибьюторская / Складская - Историческая
L630-0611 | ВА57-39-331510-630А-660/380AC-5000А-РНН230AC | ВА57-39-331510-630А-660/380AC-5000А-РНН230AC | Контактор | ВА57-39 | 4604 | KONTAKTOR MCCB HISTORIC NON ADJUSTABLE | PL1 | 1 | ШТ | Под заказ T2 | Сертифицировано | 2022-11-06 | 12500 |  | 15000 |  |  | 7 | 9.0625 | 250 | 145 | 250 |  | Дистрибьюторская / Складская - Историческая
L630-0612 | ВА57-39-331510-630А-660/380AC-6300А-РНН230AC | ВА57-39-331510-630А-660/380AC-6300А-РНН230AC | Контактор | ВА57-39 | 4604 | KONTAKTOR MCCB HISTORIC NON ADJUSTABLE | PL1 | 1 | ШТ | Под заказ T2 | Сертифицировано | 2022-11-06 | 12500 |  | 15000 |  |  | 7 | 9.0625 | 250 | 145 | 250 |  | Дистрибьюторская / Складская - Историческая
L630-0613 | ВА57-39-341510-250А-660/380AC-1250А-РНН400AC | ВА57-39-341510-250А-660/380AC-1250А-РНН400AC | Контактор | ВА57-39 | 4604 | KONTAKTOR MCCB HISTORIC NON ADJUSTABLE | PL1 | 1 | ШТ | Под заказ T2 | Сертифицировано | 2022-11-06 | 12500 |  | 15000 |  |  | 7 | 9.0625 | 250 | 145 | 250 |  | Дистрибьюторская / Складская - Историческая
L630-0614 | ВА57-39-341510-250А-660/380AC-1600А-РНН400AC | ВА57-39-341510-250А-660/380AC-1600А-РНН400AC | Контактор | ВА57-39 | 4604 | KONTAKTOR MCCB HISTORIC NON ADJUSTABLE | PL1 | 1 | ШТ | Под заказ T2 | Сертифицировано | 2022-11-06 | 11792 |  | 14150.4 |  |  | 7 | 9.0625 | 250 | 145 | 250 |  | Дистрибьюторская / Складская - Историческая
L630-0615 | ВА57-39-341510-250А-660/380AC-2500А-РНН400AC | ВА57-39-341510-250А-660/380AC-2500А-РНН400AC | Контактор | ВА57-39 | 4604 | KONTAKTOR MCCB HISTORIC NON ADJUSTABLE | PL1 | 1 | ШТ | Под заказ T2 | Сертифицировано | 2022-11-06 | 11792 |  | 14150.4 |  |  | 7 | 9.0625 | 250 | 145 | 250 |  | Дистрибьюторская / Складская - Историческая
L630-0616 | ВА57-39-341510-250А-660/380AC-3000А-РНН400AC | ВА57-39-341510-250А-660/380AC-3000А-РНН400AC | Контактор | ВА57-39 | 4604 | KONTAKTOR MCCB HISTORIC NON ADJUSTABLE | PL1 | 1 | ШТ | Под заказ T2 | Сертифицировано | 2022-11-06 | 11792 |  | 14150.4 |  |  | 7 | 9.0625 | 250 | 145 | 250 |  | Дистрибьюторская / Складская - Историческая
L630-0617 | ВА57-39-341510-320А-660/380AC-1250А-РНН400AC | ВА57-39-341510-320А-660/380AC-1250А-РНН400AC | Контактор | ВА57-39 | 4604 | KONTAKTOR MCCB HISTORIC NON ADJUSTABLE | PL1 | 1 | ШТ | Под заказ T2 | Сертифицировано | 2022-11-06 | 11792 |  | 14150.4 |  |  | 7 | 9.0625 | 250 | 145 | 250 |  | Дистрибьюторская / Складская - Историческая
L630-0618 | ВА57-39-341510-320А-660/380AC-1600А-РНН400AC | ВА57-39-341510-320А-660/380AC-1600А-РНН400AC | Контактор | ВА57-39 | 4604 | KONTAKTOR MCCB HISTORIC NON ADJUSTABLE | PL1 | 1 | ШТ | Под заказ T2 | Сертифицировано | 2022-11-06 | 11792 |  | 14150.4 |  |  | 7 | 9.0625 | 250 | 145 | 250 |  | Дистрибьюторская / Складская - Историческая
L630-0619 | ВА57-39-341510-320А-660/380AC-2000А-РНН400AC | ВА57-39-341510-320А-660/380AC-2000А-РНН400AC | Контактор | ВА57-39 | 4604 | KONTAKTOR MCCB HISTORIC NON ADJUSTABLE | PL1 | 1 | ШТ | Под заказ T2 | Сертифицировано | 2022-11-06 | 11792 |  | 14150.4 |  |  | 7 | 9.0625 | 250 | 145 | 250 |  | Дистрибьюторская / Складская - Историческая
L630-0620 | ВА57-39-341510-320А-660/380AC-2500А-РНН400AC | ВА57-39-341510-320А-660/380AC-2500А-РНН400AC | Контактор | ВА57-39 | 4604 | KONTAKTOR MCCB HISTORIC NON ADJUSTABLE | PL1 | 1 | ШТ | Под заказ T2 | Сертифицировано | 2022-11-06 | 11792 |  | 14150.4 |  |  | 7 | 9.0625 | 250 | 145 | 250 |  | Дистрибьюторская / Складская - Историческая
L630-0621 | ВА57-39-341510-320А-660/380AC-3200А-РНН400AC | ВА57-39-341510-320А-660/380AC-3200А-РНН400AC | Контактор | ВА57-39 | 4604 | KONTAKTOR MCCB HISTORIC NON ADJUSTABLE | PL1 | 1 | ШТ | Под заказ T2 | Сертифицировано | 2022-11-06 | 11792 |  | 14150.4 |  |  | 7 | 9.0625 | 250 | 145 | 250 |  | Дистрибьюторская / Складская - Историческая
L630-0622 | ВА57-39-341510-320А-660/380AC-4000А-РНН400AC | ВА57-39-341510-320А-660/380AC-4000А-РНН400AC | Контактор | ВА57-39 | 4604 | KONTAKTOR MCCB HISTORIC NON ADJUSTABLE | PL1 | 1 | ШТ | Под заказ T2 | Сертифицировано | 2022-11-06 | 11792 |  | 14150.4 |  |  | 7 | 9.0625 | 250 | 145 | 250 |  | Дистрибьюторская / Складская - Историческая
L630-0623 | ВА57-39-341510-400А-660/380AC-1250А-РНН400AC | ВА57-39-341510-400А-660/380AC-1250А-РНН400AC | Контактор | ВА57-39 | 4604 | KONTAKTOR MCCB HISTORIC NON ADJUSTABLE | PL1 | 1 | ШТ | Под заказ T2 | Сертифицировано | 2022-11-06 | 11792 |  | 14150.4 |  |  | 7 | 9.0625 | 250 | 145 | 250 |  | Дистрибьюторская / Складская - Историческая
L630-0624 | ВА57-39-341510-400А-660/380AC-1600А-РНН400AC | ВА57-39-341510-400А-660/380AC-1600А-РНН400AC | Контактор | ВА57-39 | 4604 | KONTAKTOR MCCB HISTORIC NON ADJUSTABLE | PL1 | 1 | ШТ | Под заказ T2 | Сертифицировано | 2022-11-06 | 11792 |  | 14150.4 |  |  | 7 | 9.0625 | 250 | 145 | 250 |  | Дистрибьюторская / Складская - Историческая
L630-0625 | ВА57-39-341510-400А-660/380AC-2000А-РНН400AC | ВА57-39-341510-400А-660/380AC-2000А-РНН400AC | Контактор | ВА57-39 | 4604 | KONTAKTOR MCCB HISTORIC NON ADJUSTABLE | PL1 | 1 | ШТ | Под заказ T2 | Сертифицировано | 2022-11-06 | 11792 |  | 14150.4 |  |  | 7 | 9.0625 | 250 | 145 | 250 |  | Дистрибьюторская / Складская - Историческая
L630-0626 | ВА57-39-341510-400А-660/380AC-2500А-РНН400AC | ВА57-39-341510-400А-660/380AC-2500А-РНН400AC | Контактор | ВА57-39 | 4604 | KONTAKTOR MCCB HISTORIC NON ADJUSTABLE | PL1 | 1 | ШТ | Под заказ T2 | Сертифицировано | 2022-11-06 | 11792 |  | 14150.4 |  |  | 7 | 9.0625 | 250 | 145 | 250 |  | Дистрибьюторская / Складская - Историческая
L630-0627 | ВА57-39-341510-400А-660/380AC-4000А-РНН400AC | ВА57-39-341510-400А-660/380AC-4000А-РНН400AC | Контактор | ВА57-39 | 4604 | KONTAKTOR MCCB HISTORIC NON ADJUSTABLE | PL1 | 1 | ШТ | Под заказ T2 | Сертифицировано | 2022-11-06 | 11792 |  | 14150.4 |  |  | 7 | 9.0625 | 250 | 145 | 250 |  | Дистрибьюторская / Складская - Историческая
L630-0628 | ВА57-39-341510-500А-660/380AC-1600А-РНН400AC | ВА57-39-341510-500А-660/380AC-1600А-РНН400AC | Контактор | ВА57-39 | 4604 | KONTAKTOR MCCB HISTORIC NON ADJUSTABLE | PL1 | 1 | ШТ | Под заказ T2 | Сертифицировано | 2022-11-06 | 12500 |  | 15000 |  |  | 7 | 9.0625 | 250 | 145 | 250 |  | Дистрибьюторская / Складская - Историческая
L630-0629 | ВА57-39-341510-500А-660/380AC-2000А-РНН400AC | ВА57-39-341510-500А-660/380AC-2000А-РНН400AC | Контактор | ВА57-39 | 4604 | KONTAKTOR MCCB HISTORIC NON ADJUSTABLE | PL1 | 1 | ШТ | Под заказ T2 | Сертифицировано | 2022-11-06 | 12500 |  | 15000 |  |  | 7 | 9.0625 | 250 | 145 | 250 |  | Дистрибьюторская / Складская - Историческая
L630-0630 | ВА57-39-341510-500А-660/380AC-2500А-РНН400AC | ВА57-39-341510-500А-660/380AC-2500А-РНН400AC | Контактор | ВА57-39 | 4604 | KONTAKTOR MCCB HISTORIC NON ADJUSTABLE | PL1 | 1 | ШТ | Под заказ T2 | Сертифицировано | 2022-11-06 | 12500 |  | 15000 |  |  | 7 | 9.0625 | 250 | 145 | 250 |  | Дистрибьюторская / Складская - Историческая
L630-0631 | ВА57-39-341510-500А-660/380AC-5000А-РНН400AC | ВА57-39-341510-500А-660/380AC-5000А-РНН400AC | Контактор | ВА57-39 | 4604 | KONTAKTOR MCCB HISTORIC NON ADJUSTABLE | PL1 | 1 | ШТ | Под заказ T2 | Сертифицировано | 2022-11-06 | 12500 |  | 15000 |  |  | 7 | 9.0625 | 250 | 145 | 250 |  | Дистрибьюторская / Складская - Историческая
L630-0632 | ВА57-39-341510-630А-660/380AC-1250А-РНН400AC | ВА57-39-341510-630А-660/380AC-1250А-РНН400AC | Контактор | ВА57-39 | 4604 | KONTAKTOR MCCB HISTORIC NON ADJUSTABLE | PL1 | 1 | ШТ | Под заказ T2 | Сертифицировано | 2022-11-06 | 12500 |  | 15000 |  |  | 7 | 9.0625 | 250 | 145 | 250 |  | Дистрибьюторская / Складская - Историческая
L630-0633 | ВА57-39-341510-630А-660/380AC-2000А-РНН400AC | ВА57-39-341510-630А-660/380AC-2000А-РНН400AC | Контактор | ВА57-39 | 4604 | KONTAKTOR MCCB HISTORIC NON ADJUSTABLE | PL1 | 1 | ШТ | Под заказ T2 | Сертифицировано | 2022-11-06 | 12500 |  | 15000 |  |  | 7 | 9.0625 | 250 | 145 | 250 |  | Дистрибьюторская / Складская - Историческая
L630-0634 | ВА57-39-341510-630А-660/380AC-2500А-РНН400AC | ВА57-39-341510-630А-660/380AC-2500А-РНН400AC | Контактор | ВА57-39 | 4604 | KONTAKTOR MCCB HISTORIC NON ADJUSTABLE | PL1 | 1 | ШТ | Под заказ T2 | Сертифицировано | 2022-11-06 | 12500 |  | 15000 |  |  | 7 | 9.0625 | 250 | 145 | 250 |  | Дистрибьюторская / Складская - Историческая
L630-0635 | ВА57-39-341510-630А-660/380AC-3200А-РНН400AC | ВА57-39-341510-630А-660/380AC-3200А-РНН400AC | Контактор | ВА57-39 | 4604 | KONTAKTOR MCCB HISTORIC NON ADJUSTABLE | PL1 | 1 | ШТ | Под заказ T2 | Сертифицировано | 2022-11-06 | 12500 |  | 15000 |  |  | 7 | 9.0625 | 250 | 145 | 250 |  | Дистрибьюторская / Складская - Историческая
L630-0636 | ВА57-39-341510-630А-660/380AC-4000А-РНН400AC | ВА57-39-341510-630А-660/380AC-4000А-РНН400AC | Контактор | ВА57-39 | 4604 | KONTAKTOR MCCB HISTORIC NON ADJUSTABLE | PL1 | 1 | ШТ | Под заказ T2 | Сертифицировано | 2022-11-06 | 12500 |  | 15000 |  |  | 7 | 9.0625 | 250 | 145 | 250 |  | Дистрибьюторская / Складская - Историческая
L630-0637 | ВА57-39-341510-630А-660/380AC-5000А-РНН400AC | ВА57-39-341510-630А-660/380AC-5000А-РНН400AC | Контактор | ВА57-39 | 4604 | KONTAKTOR MCCB HISTORIC NON ADJUSTABLE | PL1 | 1 | ШТ | Под заказ T2 | Сертифицировано | 2022-11-06 | 12500 |  | 15000 |  |  | 7 | 9.0625 | 250 | 145 | 250 |  | Дистрибьюторская / Складская - Историческая
L630-0638 | ВА57-39-341510-630А-660/380AC-6300А-РНН400AC | ВА57-39-341510-630А-660/380AC-6300А-РНН400AC | Контактор | ВА57-39 | 4604 | KONTAKTOR MCCB HISTORIC NON ADJUSTABLE | PL1 | 1 | ШТ | Под заказ T2 | Сертифицировано | 2022-11-06 | 12500 |  | 15000 |  |  | 7 | 9.0625 | 250 | 145 | 250 |  | Дистрибьюторская / Складская - Историческая
L630-0639 | ВА57-39-331510-630А-660/380AC-1250А-РНН400AC | ВА57-39-331510-630А-660/380AC-1250А-РНН400AC | Контактор | ВА57-39 | 4604 | KONTAKTOR MCCB HISTORIC NON ADJUSTABLE | PL1 | 1 | ШТ | Под заказ T2 | Сертифицировано | 2022-11-06 | 12500 |  | 15000 |  |  | 7 | 9.0625 | 250 | 145 | 250 |  | Дистрибьюторская / Складская - Историческая
L630-0640 | ВА57-39-331510-630А-660/380AC-1600А-РНН400AC | ВА57-39-331510-630А-660/380AC-1600А-РНН400AC | Контактор | ВА57-39 | 4604 | KONTAKTOR MCCB HISTORIC NON ADJUSTABLE | PL1 | 1 | ШТ | Под заказ T2 | Сертифицировано | 2022-11-06 | 12500 |  | 15000 |  |  | 7 | 9.0625 | 250 | 145 | 250 |  | Дистрибьюторская / Складская - Историческая
L630-0641 | ВА57-39-331510-630А-660/380AC-2000А-РНН400AC | ВА57-39-331510-630А-660/380AC-2000А-РНН400AC | Контактор | ВА57-39 | 4604 | KONTAKTOR MCCB HISTORIC NON ADJUSTABLE | PL1 | 1 | ШТ | Под заказ T2 | Сертифицировано | 2022-11-06 | 12500 |  | 15000 |  |  | 7 | 9.0625 | 250 | 145 | 250 |  | Дистрибьюторская / Складская - Историческая
L630-0642 | ВА57-39-331510-630А-660/380AC-2500А-РНН400AC | ВА57-39-331510-630А-660/380AC-2500А-РНН400AC | Контактор | ВА57-39 | 4604 | KONTAKTOR MCCB HISTORIC NON ADJUSTABLE | PL1 | 1 | ШТ | Под заказ T2 | Сертифицировано | 2022-11-06 | 12500 |  | 15000 |  |  | 7 | 9.0625 | 250 | 145 | 250 |  | Дистрибьюторская / Складская - Историческая
L630-0643 | ВА57-39-331510-630А-660/380AC-3200А-РНН400AC | ВА57-39-331510-630А-660/380AC-3200А-РНН400AC | Контактор | ВА57-39 | 4604 | KONTAKTOR MCCB HISTORIC NON ADJUSTABLE | PL1 | 1 | ШТ | Под заказ T2 | Сертифицировано | 2022-11-06 | 12500 |  | 15000 |  |  | 7 | 9.0625 | 250 | 145 | 250 |  | Дистрибьюторская / Складская - Историческая
L630-0644 | ВА57-39-331510-630А-660/380AC-4000А-РНН400AC | ВА57-39-331510-630А-660/380AC-4000А-РНН400AC | Контактор | ВА57-39 | 4604 | KONTAKTOR MCCB HISTORIC NON ADJUSTABLE | PL1 | 1 | ШТ | Под заказ T2 | Сертифицировано | 2022-11-06 | 12500 |  | 15000 |  |  | 7 | 9.0625 | 250 | 145 | 250 |  | Дистрибьюторская / Складская - Историческая
L630-0645 | ВА57-39-331510-630А-660/380AC-5000А-РНН400AC | ВА57-39-331510-630А-660/380AC-5000А-РНН400AC | Контактор | ВА57-39 | 4604 | KONTAKTOR MCCB HISTORIC NON ADJUSTABLE | PL1 | 1 | ШТ | Под заказ T2 | Сертифицировано | 2022-11-06 | 12500 |  | 15000 |  |  | 7 | 9.0625 | 250 | 145 | 250 |  | Дистрибьюторская / Складская - Историческая
L630-0646 | ВА57-39-331510-630А-660/380AC-6300А-РНН400AC | ВА57-39-331510-630А-660/380AC-6300А-РНН400AC | Контактор | ВА57-39 | 4604 | KONTAKTOR MCCB HISTORIC NON ADJUSTABLE | PL1 | 1 | ШТ | Под заказ T2 | Сертифицировано | 2022-11-06 | 12500 |  | 15000 |  |  | 7 | 9.0625 | 250 | 145 | 250 |  | Дистрибьюторская / Складская - Историческая
L630-0647 | ВА57-39-341510-250А-660/380AC-1250А-РНН110DC | ВА57-39-341510-250А-660/380AC-1250А-РНН110DC | Контактор | ВА57-39 | 4604 | KONTAKTOR MCCB HISTORIC NON ADJUSTABLE | PL1 | 1 | ШТ | Под заказ T2 | Сертифицировано | 2022-11-06 | 11792 |  | 14150.4 |  |  | 7 | 9.0625 | 250 | 145 | 250 |  | Дистрибьюторская / Складская - Историческая
L630-0648 | ВА57-39-341510-250А-660/380AC-1600А-РНН110DC | ВА57-39-341510-250А-660/380AC-1600А-РНН110DC | Контактор | ВА57-39 | 4604 | KONTAKTOR MCCB HISTORIC NON ADJUSTABLE | PL1 | 1 | ШТ | Под заказ T2 | Сертифицировано | 2022-11-06 | 11792 |  | 14150.4 |  |  | 7 | 9.0625 | 250 | 145 | 250 |  | Дистрибьюторская / Складская - Историческая
L630-0649 | ВА57-39-341510-250А-660/380AC-2500А-РНН110DC | ВА57-39-341510-250А-660/380AC-2500А-РНН110DC | Контактор | ВА57-39 | 4604 | KONTAKTOR MCCB HISTORIC NON ADJUSTABLE | PL1 | 1 | ШТ | Под заказ T2 | Сертифицировано | 2022-11-06 | 11792 |  | 14150.4 |  |  | 7 | 9.0625 | 250 | 145 | 250 |  | Дистрибьюторская / Складская - Историческая
L630-0650 | ВА57-39-341510-250А-660/380AC-3000А-РНН110DC | ВА57-39-341510-250А-660/380AC-3000А-РНН110DC | Контактор | ВА57-39 | 4604 | KONTAKTOR MCCB HISTORIC NON ADJUSTABLE | PL1 | 1 | ШТ | Под заказ T2 | Сертифицировано | 2022-11-06 | 11792 |  | 14150.4 |  |  | 7 | 9.0625 | 250 | 145 | 250 |  | Дистрибьюторская / Складская - Историческая
L630-0651 | ВА57-39-341510-320А-660/380AC-1250А-РНН110DC | ВА57-39-341510-320А-660/380AC-1250А-РНН110DC | Контактор | ВА57-39 | 4604 | KONTAKTOR MCCB HISTORIC NON ADJUSTABLE | PL1 | 1 | ШТ | Под заказ T2 | Сертифицировано | 2022-11-06 | 11792 |  | 14150.4 |  |  | 7 | 9.0625 | 250 | 145 | 250 |  | Дистрибьюторская / Складская - Историческая
L630-0652 | ВА57-39-341510-320А-660/380AC-1600А-РНН110DC | ВА57-39-341510-320А-660/380AC-1600А-РНН110DC | Контактор | ВА57-39 | 4604 | KONTAKTOR MCCB HISTORIC NON ADJUSTABLE | PL1 | 1 | ШТ | Под заказ T2 | Сертифицировано | 2022-11-06 | 11792 |  | 14150.4 |  |  | 7 | 9.0625 | 250 | 145 | 250 |  | Дистрибьюторская / Складская - Историческая
L630-0653 | ВА57-39-341510-320А-660/380AC-2000А-РНН110DC | ВА57-39-341510-320А-660/380AC-2000А-РНН110DC | Контактор | ВА57-39 | 4604 | KONTAKTOR MCCB HISTORIC NON ADJUSTABLE | PL1 | 1 | ШТ | Под заказ T2 | Сертифицировано | 2022-11-06 | 11792 |  | 14150.4 |  |  | 7 | 9.0625 | 250 | 145 | 250 |  | Дистрибьюторская / Складская - Историческая
L630-0654 | ВА57-39-341510-320А-660/380AC-2500А-РНН110DC | ВА57-39-341510-320А-660/380AC-2500А-РНН110DC | Контактор | ВА57-39 | 4604 | KONTAKTOR MCCB HISTORIC NON ADJUSTABLE | PL1 | 1 | ШТ | Под заказ T2 | Сертифицировано | 2022-11-06 | 11792 |  | 14150.4 |  |  | 7 | 9.0625 | 250 | 145 | 250 |  | Дистрибьюторская / Складская - Историческая
L630-0655 | ВА57-39-341510-320А-660/380AC-3200А-РНН110DC | ВА57-39-341510-320А-660/380AC-3200А-РНН110DC | Контактор | ВА57-39 | 4604 | KONTAKTOR MCCB HISTORIC NON ADJUSTABLE | PL1 | 1 | ШТ | Под заказ T2 | Сертифицировано | 2022-11-06 | 11792 |  | 14150.4 |  |  | 7 | 9.0625 | 250 | 145 | 250 |  | Дистрибьюторская / Складская - Историческая
L630-0656 | ВА57-39-341510-320А-660/380AC-4000А-РНН110DC | ВА57-39-341510-320А-660/380AC-4000А-РНН110DC | Контактор | ВА57-39 | 4604 | KONTAKTOR MCCB HISTORIC NON ADJUSTABLE | PL1 | 1 | ШТ | Под заказ T2 | Сертифицировано | 2022-11-06 | 11792 |  | 14150.4 |  |  | 7 | 9.0625 | 250 | 145 | 250 |  | Дистрибьюторская / Складская - Историческая
L630-0657 | ВА57-39-341510-400А-660/380AC-1250А-РНН110DC | ВА57-39-341510-400А-660/380AC-1250А-РНН110DC | Контактор | ВА57-39 | 4604 | KONTAKTOR MCCB HISTORIC NON ADJUSTABLE | PL1 | 1 | ШТ | Под заказ T2 | Сертифицировано | 2022-11-06 | 11792 |  | 14150.4 |  |  | 7 | 9.0625 | 250 | 145 | 250 |  | Дистрибьюторская / Складская - Историческая
L630-0658 | ВА57-39-341510-400А-660/380AC-1600А-РНН110DC | ВА57-39-341510-400А-660/380AC-1600А-РНН110DC | Контактор | ВА57-39 | 4604 | KONTAKTOR MCCB HISTORIC NON ADJUSTABLE | PL1 | 1 | ШТ | Под заказ T2 | Сертифицировано | 2022-11-06 | 11792 |  | 14150.4 |  |  | 7 | 9.0625 | 250 | 145 | 250 |  | Дистрибьюторская / Складская - Историческая
L630-0659 | ВА57-39-341510-400А-660/380AC-2000А-РНН110DC | ВА57-39-341510-400А-660/380AC-2000А-РНН110DC | Контактор | ВА57-39 | 4604 | KONTAKTOR MCCB HISTORIC NON ADJUSTABLE | PL1 | 1 | ШТ | Под заказ T2 | Сертифицировано | 2022-11-06 | 11792 |  | 14150.4 |  |  | 7 | 9.0625 | 250 | 145 | 250 |  | Дистрибьюторская / Складская - Историческая
L630-0660 | ВА57-39-341510-400А-660/380AC-2500А-РНН110DC | ВА57-39-341510-400А-660/380AC-2500А-РНН110DC | Контактор | ВА57-39 | 4604 | KONTAKTOR MCCB HISTORIC NON ADJUSTABLE | PL1 | 1 | ШТ | Под заказ T2 | Сертифицировано | 2022-11-06 | 11792 |  | 14150.4 |  |  | 7 | 9.0625 | 250 | 145 | 250 |  | Дистрибьюторская / Складская - Историческая
L630-0661 | ВА57-39-341510-400А-660/380AC-4000А-РНН110DC | ВА57-39-341510-400А-660/380AC-4000А-РНН110DC | Контактор | ВА57-39 | 4604 | KONTAKTOR MCCB HISTORIC NON ADJUSTABLE | PL1 | 1 | ШТ | Под заказ T2 | Сертифицировано | 2022-11-06 | 11792 |  | 14150.4 |  |  | 7 | 9.0625 | 250 | 145 | 250 |  | Дистрибьюторская / Складская - Историческая
L630-0662 | ВА57-39-341510-500А-660/380AC-1600А-РНН110DC | ВА57-39-341510-500А-660/380AC-1600А-РНН110DC | Контактор | ВА57-39 | 4604 | KONTAKTOR MCCB HISTORIC NON ADJUSTABLE | PL1 | 1 | ШТ | Под заказ T2 | Сертифицировано | 2022-11-06 | 11792 |  | 14150.4 |  |  | 7 | 9.0625 | 250 | 145 | 250 |  | Дистрибьюторская / Складская - Историческая
L630-0663 | ВА57-39-341510-500А-660/380AC-2000А-РНН110DC | ВА57-39-341510-500А-660/380AC-2000А-РНН110DC | Контактор | ВА57-39 | 4604 | KONTAKTOR MCCB HISTORIC NON ADJUSTABLE | PL1 | 1 | ШТ | Под заказ T2 | Сертифицировано | 2022-11-06 | 11792 |  | 14150.4 |  |  | 7 | 9.0625 | 250 | 145 | 250 |  | Дистрибьюторская / Складская - Историческая
L630-0664 | ВА57-39-341510-500А-660/380AC-2500А-РНН110DC | ВА57-39-341510-500А-660/380AC-2500А-РНН110DC | Контактор | ВА57-39 | 4604 | KONTAKTOR MCCB HISTORIC NON ADJUSTABLE | PL1 | 1 | ШТ | Под заказ T2 | Сертифицировано | 2022-11-06 | 11792 |  | 14150.4 |  |  | 7 | 9.0625 | 250 | 145 | 250 |  | Дистрибьюторская / Складская - Историческая
L630-0665 | ВА57-39-341510-500А-660/380AC-5000А-РНН110DC | ВА57-39-341510-500А-660/380AC-5000А-РНН110DC | Контактор | ВА57-39 | 4604 | KONTAKTOR MCCB HISTORIC NON ADJUSTABLE | PL1 | 1 | ШТ | Под заказ T2 | Сертифицировано | 2022-11-06 | 11792 |  | 14150.4 |  |  | 7 | 9.0625 | 250 | 145 | 250 |  | Дистрибьюторская / Складская - Историческая
L630-0666 | ВА57-39-341510-630А-660/380AC-1250А-РНН110DC | ВА57-39-341510-630А-660/380AC-1250А-РНН110DC | Контактор | ВА57-39 | 4604 | KONTAKTOR MCCB HISTORIC NON ADJUSTABLE | PL1 | 1 | ШТ | Под заказ T2 | Сертифицировано | 2022-11-06 | 12500 |  | 15000 |  |  | 7 | 9.0625 | 250 | 145 | 250 |  | Дистрибьюторская / Складская - Историческая
L630-0667 | ВА57-39-341510-630А-660/380AC-2000А-РНН110DC | ВА57-39-341510-630А-660/380AC-2000А-РНН110DC | Контактор | ВА57-39 | 4604 | KONTAKTOR MCCB HISTORIC NON ADJUSTABLE | PL1 | 1 | ШТ | Под заказ T2 | Сертифицировано | 2022-11-06 | 12500 |  | 15000 |  |  | 7 | 9.0625 | 250 | 145 | 250 |  | Дистрибьюторская / Складская - Историческая
L630-0668 | ВА57-39-341510-630А-660/380AC-2500А-РНН110DC | ВА57-39-341510-630А-660/380AC-2500А-РНН110DC | Контактор | ВА57-39 | 4604 | KONTAKTOR MCCB HISTORIC NON ADJUSTABLE | PL1 | 1 | ШТ | Под заказ T2 | Сертифицировано | 2022-11-06 | 12500 |  | 15000 |  |  | 7 | 9.0625 | 250 | 145 | 250 |  | Дистрибьюторская / Складская - Историческая
L630-0669 | ВА57-39-341510-630А-660/380AC-3200А-РНН110DC | ВА57-39-341510-630А-660/380AC-3200А-РНН110DC | Контактор | ВА57-39 | 4604 | KONTAKTOR MCCB HISTORIC NON ADJUSTABLE | PL1 | 1 | ШТ | Под заказ T2 | Сертифицировано | 2022-11-06 | 12500 |  | 15000 |  |  | 7 | 9.0625 | 250 | 145 | 250 |  | Дистрибьюторская / Складская - Историческая
L630-0670 | ВА57-39-341510-630А-660/380AC-4000А-РНН110DC | ВА57-39-341510-630А-660/380AC-4000А-РНН110DC | Контактор | ВА57-39 | 4604 | KONTAKTOR MCCB HISTORIC NON ADJUSTABLE | PL1 | 1 | ШТ | Под заказ T2 | Сертифицировано | 2022-11-06 | 12500 |  | 15000 |  |  | 7 | 9.0625 | 250 | 145 | 250 |  | Дистрибьюторская / Складская - Историческая
L630-0671 | ВА57-39-341510-630А-660/380AC-5000А-РНН110DC | ВА57-39-341510-630А-660/380AC-5000А-РНН110DC | Контактор | ВА57-39 | 4604 | KONTAKTOR MCCB HISTORIC NON ADJUSTABLE | PL1 | 1 | ШТ | Под заказ T2 | Сертифицировано | 2022-11-06 | 12500 |  | 15000 |  |  | 7 | 9.0625 | 250 | 145 | 250 |  | Дистрибьюторская / Складская - Историческая
L630-0672 | ВА57-39-341510-630А-660/380AC-6300А-РНН110DC | ВА57-39-341510-630А-660/380AC-6300А-РНН110DC | Контактор | ВА57-39 | 4604 | KONTAKTOR MCCB HISTORIC NON ADJUSTABLE | PL1 | 1 | ШТ | Под заказ T2 | Сертифицировано | 2022-11-06 | 12500 |  | 15000 |  |  | 7 | 9.0625 | 250 | 145 | 250 |  | Дистрибьюторская / Складская - Историческая
L630-0673 | ВА57-39-331510-630А-660/380AC-1250А-РНН110DC | ВА57-39-331510-630А-660/380AC-1250А-РНН110DC | Контактор | ВА57-39 | 4604 | KONTAKTOR MCCB HISTORIC NON ADJUSTABLE | PL1 | 1 | ШТ | Под заказ T2 | Сертифицировано | 2022-11-06 | 12202 |  | 14642.4 |  |  | 7 | 9.0625 | 250 | 145 | 250 |  | Дистрибьюторская / Складская - Историческая
L630-0674 | ВА57-39-331510-630А-660/380AC-1600А-РНН110DC | ВА57-39-331510-630А-660/380AC-1600А-РНН110DC | Контактор | ВА57-39 | 4604 | KONTAKTOR MCCB HISTORIC NON ADJUSTABLE | PL1 | 1 | ШТ | Под заказ T2 | Сертифицировано | 2022-11-06 | 12202 |  | 14642.4 |  |  | 7 | 9.0625 | 250 | 145 | 250 |  | Дистрибьюторская / Складская - Историческая
L630-0675 | ВА57-39-331510-630А-660/380AC-2000А-РНН110DC | ВА57-39-331510-630А-660/380AC-2000А-РНН110DC | Контактор | ВА57-39 | 4604 | KONTAKTOR MCCB HISTORIC NON ADJUSTABLE | PL1 | 1 | ШТ | Под заказ T2 | Сертифицировано | 2022-11-06 | 12202 |  | 14642.4 |  |  | 7 | 9.0625 | 250 | 145 | 250 |  | Дистрибьюторская / Складская - Историческая
L630-0676 | ВА57-39-331510-630А-660/380AC-2500А-РНН110DC | ВА57-39-331510-630А-660/380AC-2500А-РНН110DC | Контактор | ВА57-39 | 4604 | KONTAKTOR MCCB HISTORIC NON ADJUSTABLE | PL1 | 1 | ШТ | Под заказ T2 | Сертифицировано | 2022-11-06 | 12202 |  | 14642.4 |  |  | 7 | 9.0625 | 250 | 145 | 250 |  | Дистрибьюторская / Складская - Историческая
L630-0677 | ВА57-39-331510-630А-660/380AC-3200А-РНН110DC | ВА57-39-331510-630А-660/380AC-3200А-РНН110DC | Контактор | ВА57-39 | 4604 | KONTAKTOR MCCB HISTORIC NON ADJUSTABLE | PL1 | 1 | ШТ | Под заказ T2 | Сертифицировано | 2022-11-06 | 12202 |  | 14642.4 |  |  | 7 | 9.0625 | 250 | 145 | 250 |  | Дистрибьюторская / Складская - Историческая
L630-0678 | ВА57-39-331510-630А-660/380AC-4000А-РНН110DC | ВА57-39-331510-630А-660/380AC-4000А-РНН110DC | Контактор | ВА57-39 | 4604 | KONTAKTOR MCCB HISTORIC NON ADJUSTABLE | PL1 | 1 | ШТ | Под заказ T2 | Сертифицировано | 2022-11-06 | 12202 |  | 14642.4 |  |  | 7 | 9.0625 | 250 | 145 | 250 |  | Дистрибьюторская / Складская - Историческая
L630-0679 | ВА57-39-331510-630А-660/380AC-5000А-РНН110DC | ВА57-39-331510-630А-660/380AC-5000А-РНН110DC | Контактор | ВА57-39 | 4604 | KONTAKTOR MCCB HISTORIC NON ADJUSTABLE | PL1 | 1 | ШТ | Под заказ T2 | Сертифицировано | 2022-11-06 | 12202 |  | 14642.4 |  |  | 7 | 9.0625 | 250 | 145 | 250 |  | Дистрибьюторская / Складская - Историческая
L630-0680 | ВА57-39-331510-630А-660/380AC-6300А-РНН110DC | ВА57-39-331510-630А-660/380AC-6300А-РНН110DC | Контактор | ВА57-39 | 4604 | KONTAKTOR MCCB HISTORIC NON ADJUSTABLE | PL1 | 1 | ШТ | Под заказ T2 | Сертифицировано | 2022-11-06 | 12500 |  | 15000 |  |  | 7 | 9.0625 | 250 | 145 | 250 |  | Дистрибьюторская / Складская - Историческая
L630-0681 | ВА57-39-341510-250А-660/380AC-1250А-РНН220DC | ВА57-39-341510-250А-660/380AC-1250А-РНН220DC | Контактор | ВА57-39 | 4604 | KONTAKTOR MCCB HISTORIC NON ADJUSTABLE | PL1 | 1 | ШТ | Под заказ T2 | Сертифицировано | 2022-11-06 | 12500 |  | 15000 |  |  | 7 | 9.0625 | 250 | 145 | 250 |  | Дистрибьюторская / Складская - Историческая
L630-0682 | ВА57-39-341510-250А-660/380AC-1600А-РНН220DC | ВА57-39-341510-250А-660/380AC-1600А-РНН220DC | Контактор | ВА57-39 | 4604 | KONTAKTOR MCCB HISTORIC NON ADJUSTABLE | PL1 | 1 | ШТ | Под заказ T2 | Сертифицировано | 2022-11-06 | 12500 |  | 15000 |  |  | 7 | 9.0625 | 250 | 145 | 250 |  | Дистрибьюторская / Складская - Историческая
L630-0683 | ВА57-39-341510-250А-660/380AC-2500А-РНН220DC | ВА57-39-341510-250А-660/380AC-2500А-РНН220DC | Контактор | ВА57-39 | 4604 | KONTAKTOR MCCB HISTORIC NON ADJUSTABLE | PL1 | 1 | ШТ | Под заказ T2 | Сертифицировано | 2022-11-06 | 12500 |  | 15000 |  |  | 7 | 9.0625 | 250 | 145 | 250 |  | Дистрибьюторская / Складская - Историческая
L630-0684 | ВА57-39-341510-250А-660/380AC-3000А-РНН220DC | ВА57-39-341510-250А-660/380AC-3000А-РНН220DC | Контактор | ВА57-39 | 4604 | KONTAKTOR MCCB HISTORIC NON ADJUSTABLE | PL1 | 1 | ШТ | Под заказ T2 | Сертифицировано | 2022-11-06 | 12500 |  | 15000 |  |  | 7 | 9.0625 | 250 | 145 | 250 |  | Дистрибьюторская / Складская - Историческая
L630-0685 | ВА57-39-341510-320А-660/380AC-1250А-РНН220DC | ВА57-39-341510-320А-660/380AC-1250А-РНН220DC | Контактор | ВА57-39 | 4604 | KONTAKTOR MCCB HISTORIC NON ADJUSTABLE | PL1 | 1 | ШТ | Под заказ T2 | Сертифицировано | 2022-11-06 | 12500 |  | 15000 |  |  | 7 | 9.0625 | 250 | 145 | 250 |  | Дистрибьюторская / Складская - Историческая
L630-0686 | ВА57-39-341510-320А-660/380AC-1600А-РНН220DC | ВА57-39-341510-320А-660/380AC-1600А-РНН220DC | Контактор | ВА57-39 | 4604 | KONTAKTOR MCCB HISTORIC NON ADJUSTABLE | PL1 | 1 | ШТ | Под заказ T2 | Сертифицировано | 2022-11-06 | 12500 |  | 15000 |  |  | 7 | 9.0625 | 250 | 145 | 250 |  | Дистрибьюторская / Складская - Историческая
L630-0687 | ВА57-39-341510-320А-660/380AC-2000А-РНН220DC | ВА57-39-341510-320А-660/380AC-2000А-РНН220DC | Контактор | ВА57-39 | 4604 | KONTAKTOR MCCB HISTORIC NON ADJUSTABLE | PL1 | 1 | ШТ | Под заказ T2 | Сертифицировано | 2022-11-06 | 12500 |  | 15000 |  |  | 7 | 9.0625 | 250 | 145 | 250 |  | Дистрибьюторская / Складская - Историческая
L630-0688 | ВА57-39-341510-320А-660/380AC-2500А-РНН220DC | ВА57-39-341510-320А-660/380AC-2500А-РНН220DC | Контактор | ВА57-39 | 4604 | KONTAKTOR MCCB HISTORIC NON ADJUSTABLE | PL1 | 1 | ШТ | Под заказ T2 | Сертифицировано | 2022-11-06 | 12500 |  | 15000 |  |  | 7 | 9.0625 | 250 | 145 | 250 |  | Дистрибьюторская / Складская - Историческая
L630-0689 | ВА57-39-341510-320А-660/380AC-3200А-РНН220DC | ВА57-39-341510-320А-660/380AC-3200А-РНН220DC | Контактор | ВА57-39 | 4604 | KONTAKTOR MCCB HISTORIC NON ADJUSTABLE | PL1 | 1 | ШТ | Под заказ T2 | Сертифицировано | 2022-11-06 | 12500 |  | 15000 |  |  | 7 | 9.0625 | 250 | 145 | 250 |  | Дистрибьюторская / Складская - Историческая
L630-0690 | ВА57-39-341510-320А-660/380AC-4000А-РНН220DC | ВА57-39-341510-320А-660/380AC-4000А-РНН220DC | Контактор | ВА57-39 | 4604 | KONTAKTOR MCCB HISTORIC NON ADJUSTABLE | PL1 | 1 | ШТ | Под заказ T2 | Сертифицировано | 2022-11-06 | 12500 |  | 15000 |  |  | 7 | 9.0625 | 250 | 145 | 250 |  | Дистрибьюторская / Складская - Историческая
L630-0691 | ВА57-39-341510-400А-660/380AC-1250А-РНН220DC | ВА57-39-341510-400А-660/380AC-1250А-РНН220DC | Контактор | ВА57-39 | 4604 | KONTAKTOR MCCB HISTORIC NON ADJUSTABLE | PL1 | 1 | ШТ | Под заказ T2 | Сертифицировано | 2022-11-06 | 12500 |  | 15000 |  |  | 7 | 9.0625 | 250 | 145 | 250 |  | Дистрибьюторская / Складская - Историческая
L630-0692 | ВА57-39-341510-400А-660/380AC-1600А-РНН220DC | ВА57-39-341510-400А-660/380AC-1600А-РНН220DC | Контактор | ВА57-39 | 4604 | KONTAKTOR MCCB HISTORIC NON ADJUSTABLE | PL1 | 1 | ШТ | Под заказ T2 | Сертифицировано | 2022-11-06 | 12500 |  | 15000 |  |  | 7 | 9.0625 | 250 | 145 | 250 |  | Дистрибьюторская / Складская - Историческая
L630-0693 | ВА57-39-341510-400А-660/380AC-2000А-РНН220DC | ВА57-39-341510-400А-660/380AC-2000А-РНН220DC | Контактор | ВА57-39 | 4604 | KONTAKTOR MCCB HISTORIC NON ADJUSTABLE | PL1 | 1 | ШТ | Под заказ T2 | Сертифицировано | 2022-11-06 | 12500 |  | 15000 |  |  | 7 | 9.0625 | 250 | 145 | 250 |  | Дистрибьюторская / Складская - Историческая
L630-0694 | ВА57-39-341510-400А-660/380AC-2500А-РНН220DC | ВА57-39-341510-400А-660/380AC-2500А-РНН220DC | Контактор | ВА57-39 | 4604 | KONTAKTOR MCCB HISTORIC NON ADJUSTABLE | PL1 | 1 | ШТ | Под заказ T2 | Сертифицировано | 2022-11-06 | 12500 |  | 15000 |  |  | 7 | 9.0625 | 250 | 145 | 250 |  | Дистрибьюторская / Складская - Историческая
L630-0695 | ВА57-39-341510-400А-660/380AC-4000А-РНН220DC | ВА57-39-341510-400А-660/380AC-4000А-РНН220DC | Контактор | ВА57-39 | 4604 | KONTAKTOR MCCB HISTORIC NON ADJUSTABLE | PL1 | 1 | ШТ | Под заказ T2 | Сертифицировано | 2022-11-06 | 12500 |  | 15000 |  |  | 7 | 9.0625 | 250 | 145 | 250 |  | Дистрибьюторская / Складская - Историческая
L630-0696 | ВА57-39-341510-500А-660/380AC-1600А-РНН220DC | ВА57-39-341510-500А-660/380AC-1600А-РНН220DC | Контактор | ВА57-39 | 4604 | KONTAKTOR MCCB HISTORIC NON ADJUSTABLE | PL1 | 1 | ШТ | Под заказ T2 | Сертифицировано | 2022-11-06 | 12500 |  | 15000 |  |  | 7 | 9.0625 | 250 | 145 | 250 |  | Дистрибьюторская / Складская - Историческая
L630-0697 | ВА57-39-341510-500А-660/380AC-2000А-РНН220DC | ВА57-39-341510-500А-660/380AC-2000А-РНН220DC | Контактор | ВА57-39 | 4604 | KONTAKTOR MCCB HISTORIC NON ADJUSTABLE | PL1 | 1 | ШТ | Под заказ T2 | Сертифицировано | 2022-11-06 | 12500 |  | 15000 |  |  | 7 | 9.0625 | 250 | 145 | 250 |  | Дистрибьюторская / Складская - Историческая
L630-0698 | ВА57-39-341510-500А-660/380AC-2500А-РНН220DC | ВА57-39-341510-500А-660/380AC-2500А-РНН220DC | Контактор | ВА57-39 | 4604 | KONTAKTOR MCCB HISTORIC NON ADJUSTABLE | PL1 | 1 | ШТ | Под заказ T2 | Сертифицировано | 2022-11-06 | 12500 |  | 15000 |  |  | 7 | 9.0625 | 250 | 145 | 250 |  | Дистрибьюторская / Складская - Историческая
L630-0699 | ВА57-39-341510-500А-660/380AC-5000А-РНН220DC | ВА57-39-341510-500А-660/380AC-5000А-РНН220DC | Контактор | ВА57-39 | 4604 | KONTAKTOR MCCB HISTORIC NON ADJUSTABLE | PL1 | 1 | ШТ | Под заказ T2 | Сертифицировано | 2022-11-06 | 12500 |  | 15000 |  |  | 7 | 9.0625 | 250 | 145 | 250 |  | Дистрибьюторская / Складская - Историческая
L630-0700 | ВА57-39-341510-630А-660/380AC-1250А-РНН220DC | ВА57-39-341510-630А-660/380AC-1250А-РНН220DC | Контактор | ВА57-39 | 4604 | KONTAKTOR MCCB HISTORIC NON ADJUSTABLE | PL1 | 1 | ШТ | Под заказ T2 | Сертифицировано | 2022-11-06 | 12500 |  | 15000 |  |  | 7 | 9.0625 | 250 | 145 | 250 |  | Дистрибьюторская / Складская - Историческая
L630-0701 | ВА57-39-341510-630А-660/380AC-2000А-РНН220DC | ВА57-39-341510-630А-660/380AC-2000А-РНН220DC | Контактор | ВА57-39 | 4604 | KONTAKTOR MCCB HISTORIC NON ADJUSTABLE | PL1 | 1 | ШТ | Под заказ T2 | Сертифицировано | 2022-11-06 | 12500 |  | 15000 |  |  | 7 | 9.0625 | 250 | 145 | 250 |  | Дистрибьюторская / Складская - Историческая
L630-0702 | ВА57-39-341510-630А-660/380AC-2500А-РНН220DC | ВА57-39-341510-630А-660/380AC-2500А-РНН220DC | Контактор | ВА57-39 | 4604 | KONTAKTOR MCCB HISTORIC NON ADJUSTABLE | PL1 | 1 | ШТ | Под заказ T2 | Сертифицировано | 2022-11-06 | 12500 |  | 15000 |  |  | 7 | 9.0625 | 250 | 145 | 250 |  | Дистрибьюторская / Складская - Историческая
L630-0703 | ВА57-39-341510-630А-660/380AC-3200А-РНН220DC | ВА57-39-341510-630А-660/380AC-3200А-РНН220DC | Контактор | ВА57-39 | 4604 | KONTAKTOR MCCB HISTORIC NON ADJUSTABLE | PL1 | 1 | ШТ | Под заказ T2 | Сертифицировано | 2022-11-06 | 12500 |  | 15000 |  |  | 7 | 9.0625 | 250 | 145 | 250 |  | Дистрибьюторская / Складская - Историческая
L630-0704 | ВА57-39-341510-630А-660/380AC-4000А-РНН220DC | ВА57-39-341510-630А-660/380AC-4000А-РНН220DC | Контактор | ВА57-39 | 4604 | KONTAKTOR MCCB HISTORIC NON ADJUSTABLE | PL1 | 1 | ШТ | Под заказ T2 | Сертифицировано | 2022-11-06 | 12500 |  | 15000 |  |  | 7 | 9.0625 | 250 | 145 | 250 |  | Дистрибьюторская / Складская - Историческая
L630-0705 | ВА57-39-341510-630А-660/380AC-5000А-РНН220DC | ВА57-39-341510-630А-660/380AC-5000А-РНН220DC | Контактор | ВА57-39 | 4604 | KONTAKTOR MCCB HISTORIC NON ADJUSTABLE | PL1 | 1 | ШТ | Под заказ T2 | Сертифицировано | 2022-11-06 | 12500 |  | 15000 |  |  | 7 | 9.0625 | 250 | 145 | 250 |  | Дистрибьюторская / Складская - Историческая
L630-0706 | ВА57-39-341510-630А-660/380AC-6300А-РНН220DC | ВА57-39-341510-630А-660/380AC-6300А-РНН220DC | Контактор | ВА57-39 | 4604 | KONTAKTOR MCCB HISTORIC NON ADJUSTABLE | PL1 | 1 | ШТ | Под заказ T2 | Сертифицировано | 2022-11-06 | 12500 |  | 15000 |  |  | 7 | 9.0625 | 250 | 145 | 250 |  | Дистрибьюторская / Складская - Историческая
L630-0707 | ВА57-39-331510-630А-660/380AC-1250А-РНН220DC | ВА57-39-331510-630А-660/380AC-1250А-РНН220DC | Контактор | ВА57-39 | 4604 | KONTAKTOR MCCB HISTORIC NON ADJUSTABLE | PL1 | 1 | ШТ | Под заказ T2 | Сертифицировано | 2022-11-06 | 12500 |  | 15000 |  |  | 7 | 9.0625 | 250 | 145 | 250 |  | Дистрибьюторская / Складская - Историческая
L630-0708 | ВА57-39-331510-630А-660/380AC-1600А-РНН220DC | ВА57-39-331510-630А-660/380AC-1600А-РНН220DC | Контактор | ВА57-39 | 4604 | KONTAKTOR MCCB HISTORIC NON ADJUSTABLE | PL1 | 1 | ШТ | Под заказ T2 | Сертифицировано | 2022-11-06 | 12500 |  | 15000 |  |  | 7 | 9.0625 | 250 | 145 | 250 |  | Дистрибьюторская / Складская - Историческая
L630-0709 | ВА57-39-331510-630А-660/380AC-2000А-РНН220DC | ВА57-39-331510-630А-660/380AC-2000А-РНН220DC | Контактор | ВА57-39 | 4604 | KONTAKTOR MCCB HISTORIC NON ADJUSTABLE | PL1 | 1 | ШТ | Под заказ T2 | Сертифицировано | 2022-11-06 | 12500 |  | 15000 |  |  | 7 | 9.0625 | 250 | 145 | 250 |  | Дистрибьюторская / Складская - Историческая
L630-0710 | ВА57-39-331510-630А-660/380AC-2500А-РНН220DC | ВА57-39-331510-630А-660/380AC-2500А-РНН220DC | Контактор | ВА57-39 | 4604 | KONTAKTOR MCCB HISTORIC NON ADJUSTABLE | PL1 | 1 | ШТ | Под заказ T2 | Сертифицировано | 2022-11-06 | 12500 |  | 15000 |  |  | 7 | 9.0625 | 250 | 145 | 250 |  | Дистрибьюторская / Складская - Историческая
L630-0711 | ВА57-39-331510-630А-660/380AC-3200А-РНН220DC | ВА57-39-331510-630А-660/380AC-3200А-РНН220DC | Контактор | ВА57-39 | 4604 | KONTAKTOR MCCB HISTORIC NON ADJUSTABLE | PL1 | 1 | ШТ | Под заказ T2 | Сертифицировано | 2022-11-06 | 12500 |  | 15000 |  |  | 7 | 9.0625 | 250 | 145 | 250 |  | Дистрибьюторская / Складская - Историческая
L630-0712 | ВА57-39-331510-630А-660/380AC-4000А-РНН220DC | ВА57-39-331510-630А-660/380AC-4000А-РНН220DC | Контактор | ВА57-39 | 4604 | KONTAKTOR MCCB HISTORIC NON ADJUSTABLE | PL1 | 1 | ШТ | Под заказ T2 | Сертифицировано | 2022-11-06 | 12500 |  | 15000 |  |  | 7 | 9.0625 | 250 | 145 | 250 |  | Дистрибьюторская / Складская - Историческая
L630-0713 | ВА57-39-331510-630А-660/380AC-5000А-РНН220DC | ВА57-39-331510-630А-660/380AC-5000А-РНН220DC | Контактор | ВА57-39 | 4604 | KONTAKTOR MCCB HISTORIC NON ADJUSTABLE | PL1 | 1 | ШТ | Под заказ T2 | Сертифицировано | 2022-11-06 | 12500 |  | 15000 |  |  | 7 | 9.0625 | 250 | 145 | 250 |  | Дистрибьюторская / Складская - Историческая
L630-0714 | ВА57-39-331510-630А-660/380AC-6300А-РНН220DC | ВА57-39-331510-630А-660/380AC-6300А-РНН220DC | Контактор | ВА57-39 | 4604 | KONTAKTOR MCCB HISTORIC NON ADJUSTABLE | PL1 | 1 | ШТ | Под заказ T2 | Сертифицировано | 2022-11-06 | 12500 |  | 15000 |  |  | 7 | 9.0625 | 250 | 145 | 250 |  | Дистрибьюторская / Складская - Историческая
L630-0715 | ВА57-39-341810-250А-660/380AC-1250А-НР127AC-1З2Р | ВА57-39-341810-250А-660/380AC-1250А-НР127AC-1З2Р | Контактор | ВА57-39 | 4604 | KONTAKTOR MCCB HISTORIC NON ADJUSTABLE | PL1 | 1 | ШТ | Под заказ T2 | Сертифицировано | 2022-11-06 | 11295 |  | 13554 |  |  | 7 | 9.0625 | 250 | 145 | 250 |  | Дистрибьюторская / Складская - Историческая
L630-0716 | ВА57-39-341810-250А-660/380AC-1600А-НР127AC-1З2Р | ВА57-39-341810-250А-660/380AC-1600А-НР127AC-1З2Р | Контактор | ВА57-39 | 4604 | KONTAKTOR MCCB HISTORIC NON ADJUSTABLE | PL1 | 1 | ШТ | Под заказ T2 | Сертифицировано | 2022-11-06 | 11295 |  | 13554 |  |  | 7 | 9.0625 | 250 | 145 | 250 |  | Дистрибьюторская / Складская - Историческая
L630-0717 | ВА57-39-341810-250А-660/380AC-2500А-НР127AC-1З2Р | ВА57-39-341810-250А-660/380AC-2500А-НР127AC-1З2Р | Контактор | ВА57-39 | 4604 | KONTAKTOR MCCB HISTORIC NON ADJUSTABLE | PL1 | 1 | ШТ | Под заказ T2 | Сертифицировано | 2022-11-06 | 11295 |  | 13554 |  |  | 7 | 9.0625 | 250 | 145 | 250 |  | Дистрибьюторская / Складская - Историческая
L630-0718 | ВА57-39-341810-250А-660/380AC-3000А-НР127AC-1З2Р | ВА57-39-341810-250А-660/380AC-3000А-НР127AC-1З2Р | Контактор | ВА57-39 | 4604 | KONTAKTOR MCCB HISTORIC NON ADJUSTABLE | PL1 | 1 | ШТ | Под заказ T2 | Сертифицировано | 2022-11-06 | 11295 |  | 13554 |  |  | 7 | 9.0625 | 250 | 145 | 250 |  | Дистрибьюторская / Складская - Историческая
L630-0719 | ВА57-39-341810-320А-660/380AC-1250А-НР127AC-1З2Р | ВА57-39-341810-320А-660/380AC-1250А-НР127AC-1З2Р | Контактор | ВА57-39 | 4604 | KONTAKTOR MCCB HISTORIC NON ADJUSTABLE | PL1 | 1 | ШТ | Под заказ T2 | Сертифицировано | 2022-11-06 | 11861 |  | 14233.2 |  |  | 7 | 9.0625 | 250 | 145 | 250 |  | Дистрибьюторская / Складская - Историческая
L630-0720 | ВА57-39-341810-320А-660/380AC-1600А-НР127AC-1З2Р | ВА57-39-341810-320А-660/380AC-1600А-НР127AC-1З2Р | Контактор | ВА57-39 | 4604 | KONTAKTOR MCCB HISTORIC NON ADJUSTABLE | PL1 | 1 | ШТ | Под заказ T2 | Сертифицировано | 2022-11-06 | 11861 |  | 14233.2 |  |  | 7 | 9.0625 | 250 | 145 | 250 |  | Дистрибьюторская / Складская - Историческая
L630-0721 | ВА57-39-341810-320А-660/380AC-2000А-НР127AC-1З2Р | ВА57-39-341810-320А-660/380AC-2000А-НР127AC-1З2Р | Контактор | ВА57-39 | 4604 | KONTAKTOR MCCB HISTORIC NON ADJUSTABLE | PL1 | 1 | ШТ | Под заказ T2 | Сертифицировано | 2022-11-06 | 11861 |  | 14233.2 |  |  | 7 | 9.0625 | 250 | 145 | 250 |  | Дистрибьюторская / Складская - Историческая
L630-0722 | ВА57-39-341810-320А-660/380AC-2500А-НР127AC-1З2Р | ВА57-39-341810-320А-660/380AC-2500А-НР127AC-1З2Р | Контактор | ВА57-39 | 4604 | KONTAKTOR MCCB HISTORIC NON ADJUSTABLE | PL1 | 1 | ШТ | Под заказ T2 | Сертифицировано | 2022-11-06 | 11861 |  | 14233.2 |  |  | 7 | 9.0625 | 250 | 145 | 250 |  | Дистрибьюторская / Складская - Историческая
L630-0723 | ВА57-39-341810-320А-660/380AC-3200А-НР127AC-1З2Р | ВА57-39-341810-320А-660/380AC-3200А-НР127AC-1З2Р | Контактор | ВА57-39 | 4604 | KONTAKTOR MCCB HISTORIC NON ADJUSTABLE | PL1 | 1 | ШТ | Под заказ T2 | Сертифицировано | 2022-11-06 | 11861 |  | 14233.2 |  |  | 7 | 9.0625 | 250 | 145 | 250 |  | Дистрибьюторская / Складская - Историческая
L630-0724 | ВА57-39-341810-320А-660/380AC-4000А-НР127AC-1З2Р | ВА57-39-341810-320А-660/380AC-4000А-НР127AC-1З2Р | Контактор | ВА57-39 | 4604 | KONTAKTOR MCCB HISTORIC NON ADJUSTABLE | PL1 | 1 | ШТ | Под заказ T2 | Сертифицировано | 2022-11-06 | 11861 |  | 14233.2 |  |  | 7 | 9.0625 | 250 | 145 | 250 |  | Дистрибьюторская / Складская - Историческая
L630-0725 | ВА57-39-341810-400А-660/380AC-1250А-НР127AC-1З2Р | ВА57-39-341810-400А-660/380AC-1250А-НР127AC-1З2Р | Контактор | ВА57-39 | 4604 | KONTAKTOR MCCB HISTORIC NON ADJUSTABLE | PL1 | 1 | ШТ | Под заказ T2 | Сертифицировано | 2022-11-06 | 11861 |  | 14233.2 |  |  | 7 | 9.0625 | 250 | 145 | 250 |  | Дистрибьюторская / Складская - Историческая
L630-0726 | ВА57-39-341810-400А-660/380AC-1600А-НР127AC-1З2Р | ВА57-39-341810-400А-660/380AC-1600А-НР127AC-1З2Р | Контактор | ВА57-39 | 4604 | KONTAKTOR MCCB HISTORIC NON ADJUSTABLE | PL1 | 1 | ШТ | Под заказ T2 | Сертифицировано | 2022-11-06 | 11861 |  | 14233.2 |  |  | 7 | 9.0625 | 250 | 145 | 250 |  | Дистрибьюторская / Складская - Историческая
L630-0727 | ВА57-39-341810-400А-660/380AC-2000А-НР127AC-1З2Р | ВА57-39-341810-400А-660/380AC-2000А-НР127AC-1З2Р | Контактор | ВА57-39 | 4604 | KONTAKTOR MCCB HISTORIC NON ADJUSTABLE | PL1 | 1 | ШТ | Под заказ T2 | Сертифицировано | 2022-11-06 | 11861 |  | 14233.2 |  |  | 7 | 9.0625 | 250 | 145 | 250 |  | Дистрибьюторская / Складская - Историческая
L630-0728 | ВА57-39-341810-400А-660/380AC-2500А-НР127AC-1З2Р | ВА57-39-341810-400А-660/380AC-2500А-НР127AC-1З2Р | Контактор | ВА57-39 | 4604 | KONTAKTOR MCCB HISTORIC NON ADJUSTABLE | PL1 | 1 | ШТ | Под заказ T2 | Сертифицировано | 2022-11-06 | 11861 |  | 14233.2 |  |  | 7 | 9.0625 | 250 | 145 | 250 |  | Дистрибьюторская / Складская - Историческая
L630-0729 | ВА57-39-341810-400А-660/380AC-4000А-НР127AC-1З2Р | ВА57-39-341810-400А-660/380AC-4000А-НР127AC-1З2Р | Контактор | ВА57-39 | 4604 | KONTAKTOR MCCB HISTORIC NON ADJUSTABLE | PL1 | 1 | ШТ | Под заказ T2 | Сертифицировано | 2022-11-06 | 11861 |  | 14233.2 |  |  | 7 | 9.0625 | 250 | 145 | 250 |  | Дистрибьюторская / Складская - Историческая
L630-0730 | ВА57-39-341810-500А-660/380AC-1600А-НР127AC-1З2Р | ВА57-39-341810-500А-660/380AC-1600А-НР127AC-1З2Р | Контактор | ВА57-39 | 4604 | KONTAKTOR MCCB HISTORIC NON ADJUSTABLE | PL1 | 1 | ШТ | Под заказ T2 | Сертифицировано | 2022-11-06 | 12443 |  | 14931.6 |  |  | 7 | 9.0625 | 250 | 145 | 250 |  | Дистрибьюторская / Складская - Историческая
L630-0731 | ВА57-39-341810-500А-660/380AC-2000А-НР127AC-1З2Р | ВА57-39-341810-500А-660/380AC-2000А-НР127AC-1З2Р | Контактор | ВА57-39 | 4604 | KONTAKTOR MCCB HISTORIC NON ADJUSTABLE | PL1 | 1 | ШТ | Под заказ T2 | Сертифицировано | 2022-11-06 | 12443 |  | 14931.6 |  |  | 7 | 9.0625 | 250 | 145 | 250 |  | Дистрибьюторская / Складская - Историческая
L630-0732 | ВА57-39-341810-500А-660/380AC-2500А-НР127AC-1З2Р | ВА57-39-341810-500А-660/380AC-2500А-НР127AC-1З2Р | Контактор | ВА57-39 | 4604 | KONTAKTOR MCCB HISTORIC NON ADJUSTABLE | PL1 | 1 | ШТ | Под заказ T2 | Сертифицировано | 2022-11-06 | 12443 |  | 14931.6 |  |  | 7 | 9.0625 | 250 | 145 | 250 |  | Дистрибьюторская / Складская - Историческая
L630-0733 | ВА57-39-341810-500А-660/380AC-5000А-НР127AC-1З2Р | ВА57-39-341810-500А-660/380AC-5000А-НР127AC-1З2Р | Контактор | ВА57-39 | 4604 | KONTAKTOR MCCB HISTORIC NON ADJUSTABLE | PL1 | 1 | ШТ | Под заказ T2 | Сертифицировано | 2022-11-06 | 12443 |  | 14931.6 |  |  | 7 | 9.0625 | 250 | 145 | 250 |  | Дистрибьюторская / Складская - Историческая
L630-0734 | ВА57-39-341810-630А-660/380AC-1250А-НР127AC-1З2Р | ВА57-39-341810-630А-660/380AC-1250А-НР127AC-1З2Р | Контактор | ВА57-39 | 4604 | KONTAKTOR MCCB HISTORIC NON ADJUSTABLE | PL1 | 1 | ШТ | Под заказ T2 | Сертифицировано | 2022-11-06 | 12991 |  | 15589.2 |  |  | 7 | 9.0625 | 250 | 145 | 250 |  | Дистрибьюторская / Складская - Историческая
L630-0735 | ВА57-39-341810-630А-660/380AC-2000А-НР127AC-1З2Р | ВА57-39-341810-630А-660/380AC-2000А-НР127AC-1З2Р | Контактор | ВА57-39 | 4604 | KONTAKTOR MCCB HISTORIC NON ADJUSTABLE | PL1 | 1 | ШТ | Под заказ T2 | Сертифицировано | 2022-11-06 | 12569 |  | 15082.8 |  |  | 7 | 9.0625 | 250 | 145 | 250 |  | Дистрибьюторская / Складская - Историческая
L630-0736 | ВА57-39-341810-630А-660/380AC-2500А-НР127AC-1З2Р | ВА57-39-341810-630А-660/380AC-2500А-НР127AC-1З2Р | Контактор | ВА57-39 | 4604 | KONTAKTOR MCCB HISTORIC NON ADJUSTABLE | PL1 | 1 | ШТ | Под заказ T2 | Сертифицировано | 2022-11-06 | 12569 |  | 15082.8 |  |  | 7 | 9.0625 | 250 | 145 | 250 |  | Дистрибьюторская / Складская - Историческая
L630-0737 | ВА57-39-341810-630А-660/380AC-3200А-НР127AC-1З2Р | ВА57-39-341810-630А-660/380AC-3200А-НР127AC-1З2Р | Контактор | ВА57-39 | 4604 | KONTAKTOR MCCB HISTORIC NON ADJUSTABLE | PL1 | 1 | ШТ | Под заказ T2 | Сертифицировано | 2022-11-06 | 12329 |  | 14794.8 |  |  | 7 | 9.0625 | 250 | 145 | 250 |  | Дистрибьюторская / Складская - Историческая
L630-0738 | ВА57-39-341810-630А-660/380AC-4000А-НР127AC-1З2Р | ВА57-39-341810-630А-660/380AC-4000А-НР127AC-1З2Р | Контактор | ВА57-39 | 4604 | KONTAKTOR MCCB HISTORIC NON ADJUSTABLE | PL1 | 1 | ШТ | Под заказ T2 | Сертифицировано | 2022-11-06 | 12329 |  | 14794.8 |  |  | 7 | 9.0625 | 250 | 145 | 250 |  | Дистрибьюторская / Складская - Историческая
L630-0739 | ВА57-39-341810-630А-660/380AC-5000А-НР127AC-1З2Р | ВА57-39-341810-630А-660/380AC-5000А-НР127AC-1З2Р | Контактор | ВА57-39 | 4604 | KONTAKTOR MCCB HISTORIC NON ADJUSTABLE | PL1 | 1 | ШТ | Под заказ T2 | Сертифицировано | 2022-11-06 | 12569 |  | 15082.8 |  |  | 7 | 9.0625 | 250 | 145 | 250 |  | Дистрибьюторская / Складская - Историческая
L630-0740 | ВА57-39-341810-630А-660/380AC-6300А-НР127AC-1З2Р | ВА57-39-341810-630А-660/380AC-6300А-НР127AC-1З2Р | Контактор | ВА57-39 | 4604 | KONTAKTOR MCCB HISTORIC NON ADJUSTABLE | PL1 | 1 | ШТ | Под заказ T2 | Сертифицировано | 2022-11-06 | 12329 |  | 14794.8 |  |  | 7 | 9.0625 | 250 | 145 | 250 |  | Дистрибьюторская / Складская - Историческая
L630-0741 | ВА57-39-331810-630А-660/380AC-1250А-НР127AC-1З2Р | ВА57-39-331810-630А-660/380AC-1250А-НР127AC-1З2Р | Контактор | ВА57-39 | 4604 | KONTAKTOR MCCB HISTORIC NON ADJUSTABLE | PL1 | 1 | ШТ | Под заказ T2 | Сертифицировано | 2022-11-06 | 12991 |  | 15589.2 |  |  | 7 | 9.0625 | 250 | 145 | 250 |  | Дистрибьюторская / Складская - Историческая
L630-0742 | ВА57-39-331810-630А-660/380AC-1600А-НР127AC-1З2Р | ВА57-39-331810-630А-660/380AC-1600А-НР127AC-1З2Р | Контактор | ВА57-39 | 4604 | KONTAKTOR MCCB HISTORIC NON ADJUSTABLE | PL1 | 1 | ШТ | Под заказ T2 | Сертифицировано | 2022-11-06 | 11295 |  | 13554 |  |  | 7 | 9.0625 | 250 | 145 | 250 |  | Дистрибьюторская / Складская - Историческая
L630-0743 | ВА57-39-331810-630А-660/380AC-2000А-НР127AC-1З2Р | ВА57-39-331810-630А-660/380AC-2000А-НР127AC-1З2Р | Контактор | ВА57-39 | 4604 | KONTAKTOR MCCB HISTORIC NON ADJUSTABLE | PL1 | 1 | ШТ | Под заказ T2 | Сертифицировано | 2022-11-06 | 11295 |  | 13554 |  |  | 7 | 9.0625 | 250 | 145 | 250 |  | Дистрибьюторская / Складская - Историческая
L630-0744 | ВА57-39-331810-630А-660/380AC-2500А-НР127AC-1З2Р | ВА57-39-331810-630А-660/380AC-2500А-НР127AC-1З2Р | Контактор | ВА57-39 | 4604 | KONTAKTOR MCCB HISTORIC NON ADJUSTABLE | PL1 | 1 | ШТ | Под заказ T2 | Сертифицировано | 2022-11-06 | 11295 |  | 13554 |  |  | 7 | 9.0625 | 250 | 145 | 250 |  | Дистрибьюторская / Складская - Историческая
L630-0745 | ВА57-39-331810-630А-660/380AC-3200А-НР127AC-1З2Р | ВА57-39-331810-630А-660/380AC-3200А-НР127AC-1З2Р | Контактор | ВА57-39 | 4604 | KONTAKTOR MCCB HISTORIC NON ADJUSTABLE | PL1 | 1 | ШТ | Под заказ T2 | Сертифицировано | 2022-11-06 | 11295 |  | 13554 |  |  | 7 | 9.0625 | 250 | 145 | 250 |  | Дистрибьюторская / Складская - Историческая
L630-0746 | ВА57-39-331810-630А-660/380AC-4000А-НР127AC-1З2Р | ВА57-39-331810-630А-660/380AC-4000А-НР127AC-1З2Р | Контактор | ВА57-39 | 4604 | KONTAKTOR MCCB HISTORIC NON ADJUSTABLE | PL1 | 1 | ШТ | Под заказ T2 | Сертифицировано | 2022-11-06 | 11295 |  | 13554 |  |  | 7 | 9.0625 | 250 | 145 | 250 |  | Дистрибьюторская / Складская - Историческая
L630-0747 | ВА57-39-331810-630А-660/380AC-5000А-НР127AC-1З2Р | ВА57-39-331810-630А-660/380AC-5000А-НР127AC-1З2Р | Контактор | ВА57-39 | 4604 | KONTAKTOR MCCB HISTORIC NON ADJUSTABLE | PL1 | 1 | ШТ | Под заказ T2 | Сертифицировано | 2022-11-06 | 11295 |  | 13554 |  |  | 7 | 9.0625 | 250 | 145 | 250 |  | Дистрибьюторская / Складская - Историческая
L630-0748 | ВА57-39-331810-630А-660/380AC-6300А-НР127AC-1З2Р | ВА57-39-331810-630А-660/380AC-6300А-НР127AC-1З2Р | Контактор | ВА57-39 | 4604 | KONTAKTOR MCCB HISTORIC NON ADJUSTABLE | PL1 | 1 | ШТ | Под заказ T2 | Сертифицировано | 2022-11-06 | 11295 |  | 13554 |  |  | 7 | 9.0625 | 250 | 145 | 250 |  | Дистрибьюторская / Складская - Историческая
L630-0749 | ВА57-39-341810-250А-660/380AC-1250А-НР400AC-1З2Р | ВА57-39-341810-250А-660/380AC-1250А-НР400AC-1З2Р | Контактор | ВА57-39 | 4604 | KONTAKTOR MCCB HISTORIC NON ADJUSTABLE | PL1 | 1 | ШТ | Под заказ T2 | Сертифицировано | 2022-11-06 | 12991 |  | 15589.2 |  |  | 7 | 9.0625 | 250 | 145 | 250 |  | Дистрибьюторская / Складская - Историческая
L630-0750 | ВА57-39-341810-250А-660/380AC-1600А-НР400AC-1З2Р | ВА57-39-341810-250А-660/380AC-1600А-НР400AC-1З2Р | Контактор | ВА57-39 | 4604 | KONTAKTOR MCCB HISTORIC NON ADJUSTABLE | PL1 | 1 | ШТ | Под заказ T2 | Сертифицировано | 2022-11-06 | 11295 |  | 13554 |  |  | 7 | 9.0625 | 250 | 145 | 250 |  | Дистрибьюторская / Складская - Историческая
L630-0751 | ВА57-39-341810-250А-660/380AC-2500А-НР400AC-1З2Р | ВА57-39-341810-250А-660/380AC-2500А-НР400AC-1З2Р | Контактор | ВА57-39 | 4604 | KONTAKTOR MCCB HISTORIC NON ADJUSTABLE | PL1 | 1 | ШТ | Под заказ T2 | Сертифицировано | 2022-11-06 | 11295 |  | 13554 |  |  | 7 | 9.0625 | 250 | 145 | 250 |  | Дистрибьюторская / Складская - Историческая
L630-0752 | ВА57-39-341810-250А-660/380AC-3000А-НР400AC-1З2Р | ВА57-39-341810-250А-660/380AC-3000А-НР400AC-1З2Р | Контактор | ВА57-39 | 4604 | KONTAKTOR MCCB HISTORIC NON ADJUSTABLE | PL1 | 1 | ШТ | Под заказ T2 | Сертифицировано | 2022-11-06 | 11861 |  | 14233.2 |  |  | 7 | 9.0625 | 250 | 145 | 250 |  | Дистрибьюторская / Складская - Историческая
L630-0753 | ВА57-39-341810-320А-660/380AC-1250А-НР400AC-1З2Р | ВА57-39-341810-320А-660/380AC-1250А-НР400AC-1З2Р | Контактор | ВА57-39 | 4604 | KONTAKTOR MCCB HISTORIC NON ADJUSTABLE | PL1 | 1 | ШТ | Под заказ T2 | Сертифицировано | 2022-11-06 | 12991 |  | 15589.2 |  |  | 7 | 9.0625 | 250 | 145 | 250 |  | Дистрибьюторская / Складская - Историческая
L630-0754 | ВА57-39-341810-320А-660/380AC-1600А-НР400AC-1З2Р | ВА57-39-341810-320А-660/380AC-1600А-НР400AC-1З2Р | Контактор | ВА57-39 | 4604 | KONTAKTOR MCCB HISTORIC NON ADJUSTABLE | PL1 | 1 | ШТ | Под заказ T2 | Сертифицировано | 2022-11-06 | 11861 |  | 14233.2 |  |  | 7 | 9.0625 | 250 | 145 | 250 |  | Дистрибьюторская / Складская - Историческая
L630-0755 | ВА57-39-341810-320А-660/380AC-2000А-НР400AC-1З2Р | ВА57-39-341810-320А-660/380AC-2000А-НР400AC-1З2Р | Контактор | ВА57-39 | 4604 | KONTAKTOR MCCB HISTORIC NON ADJUSTABLE | PL1 | 1 | ШТ | Под заказ T2 | Сертифицировано | 2022-11-06 | 11861 |  | 14233.2 |  |  | 7 | 9.0625 | 250 | 145 | 250 |  | Дистрибьюторская / Складская - Историческая
L630-0756 | ВА57-39-341810-320А-660/380AC-2500А-НР400AC-1З2Р | ВА57-39-341810-320А-660/380AC-2500А-НР400AC-1З2Р | Контактор | ВА57-39 | 4604 | KONTAKTOR MCCB HISTORIC NON ADJUSTABLE | PL1 | 1 | ШТ | Под заказ T2 | Сертифицировано | 2022-11-06 | 11861 |  | 14233.2 |  |  | 7 | 9.0625 | 250 | 145 | 250 |  | Дистрибьюторская / Складская - Историческая
L630-0757 | ВА57-39-341810-320А-660/380AC-3200А-НР400AC-1З2Р | ВА57-39-341810-320А-660/380AC-3200А-НР400AC-1З2Р | Контактор | ВА57-39 | 4604 | KONTAKTOR MCCB HISTORIC NON ADJUSTABLE | PL1 | 1 | ШТ | Под заказ T2 | Сертифицировано | 2022-11-06 | 11861 |  | 14233.2 |  |  | 7 | 9.0625 | 250 | 145 | 250 |  | Дистрибьюторская / Складская - Историческая
L630-0758 | ВА57-39-341810-320А-660/380AC-4000А-НР400AC-1З2Р | ВА57-39-341810-320А-660/380AC-4000А-НР400AC-1З2Р | Контактор | ВА57-39 | 4604 | KONTAKTOR MCCB HISTORIC NON ADJUSTABLE | PL1 | 1 | ШТ | Под заказ T2 | Сертифицировано | 2022-11-06 | 11861 |  | 14233.2 |  |  | 7 | 9.0625 | 250 | 145 | 250 |  | Дистрибьюторская / Складская - Историческая
L630-0759 | ВА57-39-341810-400А-660/380AC-1250А-НР400AC-1З2Р | ВА57-39-341810-400А-660/380AC-1250А-НР400AC-1З2Р | Контактор | ВА57-39 | 4604 | KONTAKTOR MCCB HISTORIC NON ADJUSTABLE | PL1 | 1 | ШТ | Под заказ T2 | Сертифицировано | 2022-11-06 | 12991 |  | 15589.2 |  |  | 7 | 9.0625 | 250 | 145 | 250 |  | Дистрибьюторская / Складская - Историческая
L630-0760 | ВА57-39-341810-400А-660/380AC-1600А-НР400AC-1З2Р | ВА57-39-341810-400А-660/380AC-1600А-НР400AC-1З2Р | Контактор | ВА57-39 | 4604 | KONTAKTOR MCCB HISTORIC NON ADJUSTABLE | PL1 | 1 | ШТ | Под заказ T2 | Сертифицировано | 2022-11-06 | 11861 |  | 14233.2 |  |  | 7 | 9.0625 | 250 | 145 | 250 |  | Дистрибьюторская / Складская - Историческая
L630-0761 | ВА57-39-341810-400А-660/380AC-2000А-НР400AC-1З2Р | ВА57-39-341810-400А-660/380AC-2000А-НР400AC-1З2Р | Контактор | ВА57-39 | 4604 | KONTAKTOR MCCB HISTORIC NON ADJUSTABLE | PL1 | 1 | ШТ | Под заказ T2 | Сертифицировано | 2022-11-06 | 11861 |  | 14233.2 |  |  | 7 | 9.0625 | 250 | 145 | 250 |  | Дистрибьюторская / Складская - Историческая
L630-0762 | ВА57-39-341810-400А-660/380AC-2500А-НР400AC-1З2Р | ВА57-39-341810-400А-660/380AC-2500А-НР400AC-1З2Р | Контактор | ВА57-39 | 4604 | KONTAKTOR MCCB HISTORIC NON ADJUSTABLE | PL1 | 1 | ШТ | Под заказ T2 | Сертифицировано | 2022-11-06 | 11861 |  | 14233.2 |  |  | 7 | 9.0625 | 250 | 145 | 250 |  | Дистрибьюторская / Складская - Историческая
L630-0763 | ВА57-39-341810-400А-660/380AC-4000А-НР400AC-1З2Р | ВА57-39-341810-400А-660/380AC-4000А-НР400AC-1З2Р | Контактор | ВА57-39 | 4604 | KONTAKTOR MCCB HISTORIC NON ADJUSTABLE | PL1 | 1 | ШТ | Под заказ T2 | Сертифицировано | 2022-11-06 | 11861 |  | 14233.2 |  |  | 7 | 9.0625 | 250 | 145 | 250 |  | Дистрибьюторская / Складская - Историческая
L630-0764 | ВА57-39-341810-500А-660/380AC-1600А-НР400AC-1З2Р | ВА57-39-341810-500А-660/380AC-1600А-НР400AC-1З2Р | Контактор | ВА57-39 | 4604 | KONTAKTOR MCCB HISTORIC NON ADJUSTABLE | PL1 | 1 | ШТ | Под заказ T2 | Сертифицировано | 2022-11-06 | 12443 |  | 14931.6 |  |  | 7 | 9.0625 | 250 | 145 | 250 |  | Дистрибьюторская / Складская - Историческая
L630-0765 | ВА57-39-341810-500А-660/380AC-2000А-НР400AC-1З2Р | ВА57-39-341810-500А-660/380AC-2000А-НР400AC-1З2Р | Контактор | ВА57-39 | 4604 | KONTAKTOR MCCB HISTORIC NON ADJUSTABLE | PL1 | 1 | ШТ | Под заказ T2 | Сертифицировано | 2022-11-06 | 12443 |  | 14931.6 |  |  | 7 | 9.0625 | 250 | 145 | 250 |  | Дистрибьюторская / Складская - Историческая
L630-0766 | ВА57-39-341810-500А-660/380AC-2500А-НР400AC-1З2Р | ВА57-39-341810-500А-660/380AC-2500А-НР400AC-1З2Р | Контактор | ВА57-39 | 4604 | KONTAKTOR MCCB HISTORIC NON ADJUSTABLE | PL1 | 1 | ШТ | Под заказ T2 | Сертифицировано | 2022-11-06 | 12443 |  | 14931.6 |  |  | 7 | 9.0625 | 250 | 145 | 250 |  | Дистрибьюторская / Складская - Историческая
L630-0767 | ВА57-39-341810-500А-660/380AC-5000А-НР400AC-1З2Р | ВА57-39-341810-500А-660/380AC-5000А-НР400AC-1З2Р | Контактор | ВА57-39 | 4604 | KONTAKTOR MCCB HISTORIC NON ADJUSTABLE | PL1 | 1 | ШТ | Под заказ T2 | Сертифицировано | 2022-11-06 | 12443 |  | 14931.6 |  |  | 7 | 9.0625 | 250 | 145 | 250 |  | Дистрибьюторская / Складская - Историческая
L630-0768 | ВА57-39-341810-630А-660/380AC-1250А-НР400AC-1З2Р | ВА57-39-341810-630А-660/380AC-1250А-НР400AC-1З2Р | Контактор | ВА57-39 | 4604 | KONTAKTOR MCCB HISTORIC NON ADJUSTABLE | PL1 | 1 | ШТ | Под заказ T2 | Сертифицировано | 2022-11-06 | 12991 |  | 15589.2 |  |  | 7 | 9.0625 | 250 | 145 | 250 |  | Дистрибьюторская / Складская - Историческая
L630-0769 | ВА57-39-341810-630А-660/380AC-2000А-НР400AC-1З2Р | ВА57-39-341810-630А-660/380AC-2000А-НР400AC-1З2Р | Контактор | ВА57-39 | 4604 | KONTAKTOR MCCB HISTORIC NON ADJUSTABLE | PL1 | 1 | ШТ | Под заказ T2 | Сертифицировано | 2022-11-06 | 12569 |  | 15082.8 |  |  | 7 | 9.0625 | 250 | 145 | 250 |  | Дистрибьюторская / Складская - Историческая
L630-0770 | ВА57-39-341810-630А-660/380AC-2500А-НР400AC-1З2Р | ВА57-39-341810-630А-660/380AC-2500А-НР400AC-1З2Р | Контактор | ВА57-39 | 4604 | KONTAKTOR MCCB HISTORIC NON ADJUSTABLE | PL1 | 1 | ШТ | Под заказ T2 | Сертифицировано | 2022-11-06 | 12329 |  | 14794.8 |  |  | 7 | 9.0625 | 250 | 145 | 250 |  | Дистрибьюторская / Складская - Историческая
L630-0771 | ВА57-39-341810-630А-660/380AC-3200А-НР400AC-1З2Р | ВА57-39-341810-630А-660/380AC-3200А-НР400AC-1З2Р | Контактор | ВА57-39 | 4604 | KONTAKTOR MCCB HISTORIC NON ADJUSTABLE | PL1 | 1 | ШТ | Под заказ T2 | Сертифицировано | 2022-11-06 | 12569 |  | 15082.8 |  |  | 7 | 9.0625 | 250 | 145 | 250 |  | Дистрибьюторская / Складская - Историческая
L630-0772 | ВА57-39-341810-630А-660/380AC-4000А-НР400AC-1З2Р | ВА57-39-341810-630А-660/380AC-4000А-НР400AC-1З2Р | Контактор | ВА57-39 | 4604 | KONTAKTOR MCCB HISTORIC NON ADJUSTABLE | PL1 | 1 | ШТ | Под заказ T2 | Сертифицировано | 2022-11-06 | 12569 |  | 15082.8 |  |  | 7 | 9.0625 | 250 | 145 | 250 |  | Дистрибьюторская / Складская - Историческая
L630-0773 | ВА57-39-341810-630А-660/380AC-5000А-НР400AC-1З2Р | ВА57-39-341810-630А-660/380AC-5000А-НР400AC-1З2Р | Контактор | ВА57-39 | 4604 | KONTAKTOR MCCB HISTORIC NON ADJUSTABLE | PL1 | 1 | ШТ | Под заказ T2 | Сертифицировано | 2022-11-06 | 12569 |  | 15082.8 |  |  | 7 | 9.0625 | 250 | 145 | 250 |  | Дистрибьюторская / Складская - Историческая
L630-0774 | ВА57-39-341810-630А-660/380AC-6300А-НР400AC-1З2Р | ВА57-39-341810-630А-660/380AC-6300А-НР400AC-1З2Р | Контактор | ВА57-39 | 4604 | KONTAKTOR MCCB HISTORIC NON ADJUSTABLE | PL1 | 1 | ШТ | Под заказ T2 | Сертифицировано | 2022-11-06 | 12569 |  | 15082.8 |  |  | 7 | 9.0625 | 250 | 145 | 250 |  | Дистрибьюторская / Складская - Историческая
L630-0775 | ВА57-39-331810-630А-660/380AC-1250А-НР400AC-1З2Р | ВА57-39-331810-630А-660/380AC-1250А-НР400AC-1З2Р | Контактор | ВА57-39 | 4604 | KONTAKTOR MCCB HISTORIC NON ADJUSTABLE | PL1 | 1 | ШТ | Под заказ T2 | Сертифицировано | 2022-11-06 | 12139 |  | 14566.8 |  |  | 7 | 9.0625 | 250 | 145 | 250 |  | Дистрибьюторская / Складская - Историческая
L630-0776 | ВА57-39-331810-630А-660/380AC-1600А-НР400AC-1З2Р | ВА57-39-331810-630А-660/380AC-1600А-НР400AC-1З2Р | Контактор | ВА57-39 | 4604 | KONTAKTOR MCCB HISTORIC NON ADJUSTABLE | PL1 | 1 | ШТ | Под заказ T2 | Сертифицировано | 2022-11-06 | 12269 |  | 14722.8 |  |  | 7 | 9.0625 | 250 | 145 | 250 |  | Дистрибьюторская / Складская - Историческая
L630-0777 | ВА57-39-331810-630А-660/380AC-2000А-НР400AC-1З2Р | ВА57-39-331810-630А-660/380AC-2000А-НР400AC-1З2Р | Контактор | ВА57-39 | 4604 | KONTAKTOR MCCB HISTORIC NON ADJUSTABLE | PL1 | 1 | ШТ | Под заказ T2 | Сертифицировано | 2022-11-06 | 12269 |  | 14722.8 |  |  | 7 | 9.0625 | 250 | 145 | 250 |  | Дистрибьюторская / Складская - Историческая
L630-0778 | ВА57-39-331810-630А-660/380AC-2500А-НР400AC-1З2Р | ВА57-39-331810-630А-660/380AC-2500А-НР400AC-1З2Р | Контактор | ВА57-39 | 4604 | KONTAKTOR MCCB HISTORIC NON ADJUSTABLE | PL1 | 1 | ШТ | Под заказ T2 | Сертифицировано | 2022-11-06 | 12269 |  | 14722.8 |  |  | 7 | 9.0625 | 250 | 145 | 250 |  | Дистрибьюторская / Складская - Историческая
L630-0779 | ВА57-39-331810-630А-660/380AC-3200А-НР400AC-1З2Р | ВА57-39-331810-630А-660/380AC-3200А-НР400AC-1З2Р | Контактор | ВА57-39 | 4604 | KONTAKTOR MCCB HISTORIC NON ADJUSTABLE | PL1 | 1 | ШТ | Под заказ T2 | Сертифицировано | 2022-11-06 | 12418 |  | 14901.6 |  |  | 7 | 9.0625 | 250 | 145 | 250 |  | Дистрибьюторская / Складская - Историческая
L630-0780 | ВА57-39-331810-630А-660/380AC-4000А-НР400AC-1З2Р | ВА57-39-331810-630А-660/380AC-4000А-НР400AC-1З2Р | Контактор | ВА57-39 | 4604 | KONTAKTOR MCCB HISTORIC NON ADJUSTABLE | PL1 | 1 | ШТ | Под заказ T2 | Сертифицировано | 2022-11-06 | 12418 |  | 14901.6 |  |  | 7 | 9.0625 | 250 | 145 | 250 |  | Дистрибьюторская / Складская - Историческая
L630-0781 | ВА57-39-331810-630А-660/380AC-5000А-НР400AC-1З2Р | ВА57-39-331810-630А-660/380AC-5000А-НР400AC-1З2Р | Контактор | ВА57-39 | 4604 | KONTAKTOR MCCB HISTORIC NON ADJUSTABLE | PL1 | 1 | ШТ | Под заказ T2 | Сертифицировано | 2022-11-06 | 12418 |  | 14901.6 |  |  | 7 | 9.0625 | 250 | 145 | 250 |  | Дистрибьюторская / Складская - Историческая
L630-0782 | ВА57-39-331810-630А-660/380AC-6300А-НР400AC-1З2Р | ВА57-39-331810-630А-660/380AC-6300А-НР400AC-1З2Р | Контактор | ВА57-39 | 4604 | KONTAKTOR MCCB HISTORIC NON ADJUSTABLE | PL1 | 1 | ШТ | Под заказ T2 | Сертифицировано | 2022-11-06 | 12418 |  | 14901.6 |  |  | 7 | 9.0625 | 250 | 145 | 250 |  | Дистрибьюторская / Складская - Историческая
L630-0783 | ВА57-39-341810-250А-660/380AC-1250А-НР24DC-1З2Р | ВА57-39-341810-250А-660/380AC-1250А-НР24DC-1З2Р | Контактор | ВА57-39 | 4604 | KONTAKTOR MCCB HISTORIC NON ADJUSTABLE | PL1 | 1 | ШТ | Под заказ T2 | Сертифицировано | 2022-11-06 | 12991 |  | 15589.2 |  |  | 7 | 9.0625 | 250 | 145 | 250 | 4650167505410 | Дистрибьюторская / Складская - Историческая
L630-0784 | ВА57-39-341810-250А-660/380AC-1600А-НР24DC-1З2Р | ВА57-39-341810-250А-660/380AC-1600А-НР24DC-1З2Р | Контактор | ВА57-39 | 4604 | KONTAKTOR MCCB HISTORIC NON ADJUSTABLE | PL1 | 1 | ШТ | Под заказ T2 | Сертифицировано | 2022-11-06 | 11861 |  | 14233.2 |  |  | 7 | 9.0625 | 250 | 145 | 250 | 4650167505427 | Дистрибьюторская / Складская - Историческая
L630-0785 | ВА57-39-341810-250А-660/380AC-2500А-НР24DC-1З2Р | ВА57-39-341810-250А-660/380AC-2500А-НР24DC-1З2Р | Контактор | ВА57-39 | 4604 | KONTAKTOR MCCB HISTORIC NON ADJUSTABLE | PL1 | 1 | ШТ | Под заказ T2 | Сертифицировано | 2022-11-06 | 11861 |  | 14233.2 |  |  | 7 | 9.0625 | 250 | 145 | 250 | 4650167505434 | Дистрибьюторская / Складская - Историческая
L630-0786 | ВА57-39-341810-250А-660/380AC-3000А-НР24DC-1З2Р | ВА57-39-341810-250А-660/380AC-3000А-НР24DC-1З2Р | Контактор | ВА57-39 | 4604 | KONTAKTOR MCCB HISTORIC NON ADJUSTABLE | PL1 | 1 | ШТ | Под заказ T2 | Сертифицировано | 2022-11-06 | 11861 |  | 14233.2 |  |  | 7 | 9.0625 | 250 | 145 | 250 | 4650167505441 | Дистрибьюторская / Складская - Историческая
L630-0787 | ВА57-39-341810-320А-660/380AC-1250А-НР24DC-1З2Р | ВА57-39-341810-320А-660/380AC-1250А-НР24DC-1З2Р | Контактор | ВА57-39 | 4604 | KONTAKTOR MCCB HISTORIC NON ADJUSTABLE | PL1 | 1 | ШТ | Под заказ T2 | Сертифицировано | 2022-11-06 | 12991 |  | 15589.2 |  |  | 7 | 9.0625 | 250 | 145 | 250 | 4650167505458 | Дистрибьюторская / Складская - Историческая
L630-0788 | ВА57-39-341810-320А-660/380AC-1600А-НР24DC-1З2Р | ВА57-39-341810-320А-660/380AC-1600А-НР24DC-1З2Р | Контактор | ВА57-39 | 4604 | KONTAKTOR MCCB HISTORIC NON ADJUSTABLE | PL1 | 1 | ШТ | Под заказ T2 | Сертифицировано | 2022-11-06 | 11861 |  | 14233.2 |  |  | 7 | 9.0625 | 250 | 145 | 250 | 4650167505465 | Дистрибьюторская / Складская - Историческая
L630-0789 | ВА57-39-341810-320А-660/380AC-2000А-НР24DC-1З2Р | ВА57-39-341810-320А-660/380AC-2000А-НР24DC-1З2Р | Контактор | ВА57-39 | 4604 | KONTAKTOR MCCB HISTORIC NON ADJUSTABLE | PL1 | 1 | ШТ | Под заказ T2 | Сертифицировано | 2022-11-06 | 11861 |  | 14233.2 |  |  | 7 | 9.0625 | 250 | 145 | 250 | 4650167505472 | Дистрибьюторская / Складская - Историческая
L630-0790 | ВА57-39-341810-320А-660/380AC-2500А-НР24DC-1З2Р | ВА57-39-341810-320А-660/380AC-2500А-НР24DC-1З2Р | Контактор | ВА57-39 | 4604 | KONTAKTOR MCCB HISTORIC NON ADJUSTABLE | PL1 | 1 | ШТ | Под заказ T2 | Сертифицировано | 2022-11-06 | 11861 |  | 14233.2 |  |  | 7 | 9.0625 | 250 | 145 | 250 | 4650167505489 | Дистрибьюторская / Складская - Историческая
L630-0791 | ВА57-39-341810-320А-660/380AC-3200А-НР24DC-1З2Р | ВА57-39-341810-320А-660/380AC-3200А-НР24DC-1З2Р | Контактор | ВА57-39 | 4604 | KONTAKTOR MCCB HISTORIC NON ADJUSTABLE | PL1 | 1 | ШТ | Под заказ T2 | Сертифицировано | 2022-11-06 | 11861 |  | 14233.2 |  |  | 7 | 9.0625 | 250 | 145 | 250 | 4650167505496 | Дистрибьюторская / Складская - Историческая
L630-0792 | ВА57-39-341810-320А-660/380AC-4000А-НР24DC-1З2Р | ВА57-39-341810-320А-660/380AC-4000А-НР24DC-1З2Р | Контактор | ВА57-39 | 4604 | KONTAKTOR MCCB HISTORIC NON ADJUSTABLE | PL1 | 1 | ШТ | Под заказ T2 | Сертифицировано | 2022-11-06 | 11861 |  | 14233.2 |  |  | 7 | 9.0625 | 250 | 145 | 250 | 4650167505502 | Дистрибьюторская / Складская - Историческая
L630-0793 | ВА57-39-341810-400А-660/380AC-1250А-НР24DC-1З2Р | ВА57-39-341810-400А-660/380AC-1250А-НР24DC-1З2Р | Контактор | ВА57-39 | 4604 | KONTAKTOR MCCB HISTORIC NON ADJUSTABLE | PL1 | 1 | ШТ | Под заказ T2 | Сертифицировано | 2022-11-06 | 12991 |  | 15589.2 |  |  | 7 | 9.0625 | 250 | 145 | 250 | 4650167505519 | Дистрибьюторская / Складская - Историческая
L630-0794 | ВА57-39-341810-400А-660/380AC-1600А-НР24DC-1З2Р | ВА57-39-341810-400А-660/380AC-1600А-НР24DC-1З2Р | Контактор | ВА57-39 | 4604 | KONTAKTOR MCCB HISTORIC NON ADJUSTABLE | PL1 | 1 | ШТ | Под заказ T2 | Сертифицировано | 2022-11-06 | 11861 |  | 14233.2 |  |  | 7 | 9.0625 | 250 | 145 | 250 | 4650167505526 | Дистрибьюторская / Складская - Историческая
L630-0795 | ВА57-39-341810-400А-660/380AC-2000А-НР24DC-1З2Р | ВА57-39-341810-400А-660/380AC-2000А-НР24DC-1З2Р | Контактор | ВА57-39 | 4604 | KONTAKTOR MCCB HISTORIC NON ADJUSTABLE | PL1 | 1 | ШТ | Под заказ T2 | Сертифицировано | 2022-11-06 | 11861 |  | 14233.2 |  |  | 7 | 9.0625 | 250 | 145 | 250 | 4650167505533 | Дистрибьюторская / Складская - Историческая
L630-0796 | ВА57-39-341810-400А-660/380AC-2500А-НР24DC-1З2Р | ВА57-39-341810-400А-660/380AC-2500А-НР24DC-1З2Р | Контактор | ВА57-39 | 4604 | KONTAKTOR MCCB HISTORIC NON ADJUSTABLE | PL1 | 1 | ШТ | Под заказ T2 | Сертифицировано | 2022-11-06 | 11861 |  | 14233.2 |  |  | 7 | 9.0625 | 250 | 145 | 250 | 4650167505540 | Дистрибьюторская / Складская - Историческая
L630-0797 | ВА57-39-341810-400А-660/380AC-4000А-НР24DC-1З2Р | ВА57-39-341810-400А-660/380AC-4000А-НР24DC-1З2Р | Контактор | ВА57-39 | 4604 | KONTAKTOR MCCB HISTORIC NON ADJUSTABLE | PL1 | 1 | ШТ | Под заказ T2 | Сертифицировано | 2022-11-06 | 11861 |  | 14233.2 |  |  | 7 | 9.0625 | 250 | 145 | 250 | 4650167505557 | Дистрибьюторская / Складская - Историческая
L630-0798 | ВА57-39-341810-500А-660/380AC-1600А-НР24DC-1З2Р | ВА57-39-341810-500А-660/380AC-1600А-НР24DC-1З2Р | Контактор | ВА57-39 | 4604 | KONTAKTOR MCCB HISTORIC NON ADJUSTABLE | PL1 | 1 | ШТ | Под заказ T2 | Сертифицировано | 2022-11-06 | 12443 |  | 14931.6 |  |  | 7 | 9.0625 | 250 | 145 | 250 | 4650167505564 | Дистрибьюторская / Складская - Историческая
L630-0799 | ВА57-39-341810-500А-660/380AC-2000А-НР24DC-1З2Р | ВА57-39-341810-500А-660/380AC-2000А-НР24DC-1З2Р | Контактор | ВА57-39 | 4604 | KONTAKTOR MCCB HISTORIC NON ADJUSTABLE | PL1 | 1 | ШТ | Под заказ T2 | Сертифицировано | 2022-11-06 | 12443 |  | 14931.6 |  |  | 7 | 9.0625 | 250 | 145 | 250 | 4650167505571 | Дистрибьюторская / Складская - Историческая
L630-0800 | ВА57-39-341810-500А-660/380AC-2500А-НР24DC-1З2Р | ВА57-39-341810-500А-660/380AC-2500А-НР24DC-1З2Р | Контактор | ВА57-39 | 4604 | KONTAKTOR MCCB HISTORIC NON ADJUSTABLE | PL1 | 1 | ШТ | Под заказ T2 | Сертифицировано | 2022-11-06 | 12443 |  | 14931.6 |  |  | 7 | 9.0625 | 250 | 145 | 250 | 4650167505588 | Дистрибьюторская / Складская - Историческая
L630-0801 | ВА57-39-341810-500А-660/380AC-5000А-НР24DC-1З2Р | ВА57-39-341810-500А-660/380AC-5000А-НР24DC-1З2Р | Контактор | ВА57-39 | 4604 | KONTAKTOR MCCB HISTORIC NON ADJUSTABLE | PL1 | 1 | ШТ | Под заказ T2 | Сертифицировано | 2022-11-06 | 12443 |  | 14931.6 |  |  | 7 | 9.0625 | 250 | 145 | 250 | 4650167505595 | Дистрибьюторская / Складская - Историческая
L630-0802 | ВА57-39-341810-630А-660/380AC-1250А-НР24DC-1З2Р | ВА57-39-341810-630А-660/380AC-1250А-НР24DC-1З2Р | Контактор | ВА57-39 | 4604 | KONTAKTOR MCCB HISTORIC NON ADJUSTABLE | PL1 | 1 | ШТ | Под заказ T2 | Сертифицировано | 2022-11-06 | 12991 |  | 15589.2 |  |  | 7 | 9.0625 | 250 | 145 | 250 | 4650167505601 | Дистрибьюторская / Складская - Историческая
L630-0803 | ВА57-39-341810-630А-660/380AC-2000А-НР24DC-1З2Р | ВА57-39-341810-630А-660/380AC-2000А-НР24DC-1З2Р | Контактор | ВА57-39 | 4604 | KONTAKTOR MCCB HISTORIC NON ADJUSTABLE | PL1 | 1 | ШТ | Под заказ T2 | Сертифицировано | 2022-11-06 | 12329 |  | 14794.8 |  |  | 7 | 9.0625 | 250 | 145 | 250 | 4650167505618 | Дистрибьюторская / Складская - Историческая
L630-0804 | ВА57-39-341810-630А-660/380AC-2500А-НР24DC-1З2Р | ВА57-39-341810-630А-660/380AC-2500А-НР24DC-1З2Р | Контактор | ВА57-39 | 4604 | KONTAKTOR MCCB HISTORIC NON ADJUSTABLE | PL1 | 1 | ШТ | Под заказ T2 | Сертифицировано | 2022-11-06 | 12329 |  | 14794.8 |  |  | 7 | 9.0625 | 250 | 145 | 250 | 4650167504888 | Дистрибьюторская / Складская - Историческая
L630-0805 | ВА57-39-341810-630А-660/380AC-3200А-НР24DC-1З2Р | ВА57-39-341810-630А-660/380AC-3200А-НР24DC-1З2Р | Контактор | ВА57-39 | 4604 | KONTAKTOR MCCB HISTORIC NON ADJUSTABLE | PL1 | 1 | ШТ | Под заказ T2 | Сертифицировано | 2022-11-06 | 12329 |  | 14794.8 |  |  | 7 | 9.0625 | 250 | 145 | 250 | 4650167505373 | Дистрибьюторская / Складская - Историческая
L630-0806 | ВА57-39-341810-630А-660/380AC-4000А-НР24DC-1З2Р | ВА57-39-341810-630А-660/380AC-4000А-НР24DC-1З2Р | Контактор | ВА57-39 | 4604 | KONTAKTOR MCCB HISTORIC NON ADJUSTABLE | PL1 | 1 | ШТ | Под заказ T2 | Сертифицировано | 2022-11-06 | 12329 |  | 14794.8 |  |  | 7 | 9.0625 | 250 | 145 | 250 | 4650167505625 | Дистрибьюторская / Складская - Историческая
L630-0807 | ВА57-39-341810-630А-660/380AC-5000А-НР24DC-1З2Р | ВА57-39-341810-630А-660/380AC-5000А-НР24DC-1З2Р | Контактор | ВА57-39 | 4604 | KONTAKTOR MCCB HISTORIC NON ADJUSTABLE | PL1 | 1 | ШТ | Под заказ T2 | Сертифицировано | 2022-11-06 | 12569 |  | 15082.8 |  |  | 7 | 9.0625 | 250 | 145 | 250 | 4650167505632 | Дистрибьюторская / Складская - Историческая
L630-0808 | ВА57-39-341810-630А-660/380AC-6300А-НР24DC-1З2Р | ВА57-39-341810-630А-660/380AC-6300А-НР24DC-1З2Р | Контактор | ВА57-39 | 4604 | KONTAKTOR MCCB HISTORIC NON ADJUSTABLE | PL1 | 1 | ШТ | Под заказ T2 | Сертифицировано | 2022-11-06 | 12329 |  | 14794.8 |  |  | 7 | 9.0625 | 250 | 145 | 250 | 4650167505649 | Дистрибьюторская / Складская - Историческая
L630-0809 | ВА57-39-331810-630А-660/380AC-1250А-НР24DC-1З2Р | ВА57-39-331810-630А-660/380AC-1250А-НР24DC-1З2Р | Контактор | ВА57-39 | 4604 | KONTAKTOR MCCB HISTORIC NON ADJUSTABLE | PL1 | 1 | ШТ | Под заказ T2 | Сертифицировано | 2022-11-06 | 13009 |  | 15610.8 |  |  | 7 | 9.0625 | 250 | 145 | 250 | 4650167505656 | Дистрибьюторская / Складская - Историческая
L630-0810 | ВА57-39-331810-630А-660/380AC-1600А-НР24DC-1З2Р | ВА57-39-331810-630А-660/380AC-1600А-НР24DC-1З2Р | Контактор | ВА57-39 | 4604 | KONTAKTOR MCCB HISTORIC NON ADJUSTABLE | PL1 | 1 | ШТ | Под заказ T2 | Сертифицировано | 2022-11-06 | 12269 |  | 14722.8 |  |  | 7 | 9.0625 | 250 | 145 | 250 | 4650167505663 | Дистрибьюторская / Складская - Историческая
L630-0811 | ВА57-39-331810-630А-660/380AC-2000А-НР24DC-1З2Р | ВА57-39-331810-630А-660/380AC-2000А-НР24DC-1З2Р | Контактор | ВА57-39 | 4604 | KONTAKTOR MCCB HISTORIC NON ADJUSTABLE | PL1 | 1 | ШТ | Под заказ T2 | Сертифицировано | 2022-11-06 | 12269 |  | 14722.8 |  |  | 7 | 9.0625 | 250 | 145 | 250 | 4650167505670 | Дистрибьюторская / Складская - Историческая
L630-0812 | ВА57-39-331810-630А-660/380AC-2500А-НР24DC-1З2Р | ВА57-39-331810-630А-660/380AC-2500А-НР24DC-1З2Р | Контактор | ВА57-39 | 4604 | KONTAKTOR MCCB HISTORIC NON ADJUSTABLE | PL1 | 1 | ШТ | Под заказ T2 | Сертифицировано | 2022-11-06 | 12269 |  | 14722.8 |  |  | 7 | 9.0625 | 250 | 145 | 250 | 4650167505687 | Дистрибьюторская / Складская - Историческая
L630-0813 | ВА57-39-331810-630А-660/380AC-3200А-НР24DC-1З2Р | ВА57-39-331810-630А-660/380AC-3200А-НР24DC-1З2Р | Контактор | ВА57-39 | 4604 | KONTAKTOR MCCB HISTORIC NON ADJUSTABLE | PL1 | 1 | ШТ | Под заказ T2 | Сертифицировано | 2022-11-06 | 12269 |  | 14722.8 |  |  | 7 | 9.0625 | 250 | 145 | 250 | 4650167505694 | Дистрибьюторская / Складская - Историческая
L630-0814 | ВА57-39-331810-630А-660/380AC-4000А-НР24DC-1З2Р | ВА57-39-331810-630А-660/380AC-4000А-НР24DC-1З2Р | Контактор | ВА57-39 | 4604 | KONTAKTOR MCCB HISTORIC NON ADJUSTABLE | PL1 | 1 | ШТ | Под заказ T2 | Сертифицировано | 2022-11-06 | 12269 |  | 14722.8 |  |  | 7 | 9.0625 | 250 | 145 | 250 | 4650167505700 | Дистрибьюторская / Складская - Историческая
L630-0815 | ВА57-39-331810-630А-660/380AC-5000А-НР24DC-1З2Р | ВА57-39-331810-630А-660/380AC-5000А-НР24DC-1З2Р | Контактор | ВА57-39 | 4604 | KONTAKTOR MCCB HISTORIC NON ADJUSTABLE | PL1 | 1 | ШТ | Под заказ T2 | Сертифицировано | 2022-11-06 | 12269 |  | 14722.8 |  |  | 7 | 9.0625 | 250 | 145 | 250 | 4650167505717 | Дистрибьюторская / Складская - Историческая
L630-0816 | ВА57-39-331810-630А-660/380AC-6300А-НР24DC-1З2Р | ВА57-39-331810-630А-660/380AC-6300А-НР24DC-1З2Р | Контактор | ВА57-39 | 4604 | KONTAKTOR MCCB HISTORIC NON ADJUSTABLE | PL1 | 1 | ШТ | Под заказ T2 | Сертифицировано | 2022-11-06 | 12269 |  | 14722.8 |  |  | 7 | 9.0625 | 250 | 145 | 250 | 4650167505724 | Дистрибьюторская / Складская - Историческая
L630-0817 | ВА57-39-341810-250А-660/380AC-1250А-НР110DC-1З2Р | ВА57-39-341810-250А-660/380AC-1250А-НР110DC-1З2Р | Контактор | ВА57-39 | 4604 | KONTAKTOR MCCB HISTORIC NON ADJUSTABLE | PL1 | 1 | ШТ | Под заказ T2 | Сертифицировано | 2022-11-06 | 13009 |  | 15610.8 |  |  | 7 | 9.0625 | 250 | 145 | 250 |  | Дистрибьюторская / Складская - Историческая
L630-0818 | ВА57-39-341810-250А-660/380AC-1600А-НР110DC-1З2Р | ВА57-39-341810-250А-660/380AC-1600А-НР110DC-1З2Р | Контактор | ВА57-39 | 4604 | KONTAKTOR MCCB HISTORIC NON ADJUSTABLE | PL1 | 1 | ШТ | Под заказ T2 | Сертифицировано | 2022-11-06 | 11295 |  | 13554 |  |  | 7 | 9.0625 | 250 | 145 | 250 |  | Дистрибьюторская / Складская - Историческая
L630-0819 | ВА57-39-341810-250А-660/380AC-2500А-НР110DC-1З2Р | ВА57-39-341810-250А-660/380AC-2500А-НР110DC-1З2Р | Контактор | ВА57-39 | 4604 | KONTAKTOR MCCB HISTORIC NON ADJUSTABLE | PL1 | 1 | ШТ | Под заказ T2 | Сертифицировано | 2022-11-06 | 11295 |  | 13554 |  |  | 7 | 9.0625 | 250 | 145 | 250 |  | Дистрибьюторская / Складская - Историческая
L630-0820 | ВА57-39-341810-250А-660/380AC-3000А-НР110DC-1З2Р | ВА57-39-341810-250А-660/380AC-3000А-НР110DC-1З2Р | Контактор | ВА57-39 | 4604 | KONTAKTOR MCCB HISTORIC NON ADJUSTABLE | PL1 | 1 | ШТ | Под заказ T2 | Сертифицировано | 2022-11-06 | 11295 |  | 13554 |  |  | 7 | 9.0625 | 250 | 145 | 250 |  | Дистрибьюторская / Складская - Историческая
L630-0821 | ВА57-39-341810-320А-660/380AC-1250А-НР110DC-1З2Р | ВА57-39-341810-320А-660/380AC-1250А-НР110DC-1З2Р | Контактор | ВА57-39 | 4604 | KONTAKTOR MCCB HISTORIC NON ADJUSTABLE | PL1 | 1 | ШТ | Под заказ T2 | Сертифицировано | 2022-11-06 | 13009 |  | 15610.8 |  |  | 7 | 9.0625 | 250 | 145 | 250 |  | Дистрибьюторская / Складская - Историческая
L630-0822 | ВА57-39-341810-320А-660/380AC-1600А-НР110DC-1З2Р | ВА57-39-341810-320А-660/380AC-1600А-НР110DC-1З2Р | Контактор | ВА57-39 | 4604 | KONTAKTOR MCCB HISTORIC NON ADJUSTABLE | PL1 | 1 | ШТ | Под заказ T2 | Сертифицировано | 2022-11-06 | 11295 |  | 13554 |  |  | 7 | 9.0625 | 250 | 145 | 250 |  | Дистрибьюторская / Складская - Историческая
L630-0823 | ВА57-39-341810-320А-660/380AC-2000А-НР110DC-1З2Р | ВА57-39-341810-320А-660/380AC-2000А-НР110DC-1З2Р | Контактор | ВА57-39 | 4604 | KONTAKTOR MCCB HISTORIC NON ADJUSTABLE | PL1 | 1 | ШТ | Под заказ T2 | Сертифицировано | 2022-11-06 | 11861 |  | 14233.2 |  |  | 7 | 9.0625 | 250 | 145 | 250 |  | Дистрибьюторская / Складская - Историческая
L630-0824 | ВА57-39-341810-320А-660/380AC-2500А-НР110DC-1З2Р | ВА57-39-341810-320А-660/380AC-2500А-НР110DC-1З2Р | Контактор | ВА57-39 | 4604 | KONTAKTOR MCCB HISTORIC NON ADJUSTABLE | PL1 | 1 | ШТ | Под заказ T2 | Сертифицировано | 2022-11-06 | 11861 |  | 14233.2 |  |  | 7 | 9.0625 | 250 | 145 | 250 |  | Дистрибьюторская / Складская - Историческая
L630-0825 | ВА57-39-341810-320А-660/380AC-3200А-НР110DC-1З2Р | ВА57-39-341810-320А-660/380AC-3200А-НР110DC-1З2Р | Контактор | ВА57-39 | 4604 | KONTAKTOR MCCB HISTORIC NON ADJUSTABLE | PL1 | 1 | ШТ | Под заказ T2 | Сертифицировано | 2022-11-06 | 11861 |  | 14233.2 |  |  | 7 | 9.0625 | 250 | 145 | 250 |  | Дистрибьюторская / Складская - Историческая
L630-0826 | ВА57-39-341810-320А-660/380AC-4000А-НР110DC-1З2Р | ВА57-39-341810-320А-660/380AC-4000А-НР110DC-1З2Р | Контактор | ВА57-39 | 4604 | KONTAKTOR MCCB HISTORIC NON ADJUSTABLE | PL1 | 1 | ШТ | Под заказ T2 | Сертифицировано | 2022-11-06 | 11861 |  | 14233.2 |  |  | 7 | 9.0625 | 250 | 145 | 250 |  | Дистрибьюторская / Складская - Историческая
L630-0827 | ВА57-39-341810-400А-660/380AC-1250А-НР110DC-1З2Р | ВА57-39-341810-400А-660/380AC-1250А-НР110DC-1З2Р | Контактор | ВА57-39 | 4604 | KONTAKTOR MCCB HISTORIC NON ADJUSTABLE | PL1 | 1 | ШТ | Под заказ T2 | Сертифицировано | 2022-11-06 | 13009 |  | 15610.8 |  |  | 7 | 9.0625 | 250 | 145 | 250 |  | Дистрибьюторская / Складская - Историческая
L630-0828 | ВА57-39-341810-400А-660/380AC-1600А-НР110DC-1З2Р | ВА57-39-341810-400А-660/380AC-1600А-НР110DC-1З2Р | Контактор | ВА57-39 | 4604 | KONTAKTOR MCCB HISTORIC NON ADJUSTABLE | PL1 | 1 | ШТ | Под заказ T2 | Сертифицировано | 2022-11-06 | 11861 |  | 14233.2 |  |  | 7 | 9.0625 | 250 | 145 | 250 |  | Дистрибьюторская / Складская - Историческая
L630-0829 | ВА57-39-341810-400А-660/380AC-2000А-НР110DC-1З2Р | ВА57-39-341810-400А-660/380AC-2000А-НР110DC-1З2Р | Контактор | ВА57-39 | 4604 | KONTAKTOR MCCB HISTORIC NON ADJUSTABLE | PL1 | 1 | ШТ | Под заказ T2 | Сертифицировано | 2022-11-06 | 11861 |  | 14233.2 |  |  | 7 | 9.0625 | 250 | 145 | 250 |  | Дистрибьюторская / Складская - Историческая
L630-0830 | ВА57-39-341810-400А-660/380AC-2500А-НР110DC-1З2Р | ВА57-39-341810-400А-660/380AC-2500А-НР110DC-1З2Р | Контактор | ВА57-39 | 4604 | KONTAKTOR MCCB HISTORIC NON ADJUSTABLE | PL1 | 1 | ШТ | Под заказ T2 | Сертифицировано | 2022-11-06 | 11861 |  | 14233.2 |  |  | 7 | 9.0625 | 250 | 145 | 250 |  | Дистрибьюторская / Складская - Историческая
L630-0831 | ВА57-39-341810-400А-660/380AC-4000А-НР110DC-1З2Р | ВА57-39-341810-400А-660/380AC-4000А-НР110DC-1З2Р | Контактор | ВА57-39 | 4604 | KONTAKTOR MCCB HISTORIC NON ADJUSTABLE | PL1 | 1 | ШТ | Под заказ T2 | Сертифицировано | 2022-11-06 | 11861 |  | 14233.2 |  |  | 7 | 9.0625 | 250 | 145 | 250 |  | Дистрибьюторская / Складская - Историческая
L630-0832 | ВА57-39-341810-500А-660/380AC-1600А-НР110DC-1З2Р | ВА57-39-341810-500А-660/380AC-1600А-НР110DC-1З2Р | Контактор | ВА57-39 | 4604 | KONTAKTOR MCCB HISTORIC NON ADJUSTABLE | PL1 | 1 | ШТ | Под заказ T2 | Сертифицировано | 2022-11-06 | 12443 |  | 14931.6 |  |  | 7 | 9.0625 | 250 | 145 | 250 |  | Дистрибьюторская / Складская - Историческая
L630-0833 | ВА57-39-341810-500А-660/380AC-2000А-НР110DC-1З2Р | ВА57-39-341810-500А-660/380AC-2000А-НР110DC-1З2Р | Контактор | ВА57-39 | 4604 | KONTAKTOR MCCB HISTORIC NON ADJUSTABLE | PL1 | 1 | ШТ | Под заказ T2 | Сертифицировано | 2022-11-06 | 12443 |  | 14931.6 |  |  | 7 | 9.0625 | 250 | 145 | 250 |  | Дистрибьюторская / Складская - Историческая
L630-0834 | ВА57-39-341810-500А-660/380AC-2500А-НР110DC-1З2Р | ВА57-39-341810-500А-660/380AC-2500А-НР110DC-1З2Р | Контактор | ВА57-39 | 4604 | KONTAKTOR MCCB HISTORIC NON ADJUSTABLE | PL1 | 1 | ШТ | Под заказ T2 | Сертифицировано | 2022-11-06 | 12443 |  | 14931.6 |  |  | 7 | 9.0625 | 250 | 145 | 250 |  | Дистрибьюторская / Складская - Историческая
L630-0835 | ВА57-39-341810-500А-660/380AC-5000А-НР110DC-1З2Р | ВА57-39-341810-500А-660/380AC-5000А-НР110DC-1З2Р | Контактор | ВА57-39 | 4604 | KONTAKTOR MCCB HISTORIC NON ADJUSTABLE | PL1 | 1 | ШТ | Под заказ T2 | Сертифицировано | 2022-11-06 | 12443 |  | 14931.6 |  |  | 7 | 9.0625 | 250 | 145 | 250 |  | Дистрибьюторская / Складская - Историческая
L630-0836 | ВА57-39-341810-630А-660/380AC-1250А-НР110DC-1З2Р | ВА57-39-341810-630А-660/380AC-1250А-НР110DC-1З2Р | Контактор | ВА57-39 | 4604 | KONTAKTOR MCCB HISTORIC NON ADJUSTABLE | PL1 | 1 | ШТ | Под заказ T2 | Сертифицировано | 2022-11-06 | 12991 |  | 15589.2 |  |  | 7 | 9.0625 | 250 | 145 | 250 |  | Дистрибьюторская / Складская - Историческая
L630-0837 | ВА57-39-341810-630А-660/380AC-2000А-НР110DC-1З2Р | ВА57-39-341810-630А-660/380AC-2000А-НР110DC-1З2Р | Контактор | ВА57-39 | 4604 | KONTAKTOR MCCB HISTORIC NON ADJUSTABLE | PL1 | 1 | ШТ | Под заказ T2 | Сертифицировано | 2022-11-06 | 12329 |  | 14794.8 |  |  | 7 | 9.0625 | 250 | 145 | 250 |  | Дистрибьюторская / Складская - Историческая
L630-0838 | ВА57-39-341810-630А-660/380AC-2500А-НР110DC-1З2Р | ВА57-39-341810-630А-660/380AC-2500А-НР110DC-1З2Р | Контактор | ВА57-39 | 4604 | KONTAKTOR MCCB HISTORIC NON ADJUSTABLE | PL1 | 1 | ШТ | Под заказ T2 | Сертифицировано | 2022-11-06 | 12329 |  | 14794.8 |  |  | 7 | 9.0625 | 250 | 145 | 250 |  | Дистрибьюторская / Складская - Историческая
L630-0839 | ВА57-39-341810-630А-660/380AC-3200А-НР110DC-1З2Р | ВА57-39-341810-630А-660/380AC-3200А-НР110DC-1З2Р | Контактор | ВА57-39 | 4604 | KONTAKTOR MCCB HISTORIC NON ADJUSTABLE | PL1 | 1 | ШТ | Под заказ T2 | Сертифицировано | 2022-11-06 | 12329 |  | 14794.8 |  |  | 7 | 9.0625 | 250 | 145 | 250 |  | Дистрибьюторская / Складская - Историческая
L630-0840 | ВА57-39-341810-630А-660/380AC-4000А-НР110DC-1З2Р | ВА57-39-341810-630А-660/380AC-4000А-НР110DC-1З2Р | Контактор | ВА57-39 | 4604 | KONTAKTOR MCCB HISTORIC NON ADJUSTABLE | PL1 | 1 | ШТ | Под заказ T2 | Сертифицировано | 2022-11-06 | 12329 |  | 14794.8 |  |  | 7 | 9.0625 | 250 | 145 | 250 |  | Дистрибьюторская / Складская - Историческая
L630-0841 | ВА57-39-341810-630А-660/380AC-5000А-НР110DC-1З2Р | ВА57-39-341810-630А-660/380AC-5000А-НР110DC-1З2Р | Контактор | ВА57-39 | 4604 | KONTAKTOR MCCB HISTORIC NON ADJUSTABLE | PL1 | 1 | ШТ | Под заказ T2 | Сертифицировано | 2022-11-06 | 12569 |  | 15082.8 |  |  | 7 | 9.0625 | 250 | 145 | 250 |  | Дистрибьюторская / Складская - Историческая
L630-0842 | ВА57-39-341810-630А-660/380AC-6300А-НР110DC-1З2Р | ВА57-39-341810-630А-660/380AC-6300А-НР110DC-1З2Р | Контактор | ВА57-39 | 4604 | KONTAKTOR MCCB HISTORIC NON ADJUSTABLE | PL1 | 1 | ШТ | Под заказ T2 | Сертифицировано | 2022-11-06 | 12329 |  | 14794.8 |  |  | 7 | 9.0625 | 250 | 145 | 250 |  | Дистрибьюторская / Складская - Историческая
L630-0843 | ВА57-39-331810-630А-660/380AC-1250А-НР110DC-1З2Р | ВА57-39-331810-630А-660/380AC-1250А-НР110DC-1З2Р | Контактор | ВА57-39 | 4604 | KONTAKTOR MCCB HISTORIC NON ADJUSTABLE | PL1 | 1 | ШТ | Под заказ T2 | Сертифицировано | 2022-11-06 | 12991 |  | 15589.2 |  |  | 7 | 9.0625 | 250 | 145 | 250 |  | Дистрибьюторская / Складская - Историческая
L630-0844 | ВА57-39-331810-630А-660/380AC-1600А-НР110DC-1З2Р | ВА57-39-331810-630А-660/380AC-1600А-НР110DC-1З2Р | Контактор | ВА57-39 | 4604 | KONTAKTOR MCCB HISTORIC NON ADJUSTABLE | PL1 | 1 | ШТ | Под заказ T2 | Сертифицировано | 2022-11-06 | 12269 |  | 14722.8 |  |  | 7 | 9.0625 | 250 | 145 | 250 |  | Дистрибьюторская / Складская - Историческая
L630-0845 | ВА57-39-331810-630А-660/380AC-2000А-НР110DC-1З2Р | ВА57-39-331810-630А-660/380AC-2000А-НР110DC-1З2Р | Контактор | ВА57-39 | 4604 | KONTAKTOR MCCB HISTORIC NON ADJUSTABLE | PL1 | 1 | ШТ | Под заказ T2 | Сертифицировано | 2022-11-06 | 12269 |  | 14722.8 |  |  | 7 | 9.0625 | 250 | 145 | 250 |  | Дистрибьюторская / Складская - Историческая
L630-0846 | ВА57-39-331810-630А-660/380AC-2500А-НР110DC-1З2Р | ВА57-39-331810-630А-660/380AC-2500А-НР110DC-1З2Р | Контактор | ВА57-39 | 4604 | KONTAKTOR MCCB HISTORIC NON ADJUSTABLE | PL1 | 1 | ШТ | Под заказ T2 | Сертифицировано | 2022-11-06 | 12269 |  | 14722.8 |  |  | 7 | 9.0625 | 250 | 145 | 250 |  | Дистрибьюторская / Складская - Историческая
L630-0847 | ВА57-39-331810-630А-660/380AC-3200А-НР110DC-1З2Р | ВА57-39-331810-630А-660/380AC-3200А-НР110DC-1З2Р | Контактор | ВА57-39 | 4604 | KONTAKTOR MCCB HISTORIC NON ADJUSTABLE | PL1 | 1 | ШТ | Под заказ T2 | Сертифицировано | 2022-11-06 | 12269 |  | 14722.8 |  |  | 7 | 9.0625 | 250 | 145 | 250 |  | Дистрибьюторская / Складская - Историческая
L630-0848 | ВА57-39-331810-630А-660/380AC-4000А-НР110DC-1З2Р | ВА57-39-331810-630А-660/380AC-4000А-НР110DC-1З2Р | Контактор | ВА57-39 | 4604 | KONTAKTOR MCCB HISTORIC NON ADJUSTABLE | PL1 | 1 | ШТ | Под заказ T2 | Сертифицировано | 2022-11-06 | 12269 |  | 14722.8 |  |  | 7 | 9.0625 | 250 | 145 | 250 |  | Дистрибьюторская / Складская - Историческая
L630-0849 | ВА57-39-331810-630А-660/380AC-5000А-НР110DC-1З2Р | ВА57-39-331810-630А-660/380AC-5000А-НР110DC-1З2Р | Контактор | ВА57-39 | 4604 | KONTAKTOR MCCB HISTORIC NON ADJUSTABLE | PL1 | 1 | ШТ | Под заказ T2 | Сертифицировано | 2022-11-06 | 12269 |  | 14722.8 |  |  | 7 | 9.0625 | 250 | 145 | 250 |  | Дистрибьюторская / Складская - Историческая
L630-0850 | ВА57-39-331810-630А-660/380AC-6300А-НР110DC-1З2Р | ВА57-39-331810-630А-660/380AC-6300А-НР110DC-1З2Р | Контактор | ВА57-39 | 4604 | KONTAKTOR MCCB HISTORIC NON ADJUSTABLE | PL1 | 1 | ШТ | Под заказ T2 | Сертифицировано | 2022-11-06 | 12269 |  | 14722.8 |  |  | 7 | 9.0625 | 250 | 145 | 250 |  | Дистрибьюторская / Складская - Историческая
L630-0851 | ВА57-39-341810-250А-660/380AC-1250А-НР127AC-3З4Р | ВА57-39-341810-250А-660/380AC-1250А-НР127AC-3З4Р | Контактор | ВА57-39 | 4604 | KONTAKTOR MCCB HISTORIC NON ADJUSTABLE | PL1 | 1 | ШТ | Под заказ T2 | Сертифицировано | 2022-11-06 | 12991 |  | 15589.2 |  |  | 7 | 9.0625 | 250 | 145 | 250 |  | Дистрибьюторская / Складская - Историческая
L630-0852 | ВА57-39-341810-250А-660/380AC-1600А-НР127AC-3З4Р | ВА57-39-341810-250А-660/380AC-1600А-НР127AC-3З4Р | Контактор | ВА57-39 | 4604 | KONTAKTOR MCCB HISTORIC NON ADJUSTABLE | PL1 | 1 | ШТ | Под заказ T2 | Сертифицировано | 2022-11-06 | 11295 |  | 13554 |  |  | 7 | 9.0625 | 250 | 145 | 250 |  | Дистрибьюторская / Складская - Историческая
L630-0853 | ВА57-39-341810-250А-660/380AC-2500А-НР127AC-3З4Р | ВА57-39-341810-250А-660/380AC-2500А-НР127AC-3З4Р | Контактор | ВА57-39 | 4604 | KONTAKTOR MCCB HISTORIC NON ADJUSTABLE | PL1 | 1 | ШТ | Под заказ T2 | Сертифицировано | 2022-11-06 | 11295 |  | 13554 |  |  | 7 | 9.0625 | 250 | 145 | 250 |  | Дистрибьюторская / Складская - Историческая
L630-0854 | ВА57-39-341810-250А-660/380AC-3000А-НР127AC-3З4Р | ВА57-39-341810-250А-660/380AC-3000А-НР127AC-3З4Р | Контактор | ВА57-39 | 4604 | KONTAKTOR MCCB HISTORIC NON ADJUSTABLE | PL1 | 1 | ШТ | Под заказ T2 | Сертифицировано | 2022-11-06 | 11861 |  | 14233.2 |  |  | 7 | 9.0625 | 250 | 145 | 250 |  | Дистрибьюторская / Складская - Историческая
L630-0855 | ВА57-39-341810-320А-660/380AC-1250А-НР127AC-3З4Р | ВА57-39-341810-320А-660/380AC-1250А-НР127AC-3З4Р | Контактор | ВА57-39 | 4604 | KONTAKTOR MCCB HISTORIC NON ADJUSTABLE | PL1 | 1 | ШТ | Под заказ T2 | Сертифицировано | 2022-11-06 | 12991 |  | 15589.2 |  |  | 7 | 9.0625 | 250 | 145 | 250 |  | Дистрибьюторская / Складская - Историческая
L630-0856 | ВА57-39-341810-320А-660/380AC-1600А-НР127AC-3З4Р | ВА57-39-341810-320А-660/380AC-1600А-НР127AC-3З4Р | Контактор | ВА57-39 | 4604 | KONTAKTOR MCCB HISTORIC NON ADJUSTABLE | PL1 | 1 | ШТ | Под заказ T2 | Сертифицировано | 2022-11-06 | 11861 |  | 14233.2 |  |  | 7 | 9.0625 | 250 | 145 | 250 |  | Дистрибьюторская / Складская - Историческая
L630-0857 | ВА57-39-341810-320А-660/380AC-2000А-НР127AC-3З4Р | ВА57-39-341810-320А-660/380AC-2000А-НР127AC-3З4Р | Контактор | ВА57-39 | 4604 | KONTAKTOR MCCB HISTORIC NON ADJUSTABLE | PL1 | 1 | ШТ | Под заказ T2 | Сертифицировано | 2022-11-06 | 11861 |  | 14233.2 |  |  | 7 | 9.0625 | 250 | 145 | 250 |  | Дистрибьюторская / Складская - Историческая
L630-0858 | ВА57-39-341810-320А-660/380AC-2500А-НР127AC-3З4Р | ВА57-39-341810-320А-660/380AC-2500А-НР127AC-3З4Р | Контактор | ВА57-39 | 4604 | KONTAKTOR MCCB HISTORIC NON ADJUSTABLE | PL1 | 1 | ШТ | Под заказ T2 | Сертифицировано | 2022-11-06 | 11861 |  | 14233.2 |  |  | 7 | 9.0625 | 250 | 145 | 250 |  | Дистрибьюторская / Складская - Историческая
L630-0859 | ВА57-39-341810-320А-660/380AC-3200А-НР127AC-3З4Р | ВА57-39-341810-320А-660/380AC-3200А-НР127AC-3З4Р | Контактор | ВА57-39 | 4604 | KONTAKTOR MCCB HISTORIC NON ADJUSTABLE | PL1 | 1 | ШТ | Под заказ T2 | Сертифицировано | 2022-11-06 | 11861 |  | 14233.2 |  |  | 7 | 9.0625 | 250 | 145 | 250 |  | Дистрибьюторская / Складская - Историческая
L630-0860 | ВА57-39-341810-320А-660/380AC-4000А-НР127AC-3З4Р | ВА57-39-341810-320А-660/380AC-4000А-НР127AC-3З4Р | Контактор | ВА57-39 | 4604 | KONTAKTOR MCCB HISTORIC NON ADJUSTABLE | PL1 | 1 | ШТ | Под заказ T2 | Сертифицировано | 2022-11-06 | 11861 |  | 14233.2 |  |  | 7 | 9.0625 | 250 | 145 | 250 |  | Дистрибьюторская / Складская - Историческая
L630-0861 | ВА57-39-341810-400А-660/380AC-1250А-НР127AC-3З4Р | ВА57-39-341810-400А-660/380AC-1250А-НР127AC-3З4Р | Контактор | ВА57-39 | 4604 | KONTAKTOR MCCB HISTORIC NON ADJUSTABLE | PL1 | 1 | ШТ | Под заказ T2 | Сертифицировано | 2022-11-06 | 12991 |  | 15589.2 |  |  | 7 | 9.0625 | 250 | 145 | 250 |  | Дистрибьюторская / Складская - Историческая
L630-0862 | ВА57-39-341810-400А-660/380AC-1600А-НР127AC-3З4Р | ВА57-39-341810-400А-660/380AC-1600А-НР127AC-3З4Р | Контактор | ВА57-39 | 4604 | KONTAKTOR MCCB HISTORIC NON ADJUSTABLE | PL1 | 1 | ШТ | Под заказ T2 | Сертифицировано | 2022-11-06 | 11861 |  | 14233.2 |  |  | 7 | 9.0625 | 250 | 145 | 250 |  | Дистрибьюторская / Складская - Историческая
L630-0863 | ВА57-39-341810-400А-660/380AC-2000А-НР127AC-3З4Р | ВА57-39-341810-400А-660/380AC-2000А-НР127AC-3З4Р | Контактор | ВА57-39 | 4604 | KONTAKTOR MCCB HISTORIC NON ADJUSTABLE | PL1 | 1 | ШТ | Под заказ T2 | Сертифицировано | 2022-11-06 | 11861 |  | 14233.2 |  |  | 7 | 9.0625 | 250 | 145 | 250 |  | Дистрибьюторская / Складская - Историческая
L630-0864 | ВА57-39-341810-400А-660/380AC-2500А-НР127AC-3З4Р | ВА57-39-341810-400А-660/380AC-2500А-НР127AC-3З4Р | Контактор | ВА57-39 | 4604 | KONTAKTOR MCCB HISTORIC NON ADJUSTABLE | PL1 | 1 | ШТ | Под заказ T2 | Сертифицировано | 2022-11-06 | 11861 |  | 14233.2 |  |  | 7 | 9.0625 | 250 | 145 | 250 |  | Дистрибьюторская / Складская - Историческая
L630-0865 | ВА57-39-341810-400А-660/380AC-4000А-НР127AC-3З4Р | ВА57-39-341810-400А-660/380AC-4000А-НР127AC-3З4Р | Контактор | ВА57-39 | 4604 | KONTAKTOR MCCB HISTORIC NON ADJUSTABLE | PL1 | 1 | ШТ | Под заказ T2 | Сертифицировано | 2022-11-06 | 11861 |  | 14233.2 |  |  | 7 | 9.0625 | 250 | 145 | 250 |  | Дистрибьюторская / Складская - Историческая
L630-0866 | ВА57-39-341810-500А-660/380AC-1600А-НР127AC-3З4Р | ВА57-39-341810-500А-660/380AC-1600А-НР127AC-3З4Р | Контактор | ВА57-39 | 4604 | KONTAKTOR MCCB HISTORIC NON ADJUSTABLE | PL1 | 1 | ШТ | Под заказ T2 | Сертифицировано | 2022-11-06 | 12443 |  | 14931.6 |  |  | 7 | 9.0625 | 250 | 145 | 250 |  | Дистрибьюторская / Складская - Историческая
L630-0867 | ВА57-39-341810-500А-660/380AC-2000А-НР127AC-3З4Р | ВА57-39-341810-500А-660/380AC-2000А-НР127AC-3З4Р | Контактор | ВА57-39 | 4604 | KONTAKTOR MCCB HISTORIC NON ADJUSTABLE | PL1 | 1 | ШТ | Под заказ T2 | Сертифицировано | 2022-11-06 | 12443 |  | 14931.6 |  |  | 7 | 9.0625 | 250 | 145 | 250 |  | Дистрибьюторская / Складская - Историческая
L630-0868 | ВА57-39-341810-500А-660/380AC-2500А-НР127AC-3З4Р | ВА57-39-341810-500А-660/380AC-2500А-НР127AC-3З4Р | Контактор | ВА57-39 | 4604 | KONTAKTOR MCCB HISTORIC NON ADJUSTABLE | PL1 | 1 | ШТ | Под заказ T2 | Сертифицировано | 2022-11-06 | 12443 |  | 14931.6 |  |  | 7 | 9.0625 | 250 | 145 | 250 |  | Дистрибьюторская / Складская - Историческая
L630-0869 | ВА57-39-341810-500А-660/380AC-5000А-НР127AC-3З4Р | ВА57-39-341810-500А-660/380AC-5000А-НР127AC-3З4Р | Контактор | ВА57-39 | 4604 | KONTAKTOR MCCB HISTORIC NON ADJUSTABLE | PL1 | 1 | ШТ | Под заказ T2 | Сертифицировано | 2022-11-06 | 12443 |  | 14931.6 |  |  | 7 | 9.0625 | 250 | 145 | 250 |  | Дистрибьюторская / Складская - Историческая
L630-0870 | ВА57-39-341810-630А-660/380AC-1250А-НР127AC-3З4Р | ВА57-39-341810-630А-660/380AC-1250А-НР127AC-3З4Р | Контактор | ВА57-39 | 4604 | KONTAKTOR MCCB HISTORIC NON ADJUSTABLE | PL1 | 1 | ШТ | Под заказ T2 | Сертифицировано | 2022-11-06 | 12991 |  | 15589.2 |  |  | 7 | 9.0625 | 250 | 145 | 250 |  | Дистрибьюторская / Складская - Историческая
L630-0871 | ВА57-39-341810-630А-660/380AC-2000А-НР127AC-3З4Р | ВА57-39-341810-630А-660/380AC-2000А-НР127AC-3З4Р | Контактор | ВА57-39 | 4604 | KONTAKTOR MCCB HISTORIC NON ADJUSTABLE | PL1 | 1 | ШТ | Под заказ T2 | Сертифицировано | 2022-11-06 | 12569 |  | 15082.8 |  |  | 7 | 9.0625 | 250 | 145 | 250 |  | Дистрибьюторская / Складская - Историческая
L630-0872 | ВА57-39-341810-630А-660/380AC-2500А-НР127AC-3З4Р | ВА57-39-341810-630А-660/380AC-2500А-НР127AC-3З4Р | Контактор | ВА57-39 | 4604 | KONTAKTOR MCCB HISTORIC NON ADJUSTABLE | PL1 | 1 | ШТ | Под заказ T2 | Сертифицировано | 2022-11-06 | 12569 |  | 15082.8 |  |  | 7 | 9.0625 | 250 | 145 | 250 |  | Дистрибьюторская / Складская - Историческая
L630-0873 | ВА57-39-341810-630А-660/380AC-3200А-НР127AC-3З4Р | ВА57-39-341810-630А-660/380AC-3200А-НР127AC-3З4Р | Контактор | ВА57-39 | 4604 | KONTAKTOR MCCB HISTORIC NON ADJUSTABLE | PL1 | 1 | ШТ | Под заказ T2 | Сертифицировано | 2022-11-06 | 12329 |  | 14794.8 |  |  | 7 | 9.0625 | 250 | 145 | 250 |  | Дистрибьюторская / Складская - Историческая
L630-0874 | ВА57-39-341810-630А-660/380AC-4000А-НР127AC-3З4Р | ВА57-39-341810-630А-660/380AC-4000А-НР127AC-3З4Р | Контактор | ВА57-39 | 4604 | KONTAKTOR MCCB HISTORIC NON ADJUSTABLE | PL1 | 1 | ШТ | Под заказ T2 | Сертифицировано | 2022-11-06 | 12329 |  | 14794.8 |  |  | 7 | 9.0625 | 250 | 145 | 250 |  | Дистрибьюторская / Складская - Историческая
L630-0875 | ВА57-39-341810-630А-660/380AC-5000А-НР127AC-3З4Р | ВА57-39-341810-630А-660/380AC-5000А-НР127AC-3З4Р | Контактор | ВА57-39 | 4604 | KONTAKTOR MCCB HISTORIC NON ADJUSTABLE | PL1 | 1 | ШТ | Под заказ T2 | Сертифицировано | 2022-11-06 | 12569 |  | 15082.8 |  |  | 7 | 9.0625 | 250 | 145 | 250 |  | Дистрибьюторская / Складская - Историческая
L630-0876 | ВА57-39-341810-630А-660/380AC-6300А-НР127AC-3З4Р | ВА57-39-341810-630А-660/380AC-6300А-НР127AC-3З4Р | Контактор | ВА57-39 | 4604 | KONTAKTOR MCCB HISTORIC NON ADJUSTABLE | PL1 | 1 | ШТ | Под заказ T2 | Сертифицировано | 2022-11-06 | 12329 |  | 14794.8 |  |  | 7 | 9.0625 | 250 | 145 | 250 |  | Дистрибьюторская / Складская - Историческая
L630-0877 | ВА57-39-331810-630А-660/380AC-1250А-НР127AC-3З4Р | ВА57-39-331810-630А-660/380AC-1250А-НР127AC-3З4Р | Контактор | ВА57-39 | 4604 | KONTAKTOR MCCB HISTORIC NON ADJUSTABLE | PL1 | 1 | ШТ | Под заказ T2 | Сертифицировано | 2022-11-06 | 12991 |  | 15589.2 |  |  | 7 | 9.0625 | 250 | 145 | 250 |  | Дистрибьюторская / Складская - Историческая
L630-0878 | ВА57-39-331810-630А-660/380AC-1600А-НР127AC-3З4Р | ВА57-39-331810-630А-660/380AC-1600А-НР127AC-3З4Р | Контактор | ВА57-39 | 4604 | KONTAKTOR MCCB HISTORIC NON ADJUSTABLE | PL1 | 1 | ШТ | Под заказ T2 | Сертифицировано | 2022-11-06 | 11961 |  | 14353.2 |  |  | 7 | 9.0625 | 250 | 145 | 250 |  | Дистрибьюторская / Складская - Историческая
L630-0879 | ВА57-39-331810-630А-660/380AC-2000А-НР127AC-3З4Р | ВА57-39-331810-630А-660/380AC-2000А-НР127AC-3З4Р | Контактор | ВА57-39 | 4604 | KONTAKTOR MCCB HISTORIC NON ADJUSTABLE | PL1 | 1 | ШТ | Под заказ T2 | Сертифицировано | 2022-11-06 | 11961 |  | 14353.2 |  |  | 7 | 9.0625 | 250 | 145 | 250 |  | Дистрибьюторская / Складская - Историческая
L630-0880 | ВА57-39-331810-630А-660/380AC-2500А-НР127AC-3З4Р | ВА57-39-331810-630А-660/380AC-2500А-НР127AC-3З4Р | Контактор | ВА57-39 | 4604 | KONTAKTOR MCCB HISTORIC NON ADJUSTABLE | PL1 | 1 | ШТ | Под заказ T2 | Сертифицировано | 2022-11-06 | 11961 |  | 14353.2 |  |  | 7 | 9.0625 | 250 | 145 | 250 |  | Дистрибьюторская / Складская - Историческая
L630-0881 | ВА57-39-331810-630А-660/380AC-3200А-НР127AC-3З4Р | ВА57-39-331810-630А-660/380AC-3200А-НР127AC-3З4Р | Контактор | ВА57-39 | 4604 | KONTAKTOR MCCB HISTORIC NON ADJUSTABLE | PL1 | 1 | ШТ | Под заказ T2 | Сертифицировано | 2022-11-06 | 11961 |  | 14353.2 |  |  | 7 | 9.0625 | 250 | 145 | 250 |  | Дистрибьюторская / Складская - Историческая
L630-0882 | ВА57-39-331810-630А-660/380AC-4000А-НР127AC-3З4Р | ВА57-39-331810-630А-660/380AC-4000А-НР127AC-3З4Р | Контактор | ВА57-39 | 4604 | KONTAKTOR MCCB HISTORIC NON ADJUSTABLE | PL1 | 1 | ШТ | Под заказ T2 | Сертифицировано | 2022-11-06 | 11961 |  | 14353.2 |  |  | 7 | 9.0625 | 250 | 145 | 250 |  | Дистрибьюторская / Складская - Историческая
L630-0883 | ВА57-39-331810-630А-660/380AC-5000А-НР127AC-3З4Р | ВА57-39-331810-630А-660/380AC-5000А-НР127AC-3З4Р | Контактор | ВА57-39 | 4604 | KONTAKTOR MCCB HISTORIC NON ADJUSTABLE | PL1 | 1 | ШТ | Под заказ T2 | Сертифицировано | 2022-11-06 | 11961 |  | 14353.2 |  |  | 7 | 9.0625 | 250 | 145 | 250 |  | Дистрибьюторская / Складская - Историческая
L630-0884 | ВА57-39-331810-630А-660/380AC-6300А-НР127AC-3З4Р | ВА57-39-331810-630А-660/380AC-6300А-НР127AC-3З4Р | Контактор | ВА57-39 | 4604 | KONTAKTOR MCCB HISTORIC NON ADJUSTABLE | PL1 | 1 | ШТ | Под заказ T2 | Сертифицировано | 2022-11-06 | 11961 |  | 14353.2 |  |  | 7 | 9.0625 | 250 | 145 | 250 |  | Дистрибьюторская / Складская - Историческая
L630-0885 | ВА57-39-341810-250А-660/380AC-1250А-НР230AC-3З4Р | ВА57-39-341810-250А-660/380AC-1250А-НР230AC-3З4Р | Контактор | ВА57-39 | 4604 | KONTAKTOR MCCB HISTORIC NON ADJUSTABLE | PL1 | 1 | ШТ | Под заказ T2 | Сертифицировано | 2022-11-06 | 11961 |  | 14353.2 |  |  | 7 | 9.0625 | 250 | 145 | 250 |  | Дистрибьюторская / Складская - Историческая
L630-0886 | ВА57-39-341810-250А-660/380AC-1600А-НР230AC-3З4Р | ВА57-39-341810-250А-660/380AC-1600А-НР230AC-3З4Р | Контактор | ВА57-39 | 4604 | KONTAKTOR MCCB HISTORIC NON ADJUSTABLE | PL1 | 1 | ШТ | Под заказ T2 | Сертифицировано | 2022-11-06 | 11295 |  | 13554 |  |  | 7 | 9.0625 | 250 | 145 | 250 |  | Дистрибьюторская / Складская - Историческая
L630-0887 | ВА57-39-341810-250А-660/380AC-2500А-НР230AC-3З4Р | ВА57-39-341810-250А-660/380AC-2500А-НР230AC-3З4Р | Контактор | ВА57-39 | 4604 | KONTAKTOR MCCB HISTORIC NON ADJUSTABLE | PL1 | 1 | ШТ | Под заказ T2 | Сертифицировано | 2022-11-06 | 11295 |  | 13554 |  |  | 7 | 9.0625 | 250 | 145 | 250 |  | Дистрибьюторская / Складская - Историческая
L630-0888 | ВА57-39-341810-250А-660/380AC-3000А-НР230AC-3З4Р | ВА57-39-341810-250А-660/380AC-3000А-НР230AC-3З4Р | Контактор | ВА57-39 | 4604 | KONTAKTOR MCCB HISTORIC NON ADJUSTABLE | PL1 | 1 | ШТ | Под заказ T2 | Сертифицировано | 2022-11-06 | 11295 |  | 13554 |  |  | 7 | 9.0625 | 250 | 145 | 250 |  | Дистрибьюторская / Складская - Историческая
L630-0889 | ВА57-39-341810-320А-660/380AC-1250А-НР230AC-3З4Р | ВА57-39-341810-320А-660/380AC-1250А-НР230AC-3З4Р | Контактор | ВА57-39 | 4604 | KONTAKTOR MCCB HISTORIC NON ADJUSTABLE | PL1 | 1 | ШТ | Под заказ T2 | Сертифицировано | 2022-11-06 | 11961 |  | 14353.2 |  |  | 7 | 9.0625 | 250 | 145 | 250 |  | Дистрибьюторская / Складская - Историческая
L630-0890 | ВА57-39-341810-320А-660/380AC-1600А-НР230AC-3З4Р | ВА57-39-341810-320А-660/380AC-1600А-НР230AC-3З4Р | Контактор | ВА57-39 | 4604 | KONTAKTOR MCCB HISTORIC NON ADJUSTABLE | PL1 | 1 | ШТ | Под заказ T2 | Сертифицировано | 2022-11-06 | 11861 |  | 14233.2 |  |  | 7 | 9.0625 | 250 | 145 | 250 |  | Дистрибьюторская / Складская - Историческая
L630-0891 | ВА57-39-341810-320А-660/380AC-2000А-НР230AC-3З4Р | ВА57-39-341810-320А-660/380AC-2000А-НР230AC-3З4Р | Контактор | ВА57-39 | 4604 | KONTAKTOR MCCB HISTORIC NON ADJUSTABLE | PL1 | 1 | ШТ | Под заказ T2 | Сертифицировано | 2022-11-06 | 11861 |  | 14233.2 |  |  | 7 | 9.0625 | 250 | 145 | 250 |  | Дистрибьюторская / Складская - Историческая
L630-0892 | ВА57-39-341810-320А-660/380AC-2500А-НР230AC-3З4Р | ВА57-39-341810-320А-660/380AC-2500А-НР230AC-3З4Р | Контактор | ВА57-39 | 4604 | KONTAKTOR MCCB HISTORIC NON ADJUSTABLE | PL1 | 1 | ШТ | Под заказ T2 | Сертифицировано | 2022-11-06 | 11861 |  | 14233.2 |  |  | 7 | 9.0625 | 250 | 145 | 250 |  | Дистрибьюторская / Складская - Историческая
L630-0893 | ВА57-39-341810-320А-660/380AC-3200А-НР230AC-3З4Р | ВА57-39-341810-320А-660/380AC-3200А-НР230AC-3З4Р | Контактор | ВА57-39 | 4604 | KONTAKTOR MCCB HISTORIC NON ADJUSTABLE | PL1 | 1 | ШТ | Под заказ T2 | Сертифицировано | 2022-11-06 | 11635 |  | 13962 |  |  | 7 | 9.0625 | 250 | 145 | 250 |  | Дистрибьюторская / Складская - Историческая
L630-0894 | ВА57-39-341810-320А-660/380AC-4000А-НР230AC-3З4Р | ВА57-39-341810-320А-660/380AC-4000А-НР230AC-3З4Р | Контактор | ВА57-39 | 4604 | KONTAKTOR MCCB HISTORIC NON ADJUSTABLE | PL1 | 1 | ШТ | Под заказ T2 | Сертифицировано | 2022-11-06 | 11635 |  | 13962 |  |  | 7 | 9.0625 | 250 | 145 | 250 |  | Дистрибьюторская / Складская - Историческая
L630-0895 | ВА57-39-341810-400А-660/380AC-1250А-НР230AC-3З4Р | ВА57-39-341810-400А-660/380AC-1250А-НР230AC-3З4Р | Контактор | ВА57-39 | 4604 | KONTAKTOR MCCB HISTORIC NON ADJUSTABLE | PL1 | 1 | ШТ | Под заказ T2 | Сертифицировано | 2022-11-06 | 12263 |  | 14715.6 |  |  | 7 | 9.0625 | 250 | 145 | 250 |  | Дистрибьюторская / Складская - Историческая
L630-0896 | ВА57-39-341810-400А-660/380AC-1600А-НР230AC-3З4Р | ВА57-39-341810-400А-660/380AC-1600А-НР230AC-3З4Р | Контактор | ВА57-39 | 4604 | KONTAKTOR MCCB HISTORIC NON ADJUSTABLE | PL1 | 1 | ШТ | Под заказ T2 | Сертифицировано | 2022-11-06 | 11861 |  | 14233.2 |  |  | 7 | 9.0625 | 250 | 145 | 250 |  | Дистрибьюторская / Складская - Историческая
L630-0897 | ВА57-39-341810-400А-660/380AC-2000А-НР230AC-3З4Р | ВА57-39-341810-400А-660/380AC-2000А-НР230AC-3З4Р | Контактор | ВА57-39 | 4604 | KONTAKTOR MCCB HISTORIC NON ADJUSTABLE | PL1 | 1 | ШТ | Под заказ T2 | Сертифицировано | 2022-11-06 | 11861 |  | 14233.2 |  |  | 7 | 9.0625 | 250 | 145 | 250 |  | Дистрибьюторская / Складская - Историческая
L630-0898 | ВА57-39-341810-400А-660/380AC-2500А-НР230AC-3З4Р | ВА57-39-341810-400А-660/380AC-2500А-НР230AC-3З4Р | Контактор | ВА57-39 | 4604 | KONTAKTOR MCCB HISTORIC NON ADJUSTABLE | PL1 | 1 | ШТ | Под заказ T2 | Сертифицировано | 2022-11-06 | 11861 |  | 14233.2 |  |  | 7 | 9.0625 | 250 | 145 | 250 |  | Дистрибьюторская / Складская - Историческая
L630-0899 | ВА57-39-341810-400А-660/380AC-4000А-НР230AC-3З4Р | ВА57-39-341810-400А-660/380AC-4000А-НР230AC-3З4Р | Контактор | ВА57-39 | 4604 | KONTAKTOR MCCB HISTORIC NON ADJUSTABLE | PL1 | 1 | ШТ | Под заказ T2 | Сертифицировано | 2022-11-06 | 11635 |  | 13962 |  |  | 7 | 9.0625 | 250 | 145 | 250 |  | Дистрибьюторская / Складская - Историческая
L630-0900 | ВА57-39-341810-500А-660/380AC-1600А-НР230AC-3З4Р | ВА57-39-341810-500А-660/380AC-1600А-НР230AC-3З4Р | Контактор | ВА57-39 | 4604 | KONTAKTOR MCCB HISTORIC NON ADJUSTABLE | PL1 | 1 | ШТ | Под заказ T2 | Сертифицировано | 2022-11-06 | 12443 |  | 14931.6 |  |  | 7 | 9.0625 | 250 | 145 | 250 |  | Дистрибьюторская / Складская - Историческая
L630-0901 | ВА57-39-341810-500А-660/380AC-2000А-НР230AC-3З4Р | ВА57-39-341810-500А-660/380AC-2000А-НР230AC-3З4Р | Контактор | ВА57-39 | 4604 | KONTAKTOR MCCB HISTORIC NON ADJUSTABLE | PL1 | 1 | ШТ | Под заказ T2 | Сертифицировано | 2022-11-06 | 12443 |  | 14931.6 |  |  | 7 | 9.0625 | 250 | 145 | 250 |  | Дистрибьюторская / Складская - Историческая
L630-0902 | ВА57-39-341810-500А-660/380AC-2500А-НР230AC-3З4Р | ВА57-39-341810-500А-660/380AC-2500А-НР230AC-3З4Р | Контактор | ВА57-39 | 4604 | KONTAKTOR MCCB HISTORIC NON ADJUSTABLE | PL1 | 1 | ШТ | Под заказ T2 | Сертифицировано | 2022-11-06 | 12443 |  | 14931.6 |  |  | 7 | 9.0625 | 250 | 145 | 250 |  | Дистрибьюторская / Складская - Историческая
L630-0903 | ВА57-39-341810-500А-660/380AC-5000А-НР230AC-3З4Р | ВА57-39-341810-500А-660/380AC-5000А-НР230AC-3З4Р | Контактор | ВА57-39 | 4604 | KONTAKTOR MCCB HISTORIC NON ADJUSTABLE | PL1 | 1 | ШТ | Под заказ T2 | Сертифицировано | 2022-11-06 | 12443 |  | 14931.6 |  |  | 7 | 9.0625 | 250 | 145 | 250 |  | Дистрибьюторская / Складская - Историческая
L630-0904 | ВА57-39-341810-630А-660/380AC-1250А-НР230AC-3З4Р | ВА57-39-341810-630А-660/380AC-1250А-НР230AC-3З4Р | Контактор | ВА57-39 | 4604 | KONTAKTOR MCCB HISTORIC NON ADJUSTABLE | PL1 | 1 | ШТ | Под заказ T2 | Сертифицировано | 2022-11-06 | 12991 |  | 15589.2 |  |  | 7 | 9.0625 | 250 | 145 | 250 |  | Дистрибьюторская / Складская - Историческая
L630-0905 | ВА57-39-341810-630А-660/380AC-2000А-НР230AC-3З4Р | ВА57-39-341810-630А-660/380AC-2000А-НР230AC-3З4Р | Контактор | ВА57-39 | 4604 | KONTAKTOR MCCB HISTORIC NON ADJUSTABLE | PL1 | 1 | ШТ | Под заказ T2 | Сертифицировано | 2022-11-06 | 12569 |  | 15082.8 |  |  | 7 | 9.0625 | 250 | 145 | 250 |  | Дистрибьюторская / Складская - Историческая
L630-0906 | ВА57-39-341810-630А-660/380AC-2500А-НР230AC-3З4Р | ВА57-39-341810-630А-660/380AC-2500А-НР230AC-3З4Р | Контактор | ВА57-39 | 4604 | KONTAKTOR MCCB HISTORIC NON ADJUSTABLE | PL1 | 1 | ШТ | Под заказ T2 | Сертифицировано | 2022-11-06 | 12569 |  | 15082.8 |  |  | 7 | 9.0625 | 250 | 145 | 250 |  | Дистрибьюторская / Складская - Историческая
L630-0907 | ВА57-39-341810-630А-660/380AC-3200А-НР230AC-3З4Р | ВА57-39-341810-630А-660/380AC-3200А-НР230AC-3З4Р | Контактор | ВА57-39 | 4604 | KONTAKTOR MCCB HISTORIC NON ADJUSTABLE | PL1 | 1 | ШТ | Под заказ T2 | Сертифицировано | 2022-11-06 | 12569 |  | 15082.8 |  |  | 7 | 9.0625 | 250 | 145 | 250 |  | Дистрибьюторская / Складская - Историческая
L630-0908 | ВА57-39-341810-630А-660/380AC-4000А-НР230AC-3З4Р | ВА57-39-341810-630А-660/380AC-4000А-НР230AC-3З4Р | Контактор | ВА57-39 | 4604 | KONTAKTOR MCCB HISTORIC NON ADJUSTABLE | PL1 | 1 | ШТ | Под заказ T2 | Сертифицировано | 2022-11-06 | 12569 |  | 15082.8 |  |  | 7 | 9.0625 | 250 | 145 | 250 |  | Дистрибьюторская / Складская - Историческая
L630-0909 | ВА57-39-341810-630А-660/380AC-5000А-НР230AC-3З4Р | ВА57-39-341810-630А-660/380AC-5000А-НР230AC-3З4Р | Контактор | ВА57-39 | 4604 | KONTAKTOR MCCB HISTORIC NON ADJUSTABLE | PL1 | 1 | ШТ | Под заказ T2 | Сертифицировано | 2022-11-06 | 12329 |  | 14794.8 |  |  | 7 | 9.0625 | 250 | 145 | 250 |  | Дистрибьюторская / Складская - Историческая
L630-0910 | ВА57-39-341810-630А-660/380AC-6300А-НР230AC-3З4Р | ВА57-39-341810-630А-660/380AC-6300А-НР230AC-3З4Р | Контактор | ВА57-39 | 4604 | KONTAKTOR MCCB HISTORIC NON ADJUSTABLE | PL1 | 1 | ШТ | Под заказ T2 | Сертифицировано | 2022-11-06 | 12329 |  | 14794.8 |  |  | 7 | 9.0625 | 250 | 145 | 250 |  | Дистрибьюторская / Складская - Историческая
L630-0911 | ВА57-39-331810-630А-660/380AC-1250А-НР230AC-3З4Р | ВА57-39-331810-630А-660/380AC-1250А-НР230AC-3З4Р | Контактор | ВА57-39 | 4604 | KONTAKTOR MCCB HISTORIC NON ADJUSTABLE | PL1 | 1 | ШТ | Под заказ T2 | Сертифицировано | 2022-11-06 | 12991 |  | 15589.2 |  |  | 7 | 9.0625 | 250 | 145 | 250 |  | Дистрибьюторская / Складская - Историческая
L630-0912 | ВА57-39-331810-630А-660/380AC-1600А-НР230AC-3З4Р | ВА57-39-331810-630А-660/380AC-1600А-НР230AC-3З4Р | Контактор | ВА57-39 | 4604 | KONTAKTOR MCCB HISTORIC NON ADJUSTABLE | PL1 | 1 | ШТ | Под заказ T2 | Сертифицировано | 2022-11-06 | 12269 |  | 14722.8 |  |  | 7 | 9.0625 | 250 | 145 | 250 |  | Дистрибьюторская / Складская - Историческая
L630-0913 | ВА57-39-331810-630А-660/380AC-2000А-НР230AC-3З4Р | ВА57-39-331810-630А-660/380AC-2000А-НР230AC-3З4Р | Контактор | ВА57-39 | 4604 | KONTAKTOR MCCB HISTORIC NON ADJUSTABLE | PL1 | 1 | ШТ | Под заказ T2 | Сертифицировано | 2022-11-06 | 12269 |  | 14722.8 |  |  | 7 | 9.0625 | 250 | 145 | 250 |  | Дистрибьюторская / Складская - Историческая
L630-0914 | ВА57-39-331810-630А-660/380AC-2500А-НР230AC-3З4Р | ВА57-39-331810-630А-660/380AC-2500А-НР230AC-3З4Р | Контактор | ВА57-39 | 4604 | KONTAKTOR MCCB HISTORIC NON ADJUSTABLE | PL1 | 1 | ШТ | Под заказ T2 | Сертифицировано | 2022-11-06 | 12269 |  | 14722.8 |  |  | 7 | 9.0625 | 250 | 145 | 250 |  | Дистрибьюторская / Складская - Историческая
L630-0915 | ВА57-39-331810-630А-660/380AC-3200А-НР230AC-3З4Р | ВА57-39-331810-630А-660/380AC-3200А-НР230AC-3З4Р | Контактор | ВА57-39 | 4604 | KONTAKTOR MCCB HISTORIC NON ADJUSTABLE | PL1 | 1 | ШТ | Под заказ T2 | Сертифицировано | 2022-11-06 | 12269 |  | 14722.8 |  |  | 7 | 9.0625 | 250 | 145 | 250 |  | Дистрибьюторская / Складская - Историческая
L630-0916 | ВА57-39-331810-630А-660/380AC-4000А-НР230AC-3З4Р | ВА57-39-331810-630А-660/380AC-4000А-НР230AC-3З4Р | Контактор | ВА57-39 | 4604 | KONTAKTOR MCCB HISTORIC NON ADJUSTABLE | PL1 | 1 | ШТ | Под заказ T2 | Сертифицировано | 2022-11-06 | 12269 |  | 14722.8 |  |  | 7 | 9.0625 | 250 | 145 | 250 |  | Дистрибьюторская / Складская - Историческая
L630-0917 | ВА57-39-331810-630А-660/380AC-5000А-НР230AC-3З4Р | ВА57-39-331810-630А-660/380AC-5000А-НР230AC-3З4Р | Контактор | ВА57-39 | 4604 | KONTAKTOR MCCB HISTORIC NON ADJUSTABLE | PL1 | 1 | ШТ | Под заказ T2 | Сертифицировано | 2022-11-06 | 12418 |  | 14901.6 |  |  | 7 | 9.0625 | 250 | 145 | 250 |  | Дистрибьюторская / Складская - Историческая
L630-0918 | ВА57-39-331810-630А-660/380AC-6300А-НР230AC-3З4Р | ВА57-39-331810-630А-660/380AC-6300А-НР230AC-3З4Р | Контактор | ВА57-39 | 4604 | KONTAKTOR MCCB HISTORIC NON ADJUSTABLE | PL1 | 1 | ШТ | Под заказ T2 | Сертифицировано | 2022-11-06 | 12418 |  | 14901.6 |  |  | 7 | 9.0625 | 250 | 145 | 250 |  | Дистрибьюторская / Складская - Историческая
L630-0919 | ВА57-39-341810-250А-660/380AC-1250А-НР400AC-3З4Р | ВА57-39-341810-250А-660/380AC-1250А-НР400AC-3З4Р | Контактор | ВА57-39 | 4604 | KONTAKTOR MCCB HISTORIC NON ADJUSTABLE | PL1 | 1 | ШТ | Под заказ T2 | Сертифицировано | 2022-11-06 | 12991 |  | 15589.2 |  |  | 7 | 9.0625 | 250 | 145 | 250 |  | Дистрибьюторская / Складская - Историческая
L630-0920 | ВА57-39-341810-250А-660/380AC-1600А-НР400AC-3З4Р | ВА57-39-341810-250А-660/380AC-1600А-НР400AC-3З4Р | Контактор | ВА57-39 | 4604 | KONTAKTOR MCCB HISTORIC NON ADJUSTABLE | PL1 | 1 | ШТ | Под заказ T2 | Сертифицировано | 2022-11-06 | 11295 |  | 13554 |  |  | 7 | 9.0625 | 250 | 145 | 250 |  | Дистрибьюторская / Складская - Историческая
L630-0921 | ВА57-39-341810-250А-660/380AC-2500А-НР400AC-3З4Р | ВА57-39-341810-250А-660/380AC-2500А-НР400AC-3З4Р | Контактор | ВА57-39 | 4604 | KONTAKTOR MCCB HISTORIC NON ADJUSTABLE | PL1 | 1 | ШТ | Под заказ T2 | Сертифицировано | 2022-11-06 | 11295 |  | 13554 |  |  | 7 | 9.0625 | 250 | 145 | 250 |  | Дистрибьюторская / Складская - Историческая
L630-0922 | ВА57-39-341810-250А-660/380AC-3000А-НР400AC-3З4Р | ВА57-39-341810-250А-660/380AC-3000А-НР400AC-3З4Р | Контактор | ВА57-39 | 4604 | KONTAKTOR MCCB HISTORIC NON ADJUSTABLE | PL1 | 1 | ШТ | Под заказ T2 | Сертифицировано | 2022-11-06 | 11861 |  | 14233.2 |  |  | 7 | 9.0625 | 250 | 145 | 250 |  | Дистрибьюторская / Складская - Историческая
L630-0923 | ВА57-39-341810-320А-660/380AC-1250А-НР400AC-3З4Р | ВА57-39-341810-320А-660/380AC-1250А-НР400AC-3З4Р | Контактор | ВА57-39 | 4604 | KONTAKTOR MCCB HISTORIC NON ADJUSTABLE | PL1 | 1 | ШТ | Под заказ T2 | Сертифицировано | 2022-11-06 | 12991 |  | 15589.2 |  |  | 7 | 9.0625 | 250 | 145 | 250 |  | Дистрибьюторская / Складская - Историческая
L630-0924 | ВА57-39-341810-320А-660/380AC-1600А-НР400AC-3З4Р | ВА57-39-341810-320А-660/380AC-1600А-НР400AC-3З4Р | Контактор | ВА57-39 | 4604 | KONTAKTOR MCCB HISTORIC NON ADJUSTABLE | PL1 | 1 | ШТ | Под заказ T2 | Сертифицировано | 2022-11-06 | 11861 |  | 14233.2 |  |  | 7 | 9.0625 | 250 | 145 | 250 |  | Дистрибьюторская / Складская - Историческая
L630-0925 | ВА57-39-341810-320А-660/380AC-2000А-НР400AC-3З4Р | ВА57-39-341810-320А-660/380AC-2000А-НР400AC-3З4Р | Контактор | ВА57-39 | 4604 | KONTAKTOR MCCB HISTORIC NON ADJUSTABLE | PL1 | 1 | ШТ | Под заказ T2 | Сертифицировано | 2022-11-06 | 11861 |  | 14233.2 |  |  | 7 | 9.0625 | 250 | 145 | 250 |  | Дистрибьюторская / Складская - Историческая
L630-0926 | ВА57-39-341810-320А-660/380AC-2500А-НР400AC-3З4Р | ВА57-39-341810-320А-660/380AC-2500А-НР400AC-3З4Р | Контактор | ВА57-39 | 4604 | KONTAKTOR MCCB HISTORIC NON ADJUSTABLE | PL1 | 1 | ШТ | Под заказ T2 | Сертифицировано | 2022-11-06 | 11861 |  | 14233.2 |  |  | 7 | 9.0625 | 250 | 145 | 250 |  | Дистрибьюторская / Складская - Историческая
L630-0927 | ВА57-39-341810-320А-660/380AC-3200А-НР400AC-3З4Р | ВА57-39-341810-320А-660/380AC-3200А-НР400AC-3З4Р | Контактор | ВА57-39 | 4604 | KONTAKTOR MCCB HISTORIC NON ADJUSTABLE | PL1 | 1 | ШТ | Под заказ T2 | Сертифицировано | 2022-11-06 | 11861 |  | 14233.2 |  |  | 7 | 9.0625 | 250 | 145 | 250 |  | Дистрибьюторская / Складская - Историческая
L630-0928 | ВА57-39-341810-320А-660/380AC-4000А-НР400AC-3З4Р | ВА57-39-341810-320А-660/380AC-4000А-НР400AC-3З4Р | Контактор | ВА57-39 | 4604 | KONTAKTOR MCCB HISTORIC NON ADJUSTABLE | PL1 | 1 | ШТ | Под заказ T2 | Сертифицировано | 2022-11-06 | 11861 |  | 14233.2 |  |  | 7 | 9.0625 | 250 | 145 | 250 |  | Дистрибьюторская / Складская - Историческая
L630-0929 | ВА57-39-341810-400А-660/380AC-1250А-НР400AC-3З4Р | ВА57-39-341810-400А-660/380AC-1250А-НР400AC-3З4Р | Контактор | ВА57-39 | 4604 | KONTAKTOR MCCB HISTORIC NON ADJUSTABLE | PL1 | 1 | ШТ | Под заказ T2 | Сертифицировано | 2022-11-06 | 12991 |  | 15589.2 |  |  | 7 | 9.0625 | 250 | 145 | 250 |  | Дистрибьюторская / Складская - Историческая
L630-0930 | ВА57-39-341810-400А-660/380AC-1600А-НР400AC-3З4Р | ВА57-39-341810-400А-660/380AC-1600А-НР400AC-3З4Р | Контактор | ВА57-39 | 4604 | KONTAKTOR MCCB HISTORIC NON ADJUSTABLE | PL1 | 1 | ШТ | Под заказ T2 | Сертифицировано | 2022-11-06 | 11861 |  | 14233.2 |  |  | 7 | 9.0625 | 250 | 145 | 250 |  | Дистрибьюторская / Складская - Историческая
L630-0931 | ВА57-39-341810-400А-660/380AC-2000А-НР400AC-3З4Р | ВА57-39-341810-400А-660/380AC-2000А-НР400AC-3З4Р | Контактор | ВА57-39 | 4604 | KONTAKTOR MCCB HISTORIC NON ADJUSTABLE | PL1 | 1 | ШТ | Под заказ T2 | Сертифицировано | 2022-11-06 | 11861 |  | 14233.2 |  |  | 7 | 9.0625 | 250 | 145 | 250 |  | Дистрибьюторская / Складская - Историческая
L630-0932 | ВА57-39-341810-400А-660/380AC-2500А-НР400AC-3З4Р | ВА57-39-341810-400А-660/380AC-2500А-НР400AC-3З4Р | Контактор | ВА57-39 | 4604 | KONTAKTOR MCCB HISTORIC NON ADJUSTABLE | PL1 | 1 | ШТ | Под заказ T2 | Сертифицировано | 2022-11-06 | 11861 |  | 14233.2 |  |  | 7 | 9.0625 | 250 | 145 | 250 |  | Дистрибьюторская / Складская - Историческая
L630-0933 | ВА57-39-341810-400А-660/380AC-4000А-НР400AC-3З4Р | ВА57-39-341810-400А-660/380AC-4000А-НР400AC-3З4Р | Контактор | ВА57-39 | 4604 | KONTAKTOR MCCB HISTORIC NON ADJUSTABLE | PL1 | 1 | ШТ | Под заказ T2 | Сертифицировано | 2022-11-06 | 11861 |  | 14233.2 |  |  | 7 | 9.0625 | 250 | 145 | 250 |  | Дистрибьюторская / Складская - Историческая
L630-0934 | ВА57-39-341810-500А-660/380AC-1600А-НР400AC-3З4Р | ВА57-39-341810-500А-660/380AC-1600А-НР400AC-3З4Р | Контактор | ВА57-39 | 4604 | KONTAKTOR MCCB HISTORIC NON ADJUSTABLE | PL1 | 1 | ШТ | Под заказ T2 | Сертифицировано | 2022-11-06 | 12443 |  | 14931.6 |  |  | 7 | 9.0625 | 250 | 145 | 250 |  | Дистрибьюторская / Складская - Историческая
L630-0935 | ВА57-39-341810-500А-660/380AC-2000А-НР400AC-3З4Р | ВА57-39-341810-500А-660/380AC-2000А-НР400AC-3З4Р | Контактор | ВА57-39 | 4604 | KONTAKTOR MCCB HISTORIC NON ADJUSTABLE | PL1 | 1 | ШТ | Под заказ T2 | Сертифицировано | 2022-11-06 | 12443 |  | 14931.6 |  |  | 7 | 9.0625 | 250 | 145 | 250 |  | Дистрибьюторская / Складская - Историческая
L630-0936 | ВА57-39-341810-500А-660/380AC-2500А-НР400AC-3З4Р | ВА57-39-341810-500А-660/380AC-2500А-НР400AC-3З4Р | Контактор | ВА57-39 | 4604 | KONTAKTOR MCCB HISTORIC NON ADJUSTABLE | PL1 | 1 | ШТ | Под заказ T2 | Сертифицировано | 2022-11-06 | 12443 |  | 14931.6 |  |  | 7 | 9.0625 | 250 | 145 | 250 |  | Дистрибьюторская / Складская - Историческая
L630-0937 | ВА57-39-341810-500А-660/380AC-5000А-НР400AC-3З4Р | ВА57-39-341810-500А-660/380AC-5000А-НР400AC-3З4Р | Контактор | ВА57-39 | 4604 | KONTAKTOR MCCB HISTORIC NON ADJUSTABLE | PL1 | 1 | ШТ | Под заказ T2 | Сертифицировано | 2022-11-06 | 12443 |  | 14931.6 |  |  | 7 | 9.0625 | 250 | 145 | 250 |  | Дистрибьюторская / Складская - Историческая
L630-0938 | ВА57-39-341810-630А-660/380AC-1250А-НР400AC-3З4Р | ВА57-39-341810-630А-660/380AC-1250А-НР400AC-3З4Р | Контактор | ВА57-39 | 4604 | KONTAKTOR MCCB HISTORIC NON ADJUSTABLE | PL1 | 1 | ШТ | Под заказ T2 | Сертифицировано | 2022-11-06 | 12991 |  | 15589.2 |  |  | 7 | 9.0625 | 250 | 145 | 250 |  | Дистрибьюторская / Складская - Историческая
L630-0939 | ВА57-39-341810-630А-660/380AC-2000А-НР400AC-3З4Р | ВА57-39-341810-630А-660/380AC-2000А-НР400AC-3З4Р | Контактор | ВА57-39 | 4604 | KONTAKTOR MCCB HISTORIC NON ADJUSTABLE | PL1 | 1 | ШТ | Под заказ T2 | Сертифицировано | 2022-11-06 | 12569 |  | 15082.8 |  |  | 7 | 9.0625 | 250 | 145 | 250 |  | Дистрибьюторская / Складская - Историческая
L630-0940 | ВА57-39-341810-630А-660/380AC-2500А-НР400AC-3З4Р | ВА57-39-341810-630А-660/380AC-2500А-НР400AC-3З4Р | Контактор | ВА57-39 | 4604 | KONTAKTOR MCCB HISTORIC NON ADJUSTABLE | PL1 | 1 | ШТ | Под заказ T2 | Сертифицировано | 2022-11-06 | 12329 |  | 14794.8 |  |  | 7 | 9.0625 | 250 | 145 | 250 |  | Дистрибьюторская / Складская - Историческая
L630-0941 | ВА57-39-341810-630А-660/380AC-3200А-НР400AC-3З4Р | ВА57-39-341810-630А-660/380AC-3200А-НР400AC-3З4Р | Контактор | ВА57-39 | 4604 | KONTAKTOR MCCB HISTORIC NON ADJUSTABLE | PL1 | 1 | ШТ | Под заказ T2 | Сертифицировано | 2022-11-06 | 12569 |  | 15082.8 |  |  | 7 | 9.0625 | 250 | 145 | 250 |  | Дистрибьюторская / Складская - Историческая
L630-0942 | ВА57-39-341810-630А-660/380AC-4000А-НР400AC-3З4Р | ВА57-39-341810-630А-660/380AC-4000А-НР400AC-3З4Р | Контактор | ВА57-39 | 4604 | KONTAKTOR MCCB HISTORIC NON ADJUSTABLE | PL1 | 1 | ШТ | Под заказ T2 | Сертифицировано | 2022-11-06 | 12569 |  | 15082.8 |  |  | 7 | 9.0625 | 250 | 145 | 250 |  | Дистрибьюторская / Складская - Историческая
L630-0943 | ВА57-39-341810-630А-660/380AC-5000А-НР400AC-3З4Р | ВА57-39-341810-630А-660/380AC-5000А-НР400AC-3З4Р | Контактор | ВА57-39 | 4604 | KONTAKTOR MCCB HISTORIC NON ADJUSTABLE | PL1 | 1 | ШТ | Под заказ T2 | Сертифицировано | 2022-11-06 | 12569 |  | 15082.8 |  |  | 7 | 9.0625 | 250 | 145 | 250 |  | Дистрибьюторская / Складская - Историческая
L630-0944 | ВА57-39-341810-630А-660/380AC-6300А-НР400AC-3З4Р | ВА57-39-341810-630А-660/380AC-6300А-НР400AC-3З4Р | Контактор | ВА57-39 | 4604 | KONTAKTOR MCCB HISTORIC NON ADJUSTABLE | PL1 | 1 | ШТ | Под заказ T2 | Сертифицировано | 2022-11-06 | 12329 |  | 14794.8 |  |  | 7 | 9.0625 | 250 | 145 | 250 |  | Дистрибьюторская / Складская - Историческая
L630-0945 | ВА57-39-331810-630А-660/380AC-1250А-НР400AC-3З4Р | ВА57-39-331810-630А-660/380AC-1250А-НР400AC-3З4Р | Контактор | ВА57-39 | 4604 | KONTAKTOR MCCB HISTORIC NON ADJUSTABLE | PL1 | 1 | ШТ | Под заказ T2 | Сертифицировано | 2022-11-06 | 12991 |  | 15589.2 |  |  | 7 | 9.0625 | 250 | 145 | 250 |  | Дистрибьюторская / Складская - Историческая
L630-0946 | ВА57-39-331810-630А-660/380AC-1600А-НР400AC-3З4Р | ВА57-39-331810-630А-660/380AC-1600А-НР400AC-3З4Р | Контактор | ВА57-39 | 4604 | KONTAKTOR MCCB HISTORIC NON ADJUSTABLE | PL1 | 1 | ШТ | Под заказ T2 | Сертифицировано | 2022-11-06 | 12269 |  | 14722.8 |  |  | 7 | 9.0625 | 250 | 145 | 250 |  | Дистрибьюторская / Складская - Историческая
L630-0947 | ВА57-39-331810-630А-660/380AC-2000А-НР400AC-3З4Р | ВА57-39-331810-630А-660/380AC-2000А-НР400AC-3З4Р | Контактор | ВА57-39 | 4604 | KONTAKTOR MCCB HISTORIC NON ADJUSTABLE | PL1 | 1 | ШТ | Под заказ T2 | Сертифицировано | 2022-11-06 | 12269 |  | 14722.8 |  |  | 7 | 9.0625 | 250 | 145 | 250 |  | Дистрибьюторская / Складская - Историческая
L630-0948 | ВА57-39-331810-630А-660/380AC-2500А-НР400AC-3З4Р | ВА57-39-331810-630А-660/380AC-2500А-НР400AC-3З4Р | Контактор | ВА57-39 | 4604 | KONTAKTOR MCCB HISTORIC NON ADJUSTABLE | PL1 | 1 | ШТ | Под заказ T2 | Сертифицировано | 2022-11-06 | 12269 |  | 14722.8 |  |  | 7 | 9.0625 | 250 | 145 | 250 |  | Дистрибьюторская / Складская - Историческая
L630-0949 | ВА57-39-331810-630А-660/380AC-3200А-НР400AC-3З4Р | ВА57-39-331810-630А-660/380AC-3200А-НР400AC-3З4Р | Контактор | ВА57-39 | 4604 | KONTAKTOR MCCB HISTORIC NON ADJUSTABLE | PL1 | 1 | ШТ | Под заказ T2 | Сертифицировано | 2022-11-06 | 12418 |  | 14901.6 |  |  | 7 | 9.0625 | 250 | 145 | 250 |  | Дистрибьюторская / Складская - Историческая
L630-0950 | ВА57-39-331810-630А-660/380AC-4000А-НР400AC-3З4Р | ВА57-39-331810-630А-660/380AC-4000А-НР400AC-3З4Р | Контактор | ВА57-39 | 4604 | KONTAKTOR MCCB HISTORIC NON ADJUSTABLE | PL1 | 1 | ШТ | Под заказ T2 | Сертифицировано | 2022-11-06 | 12418 |  | 14901.6 |  |  | 7 | 9.0625 | 250 | 145 | 250 |  | Дистрибьюторская / Складская - Историческая
L630-0951 | ВА57-39-331810-630А-660/380AC-5000А-НР400AC-3З4Р | ВА57-39-331810-630А-660/380AC-5000А-НР400AC-3З4Р | Контактор | ВА57-39 | 4604 | KONTAKTOR MCCB HISTORIC NON ADJUSTABLE | PL1 | 1 | ШТ | Под заказ T2 | Сертифицировано | 2022-11-06 | 12418 |  | 14901.6 |  |  | 7 | 9.0625 | 250 | 145 | 250 |  | Дистрибьюторская / Складская - Историческая
L630-0952 | ВА57-39-331810-630А-660/380AC-6300А-НР400AC-3З4Р | ВА57-39-331810-630А-660/380AC-6300А-НР400AC-3З4Р | Контактор | ВА57-39 | 4604 | KONTAKTOR MCCB HISTORIC NON ADJUSTABLE | PL1 | 1 | ШТ | Под заказ T2 | Сертифицировано | 2022-11-06 | 12991 |  | 15589.2 |  |  | 7 | 9.0625 | 250 | 145 | 250 |  | Дистрибьюторская / Складская - Историческая
L630-0953 | ВА57-39-341810-250А-660/380AC-1250А-НР24DC-3З4Р | ВА57-39-341810-250А-660/380AC-1250А-НР24DC-3З4Р | Контактор | ВА57-39 | 4604 | KONTAKTOR MCCB HISTORIC NON ADJUSTABLE | PL1 | 1 | ШТ | Под заказ T2 | Сертифицировано | 2022-11-06 | 12991 |  | 15589.2 |  |  | 7 | 9.0625 | 250 | 145 | 250 |  | Дистрибьюторская / Складская - Историческая
L630-0954 | ВА57-39-341810-250А-660/380AC-1600А-НР24DC-3З4Р | ВА57-39-341810-250А-660/380AC-1600А-НР24DC-3З4Р | Контактор | ВА57-39 | 4604 | KONTAKTOR MCCB HISTORIC NON ADJUSTABLE | PL1 | 1 | ШТ | Под заказ T2 | Сертифицировано | 2022-11-06 | 11861 |  | 14233.2 |  |  | 7 | 9.0625 | 250 | 145 | 250 |  | Дистрибьюторская / Складская - Историческая
L630-0955 | ВА57-39-341810-250А-660/380AC-2500А-НР24DC-3З4Р | ВА57-39-341810-250А-660/380AC-2500А-НР24DC-3З4Р | Контактор | ВА57-39 | 4604 | KONTAKTOR MCCB HISTORIC NON ADJUSTABLE | PL1 | 1 | ШТ | Под заказ T2 | Сертифицировано | 2022-11-06 | 11861 |  | 14233.2 |  |  | 7 | 9.0625 | 250 | 145 | 250 |  | Дистрибьюторская / Складская - Историческая
L630-0956 | ВА57-39-341810-250А-660/380AC-3000А-НР24DC-3З4Р | ВА57-39-341810-250А-660/380AC-3000А-НР24DC-3З4Р | Контактор | ВА57-39 | 4604 | KONTAKTOR MCCB HISTORIC NON ADJUSTABLE | PL1 | 1 | ШТ | Под заказ T2 | Сертифицировано | 2022-11-06 | 11861 |  | 14233.2 |  |  | 7 | 9.0625 | 250 | 145 | 250 |  | Дистрибьюторская / Складская - Историческая
L630-0957 | ВА57-39-341810-320А-660/380AC-1250А-НР24DC-3З4Р | ВА57-39-341810-320А-660/380AC-1250А-НР24DC-3З4Р | Контактор | ВА57-39 | 4604 | KONTAKTOR MCCB HISTORIC NON ADJUSTABLE | PL1 | 1 | ШТ | Под заказ T2 | Сертифицировано | 2022-11-06 | 12991 |  | 15589.2 |  |  | 7 | 9.0625 | 250 | 145 | 250 |  | Дистрибьюторская / Складская - Историческая
L630-0958 | ВА57-39-341810-320А-660/380AC-1600А-НР24DC-3З4Р | ВА57-39-341810-320А-660/380AC-1600А-НР24DC-3З4Р | Контактор | ВА57-39 | 4604 | KONTAKTOR MCCB HISTORIC NON ADJUSTABLE | PL1 | 1 | ШТ | Под заказ T2 | Сертифицировано | 2022-11-06 | 11861 |  | 14233.2 |  |  | 7 | 9.0625 | 250 | 145 | 250 |  | Дистрибьюторская / Складская - Историческая
L630-0959 | ВА57-39-341810-320А-660/380AC-2000А-НР24DC-3З4Р | ВА57-39-341810-320А-660/380AC-2000А-НР24DC-3З4Р | Контактор | ВА57-39 | 4604 | KONTAKTOR MCCB HISTORIC NON ADJUSTABLE | PL1 | 1 | ШТ | Под заказ T2 | Сертифицировано | 2022-11-06 | 11861 |  | 14233.2 |  |  | 7 | 9.0625 | 250 | 145 | 250 |  | Дистрибьюторская / Складская - Историческая
L630-0960 | ВА57-39-341810-320А-660/380AC-2500А-НР24DC-3З4Р | ВА57-39-341810-320А-660/380AC-2500А-НР24DC-3З4Р | Контактор | ВА57-39 | 4604 | KONTAKTOR MCCB HISTORIC NON ADJUSTABLE | PL1 | 1 | ШТ | Под заказ T2 | Сертифицировано | 2022-11-06 | 11861 |  | 14233.2 |  |  | 7 | 9.0625 | 250 | 145 | 250 |  | Дистрибьюторская / Складская - Историческая
L630-0961 | ВА57-39-341810-320А-660/380AC-3200А-НР24DC-3З4Р | ВА57-39-341810-320А-660/380AC-3200А-НР24DC-3З4Р | Контактор | ВА57-39 | 4604 | KONTAKTOR MCCB HISTORIC NON ADJUSTABLE | PL1 | 1 | ШТ | Под заказ T2 | Сертифицировано | 2022-11-06 | 11861 |  | 14233.2 |  |  | 7 | 9.0625 | 250 | 145 | 250 |  | Дистрибьюторская / Складская - Историческая
L630-0962 | ВА57-39-341810-320А-660/380AC-4000А-НР24DC-3З4Р | ВА57-39-341810-320А-660/380AC-4000А-НР24DC-3З4Р | Контактор | ВА57-39 | 4604 | KONTAKTOR MCCB HISTORIC NON ADJUSTABLE | PL1 | 1 | ШТ | Под заказ T2 | Сертифицировано | 2022-11-06 | 12991 |  | 15589.2 |  |  | 7 | 9.0625 | 250 | 145 | 250 |  | Дистрибьюторская / Складская - Историческая
L630-0963 | ВА57-39-341810-400А-660/380AC-1250А-НР24DC-3З4Р | ВА57-39-341810-400А-660/380AC-1250А-НР24DC-3З4Р | Контактор | ВА57-39 | 4604 | KONTAKTOR MCCB HISTORIC NON ADJUSTABLE | PL1 | 1 | ШТ | Под заказ T2 | Сертифицировано | 2022-11-06 | 12991 |  | 15589.2 |  |  | 7 | 9.0625 | 250 | 145 | 250 |  | Дистрибьюторская / Складская - Историческая
L630-0964 | ВА57-39-341810-400А-660/380AC-1600А-НР24DC-3З4Р | ВА57-39-341810-400А-660/380AC-1600А-НР24DC-3З4Р | Контактор | ВА57-39 | 4604 | KONTAKTOR MCCB HISTORIC NON ADJUSTABLE | PL1 | 1 | ШТ | Под заказ T2 | Сертифицировано | 2022-11-06 | 11861 |  | 14233.2 |  |  | 7 | 9.0625 | 250 | 145 | 250 |  | Дистрибьюторская / Складская - Историческая
L630-0965 | ВА57-39-341810-400А-660/380AC-2000А-НР24DC-3З4Р | ВА57-39-341810-400А-660/380AC-2000А-НР24DC-3З4Р | Контактор | ВА57-39 | 4604 | KONTAKTOR MCCB HISTORIC NON ADJUSTABLE | PL1 | 1 | ШТ | Под заказ T2 | Сертифицировано | 2022-11-06 | 11861 |  | 14233.2 |  |  | 7 | 9.0625 | 250 | 145 | 250 |  | Дистрибьюторская / Складская - Историческая
L630-0966 | ВА57-39-341810-400А-660/380AC-2500А-НР24DC-3З4Р | ВА57-39-341810-400А-660/380AC-2500А-НР24DC-3З4Р | Контактор | ВА57-39 | 4604 | KONTAKTOR MCCB HISTORIC NON ADJUSTABLE | PL1 | 1 | ШТ | Под заказ T2 | Сертифицировано | 2022-11-06 | 11861 |  | 14233.2 |  |  | 7 | 9.0625 | 250 | 145 | 250 |  | Дистрибьюторская / Складская - Историческая
L630-0967 | ВА57-39-341810-400А-660/380AC-4000А-НР24DC-3З4Р | ВА57-39-341810-400А-660/380AC-4000А-НР24DC-3З4Р | Контактор | ВА57-39 | 4604 | KONTAKTOR MCCB HISTORIC NON ADJUSTABLE | PL1 | 1 | ШТ | Под заказ T2 | Сертифицировано | 2022-11-06 | 11861 |  | 14233.2 |  |  | 7 | 9.0625 | 250 | 145 | 250 |  | Дистрибьюторская / Складская - Историческая
L630-0968 | ВА57-39-341810-500А-660/380AC-1600А-НР24DC-3З4Р | ВА57-39-341810-500А-660/380AC-1600А-НР24DC-3З4Р | Контактор | ВА57-39 | 4604 | KONTAKTOR MCCB HISTORIC NON ADJUSTABLE | PL1 | 1 | ШТ | Под заказ T2 | Сертифицировано | 2022-11-06 | 12443 |  | 14931.6 |  |  | 7 | 9.0625 | 250 | 145 | 250 |  | Дистрибьюторская / Складская - Историческая
L630-0969 | ВА57-39-341810-500А-660/380AC-2000А-НР24DC-3З4Р | ВА57-39-341810-500А-660/380AC-2000А-НР24DC-3З4Р | Контактор | ВА57-39 | 4604 | KONTAKTOR MCCB HISTORIC NON ADJUSTABLE | PL1 | 1 | ШТ | Под заказ T2 | Сертифицировано | 2022-11-06 | 12443 |  | 14931.6 |  |  | 7 | 9.0625 | 250 | 145 | 250 |  | Дистрибьюторская / Складская - Историческая
L630-0970 | ВА57-39-341810-500А-660/380AC-2500А-НР24DC-3З4Р | ВА57-39-341810-500А-660/380AC-2500А-НР24DC-3З4Р | Контактор | ВА57-39 | 4604 | KONTAKTOR MCCB HISTORIC NON ADJUSTABLE | PL1 | 1 | ШТ | Под заказ T2 | Сертифицировано | 2022-11-06 | 12443 |  | 14931.6 |  |  | 7 | 9.0625 | 250 | 145 | 250 |  | Дистрибьюторская / Складская - Историческая
L630-0971 | ВА57-39-341810-500А-660/380AC-5000А-НР24DC-3З4Р | ВА57-39-341810-500А-660/380AC-5000А-НР24DC-3З4Р | Контактор | ВА57-39 | 4604 | KONTAKTOR MCCB HISTORIC NON ADJUSTABLE | PL1 | 1 | ШТ | Под заказ T2 | Сертифицировано | 2022-11-06 | 12443 |  | 14931.6 |  |  | 7 | 9.0625 | 250 | 145 | 250 |  | Дистрибьюторская / Складская - Историческая
L630-0972 | ВА57-39-341810-630А-660/380AC-1250А-НР24DC-3З4Р | ВА57-39-341810-630А-660/380AC-1250А-НР24DC-3З4Р | Контактор | ВА57-39 | 4604 | KONTAKTOR MCCB HISTORIC NON ADJUSTABLE | PL1 | 1 | ШТ | Под заказ T2 | Сертифицировано | 2022-11-06 | 12991 |  | 15589.2 |  |  | 7 | 9.0625 | 250 | 145 | 250 |  | Дистрибьюторская / Складская - Историческая
L630-0973 | ВА57-39-341810-630А-660/380AC-2000А-НР24DC-3З4Р | ВА57-39-341810-630А-660/380AC-2000А-НР24DC-3З4Р | Контактор | ВА57-39 | 4604 | KONTAKTOR MCCB HISTORIC NON ADJUSTABLE | PL1 | 1 | ШТ | Под заказ T2 | Сертифицировано | 2022-11-06 | 12329 |  | 14794.8 |  |  | 7 | 9.0625 | 250 | 145 | 250 |  | Дистрибьюторская / Складская - Историческая
L630-0974 | ВА57-39-341810-630А-660/380AC-2500А-НР24DC-3З4Р | ВА57-39-341810-630А-660/380AC-2500А-НР24DC-3З4Р | Контактор | ВА57-39 | 4604 | KONTAKTOR MCCB HISTORIC NON ADJUSTABLE | PL1 | 1 | ШТ | Под заказ T2 | Сертифицировано | 2022-11-06 | 12329 |  | 14794.8 |  |  | 7 | 9.0625 | 250 | 145 | 250 |  | Дистрибьюторская / Складская - Историческая
L630-0975 | ВА57-39-341810-630А-660/380AC-3200А-НР24DC-3З4Р | ВА57-39-341810-630А-660/380AC-3200А-НР24DC-3З4Р | Контактор | ВА57-39 | 4604 | KONTAKTOR MCCB HISTORIC NON ADJUSTABLE | PL1 | 1 | ШТ | Под заказ T2 | Сертифицировано | 2022-11-06 | 12329 |  | 14794.8 |  |  | 7 | 9.0625 | 250 | 145 | 250 |  | Дистрибьюторская / Складская - Историческая
L630-0976 | ВА57-39-341810-630А-660/380AC-4000А-НР24DC-3З4Р | ВА57-39-341810-630А-660/380AC-4000А-НР24DC-3З4Р | Контактор | ВА57-39 | 4604 | KONTAKTOR MCCB HISTORIC NON ADJUSTABLE | PL1 | 1 | ШТ | Под заказ T2 | Сертифицировано | 2022-11-06 | 12329 |  | 14794.8 |  |  | 7 | 9.0625 | 250 | 145 | 250 |  | Дистрибьюторская / Складская - Историческая
L630-0977 | ВА57-39-341810-630А-660/380AC-5000А-НР24DC-3З4Р | ВА57-39-341810-630А-660/380AC-5000А-НР24DC-3З4Р | Контактор | ВА57-39 | 4604 | KONTAKTOR MCCB HISTORIC NON ADJUSTABLE | PL1 | 1 | ШТ | Под заказ T2 | Сертифицировано | 2022-11-06 | 12569 |  | 15082.8 |  |  | 7 | 9.0625 | 250 | 145 | 250 |  | Дистрибьюторская / Складская - Историческая
L630-0978 | ВА57-39-341810-630А-660/380AC-6300А-НР24DC-3З4Р | ВА57-39-341810-630А-660/380AC-6300А-НР24DC-3З4Р | Контактор | ВА57-39 | 4604 | KONTAKTOR MCCB HISTORIC NON ADJUSTABLE | PL1 | 1 | ШТ | Под заказ T2 | Сертифицировано | 2022-11-06 | 12329 |  | 14794.8 |  |  | 7 | 9.0625 | 250 | 145 | 250 |  | Дистрибьюторская / Складская - Историческая
L630-0979 | ВА57-39-331810-630А-660/380AC-1250А-НР24DC-3З4Р | ВА57-39-331810-630А-660/380AC-1250А-НР24DC-3З4Р | Контактор | ВА57-39 | 4604 | KONTAKTOR MCCB HISTORIC NON ADJUSTABLE | PL1 | 1 | ШТ | Под заказ T2 | Сертифицировано | 2022-11-06 | 13009 |  | 15610.8 |  |  | 7 | 9.0625 | 250 | 145 | 250 |  | Дистрибьюторская / Складская - Историческая
L630-0980 | ВА57-39-331810-630А-660/380AC-1600А-НР24DC-3З4Р | ВА57-39-331810-630А-660/380AC-1600А-НР24DC-3З4Р | Контактор | ВА57-39 | 4604 | KONTAKTOR MCCB HISTORIC NON ADJUSTABLE | PL1 | 1 | ШТ | Под заказ T2 | Сертифицировано | 2022-11-06 | 12269 |  | 14722.8 |  |  | 7 | 9.0625 | 250 | 145 | 250 |  | Дистрибьюторская / Складская - Историческая
L630-0981 | ВА57-39-331810-630А-660/380AC-2000А-НР24DC-3З4Р | ВА57-39-331810-630А-660/380AC-2000А-НР24DC-3З4Р | Контактор | ВА57-39 | 4604 | KONTAKTOR MCCB HISTORIC NON ADJUSTABLE | PL1 | 1 | ШТ | Под заказ T2 | Сертифицировано | 2022-11-06 | 12269 |  | 14722.8 |  |  | 7 | 9.0625 | 250 | 145 | 250 |  | Дистрибьюторская / Складская - Историческая
L630-0982 | ВА57-39-331810-630А-660/380AC-2500А-НР24DC-3З4Р | ВА57-39-331810-630А-660/380AC-2500А-НР24DC-3З4Р | Контактор | ВА57-39 | 4604 | KONTAKTOR MCCB HISTORIC NON ADJUSTABLE | PL1 | 1 | ШТ | Под заказ T2 | Сертифицировано | 2022-11-06 | 12269 |  | 14722.8 |  |  | 7 | 9.0625 | 250 | 145 | 250 |  | Дистрибьюторская / Складская - Историческая
L630-0983 | ВА57-39-331810-630А-660/380AC-3200А-НР24DC-3З4Р | ВА57-39-331810-630А-660/380AC-3200А-НР24DC-3З4Р | Контактор | ВА57-39 | 4604 | KONTAKTOR MCCB HISTORIC NON ADJUSTABLE | PL1 | 1 | ШТ | Под заказ T2 | Сертифицировано | 2022-11-06 | 12269 |  | 14722.8 |  |  | 7 | 9.0625 | 250 | 145 | 250 |  | Дистрибьюторская / Складская - Историческая
L630-0984 | ВА57-39-331810-630А-660/380AC-4000А-НР24DC-3З4Р | ВА57-39-331810-630А-660/380AC-4000А-НР24DC-3З4Р | Контактор | ВА57-39 | 4604 | KONTAKTOR MCCB HISTORIC NON ADJUSTABLE | PL1 | 1 | ШТ | Под заказ T2 | Сертифицировано | 2022-11-06 | 12269 |  | 14722.8 |  |  | 7 | 9.0625 | 250 | 145 | 250 |  | Дистрибьюторская / Складская - Историческая
L630-0985 | ВА57-39-331810-630А-660/380AC-5000А-НР24DC-3З4Р | ВА57-39-331810-630А-660/380AC-5000А-НР24DC-3З4Р | Контактор | ВА57-39 | 4604 | KONTAKTOR MCCB HISTORIC NON ADJUSTABLE | PL1 | 1 | ШТ | Под заказ T2 | Сертифицировано | 2022-11-06 | 12269 |  | 14722.8 |  |  | 7 | 9.0625 | 250 | 145 | 250 |  | Дистрибьюторская / Складская - Историческая
L630-0986 | ВА57-39-331810-630А-660/380AC-6300А-НР24DC-3З4Р | ВА57-39-331810-630А-660/380AC-6300А-НР24DC-3З4Р | Контактор | ВА57-39 | 4604 | KONTAKTOR MCCB HISTORIC NON ADJUSTABLE | PL1 | 1 | ШТ | Под заказ T2 | Сертифицировано | 2022-11-06 | 12269 |  | 14722.8 |  |  | 7 | 9.0625 | 250 | 145 | 250 |  | Дистрибьюторская / Складская - Историческая
L630-0987 | ВА57-39-341810-250А-660/380AC-1250А-НР110DC-3З4Р | ВА57-39-341810-250А-660/380AC-1250А-НР110DC-3З4Р | Контактор | ВА57-39 | 4604 | KONTAKTOR MCCB HISTORIC NON ADJUSTABLE | PL1 | 1 | ШТ | Под заказ T2 | Сертифицировано | 2022-11-06 | 12991 |  | 15589.2 |  |  | 7 | 9.0625 | 250 | 145 | 250 |  | Дистрибьюторская / Складская - Историческая
L630-0988 | ВА57-39-341810-250А-660/380AC-1600А-НР110DC-3З4Р | ВА57-39-341810-250А-660/380AC-1600А-НР110DC-3З4Р | Контактор | ВА57-39 | 4604 | KONTAKTOR MCCB HISTORIC NON ADJUSTABLE | PL1 | 1 | ШТ | Под заказ T2 | Сертифицировано | 2022-11-06 | 11295 |  | 13554 |  |  | 7 | 9.0625 | 250 | 145 | 250 |  | Дистрибьюторская / Складская - Историческая
L630-0989 | ВА57-39-341810-250А-660/380AC-2500А-НР110DC-3З4Р | ВА57-39-341810-250А-660/380AC-2500А-НР110DC-3З4Р | Контактор | ВА57-39 | 4604 | KONTAKTOR MCCB HISTORIC NON ADJUSTABLE | PL1 | 1 | ШТ | Под заказ T2 | Сертифицировано | 2022-11-06 | 11295 |  | 13554 |  |  | 7 | 9.0625 | 250 | 145 | 250 |  | Дистрибьюторская / Складская - Историческая
L630-0990 | ВА57-39-341810-250А-660/380AC-3000А-НР110DC-3З4Р | ВА57-39-341810-250А-660/380AC-3000А-НР110DC-3З4Р | Контактор | ВА57-39 | 4604 | KONTAKTOR MCCB HISTORIC NON ADJUSTABLE | PL1 | 1 | ШТ | Под заказ T2 | Сертифицировано | 2022-11-06 | 11295 |  | 13554 |  |  | 7 | 9.0625 | 250 | 145 | 250 |  | Дистрибьюторская / Складская - Историческая
L630-0991 | ВА57-39-341810-320А-660/380AC-1250А-НР110DC-3З4Р | ВА57-39-341810-320А-660/380AC-1250А-НР110DC-3З4Р | Контактор | ВА57-39 | 4604 | KONTAKTOR MCCB HISTORIC NON ADJUSTABLE | PL1 | 1 | ШТ | Под заказ T2 | Сертифицировано | 2022-11-06 | 13009 |  | 15610.8 |  |  | 7 | 9.0625 | 250 | 145 | 250 |  | Дистрибьюторская / Складская - Историческая
L630-0992 | ВА57-39-341810-320А-660/380AC-1600А-НР110DC-3З4Р | ВА57-39-341810-320А-660/380AC-1600А-НР110DC-3З4Р | Контактор | ВА57-39 | 4604 | KONTAKTOR MCCB HISTORIC NON ADJUSTABLE | PL1 | 1 | ШТ | Под заказ T2 | Сертифицировано | 2022-11-06 | 12991 |  | 15589.2 |  |  | 7 | 9.0625 | 250 | 145 | 250 |  | Дистрибьюторская / Складская - Историческая
L630-0993 | ВА57-39-341810-320А-660/380AC-2000А-НР110DC-3З4Р | ВА57-39-341810-320А-660/380AC-2000А-НР110DC-3З4Р | Контактор | ВА57-39 | 4604 | KONTAKTOR MCCB HISTORIC NON ADJUSTABLE | PL1 | 1 | ШТ | Под заказ T2 | Сертифицировано | 2022-11-06 | 11861 |  | 14233.2 |  |  | 7 | 9.0625 | 250 | 145 | 250 |  | Дистрибьюторская / Складская - Историческая
L630-0994 | ВА57-39-341810-320А-660/380AC-2500А-НР110DC-3З4Р | ВА57-39-341810-320А-660/380AC-2500А-НР110DC-3З4Р | Контактор | ВА57-39 | 4604 | KONTAKTOR MCCB HISTORIC NON ADJUSTABLE | PL1 | 1 | ШТ | Под заказ T2 | Сертифицировано | 2022-11-06 | 11861 |  | 14233.2 |  |  | 7 | 9.0625 | 250 | 145 | 250 |  | Дистрибьюторская / Складская - Историческая
L630-0995 | ВА57-39-341810-320А-660/380AC-3200А-НР110DC-3З4Р | ВА57-39-341810-320А-660/380AC-3200А-НР110DC-3З4Р | Контактор | ВА57-39 | 4604 | KONTAKTOR MCCB HISTORIC NON ADJUSTABLE | PL1 | 1 | ШТ | Под заказ T2 | Сертифицировано | 2022-11-06 | 11861 |  | 14233.2 |  |  | 7 | 9.0625 | 250 | 145 | 250 |  | Дистрибьюторская / Складская - Историческая
L630-0996 | ВА57-39-341810-320А-660/380AC-4000А-НР110DC-3З4Р | ВА57-39-341810-320А-660/380AC-4000А-НР110DC-3З4Р | Контактор | ВА57-39 | 4604 | KONTAKTOR MCCB HISTORIC NON ADJUSTABLE | PL1 | 1 | ШТ | Под заказ T2 | Сертифицировано | 2022-11-06 | 11861 |  | 14233.2 |  |  | 7 | 9.0625 | 250 | 145 | 250 |  | Дистрибьюторская / Складская - Историческая
L630-0997 | ВА57-39-341810-400А-660/380AC-1250А-НР110DC-3З4Р | ВА57-39-341810-400А-660/380AC-1250А-НР110DC-3З4Р | Контактор | ВА57-39 | 4604 | KONTAKTOR MCCB HISTORIC NON ADJUSTABLE | PL1 | 1 | ШТ | Под заказ T2 | Сертифицировано | 2022-11-06 | 13009 |  | 15610.8 |  |  | 7 | 9.0625 | 250 | 145 | 250 |  | Дистрибьюторская / Складская - Историческая
L630-0998 | ВА57-39-341810-400А-660/380AC-1600А-НР110DC-3З4Р | ВА57-39-341810-400А-660/380AC-1600А-НР110DC-3З4Р | Контактор | ВА57-39 | 4604 | KONTAKTOR MCCB HISTORIC NON ADJUSTABLE | PL1 | 1 | ШТ | Под заказ T2 | Сертифицировано | 2022-11-06 | 12991 |  | 15589.2 |  |  | 7 | 9.0625 | 250 | 145 | 250 |  | Дистрибьюторская / Складская - Историческая
L630-0999 | ВА57-39-341810-400А-660/380AC-2000А-НР110DC-3З4Р | ВА57-39-341810-400А-660/380AC-2000А-НР110DC-3З4Р | Контактор | ВА57-39 | 4604 | KONTAKTOR MCCB HISTORIC NON ADJUSTABLE | PL1 | 1 | ШТ | Под заказ T2 | Сертифицировано | 2022-11-06 | 11861 |  | 14233.2 |  |  | 7 | 9.0625 | 250 | 145 | 250 |  | Дистрибьюторская / Складская - Историческая
L630-1000 | ВА57-39-341810-400А-660/380AC-2500А-НР110DC-3З4Р | ВА57-39-341810-400А-660/380AC-2500А-НР110DC-3З4Р | Контактор | ВА57-39 | 4604 | KONTAKTOR MCCB HISTORIC NON ADJUSTABLE | PL1 | 1 | ШТ | Под заказ T2 | Сертифицировано | 2022-11-06 | 11861 |  | 14233.2 |  |  | 7 | 9.0625 | 250 | 145 | 250 |  | Дистрибьюторская / Складская - Историческая
L630-1001 | ВА57-39-341810-400А-660/380AC-4000А-НР110DC-3З4Р | ВА57-39-341810-400А-660/380AC-4000А-НР110DC-3З4Р | Контактор | ВА57-39 | 4604 | KONTAKTOR MCCB HISTORIC NON ADJUSTABLE | PL1 | 1 | ШТ | Под заказ T2 | Сертифицировано | 2022-11-06 | 11861 |  | 14233.2 |  |  | 7 | 9.0625 | 250 | 145 | 250 |  | Дистрибьюторская / Складская - Историческая
L630-1002 | ВА57-39-341810-500А-660/380AC-1600А-НР110DC-3З4Р | ВА57-39-341810-500А-660/380AC-1600А-НР110DC-3З4Р | Контактор | ВА57-39 | 4604 | KONTAKTOR MCCB HISTORIC NON ADJUSTABLE | PL1 | 1 | ШТ | Под заказ T2 | Сертифицировано | 2022-11-06 | 12443 |  | 14931.6 |  |  | 7 | 9.0625 | 250 | 145 | 250 |  | Дистрибьюторская / Складская - Историческая
L630-1003 | ВА57-39-341810-500А-660/380AC-2000А-НР110DC-3З4Р | ВА57-39-341810-500А-660/380AC-2000А-НР110DC-3З4Р | Контактор | ВА57-39 | 4604 | KONTAKTOR MCCB HISTORIC NON ADJUSTABLE | PL1 | 1 | ШТ | Под заказ T2 | Сертифицировано | 2022-11-06 | 12443 |  | 14931.6 |  |  | 7 | 9.0625 | 250 | 145 | 250 |  | Дистрибьюторская / Складская - Историческая
L630-1004 | ВА57-39-341810-500А-660/380AC-2500А-НР110DC-3З4Р | ВА57-39-341810-500А-660/380AC-2500А-НР110DC-3З4Р | Контактор | ВА57-39 | 4604 | KONTAKTOR MCCB HISTORIC NON ADJUSTABLE | PL1 | 1 | ШТ | Под заказ T2 | Сертифицировано | 2022-11-06 | 12443 |  | 14931.6 |  |  | 7 | 9.0625 | 250 | 145 | 250 |  | Дистрибьюторская / Складская - Историческая
L630-1005 | ВА57-39-341810-500А-660/380AC-5000А-НР110DC-3З4Р | ВА57-39-341810-500А-660/380AC-5000А-НР110DC-3З4Р | Контактор | ВА57-39 | 4604 | KONTAKTOR MCCB HISTORIC NON ADJUSTABLE | PL1 | 1 | ШТ | Под заказ T2 | Сертифицировано | 2022-11-06 | 12443 |  | 14931.6 |  |  | 7 | 9.0625 | 250 | 145 | 250 |  | Дистрибьюторская / Складская - Историческая
L630-1006 | ВА57-39-341810-630А-660/380AC-1250А-НР110DC-3З4Р | ВА57-39-341810-630А-660/380AC-1250А-НР110DC-3З4Р | Контактор | ВА57-39 | 4604 | KONTAKTOR MCCB HISTORIC NON ADJUSTABLE | PL1 | 1 | ШТ | Под заказ T2 | Сертифицировано | 2022-11-06 | 12991 |  | 15589.2 |  |  | 7 | 9.0625 | 250 | 145 | 250 |  | Дистрибьюторская / Складская - Историческая
L630-1007 | ВА57-39-341810-630А-660/380AC-2000А-НР110DC-3З4Р | ВА57-39-341810-630А-660/380AC-2000А-НР110DC-3З4Р | Контактор | ВА57-39 | 4604 | KONTAKTOR MCCB HISTORIC NON ADJUSTABLE | PL1 | 1 | ШТ | Под заказ T2 | Сертифицировано | 2022-11-06 | 12329 |  | 14794.8 |  |  | 7 | 9.0625 | 250 | 145 | 250 |  | Дистрибьюторская / Складская - Историческая
L630-1008 | ВА57-39-341810-630А-660/380AC-2500А-НР110DC-3З4Р | ВА57-39-341810-630А-660/380AC-2500А-НР110DC-3З4Р | Контактор | ВА57-39 | 4604 | KONTAKTOR MCCB HISTORIC NON ADJUSTABLE | PL1 | 1 | ШТ | Под заказ T2 | Сертифицировано | 2022-11-06 | 12329 |  | 14794.8 |  |  | 7 | 9.0625 | 250 | 145 | 250 |  | Дистрибьюторская / Складская - Историческая
L630-1009 | ВА57-39-341810-630А-660/380AC-3200А-НР110DC-3З4Р | ВА57-39-341810-630А-660/380AC-3200А-НР110DC-3З4Р | Контактор | ВА57-39 | 4604 | KONTAKTOR MCCB HISTORIC NON ADJUSTABLE | PL1 | 1 | ШТ | Под заказ T2 | Сертифицировано | 2022-11-06 | 12329 |  | 14794.8 |  |  | 7 | 9.0625 | 250 | 145 | 250 |  | Дистрибьюторская / Складская - Историческая
L630-1010 | ВА57-39-341810-630А-660/380AC-4000А-НР110DC-3З4Р | ВА57-39-341810-630А-660/380AC-4000А-НР110DC-3З4Р | Контактор | ВА57-39 | 4604 | KONTAKTOR MCCB HISTORIC NON ADJUSTABLE | PL1 | 1 | ШТ | Под заказ T2 | Сертифицировано | 2022-11-06 | 12329 |  | 14794.8 |  |  | 7 | 9.0625 | 250 | 145 | 250 |  | Дистрибьюторская / Складская - Историческая
L630-1011 | ВА57-39-341810-630А-660/380AC-5000А-НР110DC-3З4Р | ВА57-39-341810-630А-660/380AC-5000А-НР110DC-3З4Р | Контактор | ВА57-39 | 4604 | KONTAKTOR MCCB HISTORIC NON ADJUSTABLE | PL1 | 1 | ШТ | Под заказ T2 | Сертифицировано | 2022-11-06 | 12569 |  | 15082.8 |  |  | 7 | 9.0625 | 250 | 145 | 250 |  | Дистрибьюторская / Складская - Историческая
L630-1012 | ВА57-39-341810-630А-660/380AC-6300А-НР110DC-3З4Р | ВА57-39-341810-630А-660/380AC-6300А-НР110DC-3З4Р | Контактор | ВА57-39 | 4604 | KONTAKTOR MCCB HISTORIC NON ADJUSTABLE | PL1 | 1 | ШТ | Под заказ T2 | Сертифицировано | 2022-11-06 | 12329 |  | 14794.8 |  |  | 7 | 9.0625 | 250 | 145 | 250 |  | Дистрибьюторская / Складская - Историческая
L630-1013 | ВА57-39-331810-630А-660/380AC-1250А-НР110DC-3З4Р | ВА57-39-331810-630А-660/380AC-1250А-НР110DC-3З4Р | Контактор | ВА57-39 | 4604 | KONTAKTOR MCCB HISTORIC NON ADJUSTABLE | PL1 | 1 | ШТ | Под заказ T2 | Сертифицировано | 2022-11-06 | 12991 |  | 15589.2 |  |  | 7 | 9.0625 | 250 | 145 | 250 |  | Дистрибьюторская / Складская - Историческая
L630-1014 | ВА57-39-331810-630А-660/380AC-1600А-НР110DC-3З4Р | ВА57-39-331810-630А-660/380AC-1600А-НР110DC-3З4Р | Контактор | ВА57-39 | 4604 | KONTAKTOR MCCB HISTORIC NON ADJUSTABLE | PL1 | 1 | ШТ | Под заказ T2 | Сертифицировано | 2022-11-06 | 12269 |  | 14722.8 |  |  | 7 | 9.0625 | 250 | 145 | 250 |  | Дистрибьюторская / Складская - Историческая
L630-1015 | ВА57-39-331810-630А-660/380AC-2000А-НР110DC-3З4Р | ВА57-39-331810-630А-660/380AC-2000А-НР110DC-3З4Р | Контактор | ВА57-39 | 4604 | KONTAKTOR MCCB HISTORIC NON ADJUSTABLE | PL1 | 1 | ШТ | Под заказ T2 | Сертифицировано | 2022-11-06 | 12269 |  | 14722.8 |  |  | 7 | 9.0625 | 250 | 145 | 250 |  | Дистрибьюторская / Складская - Историческая
L630-1016 | ВА57-39-331810-630А-660/380AC-2500А-НР110DC-3З4Р | ВА57-39-331810-630А-660/380AC-2500А-НР110DC-3З4Р | Контактор | ВА57-39 | 4604 | KONTAKTOR MCCB HISTORIC NON ADJUSTABLE | PL1 | 1 | ШТ | Под заказ T2 | Сертифицировано | 2022-11-06 | 12269 |  | 14722.8 |  |  | 7 | 9.0625 | 250 | 145 | 250 |  | Дистрибьюторская / Складская - Историческая
L630-1017 | ВА57-39-331810-630А-660/380AC-3200А-НР110DC-3З4Р | ВА57-39-331810-630А-660/380AC-3200А-НР110DC-3З4Р | Контактор | ВА57-39 | 4604 | KONTAKTOR MCCB HISTORIC NON ADJUSTABLE | PL1 | 1 | ШТ | Под заказ T2 | Сертифицировано | 2022-11-06 | 12269 |  | 14722.8 |  |  | 7 | 9.0625 | 250 | 145 | 250 |  | Дистрибьюторская / Складская - Историческая
L630-1018 | ВА57-39-331810-630А-660/380AC-4000А-НР110DC-3З4Р | ВА57-39-331810-630А-660/380AC-4000А-НР110DC-3З4Р | Контактор | ВА57-39 | 4604 | KONTAKTOR MCCB HISTORIC NON ADJUSTABLE | PL1 | 1 | ШТ | Под заказ T2 | Сертифицировано | 2022-11-06 | 12269 |  | 14722.8 |  |  | 7 | 9.0625 | 250 | 145 | 250 |  | Дистрибьюторская / Складская - Историческая
L630-1019 | ВА57-39-331810-630А-660/380AC-5000А-НР110DC-3З4Р | ВА57-39-331810-630А-660/380AC-5000А-НР110DC-3З4Р | Контактор | ВА57-39 | 4604 | KONTAKTOR MCCB HISTORIC NON ADJUSTABLE | PL1 | 1 | ШТ | Под заказ T2 | Сертифицировано | 2022-11-06 | 12269 |  | 14722.8 |  |  | 7 | 9.0625 | 250 | 145 | 250 |  | Дистрибьюторская / Складская - Историческая
L630-1020 | ВА57-39-331810-630А-660/380AC-6300А-НР110DC-3З4Р | ВА57-39-331810-630А-660/380AC-6300А-НР110DC-3З4Р | Контактор | ВА57-39 | 4604 | KONTAKTOR MCCB HISTORIC NON ADJUSTABLE | PL1 | 1 | ШТ | Под заказ T2 | Сертифицировано | 2022-11-06 | 12269 |  | 14722.8 |  |  | 7 | 9.0625 | 250 | 145 | 250 |  | Дистрибьюторская / Складская - Историческая
L630-1021 | ВА57-39-341810-250А-660/380AC-1250А-НР220DC-3З4Р | ВА57-39-341810-250А-660/380AC-1250А-НР220DC-3З4Р | Контактор | ВА57-39 | 4604 | KONTAKTOR MCCB HISTORIC NON ADJUSTABLE | PL1 | 1 | ШТ | Под заказ T2 | Сертифицировано | 2022-11-06 | 11961 |  | 14353.2 |  |  | 7 | 9.0625 | 250 | 145 | 250 |  | Дистрибьюторская / Складская - Историческая
L630-1022 | ВА57-39-341810-250А-660/380AC-1600А-НР220DC-3З4Р | ВА57-39-341810-250А-660/380AC-1600А-НР220DC-3З4Р | Контактор | ВА57-39 | 4604 | KONTAKTOR MCCB HISTORIC NON ADJUSTABLE | PL1 | 1 | ШТ | Под заказ T2 | Сертифицировано | 2022-11-06 | 11295 |  | 13554 |  |  | 7 | 9.0625 | 250 | 145 | 250 |  | Дистрибьюторская / Складская - Историческая
L630-1023 | ВА57-39-341810-250А-660/380AC-2500А-НР220DC-3З4Р | ВА57-39-341810-250А-660/380AC-2500А-НР220DC-3З4Р | Контактор | ВА57-39 | 4604 | KONTAKTOR MCCB HISTORIC NON ADJUSTABLE | PL1 | 1 | ШТ | Под заказ T2 | Сертифицировано | 2022-11-06 | 11295 |  | 13554 |  |  | 7 | 9.0625 | 250 | 145 | 250 |  | Дистрибьюторская / Складская - Историческая
L630-1024 | ВА57-39-341810-250А-660/380AC-3000А-НР220DC-3З4Р | ВА57-39-341810-250А-660/380AC-3000А-НР220DC-3З4Р | Контактор | ВА57-39 | 4604 | KONTAKTOR MCCB HISTORIC NON ADJUSTABLE | PL1 | 1 | ШТ | Под заказ T2 | Сертифицировано | 2022-11-06 | 11861 |  | 14233.2 |  |  | 7 | 9.0625 | 250 | 145 | 250 |  | Дистрибьюторская / Складская - Историческая
L630-1025 | ВА57-39-341810-320А-660/380AC-1250А-НР220DC-3З4Р | ВА57-39-341810-320А-660/380AC-1250А-НР220DC-3З4Р | Контактор | ВА57-39 | 4604 | KONTAKTOR MCCB HISTORIC NON ADJUSTABLE | PL1 | 1 | ШТ | Под заказ T2 | Сертифицировано | 2022-11-06 | 11961 |  | 14353.2 |  |  | 7 | 9.0625 | 250 | 145 | 250 |  | Дистрибьюторская / Складская - Историческая
L630-1026 | ВА57-39-341810-320А-660/380AC-1600А-НР220DC-3З4Р | ВА57-39-341810-320А-660/380AC-1600А-НР220DC-3З4Р | Контактор | ВА57-39 | 4604 | KONTAKTOR MCCB HISTORIC NON ADJUSTABLE | PL1 | 1 | ШТ | Под заказ T2 | Сертифицировано | 2022-11-06 | 11861 |  | 14233.2 |  |  | 7 | 9.0625 | 250 | 145 | 250 |  | Дистрибьюторская / Складская - Историческая
L630-1027 | ВА57-39-341810-320А-660/380AC-2000А-НР220DC-3З4Р | ВА57-39-341810-320А-660/380AC-2000А-НР220DC-3З4Р | Контактор | ВА57-39 | 4604 | KONTAKTOR MCCB HISTORIC NON ADJUSTABLE | PL1 | 1 | ШТ | Под заказ T2 | Сертифицировано | 2022-11-06 | 11861 |  | 14233.2 |  |  | 7 | 9.0625 | 250 | 145 | 250 |  | Дистрибьюторская / Складская - Историческая
L630-1028 | ВА57-39-341810-320А-660/380AC-2500А-НР220DC-3З4Р | ВА57-39-341810-320А-660/380AC-2500А-НР220DC-3З4Р | Контактор | ВА57-39 | 4604 | KONTAKTOR MCCB HISTORIC NON ADJUSTABLE | PL1 | 1 | ШТ | Под заказ T2 | Сертифицировано | 2022-11-06 | 11635 |  | 13962 |  |  | 7 | 9.0625 | 250 | 145 | 250 |  | Дистрибьюторская / Складская - Историческая
L630-1029 | ВА57-39-341810-320А-660/380AC-3200А-НР220DC-3З4Р | ВА57-39-341810-320А-660/380AC-3200А-НР220DC-3З4Р | Контактор | ВА57-39 | 4604 | KONTAKTOR MCCB HISTORIC NON ADJUSTABLE | PL1 | 1 | ШТ | Под заказ T2 | Сертифицировано | 2022-11-06 | 11635 |  | 13962 |  |  | 7 | 9.0625 | 250 | 145 | 250 |  | Дистрибьюторская / Складская - Историческая
L630-1030 | ВА57-39-341810-320А-660/380AC-4000А-НР220DC-3З4Р | ВА57-39-341810-320А-660/380AC-4000А-НР220DC-3З4Р | Контактор | ВА57-39 | 4604 | KONTAKTOR MCCB HISTORIC NON ADJUSTABLE | PL1 | 1 | ШТ | Под заказ T2 | Сертифицировано | 2022-11-06 | 11635 |  | 13962 |  |  | 7 | 9.0625 | 250 | 145 | 250 |  | Дистрибьюторская / Складская - Историческая
L630-1031 | ВА57-39-341810-400А-660/380AC-1250А-НР220DC-3З4Р | ВА57-39-341810-400А-660/380AC-1250А-НР220DC-3З4Р | Контактор | ВА57-39 | 4604 | KONTAKTOR MCCB HISTORIC NON ADJUSTABLE | PL1 | 1 | ШТ | Под заказ T2 | Сертифицировано | 2022-11-06 | 12263 |  | 14715.6 |  |  | 7 | 9.0625 | 250 | 145 | 250 |  | Дистрибьюторская / Складская - Историческая
L630-1032 | ВА57-39-341810-400А-660/380AC-1600А-НР220DC-3З4Р | ВА57-39-341810-400А-660/380AC-1600А-НР220DC-3З4Р | Контактор | ВА57-39 | 4604 | KONTAKTOR MCCB HISTORIC NON ADJUSTABLE | PL1 | 1 | ШТ | Под заказ T2 | Сертифицировано | 2022-11-06 | 11861 |  | 14233.2 |  |  | 7 | 9.0625 | 250 | 145 | 250 |  | Дистрибьюторская / Складская - Историческая
L630-1033 | ВА57-39-341810-400А-660/380AC-2000А-НР220DC-3З4Р | ВА57-39-341810-400А-660/380AC-2000А-НР220DC-3З4Р | Контактор | ВА57-39 | 4604 | KONTAKTOR MCCB HISTORIC NON ADJUSTABLE | PL1 | 1 | ШТ | Под заказ T2 | Сертифицировано | 2022-11-06 | 11861 |  | 14233.2 |  |  | 7 | 9.0625 | 250 | 145 | 250 |  | Дистрибьюторская / Складская - Историческая
L630-1034 | ВА57-39-341810-400А-660/380AC-2500А-НР220DC-3З4Р | ВА57-39-341810-400А-660/380AC-2500А-НР220DC-3З4Р | Контактор | ВА57-39 | 4604 | KONTAKTOR MCCB HISTORIC NON ADJUSTABLE | PL1 | 1 | ШТ | Под заказ T2 | Сертифицировано | 2022-11-06 | 11861 |  | 14233.2 |  |  | 7 | 9.0625 | 250 | 145 | 250 |  | Дистрибьюторская / Складская - Историческая
L630-1035 | ВА57-39-341810-400А-660/380AC-4000А-НР220DC-3З4Р | ВА57-39-341810-400А-660/380AC-4000А-НР220DC-3З4Р | Контактор | ВА57-39 | 4604 | KONTAKTOR MCCB HISTORIC NON ADJUSTABLE | PL1 | 1 | ШТ | Под заказ T2 | Сертифицировано | 2022-11-06 | 11635 |  | 13962 |  |  | 7 | 9.0625 | 250 | 145 | 250 |  | Дистрибьюторская / Складская - Историческая
L630-1036 | ВА57-39-341810-500А-660/380AC-1600А-НР220DC-3З4Р | ВА57-39-341810-500А-660/380AC-1600А-НР220DC-3З4Р | Контактор | ВА57-39 | 4604 | KONTAKTOR MCCB HISTORIC NON ADJUSTABLE | PL1 | 1 | ШТ | Под заказ T2 | Сертифицировано | 2022-11-06 | 12443 |  | 14931.6 |  |  | 7 | 9.0625 | 250 | 145 | 250 |  | Дистрибьюторская / Складская - Историческая
L630-1037 | ВА57-39-341810-500А-660/380AC-2000А-НР220DC-3З4Р | ВА57-39-341810-500А-660/380AC-2000А-НР220DC-3З4Р | Контактор | ВА57-39 | 4604 | KONTAKTOR MCCB HISTORIC NON ADJUSTABLE | PL1 | 1 | ШТ | Под заказ T2 | Сертифицировано | 2022-11-06 | 12443 |  | 14931.6 |  |  | 7 | 9.0625 | 250 | 145 | 250 |  | Дистрибьюторская / Складская - Историческая
L630-1038 | ВА57-39-341810-500А-660/380AC-2500А-НР220DC-3З4Р | ВА57-39-341810-500А-660/380AC-2500А-НР220DC-3З4Р | Контактор | ВА57-39 | 4604 | KONTAKTOR MCCB HISTORIC NON ADJUSTABLE | PL1 | 1 | ШТ | Под заказ T2 | Сертифицировано | 2022-11-06 | 12443 |  | 14931.6 |  |  | 7 | 9.0625 | 250 | 145 | 250 |  | Дистрибьюторская / Складская - Историческая
L630-1039 | ВА57-39-341810-500А-660/380AC-5000А-НР220DC-3З4Р | ВА57-39-341810-500А-660/380AC-5000А-НР220DC-3З4Р | Контактор | ВА57-39 | 4604 | KONTAKTOR MCCB HISTORIC NON ADJUSTABLE | PL1 | 1 | ШТ | Под заказ T2 | Сертифицировано | 2022-11-06 | 12443 |  | 14931.6 |  |  | 7 | 9.0625 | 250 | 145 | 250 |  | Дистрибьюторская / Складская - Историческая
L630-1040 | ВА57-39-341810-630А-660/380AC-1250А-НР220DC-3З4Р | ВА57-39-341810-630А-660/380AC-1250А-НР220DC-3З4Р | Контактор | ВА57-39 | 4604 | KONTAKTOR MCCB HISTORIC NON ADJUSTABLE | PL1 | 1 | ШТ | Под заказ T2 | Сертифицировано | 2022-11-06 | 12991 |  | 15589.2 |  |  | 7 | 9.0625 | 250 | 145 | 250 |  | Дистрибьюторская / Складская - Историческая
L630-1041 | ВА57-39-341810-630А-660/380AC-2000А-НР220DC-3З4Р | ВА57-39-341810-630А-660/380AC-2000А-НР220DC-3З4Р | Контактор | ВА57-39 | 4604 | KONTAKTOR MCCB HISTORIC NON ADJUSTABLE | PL1 | 1 | ШТ | Под заказ T2 | Сертифицировано | 2022-11-06 | 12569 |  | 15082.8 |  |  | 7 | 9.0625 | 250 | 145 | 250 |  | Дистрибьюторская / Складская - Историческая
L630-1042 | ВА57-39-341810-630А-660/380AC-2500А-НР220DC-3З4Р | ВА57-39-341810-630А-660/380AC-2500А-НР220DC-3З4Р | Контактор | ВА57-39 | 4604 | KONTAKTOR MCCB HISTORIC NON ADJUSTABLE | PL1 | 1 | ШТ | Под заказ T2 | Сертифицировано | 2022-11-06 | 12569 |  | 15082.8 |  |  | 7 | 9.0625 | 250 | 145 | 250 |  | Дистрибьюторская / Складская - Историческая
L630-1043 | ВА57-39-341810-630А-660/380AC-3200А-НР220DC-3З4Р | ВА57-39-341810-630А-660/380AC-3200А-НР220DC-3З4Р | Контактор | ВА57-39 | 4604 | KONTAKTOR MCCB HISTORIC NON ADJUSTABLE | PL1 | 1 | ШТ | Под заказ T2 | Сертифицировано | 2022-11-06 | 12569 |  | 15082.8 |  |  | 7 | 9.0625 | 250 | 145 | 250 |  | Дистрибьюторская / Складская - Историческая
L630-1044 | ВА57-39-341810-630А-660/380AC-4000А-НР220DC-3З4Р | ВА57-39-341810-630А-660/380AC-4000А-НР220DC-3З4Р | Контактор | ВА57-39 | 4604 | KONTAKTOR MCCB HISTORIC NON ADJUSTABLE | PL1 | 1 | ШТ | Под заказ T2 | Сертифицировано | 2022-11-06 | 12569 |  | 15082.8 |  |  | 7 | 9.0625 | 250 | 145 | 250 |  | Дистрибьюторская / Складская - Историческая
L630-1045 | ВА57-39-341810-630А-660/380AC-5000А-НР220DC-3З4Р | ВА57-39-341810-630А-660/380AC-5000А-НР220DC-3З4Р | Контактор | ВА57-39 | 4604 | KONTAKTOR MCCB HISTORIC NON ADJUSTABLE | PL1 | 1 | ШТ | Под заказ T2 | Сертифицировано | 2022-11-06 | 12329 |  | 14794.8 |  |  | 7 | 9.0625 | 250 | 145 | 250 |  | Дистрибьюторская / Складская - Историческая
L630-1046 | ВА57-39-341810-630А-660/380AC-6300А-НР220DC-3З4Р | ВА57-39-341810-630А-660/380AC-6300А-НР220DC-3З4Р | Контактор | ВА57-39 | 4604 | KONTAKTOR MCCB HISTORIC NON ADJUSTABLE | PL1 | 1 | ШТ | Под заказ T2 | Сертифицировано | 2022-11-06 | 12329 |  | 14794.8 |  |  | 7 | 9.0625 | 250 | 145 | 250 |  | Дистрибьюторская / Складская - Историческая
L630-1047 | ВА57-39-331810-630А-660/380AC-1250А-НР220DC-3З4Р | ВА57-39-331810-630А-660/380AC-1250А-НР220DC-3З4Р | Контактор | ВА57-39 | 4604 | KONTAKTOR MCCB HISTORIC NON ADJUSTABLE | PL1 | 1 | ШТ | Под заказ T2 | Сертифицировано | 2022-11-06 | 12991 |  | 15589.2 |  |  | 7 | 9.0625 | 250 | 145 | 250 |  | Дистрибьюторская / Складская - Историческая
L630-1048 | ВА57-39-331810-630А-660/380AC-1600А-НР220DC-3З4Р | ВА57-39-331810-630А-660/380AC-1600А-НР220DC-3З4Р | Контактор | ВА57-39 | 4604 | KONTAKTOR MCCB HISTORIC NON ADJUSTABLE | PL1 | 1 | ШТ | Под заказ T2 | Сертифицировано | 2022-11-06 | 12269 |  | 14722.8 |  |  | 7 | 9.0625 | 250 | 145 | 250 |  | Дистрибьюторская / Складская - Историческая
L630-1049 | ВА57-39-331810-630А-660/380AC-2000А-НР220DC-3З4Р | ВА57-39-331810-630А-660/380AC-2000А-НР220DC-3З4Р | Контактор | ВА57-39 | 4604 | KONTAKTOR MCCB HISTORIC NON ADJUSTABLE | PL1 | 1 | ШТ | Под заказ T2 | Сертифицировано | 2022-11-06 | 12269 |  | 14722.8 |  |  | 7 | 9.0625 | 250 | 145 | 250 |  | Дистрибьюторская / Складская - Историческая
L630-1050 | ВА57-39-331810-630А-660/380AC-2500А-НР220DC-3З4Р | ВА57-39-331810-630А-660/380AC-2500А-НР220DC-3З4Р | Контактор | ВА57-39 | 4604 | KONTAKTOR MCCB HISTORIC NON ADJUSTABLE | PL1 | 1 | ШТ | Под заказ T2 | Сертифицировано | 2022-11-06 | 12269 |  | 14722.8 |  |  | 7 | 9.0625 | 250 | 145 | 250 |  | Дистрибьюторская / Складская - Историческая
L630-1051 | ВА57-39-331810-630А-660/380AC-3200А-НР220DC-3З4Р | ВА57-39-331810-630А-660/380AC-3200А-НР220DC-3З4Р | Контактор | ВА57-39 | 4604 | KONTAKTOR MCCB HISTORIC NON ADJUSTABLE | PL1 | 1 | ШТ | Под заказ T2 | Сертифицировано | 2022-11-06 | 12269 |  | 14722.8 |  |  | 7 | 9.0625 | 250 | 145 | 250 |  | Дистрибьюторская / Складская - Историческая
L630-1052 | ВА57-39-331810-630А-660/380AC-4000А-НР220DC-3З4Р | ВА57-39-331810-630А-660/380AC-4000А-НР220DC-3З4Р | Контактор | ВА57-39 | 4604 | KONTAKTOR MCCB HISTORIC NON ADJUSTABLE | PL1 | 1 | ШТ | Под заказ T2 | Сертифицировано | 2022-11-06 | 12269 |  | 14722.8 |  |  | 7 | 9.0625 | 250 | 145 | 250 |  | Дистрибьюторская / Складская - Историческая
L630-1053 | ВА57-39-331810-630А-660/380AC-5000А-НР220DC-3З4Р | ВА57-39-331810-630А-660/380AC-5000А-НР220DC-3З4Р | Контактор | ВА57-39 | 4604 | KONTAKTOR MCCB HISTORIC NON ADJUSTABLE | PL1 | 1 | ШТ | Под заказ T2 | Сертифицировано | 2022-11-06 | 12418 |  | 14901.6 |  |  | 7 | 9.0625 | 250 | 145 | 250 |  | Дистрибьюторская / Складская - Историческая
L630-1054 | ВА57-39-331810-630А-660/380AC-6300А-НР220DC-3З4Р | ВА57-39-331810-630А-660/380AC-6300А-НР220DC-3З4Р | Контактор | ВА57-39 | 4604 | KONTAKTOR MCCB HISTORIC NON ADJUSTABLE | PL1 | 1 | ШТ | Под заказ T2 | Сертифицировано | 2022-11-06 | 12171 |  | 14605.2 |  |  | 7 | 9.0625 | 250 | 145 | 250 |  | Дистрибьюторская / Складская - Историческая
L630-1055 | ВА57-39-342310-250А-660/380AC-1250А-РМН127AC-2З2Р | ВА57-39-342310-250А-660/380AC-1250А-РМН127AC-2З2Р | Контактор | ВА57-39 | 4604 | KONTAKTOR MCCB HISTORIC NON ADJUSTABLE | PL1 | 1 | ШТ | Под заказ T2 | Сертифицировано | 2022-11-06 | 12991 |  | 15589.2 |  |  | 7 | 9.0625 | 250 | 145 | 250 |  | Дистрибьюторская / Складская - Историческая
L630-1056 | ВА57-39-342310-250А-660/380AC-1600А-РМН127AC-2З2Р | ВА57-39-342310-250А-660/380AC-1600А-РМН127AC-2З2Р | Контактор | ВА57-39 | 4604 | KONTAKTOR MCCB HISTORIC NON ADJUSTABLE | PL1 | 1 | ШТ | Под заказ T2 | Сертифицировано | 2022-11-06 | 12171 |  | 14605.2 |  |  | 7 | 9.0625 | 250 | 145 | 250 |  | Дистрибьюторская / Складская - Историческая
L630-1057 | ВА57-39-342310-250А-660/380AC-2500А-РМН127AC-2З2Р | ВА57-39-342310-250А-660/380AC-2500А-РМН127AC-2З2Р | Контактор | ВА57-39 | 4604 | KONTAKTOR MCCB HISTORIC NON ADJUSTABLE | PL1 | 1 | ШТ | Под заказ T2 | Сертифицировано | 2022-11-06 | 12171 |  | 14605.2 |  |  | 7 | 9.0625 | 250 | 145 | 250 |  | Дистрибьюторская / Складская - Историческая
L630-1058 | ВА57-39-342310-250А-660/380AC-3000А-РМН127AC-2З2Р | ВА57-39-342310-250А-660/380AC-3000А-РМН127AC-2З2Р | Контактор | ВА57-39 | 4604 | KONTAKTOR MCCB HISTORIC NON ADJUSTABLE | PL1 | 1 | ШТ | Под заказ T2 | Сертифицировано | 2022-11-06 | 12171 |  | 14605.2 |  |  | 7 | 9.0625 | 250 | 145 | 250 |  | Дистрибьюторская / Складская - Историческая
L630-1059 | ВА57-39-342310-320А-660/380AC-1250А-РМН127AC-2З2Р | ВА57-39-342310-320А-660/380AC-1250А-РМН127AC-2З2Р | Контактор | ВА57-39 | 4604 | KONTAKTOR MCCB HISTORIC NON ADJUSTABLE | PL1 | 1 | ШТ | Под заказ T2 | Сертифицировано | 2022-11-06 | 12991 |  | 15589.2 |  |  | 7 | 9.0625 | 250 | 145 | 250 |  | Дистрибьюторская / Складская - Историческая
L630-1060 | ВА57-39-342310-320А-660/380AC-1600А-РМН127AC-2З2Р | ВА57-39-342310-320А-660/380AC-1600А-РМН127AC-2З2Р | Контактор | ВА57-39 | 4604 | KONTAKTOR MCCB HISTORIC NON ADJUSTABLE | PL1 | 1 | ШТ | Под заказ T2 | Сертифицировано | 2022-11-06 | 12171 |  | 14605.2 |  |  | 7 | 9.0625 | 250 | 145 | 250 |  | Дистрибьюторская / Складская - Историческая
L630-1061 | ВА57-39-342310-320А-660/380AC-2000А-РМН127AC-2З2Р | ВА57-39-342310-320А-660/380AC-2000А-РМН127AC-2З2Р | Контактор | ВА57-39 | 4604 | KONTAKTOR MCCB HISTORIC NON ADJUSTABLE | PL1 | 1 | ШТ | Под заказ T2 | Сертифицировано | 2022-11-06 | 12171 |  | 14605.2 |  |  | 7 | 9.0625 | 250 | 145 | 250 |  | Дистрибьюторская / Складская - Историческая
L630-1062 | ВА57-39-342310-320А-660/380AC-2500А-РМН127AC-2З2Р | ВА57-39-342310-320А-660/380AC-2500А-РМН127AC-2З2Р | Контактор | ВА57-39 | 4604 | KONTAKTOR MCCB HISTORIC NON ADJUSTABLE | PL1 | 1 | ШТ | Под заказ T2 | Сертифицировано | 2022-11-06 | 12171 |  | 14605.2 |  |  | 7 | 9.0625 | 250 | 145 | 250 |  | Дистрибьюторская / Складская - Историческая
L630-1063 | ВА57-39-342310-320А-660/380AC-3200А-РМН127AC-2З2Р | ВА57-39-342310-320А-660/380AC-3200А-РМН127AC-2З2Р | Контактор | ВА57-39 | 4604 | KONTAKTOR MCCB HISTORIC NON ADJUSTABLE | PL1 | 1 | ШТ | Под заказ T2 | Сертифицировано | 2022-11-06 | 12171 |  | 14605.2 |  |  | 7 | 9.0625 | 250 | 145 | 250 |  | Дистрибьюторская / Складская - Историческая
L630-1064 | ВА57-39-342310-320А-660/380AC-4000А-РМН127AC-2З2Р | ВА57-39-342310-320А-660/380AC-4000А-РМН127AC-2З2Р | Контактор | ВА57-39 | 4604 | KONTAKTOR MCCB HISTORIC NON ADJUSTABLE | PL1 | 1 | ШТ | Под заказ T2 | Сертифицировано | 2022-11-06 | 12171 |  | 14605.2 |  |  | 7 | 9.0625 | 250 | 145 | 250 |  | Дистрибьюторская / Складская - Историческая
L630-1065 | ВА57-39-342310-400А-660/380AC-1250А-РМН127AC-2З2Р | ВА57-39-342310-400А-660/380AC-1250А-РМН127AC-2З2Р | Контактор | ВА57-39 | 4604 | KONTAKTOR MCCB HISTORIC NON ADJUSTABLE | PL1 | 1 | ШТ | Под заказ T2 | Сертифицировано | 2022-11-06 | 12991 |  | 15589.2 |  |  | 7 | 9.0625 | 250 | 145 | 250 |  | Дистрибьюторская / Складская - Историческая
L630-1066 | ВА57-39-342310-400А-660/380AC-1600А-РМН127AC-2З2Р | ВА57-39-342310-400А-660/380AC-1600А-РМН127AC-2З2Р | Контактор | ВА57-39 | 4604 | KONTAKTOR MCCB HISTORIC NON ADJUSTABLE | PL1 | 1 | ШТ | Под заказ T2 | Сертифицировано | 2022-11-06 | 12171 |  | 14605.2 |  |  | 7 | 9.0625 | 250 | 145 | 250 |  | Дистрибьюторская / Складская - Историческая
L630-1067 | ВА57-39-342310-400А-660/380AC-2000А-РМН127AC-2З2Р | ВА57-39-342310-400А-660/380AC-2000А-РМН127AC-2З2Р | Контактор | ВА57-39 | 4604 | KONTAKTOR MCCB HISTORIC NON ADJUSTABLE | PL1 | 1 | ШТ | Под заказ T2 | Сертифицировано | 2022-11-06 | 12171 |  | 14605.2 |  |  | 7 | 9.0625 | 250 | 145 | 250 |  | Дистрибьюторская / Складская - Историческая
L630-1068 | ВА57-39-342310-400А-660/380AC-2500А-РМН127AC-2З2Р | ВА57-39-342310-400А-660/380AC-2500А-РМН127AC-2З2Р | Контактор | ВА57-39 | 4604 | KONTAKTOR MCCB HISTORIC NON ADJUSTABLE | PL1 | 1 | ШТ | Под заказ T2 | Сертифицировано | 2022-11-06 | 12171 |  | 14605.2 |  |  | 7 | 9.0625 | 250 | 145 | 250 |  | Дистрибьюторская / Складская - Историческая
L630-1069 | ВА57-39-342310-400А-660/380AC-4000А-РМН127AC-2З2Р | ВА57-39-342310-400А-660/380AC-4000А-РМН127AC-2З2Р | Контактор | ВА57-39 | 4604 | KONTAKTOR MCCB HISTORIC NON ADJUSTABLE | PL1 | 1 | ШТ | Под заказ T2 | Сертифицировано | 2022-11-06 | 12171 |  | 14605.2 |  |  | 7 | 9.0625 | 250 | 145 | 250 |  | Дистрибьюторская / Складская - Историческая
L630-1070 | ВА57-39-342310-500А-660/380AC-1600А-РМН127AC-2З2Р | ВА57-39-342310-500А-660/380AC-1600А-РМН127AC-2З2Р | Контактор | ВА57-39 | 4604 | KONTAKTOR MCCB HISTORIC NON ADJUSTABLE | PL1 | 1 | ШТ | Под заказ T2 | Сертифицировано | 2022-11-06 | 12171 |  | 14605.2 |  |  | 7 | 9.0625 | 250 | 145 | 250 |  | Дистрибьюторская / Складская - Историческая
L630-1071 | ВА57-39-342310-500А-660/380AC-2000А-РМН127AC-2З2Р | ВА57-39-342310-500А-660/380AC-2000А-РМН127AC-2З2Р | Контактор | ВА57-39 | 4604 | KONTAKTOR MCCB HISTORIC NON ADJUSTABLE | PL1 | 1 | ШТ | Под заказ T2 | Сертифицировано | 2022-11-06 | 12171 |  | 14605.2 |  |  | 7 | 9.0625 | 250 | 145 | 250 |  | Дистрибьюторская / Складская - Историческая
L630-1072 | ВА57-39-342310-500А-660/380AC-2500А-РМН127AC-2З2Р | ВА57-39-342310-500А-660/380AC-2500А-РМН127AC-2З2Р | Контактор | ВА57-39 | 4604 | KONTAKTOR MCCB HISTORIC NON ADJUSTABLE | PL1 | 1 | ШТ | Под заказ T2 | Сертифицировано | 2022-11-06 | 12171 |  | 14605.2 |  |  | 7 | 9.0625 | 250 | 145 | 250 |  | Дистрибьюторская / Складская - Историческая
L630-1073 | ВА57-39-342310-500А-660/380AC-5000А-РМН127AC-2З2Р | ВА57-39-342310-500А-660/380AC-5000А-РМН127AC-2З2Р | Контактор | ВА57-39 | 4604 | KONTAKTOR MCCB HISTORIC NON ADJUSTABLE | PL1 | 1 | ШТ | Под заказ T2 | Сертифицировано | 2022-11-06 | 12171 |  | 14605.2 |  |  | 7 | 9.0625 | 250 | 145 | 250 |  | Дистрибьюторская / Складская - Историческая
L630-1074 | ВА57-39-342310-630А-660/380AC-1250А-РМН127AC-2З2Р | ВА57-39-342310-630А-660/380AC-1250А-РМН127AC-2З2Р | Контактор | ВА57-39 | 4604 | KONTAKTOR MCCB HISTORIC NON ADJUSTABLE | PL1 | 1 | ШТ | Под заказ T2 | Сертифицировано | 2022-11-06 | 12991 |  | 15589.2 |  |  | 7 | 9.0625 | 250 | 145 | 250 |  | Дистрибьюторская / Складская - Историческая
L630-1075 | ВА57-39-342310-630А-660/380AC-2000А-РМН127AC-2З2Р | ВА57-39-342310-630А-660/380AC-2000А-РМН127AC-2З2Р | Контактор | ВА57-39 | 4604 | KONTAKTOR MCCB HISTORIC NON ADJUSTABLE | PL1 | 1 | ШТ | Под заказ T2 | Сертифицировано | 2022-11-06 | 12171 |  | 14605.2 |  |  | 7 | 9.0625 | 250 | 145 | 250 |  | Дистрибьюторская / Складская - Историческая
L630-1076 | ВА57-39-342310-630А-660/380AC-2500А-РМН127AC-2З2Р | ВА57-39-342310-630А-660/380AC-2500А-РМН127AC-2З2Р | Контактор | ВА57-39 | 4604 | KONTAKTOR MCCB HISTORIC NON ADJUSTABLE | PL1 | 1 | ШТ | Под заказ T2 | Сертифицировано | 2022-11-06 | 12171 |  | 14605.2 |  |  | 7 | 9.0625 | 250 | 145 | 250 |  | Дистрибьюторская / Складская - Историческая
L630-1077 | ВА57-39-342310-630А-660/380AC-3200А-РМН127AC-2З2Р | ВА57-39-342310-630А-660/380AC-3200А-РМН127AC-2З2Р | Контактор | ВА57-39 | 4604 | KONTAKTOR MCCB HISTORIC NON ADJUSTABLE | PL1 | 1 | ШТ | Под заказ T2 | Сертифицировано | 2022-11-06 | 12171 |  | 14605.2 |  |  | 7 | 9.0625 | 250 | 145 | 250 |  | Дистрибьюторская / Складская - Историческая
L630-1078 | ВА57-39-342310-630А-660/380AC-4000А-РМН127AC-2З2Р | ВА57-39-342310-630А-660/380AC-4000А-РМН127AC-2З2Р | Контактор | ВА57-39 | 4604 | KONTAKTOR MCCB HISTORIC NON ADJUSTABLE | PL1 | 1 | ШТ | Под заказ T2 | Сертифицировано | 2022-11-06 | 12171 |  | 14605.2 |  |  | 7 | 9.0625 | 250 | 145 | 250 |  | Дистрибьюторская / Складская - Историческая
L630-1079 | ВА57-39-342310-630А-660/380AC-5000А-РМН127AC-2З2Р | ВА57-39-342310-630А-660/380AC-5000А-РМН127AC-2З2Р | Контактор | ВА57-39 | 4604 | KONTAKTOR MCCB HISTORIC NON ADJUSTABLE | PL1 | 1 | ШТ | Под заказ T2 | Сертифицировано | 2022-11-06 | 12171 |  | 14605.2 |  |  | 7 | 9.0625 | 250 | 145 | 250 |  | Дистрибьюторская / Складская - Историческая
L630-1080 | ВА57-39-342310-630А-660/380AC-6300А-РМН127AC-2З2Р | ВА57-39-342310-630А-660/380AC-6300А-РМН127AC-2З2Р | Контактор | ВА57-39 | 4604 | KONTAKTOR MCCB HISTORIC NON ADJUSTABLE | PL1 | 1 | ШТ | Под заказ T2 | Сертифицировано | 2022-11-06 | 12171 |  | 14605.2 |  |  | 7 | 9.0625 | 250 | 145 | 250 |  | Дистрибьюторская / Складская - Историческая
L630-1081 | ВА57-39-332310-630А-660/380AC-1250А-РМН127AC-2З2Р | ВА57-39-332310-630А-660/380AC-1250А-РМН127AC-2З2Р | Контактор | ВА57-39 | 4604 | KONTAKTOR MCCB HISTORIC NON ADJUSTABLE | PL1 | 1 | ШТ | Под заказ T2 | Сертифицировано | 2022-11-06 | 12991 |  | 15589.2 |  |  | 7 | 9.0625 | 250 | 145 | 250 |  | Дистрибьюторская / Складская - Историческая
L630-1082 | ВА57-39-332310-630А-660/380AC-1600А-РМН127AC-2З2Р | ВА57-39-332310-630А-660/380AC-1600А-РМН127AC-2З2Р | Контактор | ВА57-39 | 4604 | KONTAKTOR MCCB HISTORIC NON ADJUSTABLE | PL1 | 1 | ШТ | Под заказ T2 | Сертифицировано | 2022-11-06 | 12171 |  | 14605.2 |  |  | 7 | 9.0625 | 250 | 145 | 250 |  | Дистрибьюторская / Складская - Историческая
L630-1083 | ВА57-39-332310-630А-660/380AC-2000А-РМН127AC-2З2Р | ВА57-39-332310-630А-660/380AC-2000А-РМН127AC-2З2Р | Контактор | ВА57-39 | 4604 | KONTAKTOR MCCB HISTORIC NON ADJUSTABLE | PL1 | 1 | ШТ | Под заказ T2 | Сертифицировано | 2022-11-06 | 12171 |  | 14605.2 |  |  | 7 | 9.0625 | 250 | 145 | 250 |  | Дистрибьюторская / Складская - Историческая
L630-1084 | ВА57-39-332310-630А-660/380AC-2500А-РМН127AC-2З2Р | ВА57-39-332310-630А-660/380AC-2500А-РМН127AC-2З2Р | Контактор | ВА57-39 | 4604 | KONTAKTOR MCCB HISTORIC NON ADJUSTABLE | PL1 | 1 | ШТ | Под заказ T2 | Сертифицировано | 2022-11-06 | 12171 |  | 14605.2 |  |  | 7 | 9.0625 | 250 | 145 | 250 |  | Дистрибьюторская / Складская - Историческая
L630-1085 | ВА57-39-332310-630А-660/380AC-3200А-РМН127AC-2З2Р | ВА57-39-332310-630А-660/380AC-3200А-РМН127AC-2З2Р | Контактор | ВА57-39 | 4604 | KONTAKTOR MCCB HISTORIC NON ADJUSTABLE | PL1 | 1 | ШТ | Под заказ T2 | Сертифицировано | 2022-11-06 | 12171 |  | 14605.2 |  |  | 7 | 9.0625 | 250 | 145 | 250 |  | Дистрибьюторская / Складская - Историческая
L630-1086 | ВА57-39-332310-630А-660/380AC-4000А-РМН127AC-2З2Р | ВА57-39-332310-630А-660/380AC-4000А-РМН127AC-2З2Р | Контактор | ВА57-39 | 4604 | KONTAKTOR MCCB HISTORIC NON ADJUSTABLE | PL1 | 1 | ШТ | Под заказ T2 | Сертифицировано | 2022-11-06 | 12171 |  | 14605.2 |  |  | 7 | 9.0625 | 250 | 145 | 250 |  | Дистрибьюторская / Складская - Историческая
L630-1087 | ВА57-39-332310-630А-660/380AC-5000А-РМН127AC-2З2Р | ВА57-39-332310-630А-660/380AC-5000А-РМН127AC-2З2Р | Контактор | ВА57-39 | 4604 | KONTAKTOR MCCB HISTORIC NON ADJUSTABLE | PL1 | 1 | ШТ | Под заказ T2 | Сертифицировано | 2022-11-06 | 12171 |  | 14605.2 |  |  | 7 | 9.0625 | 250 | 145 | 250 |  | Дистрибьюторская / Складская - Историческая
L630-1088 | ВА57-39-332310-630А-660/380AC-6300А-РМН127AC-2З2Р | ВА57-39-332310-630А-660/380AC-6300А-РМН127AC-2З2Р | Контактор | ВА57-39 | 4604 | KONTAKTOR MCCB HISTORIC NON ADJUSTABLE | PL1 | 1 | ШТ | Под заказ T2 | Сертифицировано | 2022-11-06 | 12171 |  | 14605.2 |  |  | 7 | 9.0625 | 250 | 145 | 250 |  | Дистрибьюторская / Складская - Историческая
L630-1089 | ВА57-39-342310-250А-660/380AC-1250А-РМН230AC-2З2Р | ВА57-39-342310-250А-660/380AC-1250А-РМН230AC-2З2Р | Контактор | ВА57-39 | 4604 | KONTAKTOR MCCB HISTORIC NON ADJUSTABLE | PL1 | 1 | ШТ | Под заказ T2 | Сертифицировано | 2022-11-06 | 12991 |  | 15589.2 |  |  | 7 | 9.0625 | 250 | 145 | 250 |  | Дистрибьюторская / Складская - Историческая
L630-1090 | ВА57-39-342310-250А-660/380AC-1600А-РМН230AC-2З2Р | ВА57-39-342310-250А-660/380AC-1600А-РМН230AC-2З2Р | Контактор | ВА57-39 | 4604 | KONTAKTOR MCCB HISTORIC NON ADJUSTABLE | PL1 | 1 | ШТ | Под заказ T2 | Сертифицировано | 2022-11-06 | 12171 |  | 14605.2 |  |  | 7 | 9.0625 | 250 | 145 | 250 |  | Дистрибьюторская / Складская - Историческая
L630-1091 | ВА57-39-342310-250А-660/380AC-2500А-РМН230AC-2З2Р | ВА57-39-342310-250А-660/380AC-2500А-РМН230AC-2З2Р | Контактор | ВА57-39 | 4604 | KONTAKTOR MCCB HISTORIC NON ADJUSTABLE | PL1 | 1 | ШТ | Под заказ T2 | Сертифицировано | 2022-11-06 | 12171 |  | 14605.2 |  |  | 7 | 9.0625 | 250 | 145 | 250 |  | Дистрибьюторская / Складская - Историческая
L630-1092 | ВА57-39-342310-250А-660/380AC-3000А-РМН230AC-2З2Р | ВА57-39-342310-250А-660/380AC-3000А-РМН230AC-2З2Р | Контактор | ВА57-39 | 4604 | KONTAKTOR MCCB HISTORIC NON ADJUSTABLE | PL1 | 1 | ШТ | Под заказ T2 | Сертифицировано | 2022-11-06 | 12171 |  | 14605.2 |  |  | 7 | 9.0625 | 250 | 145 | 250 |  | Дистрибьюторская / Складская - Историческая
L630-1093 | ВА57-39-342310-320А-660/380AC-1250А-РМН230AC-2З2Р | ВА57-39-342310-320А-660/380AC-1250А-РМН230AC-2З2Р | Контактор | ВА57-39 | 4604 | KONTAKTOR MCCB HISTORIC NON ADJUSTABLE | PL1 | 1 | ШТ | Под заказ T2 | Сертифицировано | 2022-11-06 | 12991 |  | 15589.2 |  |  | 7 | 9.0625 | 250 | 145 | 250 |  | Дистрибьюторская / Складская - Историческая
L630-1094 | ВА57-39-342310-320А-660/380AC-1600А-РМН230AC-2З2Р | ВА57-39-342310-320А-660/380AC-1600А-РМН230AC-2З2Р | Контактор | ВА57-39 | 4604 | KONTAKTOR MCCB HISTORIC NON ADJUSTABLE | PL1 | 1 | ШТ | Под заказ T2 | Сертифицировано | 2022-11-06 | 12171 |  | 14605.2 |  |  | 7 | 9.0625 | 250 | 145 | 250 |  | Дистрибьюторская / Складская - Историческая
L630-1095 | ВА57-39-342310-320А-660/380AC-2000А-РМН230AC-2З2Р | ВА57-39-342310-320А-660/380AC-2000А-РМН230AC-2З2Р | Контактор | ВА57-39 | 4604 | KONTAKTOR MCCB HISTORIC NON ADJUSTABLE | PL1 | 1 | ШТ | Под заказ T2 | Сертифицировано | 2022-11-06 | 12171 |  | 14605.2 |  |  | 7 | 9.0625 | 250 | 145 | 250 |  | Дистрибьюторская / Складская - Историческая
L630-1096 | ВА57-39-342310-320А-660/380AC-2500А-РМН230AC-2З2Р | ВА57-39-342310-320А-660/380AC-2500А-РМН230AC-2З2Р | Контактор | ВА57-39 | 4604 | KONTAKTOR MCCB HISTORIC NON ADJUSTABLE | PL1 | 1 | ШТ | Под заказ T2 | Сертифицировано | 2022-11-06 | 12171 |  | 14605.2 |  |  | 7 | 9.0625 | 250 | 145 | 250 |  | Дистрибьюторская / Складская - Историческая
L630-1097 | ВА57-39-342310-320А-660/380AC-3200А-РМН230AC-2З2Р | ВА57-39-342310-320А-660/380AC-3200А-РМН230AC-2З2Р | Контактор | ВА57-39 | 4604 | KONTAKTOR MCCB HISTORIC NON ADJUSTABLE | PL1 | 1 | ШТ | Под заказ T2 | Сертифицировано | 2022-11-06 | 12171 |  | 14605.2 |  |  | 7 | 9.0625 | 250 | 145 | 250 |  | Дистрибьюторская / Складская - Историческая
L630-1098 | ВА57-39-342310-320А-660/380AC-4000А-РМН230AC-2З2Р | ВА57-39-342310-320А-660/380AC-4000А-РМН230AC-2З2Р | Контактор | ВА57-39 | 4604 | KONTAKTOR MCCB HISTORIC NON ADJUSTABLE | PL1 | 1 | ШТ | Под заказ T2 | Сертифицировано | 2022-11-06 | 12171 |  | 14605.2 |  |  | 7 | 9.0625 | 250 | 145 | 250 |  | Дистрибьюторская / Складская - Историческая
L630-1099 | ВА57-39-342310-400А-660/380AC-1250А-РМН230AC-2З2Р | ВА57-39-342310-400А-660/380AC-1250А-РМН230AC-2З2Р | Контактор | ВА57-39 | 4604 | KONTAKTOR MCCB HISTORIC NON ADJUSTABLE | PL1 | 1 | ШТ | Под заказ T2 | Сертифицировано | 2022-11-06 | 12991 |  | 15589.2 |  |  | 7 | 9.0625 | 250 | 145 | 250 |  | Дистрибьюторская / Складская - Историческая
L630-1100 | ВА57-39-342310-400А-660/380AC-1600А-РМН230AC-2З2Р | ВА57-39-342310-400А-660/380AC-1600А-РМН230AC-2З2Р | Контактор | ВА57-39 | 4604 | KONTAKTOR MCCB HISTORIC NON ADJUSTABLE | PL1 | 1 | ШТ | Под заказ T2 | Сертифицировано | 2022-11-06 | 12991 |  | 15589.2 |  |  | 7 | 9.0625 | 250 | 145 | 250 |  | Дистрибьюторская / Складская - Историческая
L630-1101 | ВА57-39-342310-400А-660/380AC-2000А-РМН230AC-2З2Р | ВА57-39-342310-400А-660/380AC-2000А-РМН230AC-2З2Р | Контактор | ВА57-39 | 4604 | KONTAKTOR MCCB HISTORIC NON ADJUSTABLE | PL1 | 1 | ШТ | Под заказ T2 | Сертифицировано | 2022-11-06 | 12171 |  | 14605.2 |  |  | 7 | 9.0625 | 250 | 145 | 250 |  | Дистрибьюторская / Складская - Историческая
L630-1102 | ВА57-39-342310-400А-660/380AC-2500А-РМН230AC-2З2Р | ВА57-39-342310-400А-660/380AC-2500А-РМН230AC-2З2Р | Контактор | ВА57-39 | 4604 | KONTAKTOR MCCB HISTORIC NON ADJUSTABLE | PL1 | 1 | ШТ | Под заказ T2 | Сертифицировано | 2022-11-06 | 12171 |  | 14605.2 |  |  | 7 | 9.0625 | 250 | 145 | 250 |  | Дистрибьюторская / Складская - Историческая
L630-1103 | ВА57-39-342310-400А-660/380AC-4000А-РМН230AC-2З2Р | ВА57-39-342310-400А-660/380AC-4000А-РМН230AC-2З2Р | Контактор | ВА57-39 | 4604 | KONTAKTOR MCCB HISTORIC NON ADJUSTABLE | PL1 | 1 | ШТ | Под заказ T2 | Сертифицировано | 2022-11-06 | 12171 |  | 14605.2 |  |  | 7 | 9.0625 | 250 | 145 | 250 |  | Дистрибьюторская / Складская - Историческая
L630-1104 | ВА57-39-342310-500А-660/380AC-1600А-РМН230AC-2З2Р | ВА57-39-342310-500А-660/380AC-1600А-РМН230AC-2З2Р | Контактор | ВА57-39 | 4604 | KONTAKTOR MCCB HISTORIC NON ADJUSTABLE | PL1 | 1 | ШТ | Под заказ T2 | Сертифицировано | 2022-11-06 | 12879 |  | 15454.8 |  |  | 7 | 9.0625 | 250 | 145 | 250 |  | Дистрибьюторская / Складская - Историческая
L630-1105 | ВА57-39-342310-500А-660/380AC-2000А-РМН230AC-2З2Р | ВА57-39-342310-500А-660/380AC-2000А-РМН230AC-2З2Р | Контактор | ВА57-39 | 4604 | KONTAKTOR MCCB HISTORIC NON ADJUSTABLE | PL1 | 1 | ШТ | Под заказ T2 | Сертифицировано | 2022-11-06 | 12879 |  | 15454.8 |  |  | 7 | 9.0625 | 250 | 145 | 250 |  | Дистрибьюторская / Складская - Историческая
L630-1106 | ВА57-39-342310-500А-660/380AC-2500А-РМН230AC-2З2Р | ВА57-39-342310-500А-660/380AC-2500А-РМН230AC-2З2Р | Контактор | ВА57-39 | 4604 | KONTAKTOR MCCB HISTORIC NON ADJUSTABLE | PL1 | 1 | ШТ | Под заказ T2 | Сертифицировано | 2022-11-06 | 12879 |  | 15454.8 |  |  | 7 | 9.0625 | 250 | 145 | 250 |  | Дистрибьюторская / Складская - Историческая
L630-1107 | ВА57-39-342310-500А-660/380AC-5000А-РМН230AC-2З2Р | ВА57-39-342310-500А-660/380AC-5000А-РМН230AC-2З2Р | Контактор | ВА57-39 | 4604 | KONTAKTOR MCCB HISTORIC NON ADJUSTABLE | PL1 | 1 | ШТ | Под заказ T2 | Сертифицировано | 2022-11-06 | 12879 |  | 15454.8 |  |  | 7 | 9.0625 | 250 | 145 | 250 |  | Дистрибьюторская / Складская - Историческая
L630-1108 | ВА57-39-342310-630А-660/380AC-1250А-РМН230AC-2З2Р | ВА57-39-342310-630А-660/380AC-1250А-РМН230AC-2З2Р | Контактор | ВА57-39 | 4604 | KONTAKTOR MCCB HISTORIC NON ADJUSTABLE | PL1 | 1 | ШТ | Под заказ T2 | Сертифицировано | 2022-11-06 | 12991 |  | 15589.2 |  |  | 7 | 9.0625 | 250 | 145 | 250 |  | Дистрибьюторская / Складская - Историческая
L630-1109 | ВА57-39-342310-630А-660/380AC-2000А-РМН230AC-2З2Р | ВА57-39-342310-630А-660/380AC-2000А-РМН230AC-2З2Р | Контактор | ВА57-39 | 4604 | KONTAKTOR MCCB HISTORIC NON ADJUSTABLE | PL1 | 1 | ШТ | Под заказ T2 | Сертифицировано | 2022-11-06 | 12879 |  | 15454.8 |  |  | 7 | 9.0625 | 250 | 145 | 250 |  | Дистрибьюторская / Складская - Историческая
L630-1110 | ВА57-39-342310-630А-660/380AC-2500А-РМН230AC-2З2Р | ВА57-39-342310-630А-660/380AC-2500А-РМН230AC-2З2Р | Контактор | ВА57-39 | 4604 | KONTAKTOR MCCB HISTORIC NON ADJUSTABLE | PL1 | 1 | ШТ | Под заказ T2 | Сертифицировано | 2022-11-06 | 12879 |  | 15454.8 |  |  | 7 | 9.0625 | 250 | 145 | 250 |  | Дистрибьюторская / Складская - Историческая
L630-1111 | ВА57-39-342310-630А-660/380AC-3200А-РМН230AC-2З2Р | ВА57-39-342310-630А-660/380AC-3200А-РМН230AC-2З2Р | Контактор | ВА57-39 | 4604 | KONTAKTOR MCCB HISTORIC NON ADJUSTABLE | PL1 | 1 | ШТ | Под заказ T2 | Сертифицировано | 2022-11-06 | 12879 |  | 15454.8 |  |  | 7 | 9.0625 | 250 | 145 | 250 |  | Дистрибьюторская / Складская - Историческая
L630-1112 | ВА57-39-342310-630А-660/380AC-4000А-РМН230AC-2З2Р | ВА57-39-342310-630А-660/380AC-4000А-РМН230AC-2З2Р | Контактор | ВА57-39 | 4604 | KONTAKTOR MCCB HISTORIC NON ADJUSTABLE | PL1 | 1 | ШТ | Под заказ T2 | Сертифицировано | 2022-11-06 | 12879 |  | 15454.8 |  |  | 7 | 9.0625 | 250 | 145 | 250 |  | Дистрибьюторская / Складская - Историческая
L630-1113 | ВА57-39-342310-630А-660/380AC-5000А-РМН230AC-2З2Р | ВА57-39-342310-630А-660/380AC-5000А-РМН230AC-2З2Р | Контактор | ВА57-39 | 4604 | KONTAKTOR MCCB HISTORIC NON ADJUSTABLE | PL1 | 1 | ШТ | Под заказ T2 | Сертифицировано | 2022-11-06 | 12879 |  | 15454.8 |  |  | 7 | 9.0625 | 250 | 145 | 250 |  | Дистрибьюторская / Складская - Историческая
L630-1114 | ВА57-39-342310-630А-660/380AC-6300А-РМН230AC-2З2Р | ВА57-39-342310-630А-660/380AC-6300А-РМН230AC-2З2Р | Контактор | ВА57-39 | 4604 | KONTAKTOR MCCB HISTORIC NON ADJUSTABLE | PL1 | 1 | ШТ | Под заказ T2 | Сертифицировано | 2022-11-06 | 12171 |  | 14605.2 |  |  | 7 | 9.0625 | 250 | 145 | 250 |  | Дистрибьюторская / Складская - Историческая
L630-1115 | ВА57-39-332310-630А-660/380AC-1250А-РМН230AC-2З2Р | ВА57-39-332310-630А-660/380AC-1250А-РМН230AC-2З2Р | Контактор | ВА57-39 | 4604 | KONTAKTOR MCCB HISTORIC NON ADJUSTABLE | PL1 | 1 | ШТ | Под заказ T2 | Сертифицировано | 2022-11-06 | 12991 |  | 15589.2 |  |  | 7 | 9.0625 | 250 | 145 | 250 |  | Дистрибьюторская / Складская - Историческая
L630-1116 | ВА57-39-332310-630А-660/380AC-1600А-РМН230AC-2З2Р | ВА57-39-332310-630А-660/380AC-1600А-РМН230AC-2З2Р | Контактор | ВА57-39 | 4604 | KONTAKTOR MCCB HISTORIC NON ADJUSTABLE | PL1 | 1 | ШТ | Под заказ T2 | Сертифицировано | 2022-11-06 | 12171 |  | 14605.2 |  |  | 7 | 9.0625 | 250 | 145 | 250 |  | Дистрибьюторская / Складская - Историческая
L630-1117 | ВА57-39-332310-630А-660/380AC-2000А-РМН230AC-2З2Р | ВА57-39-332310-630А-660/380AC-2000А-РМН230AC-2З2Р | Контактор | ВА57-39 | 4604 | KONTAKTOR MCCB HISTORIC NON ADJUSTABLE | PL1 | 1 | ШТ | Под заказ T2 | Сертифицировано | 2022-11-06 | 12171 |  | 14605.2 |  |  | 7 | 9.0625 | 250 | 145 | 250 |  | Дистрибьюторская / Складская - Историческая
L630-1118 | ВА57-39-332310-630А-660/380AC-2500А-РМН230AC-2З2Р | ВА57-39-332310-630А-660/380AC-2500А-РМН230AC-2З2Р | Контактор | ВА57-39 | 4604 | KONTAKTOR MCCB HISTORIC NON ADJUSTABLE | PL1 | 1 | ШТ | Под заказ T2 | Сертифицировано | 2022-11-06 | 12171 |  | 14605.2 |  |  | 7 | 9.0625 | 250 | 145 | 250 |  | Дистрибьюторская / Складская - Историческая
L630-1119 | ВА57-39-332310-630А-660/380AC-3200А-РМН230AC-2З2Р | ВА57-39-332310-630А-660/380AC-3200А-РМН230AC-2З2Р | Контактор | ВА57-39 | 4604 | KONTAKTOR MCCB HISTORIC NON ADJUSTABLE | PL1 | 1 | ШТ | Под заказ T2 | Сертифицировано | 2022-11-06 | 12171 |  | 14605.2 |  |  | 7 | 9.0625 | 250 | 145 | 250 |  | Дистрибьюторская / Складская - Историческая
L630-1120 | ВА57-39-332310-630А-660/380AC-4000А-РМН230AC-2З2Р | ВА57-39-332310-630А-660/380AC-4000А-РМН230AC-2З2Р | Контактор | ВА57-39 | 4604 | KONTAKTOR MCCB HISTORIC NON ADJUSTABLE | PL1 | 1 | ШТ | Под заказ T2 | Сертифицировано | 2022-11-06 | 12171 |  | 14605.2 |  |  | 7 | 9.0625 | 250 | 145 | 250 |  | Дистрибьюторская / Складская - Историческая
L630-1121 | ВА57-39-332310-630А-660/380AC-5000А-РМН230AC-2З2Р | ВА57-39-332310-630А-660/380AC-5000А-РМН230AC-2З2Р | Контактор | ВА57-39 | 4604 | KONTAKTOR MCCB HISTORIC NON ADJUSTABLE | PL1 | 1 | ШТ | Под заказ T2 | Сертифицировано | 2022-11-06 | 12171 |  | 14605.2 |  |  | 7 | 9.0625 | 250 | 145 | 250 |  | Дистрибьюторская / Складская - Историческая
L630-1122 | ВА57-39-332310-630А-660/380AC-6300А-РМН230AC-2З2Р | ВА57-39-332310-630А-660/380AC-6300А-РМН230AC-2З2Р | Контактор | ВА57-39 | 4604 | KONTAKTOR MCCB HISTORIC NON ADJUSTABLE | PL1 | 1 | ШТ | Под заказ T2 | Сертифицировано | 2022-11-06 | 12171 |  | 14605.2 |  |  | 7 | 9.0625 | 250 | 145 | 250 |  | Дистрибьюторская / Складская - Историческая
L630-1123 | ВА57-39-342310-250А-660/380AC-1250А-РМН400AC-2З2Р | ВА57-39-342310-250А-660/380AC-1250А-РМН400AC-2З2Р | Контактор | ВА57-39 | 4604 | KONTAKTOR MCCB HISTORIC NON ADJUSTABLE | PL1 | 1 | ШТ | Под заказ T2 | Сертифицировано | 2022-11-06 | 12991 |  | 15589.2 |  |  | 7 | 9.0625 | 250 | 145 | 250 |  | Дистрибьюторская / Складская - Историческая
L630-1124 | ВА57-39-342310-250А-660/380AC-1600А-РМН400AC-2З2Р | ВА57-39-342310-250А-660/380AC-1600А-РМН400AC-2З2Р | Контактор | ВА57-39 | 4604 | KONTAKTOR MCCB HISTORIC NON ADJUSTABLE | PL1 | 1 | ШТ | Под заказ T2 | Сертифицировано | 2022-11-06 | 12171 |  | 14605.2 |  |  | 7 | 9.0625 | 250 | 145 | 250 |  | Дистрибьюторская / Складская - Историческая
L630-1125 | ВА57-39-342310-250А-660/380AC-2500А-РМН400AC-2З2Р | ВА57-39-342310-250А-660/380AC-2500А-РМН400AC-2З2Р | Контактор | ВА57-39 | 4604 | KONTAKTOR MCCB HISTORIC NON ADJUSTABLE | PL1 | 1 | ШТ | Под заказ T2 | Сертифицировано | 2022-11-06 | 12171 |  | 14605.2 |  |  | 7 | 9.0625 | 250 | 145 | 250 |  | Дистрибьюторская / Складская - Историческая
L630-1126 | ВА57-39-342310-250А-660/380AC-3000А-РМН400AC-2З2Р | ВА57-39-342310-250А-660/380AC-3000А-РМН400AC-2З2Р | Контактор | ВА57-39 | 4604 | KONTAKTOR MCCB HISTORIC NON ADJUSTABLE | PL1 | 1 | ШТ | Под заказ T2 | Сертифицировано | 2022-11-06 | 12171 |  | 14605.2 |  |  | 7 | 9.0625 | 250 | 145 | 250 |  | Дистрибьюторская / Складская - Историческая
L630-1127 | ВА57-39-342310-320А-660/380AC-1250А-РМН400AC-2З2Р | ВА57-39-342310-320А-660/380AC-1250А-РМН400AC-2З2Р | Контактор | ВА57-39 | 4604 | KONTAKTOR MCCB HISTORIC NON ADJUSTABLE | PL1 | 1 | ШТ | Под заказ T2 | Сертифицировано | 2022-11-06 | 12991 |  | 15589.2 |  |  | 7 | 9.0625 | 250 | 145 | 250 |  | Дистрибьюторская / Складская - Историческая
L630-1128 | ВА57-39-342310-320А-660/380AC-1600А-РМН400AC-2З2Р | ВА57-39-342310-320А-660/380AC-1600А-РМН400AC-2З2Р | Контактор | ВА57-39 | 4604 | KONTAKTOR MCCB HISTORIC NON ADJUSTABLE | PL1 | 1 | ШТ | Под заказ T2 | Сертифицировано | 2022-11-06 | 12171 |  | 14605.2 |  |  | 7 | 9.0625 | 250 | 145 | 250 |  | Дистрибьюторская / Складская - Историческая
L630-1129 | ВА57-39-342310-320А-660/380AC-2000А-РМН400AC-2З2Р | ВА57-39-342310-320А-660/380AC-2000А-РМН400AC-2З2Р | Контактор | ВА57-39 | 4604 | KONTAKTOR MCCB HISTORIC NON ADJUSTABLE | PL1 | 1 | ШТ | Под заказ T2 | Сертифицировано | 2022-11-06 | 12171 |  | 14605.2 |  |  | 7 | 9.0625 | 250 | 145 | 250 |  | Дистрибьюторская / Складская - Историческая
L630-1130 | ВА57-39-342310-320А-660/380AC-2500А-РМН400AC-2З2Р | ВА57-39-342310-320А-660/380AC-2500А-РМН400AC-2З2Р | Контактор | ВА57-39 | 4604 | KONTAKTOR MCCB HISTORIC NON ADJUSTABLE | PL1 | 1 | ШТ | Под заказ T2 | Сертифицировано | 2022-11-06 | 12171 |  | 14605.2 |  |  | 7 | 9.0625 | 250 | 145 | 250 |  | Дистрибьюторская / Складская - Историческая
L630-1131 | ВА57-39-342310-320А-660/380AC-3200А-РМН400AC-2З2Р | ВА57-39-342310-320А-660/380AC-3200А-РМН400AC-2З2Р | Контактор | ВА57-39 | 4604 | KONTAKTOR MCCB HISTORIC NON ADJUSTABLE | PL1 | 1 | ШТ | Под заказ T2 | Сертифицировано | 2022-11-06 | 12171 |  | 14605.2 |  |  | 7 | 9.0625 | 250 | 145 | 250 |  | Дистрибьюторская / Складская - Историческая
L630-1132 | ВА57-39-342310-320А-660/380AC-4000А-РМН400AC-2З2Р | ВА57-39-342310-320А-660/380AC-4000А-РМН400AC-2З2Р | Контактор | ВА57-39 | 4604 | KONTAKTOR MCCB HISTORIC NON ADJUSTABLE | PL1 | 1 | ШТ | Под заказ T2 | Сертифицировано | 2022-11-06 | 12171 |  | 14605.2 |  |  | 7 | 9.0625 | 250 | 145 | 250 |  | Дистрибьюторская / Складская - Историческая
L630-1133 | ВА57-39-342310-400А-660/380AC-1250А-РМН400AC-2З2Р | ВА57-39-342310-400А-660/380AC-1250А-РМН400AC-2З2Р | Контактор | ВА57-39 | 4604 | KONTAKTOR MCCB HISTORIC NON ADJUSTABLE | PL1 | 1 | ШТ | Под заказ T2 | Сертифицировано | 2022-11-06 | 12991 |  | 15589.2 |  |  | 7 | 9.0625 | 250 | 145 | 250 |  | Дистрибьюторская / Складская - Историческая
L630-1134 | ВА57-39-342310-400А-660/380AC-1600А-РМН400AC-2З2Р | ВА57-39-342310-400А-660/380AC-1600А-РМН400AC-2З2Р | Контактор | ВА57-39 | 4604 | KONTAKTOR MCCB HISTORIC NON ADJUSTABLE | PL1 | 1 | ШТ | Под заказ T2 | Сертифицировано | 2022-11-06 | 12171 |  | 14605.2 |  |  | 7 | 9.0625 | 250 | 145 | 250 |  | Дистрибьюторская / Складская - Историческая
L630-1135 | ВА57-39-342310-400А-660/380AC-2000А-РМН400AC-2З2Р | ВА57-39-342310-400А-660/380AC-2000А-РМН400AC-2З2Р | Контактор | ВА57-39 | 4604 | KONTAKTOR MCCB HISTORIC NON ADJUSTABLE | PL1 | 1 | ШТ | Под заказ T2 | Сертифицировано | 2022-11-06 | 12171 |  | 14605.2 |  |  | 7 | 9.0625 | 250 | 145 | 250 |  | Дистрибьюторская / Складская - Историческая
L630-1136 | ВА57-39-342310-400А-660/380AC-2500А-РМН400AC-2З2Р | ВА57-39-342310-400А-660/380AC-2500А-РМН400AC-2З2Р | Контактор | ВА57-39 | 4604 | KONTAKTOR MCCB HISTORIC NON ADJUSTABLE | PL1 | 1 | ШТ | Под заказ T2 | Сертифицировано | 2022-11-06 | 12171 |  | 14605.2 |  |  | 7 | 9.0625 | 250 | 145 | 250 |  | Дистрибьюторская / Складская - Историческая
L630-1137 | ВА57-39-342310-400А-660/380AC-4000А-РМН400AC-2З2Р | ВА57-39-342310-400А-660/380AC-4000А-РМН400AC-2З2Р | Контактор | ВА57-39 | 4604 | KONTAKTOR MCCB HISTORIC NON ADJUSTABLE | PL1 | 1 | ШТ | Под заказ T2 | Сертифицировано | 2022-11-06 | 12171 |  | 14605.2 |  |  | 7 | 9.0625 | 250 | 145 | 250 |  | Дистрибьюторская / Складская - Историческая
L630-1138 | ВА57-39-342310-500А-660/380AC-1600А-РМН400AC-2З2Р | ВА57-39-342310-500А-660/380AC-1600А-РМН400AC-2З2Р | Контактор | ВА57-39 | 4604 | KONTAKTOR MCCB HISTORIC NON ADJUSTABLE | PL1 | 1 | ШТ | Под заказ T2 | Сертифицировано | 2022-11-06 | 12171 |  | 14605.2 |  |  | 7 | 9.0625 | 250 | 145 | 250 |  | Дистрибьюторская / Складская - Историческая
L630-1139 | ВА57-39-342310-500А-660/380AC-2000А-РМН400AC-2З2Р | ВА57-39-342310-500А-660/380AC-2000А-РМН400AC-2З2Р | Контактор | ВА57-39 | 4604 | KONTAKTOR MCCB HISTORIC NON ADJUSTABLE | PL1 | 1 | ШТ | Под заказ T2 | Сертифицировано | 2022-11-06 | 12171 |  | 14605.2 |  |  | 7 | 9.0625 | 250 | 145 | 250 |  | Дистрибьюторская / Складская - Историческая
L630-1140 | ВА57-39-342310-500А-660/380AC-2500А-РМН400AC-2З2Р | ВА57-39-342310-500А-660/380AC-2500А-РМН400AC-2З2Р | Контактор | ВА57-39 | 4604 | KONTAKTOR MCCB HISTORIC NON ADJUSTABLE | PL1 | 1 | ШТ | Под заказ T2 | Сертифицировано | 2022-11-06 | 12171 |  | 14605.2 |  |  | 7 | 9.0625 | 250 | 145 | 250 |  | Дистрибьюторская / Складская - Историческая
L630-1141 | ВА57-39-342310-500А-660/380AC-5000А-РМН400AC-2З2Р | ВА57-39-342310-500А-660/380AC-5000А-РМН400AC-2З2Р | Контактор | ВА57-39 | 4604 | KONTAKTOR MCCB HISTORIC NON ADJUSTABLE | PL1 | 1 | ШТ | Под заказ T2 | Сертифицировано | 2022-11-06 | 12171 |  | 14605.2 |  |  | 7 | 9.0625 | 250 | 145 | 250 |  | Дистрибьюторская / Складская - Историческая
L630-1142 | ВА57-39-342310-630А-660/380AC-1250А-РМН400AC-2З2Р | ВА57-39-342310-630А-660/380AC-1250А-РМН400AC-2З2Р | Контактор | ВА57-39 | 4604 | KONTAKTOR MCCB HISTORIC NON ADJUSTABLE | PL1 | 1 | ШТ | Под заказ T2 | Сертифицировано | 2022-11-06 | 12991 |  | 15589.2 |  |  | 7 | 9.0625 | 250 | 145 | 250 |  | Дистрибьюторская / Складская - Историческая
L630-1143 | ВА57-39-342310-630А-660/380AC-2000А-РМН400AC-2З2Р | ВА57-39-342310-630А-660/380AC-2000А-РМН400AC-2З2Р | Контактор | ВА57-39 | 4604 | KONTAKTOR MCCB HISTORIC NON ADJUSTABLE | PL1 | 1 | ШТ | Под заказ T2 | Сертифицировано | 2022-11-06 | 12171 |  | 14605.2 |  |  | 7 | 9.0625 | 250 | 145 | 250 |  | Дистрибьюторская / Складская - Историческая
L630-1144 | ВА57-39-342310-630А-660/380AC-2500А-РМН400AC-2З2Р | ВА57-39-342310-630А-660/380AC-2500А-РМН400AC-2З2Р | Контактор | ВА57-39 | 4604 | KONTAKTOR MCCB HISTORIC NON ADJUSTABLE | PL1 | 1 | ШТ | Под заказ T2 | Сертифицировано | 2022-11-06 | 12171 |  | 14605.2 |  |  | 7 | 9.0625 | 250 | 145 | 250 |  | Дистрибьюторская / Складская - Историческая
L630-1145 | ВА57-39-342310-630А-660/380AC-3200А-РМН400AC-2З2Р | ВА57-39-342310-630А-660/380AC-3200А-РМН400AC-2З2Р | Контактор | ВА57-39 | 4604 | KONTAKTOR MCCB HISTORIC NON ADJUSTABLE | PL1 | 1 | ШТ | Под заказ T2 | Сертифицировано | 2022-11-06 | 12171 |  | 14605.2 |  |  | 7 | 9.0625 | 250 | 145 | 250 |  | Дистрибьюторская / Складская - Историческая
L630-1146 | ВА57-39-342310-630А-660/380AC-4000А-РМН400AC-2З2Р | ВА57-39-342310-630А-660/380AC-4000А-РМН400AC-2З2Р | Контактор | ВА57-39 | 4604 | KONTAKTOR MCCB HISTORIC NON ADJUSTABLE | PL1 | 1 | ШТ | Под заказ T2 | Сертифицировано | 2022-11-06 | 12171 |  | 14605.2 |  |  | 7 | 9.0625 | 250 | 145 | 250 |  | Дистрибьюторская / Складская - Историческая
L630-1147 | ВА57-39-342310-630А-660/380AC-5000А-РМН400AC-2З2Р | ВА57-39-342310-630А-660/380AC-5000А-РМН400AC-2З2Р | Контактор | ВА57-39 | 4604 | KONTAKTOR MCCB HISTORIC NON ADJUSTABLE | PL1 | 1 | ШТ | Под заказ T2 | Сертифицировано | 2022-11-06 | 12171 |  | 14605.2 |  |  | 7 | 9.0625 | 250 | 145 | 250 |  | Дистрибьюторская / Складская - Историческая
L630-1148 | ВА57-39-342310-630А-660/380AC-6300А-РМН400AC-2З2Р | ВА57-39-342310-630А-660/380AC-6300А-РМН400AC-2З2Р | Контактор | ВА57-39 | 4604 | KONTAKTOR MCCB HISTORIC NON ADJUSTABLE | PL1 | 1 | ШТ | Под заказ T2 | Сертифицировано | 2022-11-06 | 12171 |  | 14605.2 |  |  | 7 | 9.0625 | 250 | 145 | 250 |  | Дистрибьюторская / Складская - Историческая
L630-1149 | ВА57-39-332310-630А-660/380AC-1250А-РМН400AC-2З2Р | ВА57-39-332310-630А-660/380AC-1250А-РМН400AC-2З2Р | Контактор | ВА57-39 | 4604 | KONTAKTOR MCCB HISTORIC NON ADJUSTABLE | PL1 | 1 | ШТ | Под заказ T2 | Сертифицировано | 2022-11-06 | 12991 |  | 15589.2 |  |  | 7 | 9.0625 | 250 | 145 | 250 |  | Дистрибьюторская / Складская - Историческая
L630-1150 | ВА57-39-332310-630А-660/380AC-1600А-РМН400AC-2З2Р | ВА57-39-332310-630А-660/380AC-1600А-РМН400AC-2З2Р | Контактор | ВА57-39 | 4604 | KONTAKTOR MCCB HISTORIC NON ADJUSTABLE | PL1 | 1 | ШТ | Под заказ T2 | Сертифицировано | 2022-11-06 | 12171 |  | 14605.2 |  |  | 7 | 9.0625 | 250 | 145 | 250 |  | Дистрибьюторская / Складская - Историческая
L630-1151 | ВА57-39-332310-630А-660/380AC-2000А-РМН400AC-2З2Р | ВА57-39-332310-630А-660/380AC-2000А-РМН400AC-2З2Р | Контактор | ВА57-39 | 4604 | KONTAKTOR MCCB HISTORIC NON ADJUSTABLE | PL1 | 1 | ШТ | Под заказ T2 | Сертифицировано | 2022-11-06 | 12171 |  | 14605.2 |  |  | 7 | 9.0625 | 250 | 145 | 250 |  | Дистрибьюторская / Складская - Историческая
L630-1152 | ВА57-39-332310-630А-660/380AC-2500А-РМН400AC-2З2Р | ВА57-39-332310-630А-660/380AC-2500А-РМН400AC-2З2Р | Контактор | ВА57-39 | 4604 | KONTAKTOR MCCB HISTORIC NON ADJUSTABLE | PL1 | 1 | ШТ | Под заказ T2 | Сертифицировано | 2022-11-06 | 12171 |  | 14605.2 |  |  | 7 | 9.0625 | 250 | 145 | 250 |  | Дистрибьюторская / Складская - Историческая
L630-1153 | ВА57-39-332310-630А-660/380AC-3200А-РМН400AC-2З2Р | ВА57-39-332310-630А-660/380AC-3200А-РМН400AC-2З2Р | Контактор | ВА57-39 | 4604 | KONTAKTOR MCCB HISTORIC NON ADJUSTABLE | PL1 | 1 | ШТ | Под заказ T2 | Сертифицировано | 2022-11-06 | 12171 |  | 14605.2 |  |  | 7 | 9.0625 | 250 | 145 | 250 |  | Дистрибьюторская / Складская - Историческая
L630-1154 | ВА57-39-332310-630А-660/380AC-4000А-РМН400AC-2З2Р | ВА57-39-332310-630А-660/380AC-4000А-РМН400AC-2З2Р | Контактор | ВА57-39 | 4604 | KONTAKTOR MCCB HISTORIC NON ADJUSTABLE | PL1 | 1 | ШТ | Под заказ T2 | Сертифицировано | 2022-11-06 | 12171 |  | 14605.2 |  |  | 7 | 9.0625 | 250 | 145 | 250 |  | Дистрибьюторская / Складская - Историческая
L630-1155 | ВА57-39-332310-630А-660/380AC-5000А-РМН400AC-2З2Р | ВА57-39-332310-630А-660/380AC-5000А-РМН400AC-2З2Р | Контактор | ВА57-39 | 4604 | KONTAKTOR MCCB HISTORIC NON ADJUSTABLE | PL1 | 1 | ШТ | Под заказ T2 | Сертифицировано | 2022-11-06 | 12171 |  | 14605.2 |  |  | 7 | 9.0625 | 250 | 145 | 250 |  | Дистрибьюторская / Складская - Историческая
L630-1156 | ВА57-39-332310-630А-660/380AC-6300А-РМН400AC-2З2Р | ВА57-39-332310-630А-660/380AC-6300А-РМН400AC-2З2Р | Контактор | ВА57-39 | 4604 | KONTAKTOR MCCB HISTORIC NON ADJUSTABLE | PL1 | 1 | ШТ | Под заказ T2 | Сертифицировано | 2022-11-06 | 12171 |  | 14605.2 |  |  | 7 | 9.0625 | 250 | 145 | 250 |  | Дистрибьюторская / Складская - Историческая
L630-1157 | ВА57-39-342310-250А-660/380AC-1250А-РМН110DC-2З2Р | ВА57-39-342310-250А-660/380AC-1250А-РМН110DC-2З2Р | Контактор | ВА57-39 | 4604 | KONTAKTOR MCCB HISTORIC NON ADJUSTABLE | PL1 | 1 | ШТ | Под заказ T2 | Сертифицировано | 2022-11-06 | 12991 |  | 15589.2 |  |  | 7 | 9.0625 | 250 | 145 | 250 |  | Дистрибьюторская / Складская - Историческая
L630-1158 | ВА57-39-342310-250А-660/380AC-1600А-РМН110DC-2З2Р | ВА57-39-342310-250А-660/380AC-1600А-РМН110DC-2З2Р | Контактор | ВА57-39 | 4604 | KONTAKTOR MCCB HISTORIC NON ADJUSTABLE | PL1 | 1 | ШТ | Под заказ T2 | Сертифицировано | 2022-11-06 | 12171 |  | 14605.2 |  |  | 7 | 9.0625 | 250 | 145 | 250 |  | Дистрибьюторская / Складская - Историческая
L630-1159 | ВА57-39-342310-250А-660/380AC-2500А-РМН110DC-2З2Р | ВА57-39-342310-250А-660/380AC-2500А-РМН110DC-2З2Р | Контактор | ВА57-39 | 4604 | KONTAKTOR MCCB HISTORIC NON ADJUSTABLE | PL1 | 1 | ШТ | Под заказ T2 | Сертифицировано | 2022-11-06 | 12171 |  | 14605.2 |  |  | 7 | 9.0625 | 250 | 145 | 250 |  | Дистрибьюторская / Складская - Историческая
L630-1160 | ВА57-39-342310-250А-660/380AC-3000А-РМН110DC-2З2Р | ВА57-39-342310-250А-660/380AC-3000А-РМН110DC-2З2Р | Контактор | ВА57-39 | 4604 | KONTAKTOR MCCB HISTORIC NON ADJUSTABLE | PL1 | 1 | ШТ | Под заказ T2 | Сертифицировано | 2022-11-06 | 12171 |  | 14605.2 |  |  | 7 | 9.0625 | 250 | 145 | 250 |  | Дистрибьюторская / Складская - Историческая
L630-1161 | ВА57-39-342310-320А-660/380AC-1250А-РМН110DC-2З2Р | ВА57-39-342310-320А-660/380AC-1250А-РМН110DC-2З2Р | Контактор | ВА57-39 | 4604 | KONTAKTOR MCCB HISTORIC NON ADJUSTABLE | PL1 | 1 | ШТ | Под заказ T2 | Сертифицировано | 2022-11-06 | 12991 |  | 15589.2 |  |  | 7 | 9.0625 | 250 | 145 | 250 |  | Дистрибьюторская / Складская - Историческая
L630-1162 | ВА57-39-342310-320А-660/380AC-1600А-РМН110DC-2З2Р | ВА57-39-342310-320А-660/380AC-1600А-РМН110DC-2З2Р | Контактор | ВА57-39 | 4604 | KONTAKTOR MCCB HISTORIC NON ADJUSTABLE | PL1 | 1 | ШТ | Под заказ T2 | Сертифицировано | 2022-11-06 | 12171 |  | 14605.2 |  |  | 7 | 9.0625 | 250 | 145 | 250 |  | Дистрибьюторская / Складская - Историческая
L630-1163 | ВА57-39-342310-320А-660/380AC-2000А-РМН110DC-2З2Р | ВА57-39-342310-320А-660/380AC-2000А-РМН110DC-2З2Р | Контактор | ВА57-39 | 4604 | KONTAKTOR MCCB HISTORIC NON ADJUSTABLE | PL1 | 1 | ШТ | Под заказ T2 | Сертифицировано | 2022-11-06 | 12171 |  | 14605.2 |  |  | 7 | 9.0625 | 250 | 145 | 250 |  | Дистрибьюторская / Складская - Историческая
L630-1164 | ВА57-39-342310-320А-660/380AC-2500А-РМН110DC-2З2Р | ВА57-39-342310-320А-660/380AC-2500А-РМН110DC-2З2Р | Контактор | ВА57-39 | 4604 | KONTAKTOR MCCB HISTORIC NON ADJUSTABLE | PL1 | 1 | ШТ | Под заказ T2 | Сертифицировано | 2022-11-06 | 12171 |  | 14605.2 |  |  | 7 | 9.0625 | 250 | 145 | 250 |  | Дистрибьюторская / Складская - Историческая
L630-1165 | ВА57-39-342310-320А-660/380AC-3200А-РМН110DC-2З2Р | ВА57-39-342310-320А-660/380AC-3200А-РМН110DC-2З2Р | Контактор | ВА57-39 | 4604 | KONTAKTOR MCCB HISTORIC NON ADJUSTABLE | PL1 | 1 | ШТ | Под заказ T2 | Сертифицировано | 2022-11-06 | 12171 |  | 14605.2 |  |  | 7 | 9.0625 | 250 | 145 | 250 |  | Дистрибьюторская / Складская - Историческая
L630-1166 | ВА57-39-342310-320А-660/380AC-4000А-РМН110DC-2З2Р | ВА57-39-342310-320А-660/380AC-4000А-РМН110DC-2З2Р | Контактор | ВА57-39 | 4604 | KONTAKTOR MCCB HISTORIC NON ADJUSTABLE | PL1 | 1 | ШТ | Под заказ T2 | Сертифицировано | 2022-11-06 | 12171 |  | 14605.2 |  |  | 7 | 9.0625 | 250 | 145 | 250 |  | Дистрибьюторская / Складская - Историческая
L630-1167 | ВА57-39-342310-400А-660/380AC-1250А-РМН110DC-2З2Р | ВА57-39-342310-400А-660/380AC-1250А-РМН110DC-2З2Р | Контактор | ВА57-39 | 4604 | KONTAKTOR MCCB HISTORIC NON ADJUSTABLE | PL1 | 1 | ШТ | Под заказ T2 | Сертифицировано | 2022-11-06 | 12991 |  | 15589.2 |  |  | 7 | 9.0625 | 250 | 145 | 250 |  | Дистрибьюторская / Складская - Историческая
L630-1168 | ВА57-39-342310-400А-660/380AC-1600А-РМН110DC-2З2Р | ВА57-39-342310-400А-660/380AC-1600А-РМН110DC-2З2Р | Контактор | ВА57-39 | 4604 | KONTAKTOR MCCB HISTORIC NON ADJUSTABLE | PL1 | 1 | ШТ | Под заказ T2 | Сертифицировано | 2022-11-06 | 12171 |  | 14605.2 |  |  | 7 | 9.0625 | 250 | 145 | 250 |  | Дистрибьюторская / Складская - Историческая
L630-1169 | ВА57-39-342310-400А-660/380AC-2000А-РМН110DC-2З2Р | ВА57-39-342310-400А-660/380AC-2000А-РМН110DC-2З2Р | Контактор | ВА57-39 | 4604 | KONTAKTOR MCCB HISTORIC NON ADJUSTABLE | PL1 | 1 | ШТ | Под заказ T2 | Сертифицировано | 2022-11-06 | 12171 |  | 14605.2 |  |  | 7 | 9.0625 | 250 | 145 | 250 |  | Дистрибьюторская / Складская - Историческая
L630-1170 | ВА57-39-342310-400А-660/380AC-2500А-РМН110DC-2З2Р | ВА57-39-342310-400А-660/380AC-2500А-РМН110DC-2З2Р | Контактор | ВА57-39 | 4604 | KONTAKTOR MCCB HISTORIC NON ADJUSTABLE | PL1 | 1 | ШТ | Под заказ T2 | Сертифицировано | 2022-11-06 | 12171 |  | 14605.2 |  |  | 7 | 9.0625 | 250 | 145 | 250 |  | Дистрибьюторская / Складская - Историческая
L630-1171 | ВА57-39-342310-400А-660/380AC-4000А-РМН110DC-2З2Р | ВА57-39-342310-400А-660/380AC-4000А-РМН110DC-2З2Р | Контактор | ВА57-39 | 4604 | KONTAKTOR MCCB HISTORIC NON ADJUSTABLE | PL1 | 1 | ШТ | Под заказ T2 | Сертифицировано | 2022-11-06 | 12171 |  | 14605.2 |  |  | 7 | 9.0625 | 250 | 145 | 250 |  | Дистрибьюторская / Складская - Историческая
L630-1172 | ВА57-39-342310-500А-660/380AC-1600А-РМН110DC-2З2Р | ВА57-39-342310-500А-660/380AC-1600А-РМН110DC-2З2Р | Контактор | ВА57-39 | 4604 | KONTAKTOR MCCB HISTORIC NON ADJUSTABLE | PL1 | 1 | ШТ | Под заказ T2 | Сертифицировано | 2022-11-06 | 12171 |  | 14605.2 |  |  | 7 | 9.0625 | 250 | 145 | 250 |  | Дистрибьюторская / Складская - Историческая
L630-1173 | ВА57-39-342310-500А-660/380AC-2000А-РМН110DC-2З2Р | ВА57-39-342310-500А-660/380AC-2000А-РМН110DC-2З2Р | Контактор | ВА57-39 | 4604 | KONTAKTOR MCCB HISTORIC NON ADJUSTABLE | PL1 | 1 | ШТ | Под заказ T2 | Сертифицировано | 2022-11-06 | 12171 |  | 14605.2 |  |  | 7 | 9.0625 | 250 | 145 | 250 |  | Дистрибьюторская / Складская - Историческая
L630-1174 | ВА57-39-342310-500А-660/380AC-2500А-РМН110DC-2З2Р | ВА57-39-342310-500А-660/380AC-2500А-РМН110DC-2З2Р | Контактор | ВА57-39 | 4604 | KONTAKTOR MCCB HISTORIC NON ADJUSTABLE | PL1 | 1 | ШТ | Под заказ T2 | Сертифицировано | 2022-11-06 | 12171 |  | 14605.2 |  |  | 7 | 9.0625 | 250 | 145 | 250 |  | Дистрибьюторская / Складская - Историческая
L630-1175 | ВА57-39-342310-500А-660/380AC-5000А-РМН110DC-2З2Р | ВА57-39-342310-500А-660/380AC-5000А-РМН110DC-2З2Р | Контактор | ВА57-39 | 4604 | KONTAKTOR MCCB HISTORIC NON ADJUSTABLE | PL1 | 1 | ШТ | Под заказ T2 | Сертифицировано | 2022-11-06 | 12171 |  | 14605.2 |  |  | 7 | 9.0625 | 250 | 145 | 250 |  | Дистрибьюторская / Складская - Историческая
L630-1176 | ВА57-39-342310-630А-660/380AC-1250А-РМН110DC-2З2Р | ВА57-39-342310-630А-660/380AC-1250А-РМН110DC-2З2Р | Контактор | ВА57-39 | 4604 | KONTAKTOR MCCB HISTORIC NON ADJUSTABLE | PL1 | 1 | ШТ | Под заказ T2 | Сертифицировано | 2022-11-06 | 12991 |  | 15589.2 |  |  | 7 | 9.0625 | 250 | 145 | 250 |  | Дистрибьюторская / Складская - Историческая
L630-1177 | ВА57-39-342310-630А-660/380AC-2000А-РМН110DC-2З2Р | ВА57-39-342310-630А-660/380AC-2000А-РМН110DC-2З2Р | Контактор | ВА57-39 | 4604 | KONTAKTOR MCCB HISTORIC NON ADJUSTABLE | PL1 | 1 | ШТ | Под заказ T2 | Сертифицировано | 2022-11-06 | 12171 |  | 14605.2 |  |  | 7 | 9.0625 | 250 | 145 | 250 |  | Дистрибьюторская / Складская - Историческая
L630-1178 | ВА57-39-342310-630А-660/380AC-2500А-РМН110DC-2З2Р | ВА57-39-342310-630А-660/380AC-2500А-РМН110DC-2З2Р | Контактор | ВА57-39 | 4604 | KONTAKTOR MCCB HISTORIC NON ADJUSTABLE | PL1 | 1 | ШТ | Под заказ T2 | Сертифицировано | 2022-11-06 | 12171 |  | 14605.2 |  |  | 7 | 9.0625 | 250 | 145 | 250 |  | Дистрибьюторская / Складская - Историческая
L630-1179 | ВА57-39-342310-630А-660/380AC-3200А-РМН110DC-2З2Р | ВА57-39-342310-630А-660/380AC-3200А-РМН110DC-2З2Р | Контактор | ВА57-39 | 4604 | KONTAKTOR MCCB HISTORIC NON ADJUSTABLE | PL1 | 1 | ШТ | Под заказ T2 | Сертифицировано | 2022-11-06 | 12171 |  | 14605.2 |  |  | 7 | 9.0625 | 250 | 145 | 250 |  | Дистрибьюторская / Складская - Историческая
L630-1180 | ВА57-39-342310-630А-660/380AC-4000А-РМН110DC-2З2Р | ВА57-39-342310-630А-660/380AC-4000А-РМН110DC-2З2Р | Контактор | ВА57-39 | 4604 | KONTAKTOR MCCB HISTORIC NON ADJUSTABLE | PL1 | 1 | ШТ | Под заказ T2 | Сертифицировано | 2022-11-06 | 12171 |  | 14605.2 |  |  | 7 | 9.0625 | 250 | 145 | 250 |  | Дистрибьюторская / Складская - Историческая
L630-1181 | ВА57-39-342310-630А-660/380AC-5000А-РМН110DC-2З2Р | ВА57-39-342310-630А-660/380AC-5000А-РМН110DC-2З2Р | Контактор | ВА57-39 | 4604 | KONTAKTOR MCCB HISTORIC NON ADJUSTABLE | PL1 | 1 | ШТ | Под заказ T2 | Сертифицировано | 2022-11-06 | 12171 |  | 14605.2 |  |  | 7 | 9.0625 | 250 | 145 | 250 |  | Дистрибьюторская / Складская - Историческая
L630-1182 | ВА57-39-342310-630А-660/380AC-6300А-РМН110DC-2З2Р | ВА57-39-342310-630А-660/380AC-6300А-РМН110DC-2З2Р | Контактор | ВА57-39 | 4604 | KONTAKTOR MCCB HISTORIC NON ADJUSTABLE | PL1 | 1 | ШТ | Под заказ T2 | Сертифицировано | 2022-11-06 | 12171 |  | 14605.2 |  |  | 7 | 9.0625 | 250 | 145 | 250 |  | Дистрибьюторская / Складская - Историческая
L630-1183 | ВА57-39-332310-630А-660/380AC-1250А-РМН110DC-2З2Р | ВА57-39-332310-630А-660/380AC-1250А-РМН110DC-2З2Р | Контактор | ВА57-39 | 4604 | KONTAKTOR MCCB HISTORIC NON ADJUSTABLE | PL1 | 1 | ШТ | Под заказ T2 | Сертифицировано | 2022-11-06 | 12991 |  | 15589.2 |  |  | 7 | 9.0625 | 250 | 145 | 250 |  | Дистрибьюторская / Складская - Историческая
L630-1184 | ВА57-39-332310-630А-660/380AC-1600А-РМН110DC-2З2Р | ВА57-39-332310-630А-660/380AC-1600А-РМН110DC-2З2Р | Контактор | ВА57-39 | 4604 | KONTAKTOR MCCB HISTORIC NON ADJUSTABLE | PL1 | 1 | ШТ | Под заказ T2 | Сертифицировано | 2022-11-06 | 12171 |  | 14605.2 |  |  | 7 | 9.0625 | 250 | 145 | 250 |  | Дистрибьюторская / Складская - Историческая
L630-1185 | ВА57-39-332310-630А-660/380AC-2000А-РМН110DC-2З2Р | ВА57-39-332310-630А-660/380AC-2000А-РМН110DC-2З2Р | Контактор | ВА57-39 | 4604 | KONTAKTOR MCCB HISTORIC NON ADJUSTABLE | PL1 | 1 | ШТ | Под заказ T2 | Сертифицировано | 2022-11-06 | 12171 |  | 14605.2 |  |  | 7 | 9.0625 | 250 | 145 | 250 |  | Дистрибьюторская / Складская - Историческая
L630-1186 | ВА57-39-332310-630А-660/380AC-2500А-РМН110DC-2З2Р | ВА57-39-332310-630А-660/380AC-2500А-РМН110DC-2З2Р | Контактор | ВА57-39 | 4604 | KONTAKTOR MCCB HISTORIC NON ADJUSTABLE | PL1 | 1 | ШТ | Под заказ T2 | Сертифицировано | 2022-11-06 | 12171 |  | 14605.2 |  |  | 7 | 9.0625 | 250 | 145 | 250 |  | Дистрибьюторская / Складская - Историческая
L630-1187 | ВА57-39-332310-630А-660/380AC-3200А-РМН110DC-2З2Р | ВА57-39-332310-630А-660/380AC-3200А-РМН110DC-2З2Р | Контактор | ВА57-39 | 4604 | KONTAKTOR MCCB HISTORIC NON ADJUSTABLE | PL1 | 1 | ШТ | Под заказ T2 | Сертифицировано | 2022-11-06 | 12171 |  | 14605.2 |  |  | 7 | 9.0625 | 250 | 145 | 250 |  | Дистрибьюторская / Складская - Историческая
L630-1188 | ВА57-39-332310-630А-660/380AC-4000А-РМН110DC-2З2Р | ВА57-39-332310-630А-660/380AC-4000А-РМН110DC-2З2Р | Контактор | ВА57-39 | 4604 | KONTAKTOR MCCB HISTORIC NON ADJUSTABLE | PL1 | 1 | ШТ | Под заказ T2 | Сертифицировано | 2022-11-06 | 12171 |  | 14605.2 |  |  | 7 | 9.0625 | 250 | 145 | 250 |  | Дистрибьюторская / Складская - Историческая
L630-1189 | ВА57-39-332310-630А-660/380AC-5000А-РМН110DC-2З2Р | ВА57-39-332310-630А-660/380AC-5000А-РМН110DC-2З2Р | Контактор | ВА57-39 | 4604 | KONTAKTOR MCCB HISTORIC NON ADJUSTABLE | PL1 | 1 | ШТ | Под заказ T2 | Сертифицировано | 2022-11-06 | 12171 |  | 14605.2 |  |  | 7 | 9.0625 | 250 | 145 | 250 |  | Дистрибьюторская / Складская - Историческая
L630-1190 | ВА57-39-332310-630А-660/380AC-6300А-РМН110DC-2З2Р | ВА57-39-332310-630А-660/380AC-6300А-РМН110DC-2З2Р | Контактор | ВА57-39 | 4604 | KONTAKTOR MCCB HISTORIC NON ADJUSTABLE | PL1 | 1 | ШТ | Под заказ T2 | Сертифицировано | 2022-11-06 | 12171 |  | 14605.2 |  |  | 7 | 9.0625 | 250 | 145 | 250 |  | Дистрибьюторская / Складская - Историческая
L630-1191 | ВА57-39-342310-250А-660/380AC-1250А-РМН220DC-2З2Р | ВА57-39-342310-250А-660/380AC-1250А-РМН220DC-2З2Р | Контактор | ВА57-39 | 4604 | KONTAKTOR MCCB HISTORIC NON ADJUSTABLE | PL1 | 1 | ШТ | Под заказ T2 | Сертифицировано | 2022-11-06 | 12991 |  | 15589.2 |  |  | 7 | 9.0625 | 250 | 145 | 250 |  | Дистрибьюторская / Складская - Историческая
L630-1192 | ВА57-39-342310-250А-660/380AC-1600А-РМН220DC-2З2Р | ВА57-39-342310-250А-660/380AC-1600А-РМН220DC-2З2Р | Контактор | ВА57-39 | 4604 | KONTAKTOR MCCB HISTORIC NON ADJUSTABLE | PL1 | 1 | ШТ | Под заказ T2 | Сертифицировано | 2022-11-06 | 12171 |  | 14605.2 |  |  | 7 | 9.0625 | 250 | 145 | 250 |  | Дистрибьюторская / Складская - Историческая
L630-1193 | ВА57-39-342310-250А-660/380AC-2500А-РМН220DC-2З2Р | ВА57-39-342310-250А-660/380AC-2500А-РМН220DC-2З2Р | Контактор | ВА57-39 | 4604 | KONTAKTOR MCCB HISTORIC NON ADJUSTABLE | PL1 | 1 | ШТ | Под заказ T2 | Сертифицировано | 2022-11-06 | 12171 |  | 14605.2 |  |  | 7 | 9.0625 | 250 | 145 | 250 |  | Дистрибьюторская / Складская - Историческая
L630-1194 | ВА57-39-342310-250А-660/380AC-3000А-РМН220DC-2З2Р | ВА57-39-342310-250А-660/380AC-3000А-РМН220DC-2З2Р | Контактор | ВА57-39 | 4604 | KONTAKTOR MCCB HISTORIC NON ADJUSTABLE | PL1 | 1 | ШТ | Под заказ T2 | Сертифицировано | 2022-11-06 | 12171 |  | 14605.2 |  |  | 7 | 9.0625 | 250 | 145 | 250 |  | Дистрибьюторская / Складская - Историческая
L630-1195 | ВА57-39-342310-320А-660/380AC-1250А-РМН220DC-2З2Р | ВА57-39-342310-320А-660/380AC-1250А-РМН220DC-2З2Р | Контактор | ВА57-39 | 4604 | KONTAKTOR MCCB HISTORIC NON ADJUSTABLE | PL1 | 1 | ШТ | Под заказ T2 | Сертифицировано | 2022-11-06 | 12991 |  | 15589.2 |  |  | 7 | 9.0625 | 250 | 145 | 250 |  | Дистрибьюторская / Складская - Историческая
L630-1196 | ВА57-39-342310-320А-660/380AC-1600А-РМН220DC-2З2Р | ВА57-39-342310-320А-660/380AC-1600А-РМН220DC-2З2Р | Контактор | ВА57-39 | 4604 | KONTAKTOR MCCB HISTORIC NON ADJUSTABLE | PL1 | 1 | ШТ | Под заказ T2 | Сертифицировано | 2022-11-06 | 12171 |  | 14605.2 |  |  | 7 | 9.0625 | 250 | 145 | 250 |  | Дистрибьюторская / Складская - Историческая
L630-1197 | ВА57-39-342310-320А-660/380AC-2000А-РМН220DC-2З2Р | ВА57-39-342310-320А-660/380AC-2000А-РМН220DC-2З2Р | Контактор | ВА57-39 | 4604 | KONTAKTOR MCCB HISTORIC NON ADJUSTABLE | PL1 | 1 | ШТ | Под заказ T2 | Сертифицировано | 2022-11-06 | 12171 |  | 14605.2 |  |  | 7 | 9.0625 | 250 | 145 | 250 |  | Дистрибьюторская / Складская - Историческая
L630-1198 | ВА57-39-342310-320А-660/380AC-2500А-РМН220DC-2З2Р | ВА57-39-342310-320А-660/380AC-2500А-РМН220DC-2З2Р | Контактор | ВА57-39 | 4604 | KONTAKTOR MCCB HISTORIC NON ADJUSTABLE | PL1 | 1 | ШТ | Под заказ T2 | Сертифицировано | 2022-11-06 | 12171 |  | 14605.2 |  |  | 7 | 9.0625 | 250 | 145 | 250 |  | Дистрибьюторская / Складская - Историческая
L630-1199 | ВА57-39-342310-320А-660/380AC-3200А-РМН220DC-2З2Р | ВА57-39-342310-320А-660/380AC-3200А-РМН220DC-2З2Р | Контактор | ВА57-39 | 4604 | KONTAKTOR MCCB HISTORIC NON ADJUSTABLE | PL1 | 1 | ШТ | Под заказ T2 | Сертифицировано | 2022-11-06 | 12171 |  | 14605.2 |  |  | 7 | 9.0625 | 250 | 145 | 250 |  | Дистрибьюторская / Складская - Историческая
L630-1200 | ВА57-39-342310-320А-660/380AC-4000А-РМН220DC-2З2Р | ВА57-39-342310-320А-660/380AC-4000А-РМН220DC-2З2Р | Контактор | ВА57-39 | 4604 | KONTAKTOR MCCB HISTORIC NON ADJUSTABLE | PL1 | 1 | ШТ | Под заказ T2 | Сертифицировано | 2022-11-06 | 12171 |  | 14605.2 |  |  | 7 | 9.0625 | 250 | 145 | 250 |  | Дистрибьюторская / Складская - Историческая
L630-1201 | ВА57-39-342310-400А-660/380AC-1250А-РМН220DC-2З2Р | ВА57-39-342310-400А-660/380AC-1250А-РМН220DC-2З2Р | Контактор | ВА57-39 | 4604 | KONTAKTOR MCCB HISTORIC NON ADJUSTABLE | PL1 | 1 | ШТ | Под заказ T2 | Сертифицировано | 2022-11-06 | 12991 |  | 15589.2 |  |  | 7 | 9.0625 | 250 | 145 | 250 |  | Дистрибьюторская / Складская - Историческая
L630-1202 | ВА57-39-342310-400А-660/380AC-1600А-РМН220DC-2З2Р | ВА57-39-342310-400А-660/380AC-1600А-РМН220DC-2З2Р | Контактор | ВА57-39 | 4604 | KONTAKTOR MCCB HISTORIC NON ADJUSTABLE | PL1 | 1 | ШТ | Под заказ T2 | Сертифицировано | 2022-11-06 | 12171 |  | 14605.2 |  |  | 7 | 9.0625 | 250 | 145 | 250 |  | Дистрибьюторская / Складская - Историческая
L630-1203 | ВА57-39-342310-400А-660/380AC-2000А-РМН220DC-2З2Р | ВА57-39-342310-400А-660/380AC-2000А-РМН220DC-2З2Р | Контактор | ВА57-39 | 4604 | KONTAKTOR MCCB HISTORIC NON ADJUSTABLE | PL1 | 1 | ШТ | Под заказ T2 | Сертифицировано | 2022-11-06 | 12171 |  | 14605.2 |  |  | 7 | 9.0625 | 250 | 145 | 250 |  | Дистрибьюторская / Складская - Историческая
L630-1204 | ВА57-39-342310-400А-660/380AC-2500А-РМН220DC-2З2Р | ВА57-39-342310-400А-660/380AC-2500А-РМН220DC-2З2Р | Контактор | ВА57-39 | 4604 | KONTAKTOR MCCB HISTORIC NON ADJUSTABLE | PL1 | 1 | ШТ | Под заказ T2 | Сертифицировано | 2022-11-06 | 12171 |  | 14605.2 |  |  | 7 | 9.0625 | 250 | 145 | 250 |  | Дистрибьюторская / Складская - Историческая
L630-1205 | ВА57-39-342310-400А-660/380AC-4000А-РМН220DC-2З2Р | ВА57-39-342310-400А-660/380AC-4000А-РМН220DC-2З2Р | Контактор | ВА57-39 | 4604 | KONTAKTOR MCCB HISTORIC NON ADJUSTABLE | PL1 | 1 | ШТ | Под заказ T2 | Сертифицировано | 2022-11-06 | 12171 |  | 14605.2 |  |  | 7 | 9.0625 | 250 | 145 | 250 |  | Дистрибьюторская / Складская - Историческая
L630-1206 | ВА57-39-342310-500А-660/380AC-1600А-РМН220DC-2З2Р | ВА57-39-342310-500А-660/380AC-1600А-РМН220DC-2З2Р | Контактор | ВА57-39 | 4604 | KONTAKTOR MCCB HISTORIC NON ADJUSTABLE | PL1 | 1 | ШТ | Под заказ T2 | Сертифицировано | 2022-11-06 | 12171 |  | 14605.2 |  |  | 7 | 9.0625 | 250 | 145 | 250 |  | Дистрибьюторская / Складская - Историческая
L630-1207 | ВА57-39-342310-500А-660/380AC-2000А-РМН220DC-2З2Р | ВА57-39-342310-500А-660/380AC-2000А-РМН220DC-2З2Р | Контактор | ВА57-39 | 4604 | KONTAKTOR MCCB HISTORIC NON ADJUSTABLE | PL1 | 1 | ШТ | Под заказ T2 | Сертифицировано | 2022-11-06 | 12171 |  | 14605.2 |  |  | 7 | 9.0625 | 250 | 145 | 250 |  | Дистрибьюторская / Складская - Историческая
L630-1208 | ВА57-39-342310-500А-660/380AC-2500А-РМН220DC-2З2Р | ВА57-39-342310-500А-660/380AC-2500А-РМН220DC-2З2Р | Контактор | ВА57-39 | 4604 | KONTAKTOR MCCB HISTORIC NON ADJUSTABLE | PL1 | 1 | ШТ | Под заказ T2 | Сертифицировано | 2022-11-06 | 12171 |  | 14605.2 |  |  | 7 | 9.0625 | 250 | 145 | 250 |  | Дистрибьюторская / Складская - Историческая
L630-1209 | ВА57-39-342310-500А-660/380AC-5000А-РМН220DC-2З2Р | ВА57-39-342310-500А-660/380AC-5000А-РМН220DC-2З2Р | Контактор | ВА57-39 | 4604 | KONTAKTOR MCCB HISTORIC NON ADJUSTABLE | PL1 | 1 | ШТ | Под заказ T2 | Сертифицировано | 2022-11-06 | 12171 |  | 14605.2 |  |  | 7 | 9.0625 | 250 | 145 | 250 |  | Дистрибьюторская / Складская - Историческая
L630-1210 | ВА57-39-342310-630А-660/380AC-1250А-РМН220DC-2З2Р | ВА57-39-342310-630А-660/380AC-1250А-РМН220DC-2З2Р | Контактор | ВА57-39 | 4604 | KONTAKTOR MCCB HISTORIC NON ADJUSTABLE | PL1 | 1 | ШТ | Под заказ T2 | Сертифицировано | 2022-11-06 | 12991 |  | 15589.2 |  |  | 7 | 9.0625 | 250 | 145 | 250 |  | Дистрибьюторская / Складская - Историческая
L630-1211 | ВА57-39-342310-630А-660/380AC-2000А-РМН220DC-2З2Р | ВА57-39-342310-630А-660/380AC-2000А-РМН220DC-2З2Р | Контактор | ВА57-39 | 4604 | KONTAKTOR MCCB HISTORIC NON ADJUSTABLE | PL1 | 1 | ШТ | Под заказ T2 | Сертифицировано | 2022-11-06 | 12171 |  | 14605.2 |  |  | 7 | 9.0625 | 250 | 145 | 250 |  | Дистрибьюторская / Складская - Историческая
L630-1212 | ВА57-39-342310-630А-660/380AC-2500А-РМН220DC-2З2Р | ВА57-39-342310-630А-660/380AC-2500А-РМН220DC-2З2Р | Контактор | ВА57-39 | 4604 | KONTAKTOR MCCB HISTORIC NON ADJUSTABLE | PL1 | 1 | ШТ | Под заказ T2 | Сертифицировано | 2022-11-06 | 12171 |  | 14605.2 |  |  | 7 | 9.0625 | 250 | 145 | 250 |  | Дистрибьюторская / Складская - Историческая
L630-1213 | ВА57-39-342310-630А-660/380AC-3200А-РМН220DC-2З2Р | ВА57-39-342310-630А-660/380AC-3200А-РМН220DC-2З2Р | Контактор | ВА57-39 | 4604 | KONTAKTOR MCCB HISTORIC NON ADJUSTABLE | PL1 | 1 | ШТ | Под заказ T2 | Сертифицировано | 2022-11-06 | 12171 |  | 14605.2 |  |  | 7 | 9.0625 | 250 | 145 | 250 |  | Дистрибьюторская / Складская - Историческая
L630-1214 | ВА57-39-342310-630А-660/380AC-4000А-РМН220DC-2З2Р | ВА57-39-342310-630А-660/380AC-4000А-РМН220DC-2З2Р | Контактор | ВА57-39 | 4604 | KONTAKTOR MCCB HISTORIC NON ADJUSTABLE | PL1 | 1 | ШТ | Под заказ T2 | Сертифицировано | 2022-11-06 | 12171 |  | 14605.2 |  |  | 7 | 9.0625 | 250 | 145 | 250 |  | Дистрибьюторская / Складская - Историческая
L630-1215 | ВА57-39-342310-630А-660/380AC-5000А-РМН220DC-2З2Р | ВА57-39-342310-630А-660/380AC-5000А-РМН220DC-2З2Р | Контактор | ВА57-39 | 4604 | KONTAKTOR MCCB HISTORIC NON ADJUSTABLE | PL1 | 1 | ШТ | Под заказ T2 | Сертифицировано | 2022-11-06 | 12171 |  | 14605.2 |  |  | 7 | 9.0625 | 250 | 145 | 250 |  | Дистрибьюторская / Складская - Историческая
L630-1216 | ВА57-39-342310-630А-660/380AC-6300А-РМН220DC-2З2Р | ВА57-39-342310-630А-660/380AC-6300А-РМН220DC-2З2Р | Контактор | ВА57-39 | 4604 | KONTAKTOR MCCB HISTORIC NON ADJUSTABLE | PL1 | 1 | ШТ | Под заказ T2 | Сертифицировано | 2022-11-06 | 12171 |  | 14605.2 |  |  | 7 | 9.0625 | 250 | 145 | 250 |  | Дистрибьюторская / Складская - Историческая
L630-1217 | ВА57-39-332310-630А-660/380AC-1250А-РМН220DC-2З2Р | ВА57-39-332310-630А-660/380AC-1250А-РМН220DC-2З2Р | Контактор | ВА57-39 | 4604 | KONTAKTOR MCCB HISTORIC NON ADJUSTABLE | PL1 | 1 | ШТ | Под заказ T2 | Сертифицировано | 2022-11-06 | 12991 |  | 15589.2 |  |  | 7 | 9.0625 | 250 | 145 | 250 |  | Дистрибьюторская / Складская - Историческая
L630-1218 | ВА57-39-332310-630А-660/380AC-1600А-РМН220DC-2З2Р | ВА57-39-332310-630А-660/380AC-1600А-РМН220DC-2З2Р | Контактор | ВА57-39 | 4604 | KONTAKTOR MCCB HISTORIC NON ADJUSTABLE | PL1 | 1 | ШТ | Под заказ T2 | Сертифицировано | 2022-11-06 | 12171 |  | 14605.2 |  |  | 7 | 9.0625 | 250 | 145 | 250 |  | Дистрибьюторская / Складская - Историческая
L630-1219 | ВА57-39-332310-630А-660/380AC-2000А-РМН220DC-2З2Р | ВА57-39-332310-630А-660/380AC-2000А-РМН220DC-2З2Р | Контактор | ВА57-39 | 4604 | KONTAKTOR MCCB HISTORIC NON ADJUSTABLE | PL1 | 1 | ШТ | Под заказ T2 | Сертифицировано | 2022-11-06 | 12171 |  | 14605.2 |  |  | 7 | 9.0625 | 250 | 145 | 250 |  | Дистрибьюторская / Складская - Историческая
L630-1220 | ВА57-39-332310-630А-660/380AC-2500А-РМН220DC-2З2Р | ВА57-39-332310-630А-660/380AC-2500А-РМН220DC-2З2Р | Контактор | ВА57-39 | 4604 | KONTAKTOR MCCB HISTORIC NON ADJUSTABLE | PL1 | 1 | ШТ | Под заказ T2 | Сертифицировано | 2022-11-06 | 12171 |  | 14605.2 |  |  | 7 | 9.0625 | 250 | 145 | 250 |  | Дистрибьюторская / Складская - Историческая
L630-1221 | ВА57-39-332310-630А-660/380AC-3200А-РМН220DC-2З2Р | ВА57-39-332310-630А-660/380AC-3200А-РМН220DC-2З2Р | Контактор | ВА57-39 | 4604 | KONTAKTOR MCCB HISTORIC NON ADJUSTABLE | PL1 | 1 | ШТ | Под заказ T2 | Сертифицировано | 2022-11-06 | 12171 |  | 14605.2 |  |  | 7 | 9.0625 | 250 | 145 | 250 |  | Дистрибьюторская / Складская - Историческая
L630-1222 | ВА57-39-332310-630А-660/380AC-4000А-РМН220DC-2З2Р | ВА57-39-332310-630А-660/380AC-4000А-РМН220DC-2З2Р | Контактор | ВА57-39 | 4604 | KONTAKTOR MCCB HISTORIC NON ADJUSTABLE | PL1 | 1 | ШТ | Под заказ T2 | Сертифицировано | 2022-11-06 | 12171 |  | 14605.2 |  |  | 7 | 9.0625 | 250 | 145 | 250 |  | Дистрибьюторская / Складская - Историческая
L630-1223 | ВА57-39-332310-630А-660/380AC-5000А-РМН220DC-2З2Р | ВА57-39-332310-630А-660/380AC-5000А-РМН220DC-2З2Р | Контактор | ВА57-39 | 4604 | KONTAKTOR MCCB HISTORIC NON ADJUSTABLE | PL1 | 1 | ШТ | Под заказ T2 | Сертифицировано | 2022-11-06 | 12171 |  | 14605.2 |  |  | 7 | 9.0625 | 250 | 145 | 250 |  | Дистрибьюторская / Складская - Историческая
L630-1224 | ВА57-39-332310-630А-660/380AC-6300А-РМН220DC-2З2Р | ВА57-39-332310-630А-660/380AC-6300А-РМН220DC-2З2Р | Контактор | ВА57-39 | 4604 | KONTAKTOR MCCB HISTORIC NON ADJUSTABLE | PL1 | 1 | ШТ | Под заказ T2 | Сертифицировано | 2022-11-06 | 12171 |  | 14605.2 |  |  | 7 | 9.0625 | 250 | 145 | 250 |  | Дистрибьюторская / Складская - Историческая
L630-1225 | ВА57-39-342310-250А-660/380AC-1250А-РМН127AC-4З4Р | ВА57-39-342310-250А-660/380AC-1250А-РМН127AC-4З4Р | Контактор | ВА57-39 | 4604 | KONTAKTOR MCCB HISTORIC NON ADJUSTABLE | PL1 | 1 | ШТ | Под заказ T2 | Сертифицировано | 2022-11-06 | 12991 |  | 15589.2 |  |  | 7 | 9.0625 | 250 | 145 | 250 |  | Дистрибьюторская / Складская - Историческая
L630-1226 | ВА57-39-342310-250А-660/380AC-1600А-РМН127AC-4З4Р | ВА57-39-342310-250А-660/380AC-1600А-РМН127AC-4З4Р | Контактор | ВА57-39 | 4604 | KONTAKTOR MCCB HISTORIC NON ADJUSTABLE | PL1 | 1 | ШТ | Под заказ T2 | Сертифицировано | 2022-11-06 | 12171 |  | 14605.2 |  |  | 7 | 9.0625 | 250 | 145 | 250 |  | Дистрибьюторская / Складская - Историческая
L630-1227 | ВА57-39-342310-250А-660/380AC-2500А-РМН127AC-4З4Р | ВА57-39-342310-250А-660/380AC-2500А-РМН127AC-4З4Р | Контактор | ВА57-39 | 4604 | KONTAKTOR MCCB HISTORIC NON ADJUSTABLE | PL1 | 1 | ШТ | Под заказ T2 | Сертифицировано | 2022-11-06 | 12171 |  | 14605.2 |  |  | 7 | 9.0625 | 250 | 145 | 250 |  | Дистрибьюторская / Складская - Историческая
L630-1228 | ВА57-39-342310-250А-660/380AC-3000А-РМН127AC-4З4Р | ВА57-39-342310-250А-660/380AC-3000А-РМН127AC-4З4Р | Контактор | ВА57-39 | 4604 | KONTAKTOR MCCB HISTORIC NON ADJUSTABLE | PL1 | 1 | ШТ | Под заказ T2 | Сертифицировано | 2022-11-06 | 12171 |  | 14605.2 |  |  | 7 | 9.0625 | 250 | 145 | 250 |  | Дистрибьюторская / Складская - Историческая
L630-1229 | ВА57-39-342310-320А-660/380AC-1250А-РМН127AC-4З4Р | ВА57-39-342310-320А-660/380AC-1250А-РМН127AC-4З4Р | Контактор | ВА57-39 | 4604 | KONTAKTOR MCCB HISTORIC NON ADJUSTABLE | PL1 | 1 | ШТ | Под заказ T2 | Сертифицировано | 2022-11-06 | 12991 |  | 15589.2 |  |  | 7 | 9.0625 | 250 | 145 | 250 |  | Дистрибьюторская / Складская - Историческая
L630-1230 | ВА57-39-342310-320А-660/380AC-1600А-РМН127AC-4З4Р | ВА57-39-342310-320А-660/380AC-1600А-РМН127AC-4З4Р | Контактор | ВА57-39 | 4604 | KONTAKTOR MCCB HISTORIC NON ADJUSTABLE | PL1 | 1 | ШТ | Под заказ T2 | Сертифицировано | 2022-11-06 | 12171 |  | 14605.2 |  |  | 7 | 9.0625 | 250 | 145 | 250 |  | Дистрибьюторская / Складская - Историческая
L630-1231 | ВА57-39-342310-320А-660/380AC-2000А-РМН127AC-4З4Р | ВА57-39-342310-320А-660/380AC-2000А-РМН127AC-4З4Р | Контактор | ВА57-39 | 4604 | KONTAKTOR MCCB HISTORIC NON ADJUSTABLE | PL1 | 1 | ШТ | Под заказ T2 | Сертифицировано | 2022-11-06 | 12171 |  | 14605.2 |  |  | 7 | 9.0625 | 250 | 145 | 250 |  | Дистрибьюторская / Складская - Историческая
L630-1232 | ВА57-39-342310-320А-660/380AC-2500А-РМН127AC-4З4Р | ВА57-39-342310-320А-660/380AC-2500А-РМН127AC-4З4Р | Контактор | ВА57-39 | 4604 | KONTAKTOR MCCB HISTORIC NON ADJUSTABLE | PL1 | 1 | ШТ | Под заказ T2 | Сертифицировано | 2022-11-06 | 12171 |  | 14605.2 |  |  | 7 | 9.0625 | 250 | 145 | 250 |  | Дистрибьюторская / Складская - Историческая
L630-1233 | ВА57-39-342310-320А-660/380AC-3200А-РМН127AC-4З4Р | ВА57-39-342310-320А-660/380AC-3200А-РМН127AC-4З4Р | Контактор | ВА57-39 | 4604 | KONTAKTOR MCCB HISTORIC NON ADJUSTABLE | PL1 | 1 | ШТ | Под заказ T2 | Сертифицировано | 2022-11-06 | 12171 |  | 14605.2 |  |  | 7 | 9.0625 | 250 | 145 | 250 |  | Дистрибьюторская / Складская - Историческая
L630-1234 | ВА57-39-342310-320А-660/380AC-4000А-РМН127AC-4З4Р | ВА57-39-342310-320А-660/380AC-4000А-РМН127AC-4З4Р | Контактор | ВА57-39 | 4604 | KONTAKTOR MCCB HISTORIC NON ADJUSTABLE | PL1 | 1 | ШТ | Под заказ T2 | Сертифицировано | 2022-11-06 | 12171 |  | 14605.2 |  |  | 7 | 9.0625 | 250 | 145 | 250 |  | Дистрибьюторская / Складская - Историческая
L630-1235 | ВА57-39-342310-400А-660/380AC-1250А-РМН127AC-4З4Р | ВА57-39-342310-400А-660/380AC-1250А-РМН127AC-4З4Р | Контактор | ВА57-39 | 4604 | KONTAKTOR MCCB HISTORIC NON ADJUSTABLE | PL1 | 1 | ШТ | Под заказ T2 | Сертифицировано | 2022-11-06 | 12991 |  | 15589.2 |  |  | 7 | 9.0625 | 250 | 145 | 250 |  | Дистрибьюторская / Складская - Историческая
L630-1236 | ВА57-39-342310-400А-660/380AC-1600А-РМН127AC-4З4Р | ВА57-39-342310-400А-660/380AC-1600А-РМН127AC-4З4Р | Контактор | ВА57-39 | 4604 | KONTAKTOR MCCB HISTORIC NON ADJUSTABLE | PL1 | 1 | ШТ | Под заказ T2 | Сертифицировано | 2022-11-06 | 12171 |  | 14605.2 |  |  | 7 | 9.0625 | 250 | 145 | 250 |  | Дистрибьюторская / Складская - Историческая
L630-1237 | ВА57-39-342310-400А-660/380AC-2000А-РМН127AC-4З4Р | ВА57-39-342310-400А-660/380AC-2000А-РМН127AC-4З4Р | Контактор | ВА57-39 | 4604 | KONTAKTOR MCCB HISTORIC NON ADJUSTABLE | PL1 | 1 | ШТ | Под заказ T2 | Сертифицировано | 2022-11-06 | 12171 |  | 14605.2 |  |  | 7 | 9.0625 | 250 | 145 | 250 |  | Дистрибьюторская / Складская - Историческая
L630-1238 | ВА57-39-342310-400А-660/380AC-2500А-РМН127AC-4З4Р | ВА57-39-342310-400А-660/380AC-2500А-РМН127AC-4З4Р | Контактор | ВА57-39 | 4604 | KONTAKTOR MCCB HISTORIC NON ADJUSTABLE | PL1 | 1 | ШТ | Под заказ T2 | Сертифицировано | 2022-11-06 | 12171 |  | 14605.2 |  |  | 7 | 9.0625 | 250 | 145 | 250 |  | Дистрибьюторская / Складская - Историческая
L630-1239 | ВА57-39-342310-400А-660/380AC-4000А-РМН127AC-4З4Р | ВА57-39-342310-400А-660/380AC-4000А-РМН127AC-4З4Р | Контактор | ВА57-39 | 4604 | KONTAKTOR MCCB HISTORIC NON ADJUSTABLE | PL1 | 1 | ШТ | Под заказ T2 | Сертифицировано | 2022-11-06 | 12171 |  | 14605.2 |  |  | 7 | 9.0625 | 250 | 145 | 250 |  | Дистрибьюторская / Складская - Историческая
L630-1240 | ВА57-39-342310-500А-660/380AC-1600А-РМН127AC-4З4Р | ВА57-39-342310-500А-660/380AC-1600А-РМН127AC-4З4Р | Контактор | ВА57-39 | 4604 | KONTAKTOR MCCB HISTORIC NON ADJUSTABLE | PL1 | 1 | ШТ | Под заказ T2 | Сертифицировано | 2022-11-06 | 12171 |  | 14605.2 |  |  | 7 | 9.0625 | 250 | 145 | 250 |  | Дистрибьюторская / Складская - Историческая
L630-1241 | ВА57-39-342310-500А-660/380AC-2000А-РМН127AC-4З4Р | ВА57-39-342310-500А-660/380AC-2000А-РМН127AC-4З4Р | Контактор | ВА57-39 | 4604 | KONTAKTOR MCCB HISTORIC NON ADJUSTABLE | PL1 | 1 | ШТ | Под заказ T2 | Сертифицировано | 2022-11-06 | 12171 |  | 14605.2 |  |  | 7 | 9.0625 | 250 | 145 | 250 |  | Дистрибьюторская / Складская - Историческая
L630-1242 | ВА57-39-342310-500А-660/380AC-2500А-РМН127AC-4З4Р | ВА57-39-342310-500А-660/380AC-2500А-РМН127AC-4З4Р | Контактор | ВА57-39 | 4604 | KONTAKTOR MCCB HISTORIC NON ADJUSTABLE | PL1 | 1 | ШТ | Под заказ T2 | Сертифицировано | 2022-11-06 | 12171 |  | 14605.2 |  |  | 7 | 9.0625 | 250 | 145 | 250 |  | Дистрибьюторская / Складская - Историческая
L630-1243 | ВА57-39-342310-500А-660/380AC-5000А-РМН127AC-4З4Р | ВА57-39-342310-500А-660/380AC-5000А-РМН127AC-4З4Р | Контактор | ВА57-39 | 4604 | KONTAKTOR MCCB HISTORIC NON ADJUSTABLE | PL1 | 1 | ШТ | Под заказ T2 | Сертифицировано | 2022-11-06 | 12171 |  | 14605.2 |  |  | 7 | 9.0625 | 250 | 145 | 250 |  | Дистрибьюторская / Складская - Историческая
L630-1244 | ВА57-39-342310-630А-660/380AC-1250А-РМН127AC-4З4Р | ВА57-39-342310-630А-660/380AC-1250А-РМН127AC-4З4Р | Контактор | ВА57-39 | 4604 | KONTAKTOR MCCB HISTORIC NON ADJUSTABLE | PL1 | 1 | ШТ | Под заказ T2 | Сертифицировано | 2022-11-06 | 12991 |  | 15589.2 |  |  | 7 | 9.0625 | 250 | 145 | 250 |  | Дистрибьюторская / Складская - Историческая
L630-1245 | ВА57-39-342310-630А-660/380AC-2000А-РМН127AC-4З4Р | ВА57-39-342310-630А-660/380AC-2000А-РМН127AC-4З4Р | Контактор | ВА57-39 | 4604 | KONTAKTOR MCCB HISTORIC NON ADJUSTABLE | PL1 | 1 | ШТ | Под заказ T2 | Сертифицировано | 2022-11-06 | 12171 |  | 14605.2 |  |  | 7 | 9.0625 | 250 | 145 | 250 |  | Дистрибьюторская / Складская - Историческая
L630-1246 | ВА57-39-342310-630А-660/380AC-2500А-РМН127AC-4З4Р | ВА57-39-342310-630А-660/380AC-2500А-РМН127AC-4З4Р | Контактор | ВА57-39 | 4604 | KONTAKTOR MCCB HISTORIC NON ADJUSTABLE | PL1 | 1 | ШТ | Под заказ T2 | Сертифицировано | 2022-11-06 | 12171 |  | 14605.2 |  |  | 7 | 9.0625 | 250 | 145 | 250 |  | Дистрибьюторская / Складская - Историческая
L630-1247 | ВА57-39-342310-630А-660/380AC-3200А-РМН127AC-4З4Р | ВА57-39-342310-630А-660/380AC-3200А-РМН127AC-4З4Р | Контактор | ВА57-39 | 4604 | KONTAKTOR MCCB HISTORIC NON ADJUSTABLE | PL1 | 1 | ШТ | Под заказ T2 | Сертифицировано | 2022-11-06 | 12171 |  | 14605.2 |  |  | 7 | 9.0625 | 250 | 145 | 250 |  | Дистрибьюторская / Складская - Историческая
L630-1248 | ВА57-39-342310-630А-660/380AC-4000А-РМН127AC-4З4Р | ВА57-39-342310-630А-660/380AC-4000А-РМН127AC-4З4Р | Контактор | ВА57-39 | 4604 | KONTAKTOR MCCB HISTORIC NON ADJUSTABLE | PL1 | 1 | ШТ | Под заказ T2 | Сертифицировано | 2022-11-06 | 12171 |  | 14605.2 |  |  | 7 | 9.0625 | 250 | 145 | 250 |  | Дистрибьюторская / Складская - Историческая
L630-1249 | ВА57-39-342310-630А-660/380AC-5000А-РМН127AC-4З4Р | ВА57-39-342310-630А-660/380AC-5000А-РМН127AC-4З4Р | Контактор | ВА57-39 | 4604 | KONTAKTOR MCCB HISTORIC NON ADJUSTABLE | PL1 | 1 | ШТ | Под заказ T2 | Сертифицировано | 2022-11-06 | 12171 |  | 14605.2 |  |  | 7 | 9.0625 | 250 | 145 | 250 |  | Дистрибьюторская / Складская - Историческая
L630-1250 | ВА57-39-342310-630А-660/380AC-6300А-РМН127AC-4З4Р | ВА57-39-342310-630А-660/380AC-6300А-РМН127AC-4З4Р | Контактор | ВА57-39 | 4604 | KONTAKTOR MCCB HISTORIC NON ADJUSTABLE | PL1 | 1 | ШТ | Под заказ T2 | Сертифицировано | 2022-11-06 | 12171 |  | 14605.2 |  |  | 7 | 9.0625 | 250 | 145 | 250 |  | Дистрибьюторская / Складская - Историческая
L630-1251 | ВА57-39-332310-630А-660/380AC-1250А-РМН127AC-4З4Р | ВА57-39-332310-630А-660/380AC-1250А-РМН127AC-4З4Р | Контактор | ВА57-39 | 4604 | KONTAKTOR MCCB HISTORIC NON ADJUSTABLE | PL1 | 1 | ШТ | Под заказ T2 | Сертифицировано | 2022-11-06 | 12991 |  | 15589.2 |  |  | 7 | 9.0625 | 250 | 145 | 250 |  | Дистрибьюторская / Складская - Историческая
L630-1252 | ВА57-39-332310-630А-660/380AC-1600А-РМН127AC-4З4Р | ВА57-39-332310-630А-660/380AC-1600А-РМН127AC-4З4Р | Контактор | ВА57-39 | 4604 | KONTAKTOR MCCB HISTORIC NON ADJUSTABLE | PL1 | 1 | ШТ | Под заказ T2 | Сертифицировано | 2022-11-06 | 12171 |  | 14605.2 |  |  | 7 | 9.0625 | 250 | 145 | 250 |  | Дистрибьюторская / Складская - Историческая
L630-1253 | ВА57-39-332310-630А-660/380AC-2000А-РМН127AC-4З4Р | ВА57-39-332310-630А-660/380AC-2000А-РМН127AC-4З4Р | Контактор | ВА57-39 | 4604 | KONTAKTOR MCCB HISTORIC NON ADJUSTABLE | PL1 | 1 | ШТ | Под заказ T2 | Сертифицировано | 2022-11-06 | 12171 |  | 14605.2 |  |  | 7 | 9.0625 | 250 | 145 | 250 |  | Дистрибьюторская / Складская - Историческая
L630-1254 | ВА57-39-332310-630А-660/380AC-2500А-РМН127AC-4З4Р | ВА57-39-332310-630А-660/380AC-2500А-РМН127AC-4З4Р | Контактор | ВА57-39 | 4604 | KONTAKTOR MCCB HISTORIC NON ADJUSTABLE | PL1 | 1 | ШТ | Под заказ T2 | Сертифицировано | 2022-11-06 | 12171 |  | 14605.2 |  |  | 7 | 9.0625 | 250 | 145 | 250 |  | Дистрибьюторская / Складская - Историческая
L630-1255 | ВА57-39-332310-630А-660/380AC-3200А-РМН127AC-4З4Р | ВА57-39-332310-630А-660/380AC-3200А-РМН127AC-4З4Р | Контактор | ВА57-39 | 4604 | KONTAKTOR MCCB HISTORIC NON ADJUSTABLE | PL1 | 1 | ШТ | Под заказ T2 | Сертифицировано | 2022-11-06 | 12171 |  | 14605.2 |  |  | 7 | 9.0625 | 250 | 145 | 250 |  | Дистрибьюторская / Складская - Историческая
L630-1256 | ВА57-39-332310-630А-660/380AC-4000А-РМН127AC-4З4Р | ВА57-39-332310-630А-660/380AC-4000А-РМН127AC-4З4Р | Контактор | ВА57-39 | 4604 | KONTAKTOR MCCB HISTORIC NON ADJUSTABLE | PL1 | 1 | ШТ | Под заказ T2 | Сертифицировано | 2022-11-06 | 12171 |  | 14605.2 |  |  | 7 | 9.0625 | 250 | 145 | 250 |  | Дистрибьюторская / Складская - Историческая
L630-1257 | ВА57-39-332310-630А-660/380AC-5000А-РМН127AC-4З4Р | ВА57-39-332310-630А-660/380AC-5000А-РМН127AC-4З4Р | Контактор | ВА57-39 | 4604 | KONTAKTOR MCCB HISTORIC NON ADJUSTABLE | PL1 | 1 | ШТ | Под заказ T2 | Сертифицировано | 2022-11-06 | 12171 |  | 14605.2 |  |  | 7 | 9.0625 | 250 | 145 | 250 |  | Дистрибьюторская / Складская - Историческая
L630-1258 | ВА57-39-332310-630А-660/380AC-6300А-РМН127AC-4З4Р | ВА57-39-332310-630А-660/380AC-6300А-РМН127AC-4З4Р | Контактор | ВА57-39 | 4604 | KONTAKTOR MCCB HISTORIC NON ADJUSTABLE | PL1 | 1 | ШТ | Под заказ T2 | Сертифицировано | 2022-11-06 | 12171 |  | 14605.2 |  |  | 7 | 9.0625 | 250 | 145 | 250 |  | Дистрибьюторская / Складская - Историческая
L630-1259 | ВА57-39-342310-250А-660/380AC-1250А-РМН230AC-4З4Р | ВА57-39-342310-250А-660/380AC-1250А-РМН230AC-4З4Р | Контактор | ВА57-39 | 4604 | KONTAKTOR MCCB HISTORIC NON ADJUSTABLE | PL1 | 1 | ШТ | Под заказ T2 | Сертифицировано | 2022-11-06 | 12991 |  | 15589.2 |  |  | 7 | 9.0625 | 250 | 145 | 250 |  | Дистрибьюторская / Складская - Историческая
L630-1260 | ВА57-39-342310-250А-660/380AC-1600А-РМН230AC-4З4Р | ВА57-39-342310-250А-660/380AC-1600А-РМН230AC-4З4Р | Контактор | ВА57-39 | 4604 | KONTAKTOR MCCB HISTORIC NON ADJUSTABLE | PL1 | 1 | ШТ | Под заказ T2 | Сертифицировано | 2022-11-06 | 12171 |  | 14605.2 |  |  | 7 | 9.0625 | 250 | 145 | 250 |  | Дистрибьюторская / Складская - Историческая
L630-1261 | ВА57-39-342310-250А-660/380AC-2500А-РМН230AC-4З4Р | ВА57-39-342310-250А-660/380AC-2500А-РМН230AC-4З4Р | Контактор | ВА57-39 | 4604 | KONTAKTOR MCCB HISTORIC NON ADJUSTABLE | PL1 | 1 | ШТ | Под заказ T2 | Сертифицировано | 2022-11-06 | 12171 |  | 14605.2 |  |  | 7 | 9.0625 | 250 | 145 | 250 |  | Дистрибьюторская / Складская - Историческая
L630-1262 | ВА57-39-342310-250А-660/380AC-3000А-РМН230AC-4З4Р | ВА57-39-342310-250А-660/380AC-3000А-РМН230AC-4З4Р | Контактор | ВА57-39 | 4604 | KONTAKTOR MCCB HISTORIC NON ADJUSTABLE | PL1 | 1 | ШТ | Под заказ T2 | Сертифицировано | 2022-11-06 | 12171 |  | 14605.2 |  |  | 7 | 9.0625 | 250 | 145 | 250 |  | Дистрибьюторская / Складская - Историческая
L630-1263 | ВА57-39-342310-320А-660/380AC-1250А-РМН230AC-4З4Р | ВА57-39-342310-320А-660/380AC-1250А-РМН230AC-4З4Р | Контактор | ВА57-39 | 4604 | KONTAKTOR MCCB HISTORIC NON ADJUSTABLE | PL1 | 1 | ШТ | Под заказ T2 | Сертифицировано | 2022-11-06 | 12991 |  | 15589.2 |  |  | 7 | 9.0625 | 250 | 145 | 250 |  | Дистрибьюторская / Складская - Историческая
L630-1264 | ВА57-39-342310-320А-660/380AC-1600А-РМН230AC-4З4Р | ВА57-39-342310-320А-660/380AC-1600А-РМН230AC-4З4Р | Контактор | ВА57-39 | 4604 | KONTAKTOR MCCB HISTORIC NON ADJUSTABLE | PL1 | 1 | ШТ | Под заказ T2 | Сертифицировано | 2022-11-06 | 12171 |  | 14605.2 |  |  | 7 | 9.0625 | 250 | 145 | 250 |  | Дистрибьюторская / Складская - Историческая
L630-1265 | ВА57-39-342310-320А-660/380AC-2000А-РМН230AC-4З4Р | ВА57-39-342310-320А-660/380AC-2000А-РМН230AC-4З4Р | Контактор | ВА57-39 | 4604 | KONTAKTOR MCCB HISTORIC NON ADJUSTABLE | PL1 | 1 | ШТ | Под заказ T2 | Сертифицировано | 2022-11-06 | 12171 |  | 14605.2 |  |  | 7 | 9.0625 | 250 | 145 | 250 |  | Дистрибьюторская / Складская - Историческая
L630-1266 | ВА57-39-342310-320А-660/380AC-2500А-РМН230AC-4З4Р | ВА57-39-342310-320А-660/380AC-2500А-РМН230AC-4З4Р | Контактор | ВА57-39 | 4604 | KONTAKTOR MCCB HISTORIC NON ADJUSTABLE | PL1 | 1 | ШТ | Под заказ T2 | Сертифицировано | 2022-11-06 | 12171 |  | 14605.2 |  |  | 7 | 9.0625 | 250 | 145 | 250 |  | Дистрибьюторская / Складская - Историческая
L630-1267 | ВА57-39-342310-320А-660/380AC-3200А-РМН230AC-4З4Р | ВА57-39-342310-320А-660/380AC-3200А-РМН230AC-4З4Р | Контактор | ВА57-39 | 4604 | KONTAKTOR MCCB HISTORIC NON ADJUSTABLE | PL1 | 1 | ШТ | Под заказ T2 | Сертифицировано | 2022-11-06 | 12171 |  | 14605.2 |  |  | 7 | 9.0625 | 250 | 145 | 250 |  | Дистрибьюторская / Складская - Историческая
L630-1268 | ВА57-39-342310-320А-660/380AC-4000А-РМН230AC-4З4Р | ВА57-39-342310-320А-660/380AC-4000А-РМН230AC-4З4Р | Контактор | ВА57-39 | 4604 | KONTAKTOR MCCB HISTORIC NON ADJUSTABLE | PL1 | 1 | ШТ | Под заказ T2 | Сертифицировано | 2022-11-06 | 12171 |  | 14605.2 |  |  | 7 | 9.0625 | 250 | 145 | 250 |  | Дистрибьюторская / Складская - Историческая
L630-1269 | ВА57-39-342310-400А-660/380AC-1250А-РМН230AC-4З4Р | ВА57-39-342310-400А-660/380AC-1250А-РМН230AC-4З4Р | Контактор | ВА57-39 | 4604 | KONTAKTOR MCCB HISTORIC NON ADJUSTABLE | PL1 | 1 | ШТ | Под заказ T2 | Сертифицировано | 2022-11-06 | 12991 |  | 15589.2 |  |  | 7 | 9.0625 | 250 | 145 | 250 |  | Дистрибьюторская / Складская - Историческая
L630-1270 | ВА57-39-342310-400А-660/380AC-1600А-РМН230AC-4З4Р | ВА57-39-342310-400А-660/380AC-1600А-РМН230AC-4З4Р | Контактор | ВА57-39 | 4604 | KONTAKTOR MCCB HISTORIC NON ADJUSTABLE | PL1 | 1 | ШТ | Под заказ T2 | Сертифицировано | 2022-11-06 | 12171 |  | 14605.2 |  |  | 7 | 9.0625 | 250 | 145 | 250 |  | Дистрибьюторская / Складская - Историческая
L630-1271 | ВА57-39-342310-400А-660/380AC-2000А-РМН230AC-4З4Р | ВА57-39-342310-400А-660/380AC-2000А-РМН230AC-4З4Р | Контактор | ВА57-39 | 4604 | KONTAKTOR MCCB HISTORIC NON ADJUSTABLE | PL1 | 1 | ШТ | Под заказ T2 | Сертифицировано | 2022-11-06 | 12171 |  | 14605.2 |  |  | 7 | 9.0625 | 250 | 145 | 250 |  | Дистрибьюторская / Складская - Историческая
L630-1272 | ВА57-39-342310-400А-660/380AC-2500А-РМН230AC-4З4Р | ВА57-39-342310-400А-660/380AC-2500А-РМН230AC-4З4Р | Контактор | ВА57-39 | 4604 | KONTAKTOR MCCB HISTORIC NON ADJUSTABLE | PL1 | 1 | ШТ | Под заказ T2 | Сертифицировано | 2022-11-06 | 12171 |  | 14605.2 |  |  | 7 | 9.0625 | 250 | 145 | 250 |  | Дистрибьюторская / Складская - Историческая
L630-1273 | ВА57-39-342310-400А-660/380AC-4000А-РМН230AC-4З4Р | ВА57-39-342310-400А-660/380AC-4000А-РМН230AC-4З4Р | Контактор | ВА57-39 | 4604 | KONTAKTOR MCCB HISTORIC NON ADJUSTABLE | PL1 | 1 | ШТ | Под заказ T2 | Сертифицировано | 2022-11-06 | 12171 |  | 14605.2 |  |  | 7 | 9.0625 | 250 | 145 | 250 |  | Дистрибьюторская / Складская - Историческая
L630-1274 | ВА57-39-342310-500А-660/380AC-1600А-РМН230AC-4З4Р | ВА57-39-342310-500А-660/380AC-1600А-РМН230AC-4З4Р | Контактор | ВА57-39 | 4604 | KONTAKTOR MCCB HISTORIC NON ADJUSTABLE | PL1 | 1 | ШТ | Под заказ T2 | Сертифицировано | 2022-11-06 | 12879 |  | 15454.8 |  |  | 7 | 9.0625 | 250 | 145 | 250 |  | Дистрибьюторская / Складская - Историческая
L630-1275 | ВА57-39-342310-500А-660/380AC-2000А-РМН230AC-4З4Р | ВА57-39-342310-500А-660/380AC-2000А-РМН230AC-4З4Р | Контактор | ВА57-39 | 4604 | KONTAKTOR MCCB HISTORIC NON ADJUSTABLE | PL1 | 1 | ШТ | Под заказ T2 | Сертифицировано | 2022-11-06 | 12879 |  | 15454.8 |  |  | 7 | 9.0625 | 250 | 145 | 250 |  | Дистрибьюторская / Складская - Историческая
L630-1276 | ВА57-39-342310-500А-660/380AC-2500А-РМН230AC-4З4Р | ВА57-39-342310-500А-660/380AC-2500А-РМН230AC-4З4Р | Контактор | ВА57-39 | 4604 | KONTAKTOR MCCB HISTORIC NON ADJUSTABLE | PL1 | 1 | ШТ | Под заказ T2 | Сертифицировано | 2022-11-06 | 12879 |  | 15454.8 |  |  | 7 | 9.0625 | 250 | 145 | 250 |  | Дистрибьюторская / Складская - Историческая
L630-1277 | ВА57-39-342310-500А-660/380AC-5000А-РМН230AC-4З4Р | ВА57-39-342310-500А-660/380AC-5000А-РМН230AC-4З4Р | Контактор | ВА57-39 | 4604 | KONTAKTOR MCCB HISTORIC NON ADJUSTABLE | PL1 | 1 | ШТ | Под заказ T2 | Сертифицировано | 2022-11-06 | 12879 |  | 15454.8 |  |  | 7 | 9.0625 | 250 | 145 | 250 |  | Дистрибьюторская / Складская - Историческая
L630-1278 | ВА57-39-342310-630А-660/380AC-1250А-РМН230AC-4З4Р | ВА57-39-342310-630А-660/380AC-1250А-РМН230AC-4З4Р | Контактор | ВА57-39 | 4604 | KONTAKTOR MCCB HISTORIC NON ADJUSTABLE | PL1 | 1 | ШТ | Под заказ T2 | Сертифицировано | 2022-11-06 | 12991 |  | 15589.2 |  |  | 7 | 9.0625 | 250 | 145 | 250 |  | Дистрибьюторская / Складская - Историческая
L630-1279 | ВА57-39-342310-630А-660/380AC-2000А-РМН230AC-4З4Р | ВА57-39-342310-630А-660/380AC-2000А-РМН230AC-4З4Р | Контактор | ВА57-39 | 4604 | KONTAKTOR MCCB HISTORIC NON ADJUSTABLE | PL1 | 1 | ШТ | Под заказ T2 | Сертифицировано | 2022-11-06 | 12879 |  | 15454.8 |  |  | 7 | 9.0625 | 250 | 145 | 250 |  | Дистрибьюторская / Складская - Историческая
L630-1280 | ВА57-39-342310-630А-660/380AC-2500А-РМН230AC-4З4Р | ВА57-39-342310-630А-660/380AC-2500А-РМН230AC-4З4Р | Контактор | ВА57-39 | 4604 | KONTAKTOR MCCB HISTORIC NON ADJUSTABLE | PL1 | 1 | ШТ | Под заказ T2 | Сертифицировано | 2022-11-06 | 12879 |  | 15454.8 |  |  | 7 | 9.0625 | 250 | 145 | 250 |  | Дистрибьюторская / Складская - Историческая
L630-1281 | ВА57-39-342310-630А-660/380AC-3200А-РМН230AC-4З4Р | ВА57-39-342310-630А-660/380AC-3200А-РМН230AC-4З4Р | Контактор | ВА57-39 | 4604 | KONTAKTOR MCCB HISTORIC NON ADJUSTABLE | PL1 | 1 | ШТ | Под заказ T2 | Сертифицировано | 2022-11-06 | 12879 |  | 15454.8 |  |  | 7 | 9.0625 | 250 | 145 | 250 |  | Дистрибьюторская / Складская - Историческая
L630-1282 | ВА57-39-342310-630А-660/380AC-4000А-РМН230AC-4З4Р | ВА57-39-342310-630А-660/380AC-4000А-РМН230AC-4З4Р | Контактор | ВА57-39 | 4604 | KONTAKTOR MCCB HISTORIC NON ADJUSTABLE | PL1 | 1 | ШТ | Под заказ T2 | Сертифицировано | 2022-11-06 | 12879 |  | 15454.8 |  |  | 7 | 9.0625 | 250 | 145 | 250 |  | Дистрибьюторская / Складская - Историческая
L630-1283 | ВА57-39-342310-630А-660/380AC-5000А-РМН230AC-4З4Р | ВА57-39-342310-630А-660/380AC-5000А-РМН230AC-4З4Р | Контактор | ВА57-39 | 4604 | KONTAKTOR MCCB HISTORIC NON ADJUSTABLE | PL1 | 1 | ШТ | Под заказ T2 | Сертифицировано | 2022-11-06 | 12879 |  | 15454.8 |  |  | 7 | 9.0625 | 250 | 145 | 250 |  | Дистрибьюторская / Складская - Историческая
L630-1284 | ВА57-39-342310-630А-660/380AC-6300А-РМН230AC-4З4Р | ВА57-39-342310-630А-660/380AC-6300А-РМН230AC-4З4Р | Контактор | ВА57-39 | 4604 | KONTAKTOR MCCB HISTORIC NON ADJUSTABLE | PL1 | 1 | ШТ | Под заказ T2 | Сертифицировано | 2022-11-06 | 12171 |  | 14605.2 |  |  | 7 | 9.0625 | 250 | 145 | 250 |  | Дистрибьюторская / Складская - Историческая
L630-1285 | ВА57-39-332310-630А-660/380AC-1250А-РМН230AC-4З4Р | ВА57-39-332310-630А-660/380AC-1250А-РМН230AC-4З4Р | Контактор | ВА57-39 | 4604 | KONTAKTOR MCCB HISTORIC NON ADJUSTABLE | PL1 | 1 | ШТ | Под заказ T2 | Сертифицировано | 2022-11-06 | 12991 |  | 15589.2 |  |  | 7 | 9.0625 | 250 | 145 | 250 |  | Дистрибьюторская / Складская - Историческая
L630-1286 | ВА57-39-332310-630А-660/380AC-1600А-РМН230AC-4З4Р | ВА57-39-332310-630А-660/380AC-1600А-РМН230AC-4З4Р | Контактор | ВА57-39 | 4604 | KONTAKTOR MCCB HISTORIC NON ADJUSTABLE | PL1 | 1 | ШТ | Под заказ T2 | Сертифицировано | 2022-11-06 | 12171 |  | 14605.2 |  |  | 7 | 9.0625 | 250 | 145 | 250 |  | Дистрибьюторская / Складская - Историческая
L630-1287 | ВА57-39-332310-630А-660/380AC-2000А-РМН230AC-4З4Р | ВА57-39-332310-630А-660/380AC-2000А-РМН230AC-4З4Р | Контактор | ВА57-39 | 4604 | KONTAKTOR MCCB HISTORIC NON ADJUSTABLE | PL1 | 1 | ШТ | Под заказ T2 | Сертифицировано | 2022-11-06 | 12171 |  | 14605.2 |  |  | 7 | 9.0625 | 250 | 145 | 250 |  | Дистрибьюторская / Складская - Историческая
L630-1288 | ВА57-39-332310-630А-660/380AC-2500А-РМН230AC-4З4Р | ВА57-39-332310-630А-660/380AC-2500А-РМН230AC-4З4Р | Контактор | ВА57-39 | 4604 | KONTAKTOR MCCB HISTORIC NON ADJUSTABLE | PL1 | 1 | ШТ | Под заказ T2 | Сертифицировано | 2022-11-06 | 12171 |  | 14605.2 |  |  | 7 | 9.0625 | 250 | 145 | 250 |  | Дистрибьюторская / Складская - Историческая
L630-1289 | ВА57-39-332310-630А-660/380AC-3200А-РМН230AC-4З4Р | ВА57-39-332310-630А-660/380AC-3200А-РМН230AC-4З4Р | Контактор | ВА57-39 | 4604 | KONTAKTOR MCCB HISTORIC NON ADJUSTABLE | PL1 | 1 | ШТ | Под заказ T2 | Сертифицировано | 2022-11-06 | 12171 |  | 14605.2 |  |  | 7 | 9.0625 | 250 | 145 | 250 |  | Дистрибьюторская / Складская - Историческая
L630-1290 | ВА57-39-332310-630А-660/380AC-4000А-РМН230AC-4З4Р | ВА57-39-332310-630А-660/380AC-4000А-РМН230AC-4З4Р | Контактор | ВА57-39 | 4604 | KONTAKTOR MCCB HISTORIC NON ADJUSTABLE | PL1 | 1 | ШТ | Под заказ T2 | Сертифицировано | 2022-11-06 | 12171 |  | 14605.2 |  |  | 7 | 9.0625 | 250 | 145 | 250 |  | Дистрибьюторская / Складская - Историческая
L630-1291 | ВА57-39-332310-630А-660/380AC-5000А-РМН230AC-4З4Р | ВА57-39-332310-630А-660/380AC-5000А-РМН230AC-4З4Р | Контактор | ВА57-39 | 4604 | KONTAKTOR MCCB HISTORIC NON ADJUSTABLE | PL1 | 1 | ШТ | Под заказ T2 | Сертифицировано | 2022-11-06 | 12171 |  | 14605.2 |  |  | 7 | 9.0625 | 250 | 145 | 250 |  | Дистрибьюторская / Складская - Историческая
L630-1292 | ВА57-39-332310-630А-660/380AC-6300А-РМН230AC-4З4Р | ВА57-39-332310-630А-660/380AC-6300А-РМН230AC-4З4Р | Контактор | ВА57-39 | 4604 | KONTAKTOR MCCB HISTORIC NON ADJUSTABLE | PL1 | 1 | ШТ | Под заказ T2 | Сертифицировано | 2022-11-06 | 12171 |  | 14605.2 |  |  | 7 | 9.0625 | 250 | 145 | 250 |  | Дистрибьюторская / Складская - Историческая
L630-1293 | ВА57-39-342310-250А-660/380AC-1250А-РМН400AC-4З4Р | ВА57-39-342310-250А-660/380AC-1250А-РМН400AC-4З4Р | Контактор | ВА57-39 | 4604 | KONTAKTOR MCCB HISTORIC NON ADJUSTABLE | PL1 | 1 | ШТ | Под заказ T2 | Сертифицировано | 2022-11-06 | 12991 |  | 15589.2 |  |  | 7 | 9.0625 | 250 | 145 | 250 |  | Дистрибьюторская / Складская - Историческая
L630-1294 | ВА57-39-342310-250А-660/380AC-1600А-РМН400AC-4З4Р | ВА57-39-342310-250А-660/380AC-1600А-РМН400AC-4З4Р | Контактор | ВА57-39 | 4604 | KONTAKTOR MCCB HISTORIC NON ADJUSTABLE | PL1 | 1 | ШТ | Под заказ T2 | Сертифицировано | 2022-11-06 | 12171 |  | 14605.2 |  |  | 7 | 9.0625 | 250 | 145 | 250 |  | Дистрибьюторская / Складская - Историческая
L630-1295 | ВА57-39-342310-250А-660/380AC-2500А-РМН400AC-4З4Р | ВА57-39-342310-250А-660/380AC-2500А-РМН400AC-4З4Р | Контактор | ВА57-39 | 4604 | KONTAKTOR MCCB HISTORIC NON ADJUSTABLE | PL1 | 1 | ШТ | Под заказ T2 | Сертифицировано | 2022-11-06 | 12171 |  | 14605.2 |  |  | 7 | 9.0625 | 250 | 145 | 250 |  | Дистрибьюторская / Складская - Историческая
L630-1296 | ВА57-39-342310-250А-660/380AC-3000А-РМН400AC-4З4Р | ВА57-39-342310-250А-660/380AC-3000А-РМН400AC-4З4Р | Контактор | ВА57-39 | 4604 | KONTAKTOR MCCB HISTORIC NON ADJUSTABLE | PL1 | 1 | ШТ | Под заказ T2 | Сертифицировано | 2022-11-06 | 12171 |  | 14605.2 |  |  | 7 | 9.0625 | 250 | 145 | 250 |  | Дистрибьюторская / Складская - Историческая
L630-1297 | ВА57-39-342310-320А-660/380AC-1250А-РМН400AC-4З4Р | ВА57-39-342310-320А-660/380AC-1250А-РМН400AC-4З4Р | Контактор | ВА57-39 | 4604 | KONTAKTOR MCCB HISTORIC NON ADJUSTABLE | PL1 | 1 | ШТ | Под заказ T2 | Сертифицировано | 2022-11-06 | 12991 |  | 15589.2 |  |  | 7 | 9.0625 | 250 | 145 | 250 |  | Дистрибьюторская / Складская - Историческая
L630-1298 | ВА57-39-342310-320А-660/380AC-1600А-РМН400AC-4З4Р | ВА57-39-342310-320А-660/380AC-1600А-РМН400AC-4З4Р | Контактор | ВА57-39 | 4604 | KONTAKTOR MCCB HISTORIC NON ADJUSTABLE | PL1 | 1 | ШТ | Под заказ T2 | Сертифицировано | 2022-11-06 | 12171 |  | 14605.2 |  |  | 7 | 9.0625 | 250 | 145 | 250 |  | Дистрибьюторская / Складская - Историческая
L630-1299 | ВА57-39-342310-320А-660/380AC-2000А-РМН400AC-4З4Р | ВА57-39-342310-320А-660/380AC-2000А-РМН400AC-4З4Р | Контактор | ВА57-39 | 4604 | KONTAKTOR MCCB HISTORIC NON ADJUSTABLE | PL1 | 1 | ШТ | Под заказ T2 | Сертифицировано | 2022-11-06 | 12171 |  | 14605.2 |  |  | 7 | 9.0625 | 250 | 145 | 250 |  | Дистрибьюторская / Складская - Историческая
L630-1300 | ВА57-39-342310-320А-660/380AC-2500А-РМН400AC-4З4Р | ВА57-39-342310-320А-660/380AC-2500А-РМН400AC-4З4Р | Контактор | ВА57-39 | 4604 | KONTAKTOR MCCB HISTORIC NON ADJUSTABLE | PL1 | 1 | ШТ | Под заказ T2 | Сертифицировано | 2022-11-06 | 12171 |  | 14605.2 |  |  | 7 | 9.0625 | 250 | 145 | 250 |  | Дистрибьюторская / Складская - Историческая
L630-1301 | ВА57-39-342310-320А-660/380AC-3200А-РМН400AC-4З4Р | ВА57-39-342310-320А-660/380AC-3200А-РМН400AC-4З4Р | Контактор | ВА57-39 | 4604 | KONTAKTOR MCCB HISTORIC NON ADJUSTABLE | PL1 | 1 | ШТ | Под заказ T2 | Сертифицировано | 2022-11-06 | 12171 |  | 14605.2 |  |  | 7 | 9.0625 | 250 | 145 | 250 |  | Дистрибьюторская / Складская - Историческая
L630-1302 | ВА57-39-342310-320А-660/380AC-4000А-РМН400AC-4З4Р | ВА57-39-342310-320А-660/380AC-4000А-РМН400AC-4З4Р | Контактор | ВА57-39 | 4604 | KONTAKTOR MCCB HISTORIC NON ADJUSTABLE | PL1 | 1 | ШТ | Под заказ T2 | Сертифицировано | 2022-11-06 | 12171 |  | 14605.2 |  |  | 7 | 9.0625 | 250 | 145 | 250 |  | Дистрибьюторская / Складская - Историческая
L630-1303 | ВА57-39-342310-400А-660/380AC-1250А-РМН400AC-4З4Р | ВА57-39-342310-400А-660/380AC-1250А-РМН400AC-4З4Р | Контактор | ВА57-39 | 4604 | KONTAKTOR MCCB HISTORIC NON ADJUSTABLE | PL1 | 1 | ШТ | Под заказ T2 | Сертифицировано | 2022-11-06 | 12991 |  | 15589.2 |  |  | 7 | 9.0625 | 250 | 145 | 250 |  | Дистрибьюторская / Складская - Историческая
L630-1304 | ВА57-39-342310-400А-660/380AC-1600А-РМН400AC-4З4Р | ВА57-39-342310-400А-660/380AC-1600А-РМН400AC-4З4Р | Контактор | ВА57-39 | 4604 | KONTAKTOR MCCB HISTORIC NON ADJUSTABLE | PL1 | 1 | ШТ | Под заказ T2 | Сертифицировано | 2022-11-06 | 12171 |  | 14605.2 |  |  | 7 | 9.0625 | 250 | 145 | 250 |  | Дистрибьюторская / Складская - Историческая
L630-1305 | ВА57-39-342310-400А-660/380AC-2000А-РМН400AC-4З4Р | ВА57-39-342310-400А-660/380AC-2000А-РМН400AC-4З4Р | Контактор | ВА57-39 | 4604 | KONTAKTOR MCCB HISTORIC NON ADJUSTABLE | PL1 | 1 | ШТ | Под заказ T2 | Сертифицировано | 2022-11-06 | 12171 |  | 14605.2 |  |  | 7 | 9.0625 | 250 | 145 | 250 |  | Дистрибьюторская / Складская - Историческая
L630-1306 | ВА57-39-342310-400А-660/380AC-2500А-РМН400AC-4З4Р | ВА57-39-342310-400А-660/380AC-2500А-РМН400AC-4З4Р | Контактор | ВА57-39 | 4604 | KONTAKTOR MCCB HISTORIC NON ADJUSTABLE | PL1 | 1 | ШТ | Под заказ T2 | Сертифицировано | 2022-11-06 | 12171 |  | 14605.2 |  |  | 7 | 9.0625 | 250 | 145 | 250 |  | Дистрибьюторская / Складская - Историческая
L630-1307 | ВА57-39-342310-400А-660/380AC-4000А-РМН400AC-4З4Р | ВА57-39-342310-400А-660/380AC-4000А-РМН400AC-4З4Р | Контактор | ВА57-39 | 4604 | KONTAKTOR MCCB HISTORIC NON ADJUSTABLE | PL1 | 1 | ШТ | Под заказ T2 | Сертифицировано | 2022-11-06 | 12171 |  | 14605.2 |  |  | 7 | 9.0625 | 250 | 145 | 250 |  | Дистрибьюторская / Складская - Историческая
L630-1308 | ВА57-39-342310-500А-660/380AC-1600А-РМН400AC-4З4Р | ВА57-39-342310-500А-660/380AC-1600А-РМН400AC-4З4Р | Контактор | ВА57-39 | 4604 | KONTAKTOR MCCB HISTORIC NON ADJUSTABLE | PL1 | 1 | ШТ | Под заказ T2 | Сертифицировано | 2022-11-06 | 12171 |  | 14605.2 |  |  | 7 | 9.0625 | 250 | 145 | 250 |  | Дистрибьюторская / Складская - Историческая
L630-1309 | ВА57-39-342310-500А-660/380AC-2000А-РМН400AC-4З4Р | ВА57-39-342310-500А-660/380AC-2000А-РМН400AC-4З4Р | Контактор | ВА57-39 | 4604 | KONTAKTOR MCCB HISTORIC NON ADJUSTABLE | PL1 | 1 | ШТ | Под заказ T2 | Сертифицировано | 2022-11-06 | 12171 |  | 14605.2 |  |  | 7 | 9.0625 | 250 | 145 | 250 |  | Дистрибьюторская / Складская - Историческая
L630-1310 | ВА57-39-342310-500А-660/380AC-2500А-РМН400AC-4З4Р | ВА57-39-342310-500А-660/380AC-2500А-РМН400AC-4З4Р | Контактор | ВА57-39 | 4604 | KONTAKTOR MCCB HISTORIC NON ADJUSTABLE | PL1 | 1 | ШТ | Под заказ T2 | Сертифицировано | 2022-11-06 | 12171 |  | 14605.2 |  |  | 7 | 9.0625 | 250 | 145 | 250 |  | Дистрибьюторская / Складская - Историческая
L630-1311 | ВА57-39-342310-500А-660/380AC-5000А-РМН400AC-4З4Р | ВА57-39-342310-500А-660/380AC-5000А-РМН400AC-4З4Р | Контактор | ВА57-39 | 4604 | KONTAKTOR MCCB HISTORIC NON ADJUSTABLE | PL1 | 1 | ШТ | Под заказ T2 | Сертифицировано | 2022-11-06 | 12171 |  | 14605.2 |  |  | 7 | 9.0625 | 250 | 145 | 250 |  | Дистрибьюторская / Складская - Историческая
L630-1312 | ВА57-39-342310-630А-660/380AC-1250А-РМН400AC-4З4Р | ВА57-39-342310-630А-660/380AC-1250А-РМН400AC-4З4Р | Контактор | ВА57-39 | 4604 | KONTAKTOR MCCB HISTORIC NON ADJUSTABLE | PL1 | 1 | ШТ | Под заказ T2 | Сертифицировано | 2022-11-06 | 12991 |  | 15589.2 |  |  | 7 | 9.0625 | 250 | 145 | 250 |  | Дистрибьюторская / Складская - Историческая
L630-1313 | ВА57-39-342310-630А-660/380AC-2000А-РМН400AC-4З4Р | ВА57-39-342310-630А-660/380AC-2000А-РМН400AC-4З4Р | Контактор | ВА57-39 | 4604 | KONTAKTOR MCCB HISTORIC NON ADJUSTABLE | PL1 | 1 | ШТ | Под заказ T2 | Сертифицировано | 2022-11-06 | 12171 |  | 14605.2 |  |  | 7 | 9.0625 | 250 | 145 | 250 |  | Дистрибьюторская / Складская - Историческая
L630-1314 | ВА57-39-342310-630А-660/380AC-2500А-РМН400AC-4З4Р | ВА57-39-342310-630А-660/380AC-2500А-РМН400AC-4З4Р | Контактор | ВА57-39 | 4604 | KONTAKTOR MCCB HISTORIC NON ADJUSTABLE | PL1 | 1 | ШТ | Под заказ T2 | Сертифицировано | 2022-11-06 | 12171 |  | 14605.2 |  |  | 7 | 9.0625 | 250 | 145 | 250 |  | Дистрибьюторская / Складская - Историческая
L630-1315 | ВА57-39-342310-630А-660/380AC-3200А-РМН400AC-4З4Р | ВА57-39-342310-630А-660/380AC-3200А-РМН400AC-4З4Р | Контактор | ВА57-39 | 4604 | KONTAKTOR MCCB HISTORIC NON ADJUSTABLE | PL1 | 1 | ШТ | Под заказ T2 | Сертифицировано | 2022-11-06 | 12171 |  | 14605.2 |  |  | 7 | 9.0625 | 250 | 145 | 250 |  | Дистрибьюторская / Складская - Историческая
L630-1316 | ВА57-39-342310-630А-660/380AC-4000А-РМН400AC-4З4Р | ВА57-39-342310-630А-660/380AC-4000А-РМН400AC-4З4Р | Контактор | ВА57-39 | 4604 | KONTAKTOR MCCB HISTORIC NON ADJUSTABLE | PL1 | 1 | ШТ | Под заказ T2 | Сертифицировано | 2022-11-06 | 12171 |  | 14605.2 |  |  | 7 | 9.0625 | 250 | 145 | 250 |  | Дистрибьюторская / Складская - Историческая
L630-1317 | ВА57-39-342310-630А-660/380AC-5000А-РМН400AC-4З4Р | ВА57-39-342310-630А-660/380AC-5000А-РМН400AC-4З4Р | Контактор | ВА57-39 | 4604 | KONTAKTOR MCCB HISTORIC NON ADJUSTABLE | PL1 | 1 | ШТ | Под заказ T2 | Сертифицировано | 2022-11-06 | 12171 |  | 14605.2 |  |  | 7 | 9.0625 | 250 | 145 | 250 |  | Дистрибьюторская / Складская - Историческая
L630-1318 | ВА57-39-342310-630А-660/380AC-6300А-РМН400AC-4З4Р | ВА57-39-342310-630А-660/380AC-6300А-РМН400AC-4З4Р | Контактор | ВА57-39 | 4604 | KONTAKTOR MCCB HISTORIC NON ADJUSTABLE | PL1 | 1 | ШТ | Под заказ T2 | Сертифицировано | 2022-11-06 | 12171 |  | 14605.2 |  |  | 7 | 9.0625 | 250 | 145 | 250 |  | Дистрибьюторская / Складская - Историческая
L630-1319 | ВА57-39-332310-630А-660/380AC-1250А-РМН400AC-4З4Р | ВА57-39-332310-630А-660/380AC-1250А-РМН400AC-4З4Р | Контактор | ВА57-39 | 4604 | KONTAKTOR MCCB HISTORIC NON ADJUSTABLE | PL1 | 1 | ШТ | Под заказ T2 | Сертифицировано | 2022-11-06 | 12991 |  | 15589.2 |  |  | 7 | 9.0625 | 250 | 145 | 250 |  | Дистрибьюторская / Складская - Историческая
L630-1320 | ВА57-39-332310-630А-660/380AC-1600А-РМН400AC-4З4Р | ВА57-39-332310-630А-660/380AC-1600А-РМН400AC-4З4Р | Контактор | ВА57-39 | 4604 | KONTAKTOR MCCB HISTORIC NON ADJUSTABLE | PL1 | 1 | ШТ | Под заказ T2 | Сертифицировано | 2022-11-06 | 12171 |  | 14605.2 |  |  | 7 | 9.0625 | 250 | 145 | 250 |  | Дистрибьюторская / Складская - Историческая
L630-1321 | ВА57-39-332310-630А-660/380AC-2000А-РМН400AC-4З4Р | ВА57-39-332310-630А-660/380AC-2000А-РМН400AC-4З4Р | Контактор | ВА57-39 | 4604 | KONTAKTOR MCCB HISTORIC NON ADJUSTABLE | PL1 | 1 | ШТ | Под заказ T2 | Сертифицировано | 2022-11-06 | 12171 |  | 14605.2 |  |  | 7 | 9.0625 | 250 | 145 | 250 |  | Дистрибьюторская / Складская - Историческая
L630-1322 | ВА57-39-332310-630А-660/380AC-2500А-РМН400AC-4З4Р | ВА57-39-332310-630А-660/380AC-2500А-РМН400AC-4З4Р | Контактор | ВА57-39 | 4604 | KONTAKTOR MCCB HISTORIC NON ADJUSTABLE | PL1 | 1 | ШТ | Под заказ T2 | Сертифицировано | 2022-11-06 | 12171 |  | 14605.2 |  |  | 7 | 9.0625 | 250 | 145 | 250 |  | Дистрибьюторская / Складская - Историческая
L630-1323 | ВА57-39-332310-630А-660/380AC-3200А-РМН400AC-4З4Р | ВА57-39-332310-630А-660/380AC-3200А-РМН400AC-4З4Р | Контактор | ВА57-39 | 4604 | KONTAKTOR MCCB HISTORIC NON ADJUSTABLE | PL1 | 1 | ШТ | Под заказ T2 | Сертифицировано | 2022-11-06 | 12171 |  | 14605.2 |  |  | 7 | 9.0625 | 250 | 145 | 250 |  | Дистрибьюторская / Складская - Историческая
L630-1324 | ВА57-39-332310-630А-660/380AC-4000А-РМН400AC-4З4Р | ВА57-39-332310-630А-660/380AC-4000А-РМН400AC-4З4Р | Контактор | ВА57-39 | 4604 | KONTAKTOR MCCB HISTORIC NON ADJUSTABLE | PL1 | 1 | ШТ | Под заказ T2 | Сертифицировано | 2022-11-06 | 12171 |  | 14605.2 |  |  | 7 | 9.0625 | 250 | 145 | 250 |  | Дистрибьюторская / Складская - Историческая
L630-1325 | ВА57-39-332310-630А-660/380AC-5000А-РМН400AC-4З4Р | ВА57-39-332310-630А-660/380AC-5000А-РМН400AC-4З4Р | Контактор | ВА57-39 | 4604 | KONTAKTOR MCCB HISTORIC NON ADJUSTABLE | PL1 | 1 | ШТ | Под заказ T2 | Сертифицировано | 2022-11-06 | 12171 |  | 14605.2 |  |  | 7 | 9.0625 | 250 | 145 | 250 |  | Дистрибьюторская / Складская - Историческая
L630-1326 | ВА57-39-332310-630А-660/380AC-6300А-РМН400AC-4З4Р | ВА57-39-332310-630А-660/380AC-6300А-РМН400AC-4З4Р | Контактор | ВА57-39 | 4604 | KONTAKTOR MCCB HISTORIC NON ADJUSTABLE | PL1 | 1 | ШТ | Под заказ T2 | Сертифицировано | 2022-11-06 | 12171 |  | 14605.2 |  |  | 7 | 9.0625 | 250 | 145 | 250 |  | Дистрибьюторская / Складская - Историческая
L630-1327 | ВА57-39-342310-250А-660/380AC-1250А-РМН110DC-4З4Р | ВА57-39-342310-250А-660/380AC-1250А-РМН110DC-4З4Р | Контактор | ВА57-39 | 4604 | KONTAKTOR MCCB HISTORIC NON ADJUSTABLE | PL1 | 1 | ШТ | Под заказ T2 | Сертифицировано | 2022-11-06 | 12991 |  | 15589.2 |  |  | 7 | 9.0625 | 250 | 145 | 250 |  | Дистрибьюторская / Складская - Историческая
L630-1328 | ВА57-39-342310-250А-660/380AC-1600А-РМН110DC-4З4Р | ВА57-39-342310-250А-660/380AC-1600А-РМН110DC-4З4Р | Контактор | ВА57-39 | 4604 | KONTAKTOR MCCB HISTORIC NON ADJUSTABLE | PL1 | 1 | ШТ | Под заказ T2 | Сертифицировано | 2022-11-06 | 12171 |  | 14605.2 |  |  | 7 | 9.0625 | 250 | 145 | 250 |  | Дистрибьюторская / Складская - Историческая
L630-1329 | ВА57-39-342310-250А-660/380AC-2500А-РМН110DC-4З4Р | ВА57-39-342310-250А-660/380AC-2500А-РМН110DC-4З4Р | Контактор | ВА57-39 | 4604 | KONTAKTOR MCCB HISTORIC NON ADJUSTABLE | PL1 | 1 | ШТ | Под заказ T2 | Сертифицировано | 2022-11-06 | 12171 |  | 14605.2 |  |  | 7 | 9.0625 | 250 | 145 | 250 |  | Дистрибьюторская / Складская - Историческая
L630-1330 | ВА57-39-342310-250А-660/380AC-3000А-РМН110DC-4З4Р | ВА57-39-342310-250А-660/380AC-3000А-РМН110DC-4З4Р | Контактор | ВА57-39 | 4604 | KONTAKTOR MCCB HISTORIC NON ADJUSTABLE | PL1 | 1 | ШТ | Под заказ T2 | Сертифицировано | 2022-11-06 | 12171 |  | 14605.2 |  |  | 7 | 9.0625 | 250 | 145 | 250 |  | Дистрибьюторская / Складская - Историческая
L630-1331 | ВА57-39-342310-320А-660/380AC-1250А-РМН110DC-4З4Р | ВА57-39-342310-320А-660/380AC-1250А-РМН110DC-4З4Р | Контактор | ВА57-39 | 4604 | KONTAKTOR MCCB HISTORIC NON ADJUSTABLE | PL1 | 1 | ШТ | Под заказ T2 | Сертифицировано | 2022-11-06 | 12991 |  | 15589.2 |  |  | 7 | 9.0625 | 250 | 145 | 250 |  | Дистрибьюторская / Складская - Историческая
L630-1332 | ВА57-39-342310-320А-660/380AC-1600А-РМН110DC-4З4Р | ВА57-39-342310-320А-660/380AC-1600А-РМН110DC-4З4Р | Контактор | ВА57-39 | 4604 | KONTAKTOR MCCB HISTORIC NON ADJUSTABLE | PL1 | 1 | ШТ | Под заказ T2 | Сертифицировано | 2022-11-06 | 12171 |  | 14605.2 |  |  | 7 | 9.0625 | 250 | 145 | 250 |  | Дистрибьюторская / Складская - Историческая
L630-1333 | ВА57-39-342310-320А-660/380AC-2000А-РМН110DC-4З4Р | ВА57-39-342310-320А-660/380AC-2000А-РМН110DC-4З4Р | Контактор | ВА57-39 | 4604 | KONTAKTOR MCCB HISTORIC NON ADJUSTABLE | PL1 | 1 | ШТ | Под заказ T2 | Сертифицировано | 2022-11-06 | 12171 |  | 14605.2 |  |  | 7 | 9.0625 | 250 | 145 | 250 |  | Дистрибьюторская / Складская - Историческая
L630-1334 | ВА57-39-342310-320А-660/380AC-2500А-РМН110DC-4З4Р | ВА57-39-342310-320А-660/380AC-2500А-РМН110DC-4З4Р | Контактор | ВА57-39 | 4604 | KONTAKTOR MCCB HISTORIC NON ADJUSTABLE | PL1 | 1 | ШТ | Под заказ T2 | Сертифицировано | 2022-11-06 | 12171 |  | 14605.2 |  |  | 7 | 9.0625 | 250 | 145 | 250 |  | Дистрибьюторская / Складская - Историческая
L630-1335 | ВА57-39-342310-320А-660/380AC-3200А-РМН110DC-4З4Р | ВА57-39-342310-320А-660/380AC-3200А-РМН110DC-4З4Р | Контактор | ВА57-39 | 4604 | KONTAKTOR MCCB HISTORIC NON ADJUSTABLE | PL1 | 1 | ШТ | Под заказ T2 | Сертифицировано | 2022-11-06 | 12171 |  | 14605.2 |  |  | 7 | 9.0625 | 250 | 145 | 250 |  | Дистрибьюторская / Складская - Историческая
L630-1336 | ВА57-39-342310-320А-660/380AC-4000А-РМН110DC-4З4Р | ВА57-39-342310-320А-660/380AC-4000А-РМН110DC-4З4Р | Контактор | ВА57-39 | 4604 | KONTAKTOR MCCB HISTORIC NON ADJUSTABLE | PL1 | 1 | ШТ | Под заказ T2 | Сертифицировано | 2022-11-06 | 12171 |  | 14605.2 |  |  | 7 | 9.0625 | 250 | 145 | 250 |  | Дистрибьюторская / Складская - Историческая
L630-1337 | ВА57-39-342310-400А-660/380AC-1250А-РМН110DC-4З4Р | ВА57-39-342310-400А-660/380AC-1250А-РМН110DC-4З4Р | Контактор | ВА57-39 | 4604 | KONTAKTOR MCCB HISTORIC NON ADJUSTABLE | PL1 | 1 | ШТ | Под заказ T2 | Сертифицировано | 2022-11-06 | 12991 |  | 15589.2 |  |  | 7 | 9.0625 | 250 | 145 | 250 |  | Дистрибьюторская / Складская - Историческая
L630-1338 | ВА57-39-342310-400А-660/380AC-1600А-РМН110DC-4З4Р | ВА57-39-342310-400А-660/380AC-1600А-РМН110DC-4З4Р | Контактор | ВА57-39 | 4604 | KONTAKTOR MCCB HISTORIC NON ADJUSTABLE | PL1 | 1 | ШТ | Под заказ T2 | Сертифицировано | 2022-11-06 | 12171 |  | 14605.2 |  |  | 7 | 9.0625 | 250 | 145 | 250 |  | Дистрибьюторская / Складская - Историческая
L630-1339 | ВА57-39-342310-400А-660/380AC-2000А-РМН110DC-4З4Р | ВА57-39-342310-400А-660/380AC-2000А-РМН110DC-4З4Р | Контактор | ВА57-39 | 4604 | KONTAKTOR MCCB HISTORIC NON ADJUSTABLE | PL1 | 1 | ШТ | Под заказ T2 | Сертифицировано | 2022-11-06 | 12171 |  | 14605.2 |  |  | 7 | 9.0625 | 250 | 145 | 250 |  | Дистрибьюторская / Складская - Историческая
L630-1340 | ВА57-39-342310-400А-660/380AC-2500А-РМН110DC-4З4Р | ВА57-39-342310-400А-660/380AC-2500А-РМН110DC-4З4Р | Контактор | ВА57-39 | 4604 | KONTAKTOR MCCB HISTORIC NON ADJUSTABLE | PL1 | 1 | ШТ | Под заказ T2 | Сертифицировано | 2022-11-06 | 12171 |  | 14605.2 |  |  | 7 | 9.0625 | 250 | 145 | 250 |  | Дистрибьюторская / Складская - Историческая
L630-1341 | ВА57-39-342310-400А-660/380AC-4000А-РМН110DC-4З4Р | ВА57-39-342310-400А-660/380AC-4000А-РМН110DC-4З4Р | Контактор | ВА57-39 | 4604 | KONTAKTOR MCCB HISTORIC NON ADJUSTABLE | PL1 | 1 | ШТ | Под заказ T2 | Сертифицировано | 2022-11-06 | 12171 |  | 14605.2 |  |  | 7 | 9.0625 | 250 | 145 | 250 |  | Дистрибьюторская / Складская - Историческая
L630-1342 | ВА57-39-342310-500А-660/380AC-1600А-РМН110DC-4З4Р | ВА57-39-342310-500А-660/380AC-1600А-РМН110DC-4З4Р | Контактор | ВА57-39 | 4604 | KONTAKTOR MCCB HISTORIC NON ADJUSTABLE | PL1 | 1 | ШТ | Под заказ T2 | Сертифицировано | 2022-11-06 | 12171 |  | 14605.2 |  |  | 7 | 9.0625 | 250 | 145 | 250 |  | Дистрибьюторская / Складская - Историческая
L630-1343 | ВА57-39-342310-500А-660/380AC-2000А-РМН110DC-4З4Р | ВА57-39-342310-500А-660/380AC-2000А-РМН110DC-4З4Р | Контактор | ВА57-39 | 4604 | KONTAKTOR MCCB HISTORIC NON ADJUSTABLE | PL1 | 1 | ШТ | Под заказ T2 | Сертифицировано | 2022-11-06 | 12171 |  | 14605.2 |  |  | 7 | 9.0625 | 250 | 145 | 250 |  | Дистрибьюторская / Складская - Историческая
L630-1344 | ВА57-39-342310-500А-660/380AC-2500А-РМН110DC-4З4Р | ВА57-39-342310-500А-660/380AC-2500А-РМН110DC-4З4Р | Контактор | ВА57-39 | 4604 | KONTAKTOR MCCB HISTORIC NON ADJUSTABLE | PL1 | 1 | ШТ | Под заказ T2 | Сертифицировано | 2022-11-06 | 12171 |  | 14605.2 |  |  | 7 | 9.0625 | 250 | 145 | 250 |  | Дистрибьюторская / Складская - Историческая
L630-1345 | ВА57-39-342310-500А-660/380AC-5000А-РМН110DC-4З4Р | ВА57-39-342310-500А-660/380AC-5000А-РМН110DC-4З4Р | Контактор | ВА57-39 | 4604 | KONTAKTOR MCCB HISTORIC NON ADJUSTABLE | PL1 | 1 | ШТ | Под заказ T2 | Сертифицировано | 2022-11-06 | 12171 |  | 14605.2 |  |  | 7 | 9.0625 | 250 | 145 | 250 |  | Дистрибьюторская / Складская - Историческая
L630-1346 | ВА57-39-342310-630А-660/380AC-1250А-РМН110DC-4З4Р | ВА57-39-342310-630А-660/380AC-1250А-РМН110DC-4З4Р | Контактор | ВА57-39 | 4604 | KONTAKTOR MCCB HISTORIC NON ADJUSTABLE | PL1 | 1 | ШТ | Под заказ T2 | Сертифицировано | 2022-11-06 | 12991 |  | 15589.2 |  |  | 7 | 9.0625 | 250 | 145 | 250 |  | Дистрибьюторская / Складская - Историческая
L630-1347 | ВА57-39-342310-630А-660/380AC-2000А-РМН110DC-4З4Р | ВА57-39-342310-630А-660/380AC-2000А-РМН110DC-4З4Р | Контактор | ВА57-39 | 4604 | KONTAKTOR MCCB HISTORIC NON ADJUSTABLE | PL1 | 1 | ШТ | Под заказ T2 | Сертифицировано | 2022-11-06 | 12171 |  | 14605.2 |  |  | 7 | 9.0625 | 250 | 145 | 250 |  | Дистрибьюторская / Складская - Историческая
L630-1348 | ВА57-39-342310-630А-660/380AC-2500А-РМН110DC-4З4Р | ВА57-39-342310-630А-660/380AC-2500А-РМН110DC-4З4Р | Контактор | ВА57-39 | 4604 | KONTAKTOR MCCB HISTORIC NON ADJUSTABLE | PL1 | 1 | ШТ | Под заказ T2 | Сертифицировано | 2022-11-06 | 12171 |  | 14605.2 |  |  | 7 | 9.0625 | 250 | 145 | 250 |  | Дистрибьюторская / Складская - Историческая
L630-1349 | ВА57-39-342310-630А-660/380AC-3200А-РМН110DC-4З4Р | ВА57-39-342310-630А-660/380AC-3200А-РМН110DC-4З4Р | Контактор | ВА57-39 | 4604 | KONTAKTOR MCCB HISTORIC NON ADJUSTABLE | PL1 | 1 | ШТ | Под заказ T2 | Сертифицировано | 2022-11-06 | 12171 |  | 14605.2 |  |  | 7 | 9.0625 | 250 | 145 | 250 |  | Дистрибьюторская / Складская - Историческая
L630-1350 | ВА57-39-342310-630А-660/380AC-4000А-РМН110DC-4З4Р | ВА57-39-342310-630А-660/380AC-4000А-РМН110DC-4З4Р | Контактор | ВА57-39 | 4604 | KONTAKTOR MCCB HISTORIC NON ADJUSTABLE | PL1 | 1 | ШТ | Под заказ T2 | Сертифицировано | 2022-11-06 | 12171 |  | 14605.2 |  |  | 7 | 9.0625 | 250 | 145 | 250 |  | Дистрибьюторская / Складская - Историческая
L630-1351 | ВА57-39-342310-630А-660/380AC-5000А-РМН110DC-4З4Р | ВА57-39-342310-630А-660/380AC-5000А-РМН110DC-4З4Р | Контактор | ВА57-39 | 4604 | KONTAKTOR MCCB HISTORIC NON ADJUSTABLE | PL1 | 1 | ШТ | Под заказ T2 | Сертифицировано | 2022-11-06 | 12171 |  | 14605.2 |  |  | 7 | 9.0625 | 250 | 145 | 250 |  | Дистрибьюторская / Складская - Историческая
L630-1352 | ВА57-39-342310-630А-660/380AC-6300А-РМН110DC-4З4Р | ВА57-39-342310-630А-660/380AC-6300А-РМН110DC-4З4Р | Контактор | ВА57-39 | 4604 | KONTAKTOR MCCB HISTORIC NON ADJUSTABLE | PL1 | 1 | ШТ | Под заказ T2 | Сертифицировано | 2022-11-06 | 12171 |  | 14605.2 |  |  | 7 | 9.0625 | 250 | 145 | 250 |  | Дистрибьюторская / Складская - Историческая
L630-1353 | ВА57-39-332310-630А-660/380AC-1250А-РМН110DC-4З4Р | ВА57-39-332310-630А-660/380AC-1250А-РМН110DC-4З4Р | Контактор | ВА57-39 | 4604 | KONTAKTOR MCCB HISTORIC NON ADJUSTABLE | PL1 | 1 | ШТ | Под заказ T2 | Сертифицировано | 2022-11-06 | 12991 |  | 15589.2 |  |  | 7 | 9.0625 | 250 | 145 | 250 |  | Дистрибьюторская / Складская - Историческая
L630-1354 | ВА57-39-332310-630А-660/380AC-1600А-РМН110DC-4З4Р | ВА57-39-332310-630А-660/380AC-1600А-РМН110DC-4З4Р | Контактор | ВА57-39 | 4604 | KONTAKTOR MCCB HISTORIC NON ADJUSTABLE | PL1 | 1 | ШТ | Под заказ T2 | Сертифицировано | 2022-11-06 | 12171 |  | 14605.2 |  |  | 7 | 9.0625 | 250 | 145 | 250 |  | Дистрибьюторская / Складская - Историческая
L630-1355 | ВА57-39-332310-630А-660/380AC-2000А-РМН110DC-4З4Р | ВА57-39-332310-630А-660/380AC-2000А-РМН110DC-4З4Р | Контактор | ВА57-39 | 4604 | KONTAKTOR MCCB HISTORIC NON ADJUSTABLE | PL1 | 1 | ШТ | Под заказ T2 | Сертифицировано | 2022-11-06 | 12171 |  | 14605.2 |  |  | 7 | 9.0625 | 250 | 145 | 250 |  | Дистрибьюторская / Складская - Историческая
L630-1356 | ВА57-39-332310-630А-660/380AC-2500А-РМН110DC-4З4Р | ВА57-39-332310-630А-660/380AC-2500А-РМН110DC-4З4Р | Контактор | ВА57-39 | 4604 | KONTAKTOR MCCB HISTORIC NON ADJUSTABLE | PL1 | 1 | ШТ | Под заказ T2 | Сертифицировано | 2022-11-06 | 12171 |  | 14605.2 |  |  | 7 | 9.0625 | 250 | 145 | 250 |  | Дистрибьюторская / Складская - Историческая
L630-1357 | ВА57-39-332310-630А-660/380AC-3200А-РМН110DC-4З4Р | ВА57-39-332310-630А-660/380AC-3200А-РМН110DC-4З4Р | Контактор | ВА57-39 | 4604 | KONTAKTOR MCCB HISTORIC NON ADJUSTABLE | PL1 | 1 | ШТ | Под заказ T2 | Сертифицировано | 2022-11-06 | 12171 |  | 14605.2 |  |  | 7 | 9.0625 | 250 | 145 | 250 |  | Дистрибьюторская / Складская - Историческая
L630-1358 | ВА57-39-332310-630А-660/380AC-4000А-РМН110DC-4З4Р | ВА57-39-332310-630А-660/380AC-4000А-РМН110DC-4З4Р | Контактор | ВА57-39 | 4604 | KONTAKTOR MCCB HISTORIC NON ADJUSTABLE | PL1 | 1 | ШТ | Под заказ T2 | Сертифицировано | 2022-11-06 | 12171 |  | 14605.2 |  |  | 7 | 9.0625 | 250 | 145 | 250 |  | Дистрибьюторская / Складская - Историческая
L630-1359 | ВА57-39-332310-630А-660/380AC-5000А-РМН110DC-4З4Р | ВА57-39-332310-630А-660/380AC-5000А-РМН110DC-4З4Р | Контактор | ВА57-39 | 4604 | KONTAKTOR MCCB HISTORIC NON ADJUSTABLE | PL1 | 1 | ШТ | Под заказ T2 | Сертифицировано | 2022-11-06 | 12171 |  | 14605.2 |  |  | 7 | 9.0625 | 250 | 145 | 250 |  | Дистрибьюторская / Складская - Историческая
L630-1360 | ВА57-39-332310-630А-660/380AC-6300А-РМН110DC-4З4Р | ВА57-39-332310-630А-660/380AC-6300А-РМН110DC-4З4Р | Контактор | ВА57-39 | 4604 | KONTAKTOR MCCB HISTORIC NON ADJUSTABLE | PL1 | 1 | ШТ | Под заказ T2 | Сертифицировано | 2022-11-06 | 12171 |  | 14605.2 |  |  | 7 | 9.0625 | 250 | 145 | 250 |  | Дистрибьюторская / Складская - Историческая
L630-1361 | ВА57-39-342310-250А-660/380AC-1250А-РМН220DC-4З4Р | ВА57-39-342310-250А-660/380AC-1250А-РМН220DC-4З4Р | Контактор | ВА57-39 | 4604 | KONTAKTOR MCCB HISTORIC NON ADJUSTABLE | PL1 | 1 | ШТ | Под заказ T2 | Сертифицировано | 2022-11-06 | 12991 |  | 15589.2 |  |  | 7 | 9.0625 | 250 | 145 | 250 |  | Дистрибьюторская / Складская - Историческая
L630-1362 | ВА57-39-342310-250А-660/380AC-1600А-РМН220DC-4З4Р | ВА57-39-342310-250А-660/380AC-1600А-РМН220DC-4З4Р | Контактор | ВА57-39 | 4604 | KONTAKTOR MCCB HISTORIC NON ADJUSTABLE | PL1 | 1 | ШТ | Под заказ T2 | Сертифицировано | 2022-11-06 | 12171 |  | 14605.2 |  |  | 7 | 9.0625 | 250 | 145 | 250 |  | Дистрибьюторская / Складская - Историческая
L630-1363 | ВА57-39-342310-250А-660/380AC-2500А-РМН220DC-4З4Р | ВА57-39-342310-250А-660/380AC-2500А-РМН220DC-4З4Р | Контактор | ВА57-39 | 4604 | KONTAKTOR MCCB HISTORIC NON ADJUSTABLE | PL1 | 1 | ШТ | Под заказ T2 | Сертифицировано | 2022-11-06 | 12171 |  | 14605.2 |  |  | 7 | 9.0625 | 250 | 145 | 250 |  | Дистрибьюторская / Складская - Историческая
L630-1364 | ВА57-39-342310-250А-660/380AC-3000А-РМН220DC-4З4Р | ВА57-39-342310-250А-660/380AC-3000А-РМН220DC-4З4Р | Контактор | ВА57-39 | 4604 | KONTAKTOR MCCB HISTORIC NON ADJUSTABLE | PL1 | 1 | ШТ | Под заказ T2 | Сертифицировано | 2022-11-06 | 12171 |  | 14605.2 |  |  | 7 | 9.0625 | 250 | 145 | 250 |  | Дистрибьюторская / Складская - Историческая
L630-1365 | ВА57-39-342310-320А-660/380AC-1250А-РМН220DC-4З4Р | ВА57-39-342310-320А-660/380AC-1250А-РМН220DC-4З4Р | Контактор | ВА57-39 | 4604 | KONTAKTOR MCCB HISTORIC NON ADJUSTABLE | PL1 | 1 | ШТ | Под заказ T2 | Сертифицировано | 2022-11-06 | 12991 |  | 15589.2 |  |  | 7 | 9.0625 | 250 | 145 | 250 |  | Дистрибьюторская / Складская - Историческая
L630-1366 | ВА57-39-342310-320А-660/380AC-1600А-РМН220DC-4З4Р | ВА57-39-342310-320А-660/380AC-1600А-РМН220DC-4З4Р | Контактор | ВА57-39 | 4604 | KONTAKTOR MCCB HISTORIC NON ADJUSTABLE | PL1 | 1 | ШТ | Под заказ T2 | Сертифицировано | 2022-11-06 | 12171 |  | 14605.2 |  |  | 7 | 9.0625 | 250 | 145 | 250 |  | Дистрибьюторская / Складская - Историческая
L630-1367 | ВА57-39-342310-320А-660/380AC-2000А-РМН220DC-4З4Р | ВА57-39-342310-320А-660/380AC-2000А-РМН220DC-4З4Р | Контактор | ВА57-39 | 4604 | KONTAKTOR MCCB HISTORIC NON ADJUSTABLE | PL1 | 1 | ШТ | Под заказ T2 | Сертифицировано | 2022-11-06 | 12171 |  | 14605.2 |  |  | 7 | 9.0625 | 250 | 145 | 250 |  | Дистрибьюторская / Складская - Историческая
L630-1368 | ВА57-39-342310-320А-660/380AC-2500А-РМН220DC-4З4Р | ВА57-39-342310-320А-660/380AC-2500А-РМН220DC-4З4Р | Контактор | ВА57-39 | 4604 | KONTAKTOR MCCB HISTORIC NON ADJUSTABLE | PL1 | 1 | ШТ | Под заказ T2 | Сертифицировано | 2022-11-06 | 12171 |  | 14605.2 |  |  | 7 | 9.0625 | 250 | 145 | 250 |  | Дистрибьюторская / Складская - Историческая
L630-1369 | ВА57-39-342310-320А-660/380AC-3200А-РМН220DC-4З4Р | ВА57-39-342310-320А-660/380AC-3200А-РМН220DC-4З4Р | Контактор | ВА57-39 | 4604 | KONTAKTOR MCCB HISTORIC NON ADJUSTABLE | PL1 | 1 | ШТ | Под заказ T2 | Сертифицировано | 2022-11-06 | 12171 |  | 14605.2 |  |  | 7 | 9.0625 | 250 | 145 | 250 |  | Дистрибьюторская / Складская - Историческая
L630-1370 | ВА57-39-342310-320А-660/380AC-4000А-РМН220DC-4З4Р | ВА57-39-342310-320А-660/380AC-4000А-РМН220DC-4З4Р | Контактор | ВА57-39 | 4604 | KONTAKTOR MCCB HISTORIC NON ADJUSTABLE | PL1 | 1 | ШТ | Под заказ T2 | Сертифицировано | 2022-11-06 | 12171 |  | 14605.2 |  |  | 7 | 9.0625 | 250 | 145 | 250 |  | Дистрибьюторская / Складская - Историческая
L630-1371 | ВА57-39-342310-400А-660/380AC-1250А-РМН220DC-4З4Р | ВА57-39-342310-400А-660/380AC-1250А-РМН220DC-4З4Р | Контактор | ВА57-39 | 4604 | KONTAKTOR MCCB HISTORIC NON ADJUSTABLE | PL1 | 1 | ШТ | Под заказ T2 | Сертифицировано | 2022-11-06 | 12991 |  | 15589.2 |  |  | 7 | 9.0625 | 250 | 145 | 250 |  | Дистрибьюторская / Складская - Историческая
L630-1372 | ВА57-39-342310-400А-660/380AC-1600А-РМН220DC-4З4Р | ВА57-39-342310-400А-660/380AC-1600А-РМН220DC-4З4Р | Контактор | ВА57-39 | 4604 | KONTAKTOR MCCB HISTORIC NON ADJUSTABLE | PL1 | 1 | ШТ | Под заказ T2 | Сертифицировано | 2022-11-06 | 12171 |  | 14605.2 |  |  | 7 | 9.0625 | 250 | 145 | 250 |  | Дистрибьюторская / Складская - Историческая
L630-1373 | ВА57-39-342310-400А-660/380AC-2000А-РМН220DC-4З4Р | ВА57-39-342310-400А-660/380AC-2000А-РМН220DC-4З4Р | Контактор | ВА57-39 | 4604 | KONTAKTOR MCCB HISTORIC NON ADJUSTABLE | PL1 | 1 | ШТ | Под заказ T2 | Сертифицировано | 2022-11-06 | 12171 |  | 14605.2 |  |  | 7 | 9.0625 | 250 | 145 | 250 |  | Дистрибьюторская / Складская - Историческая
L630-1374 | ВА57-39-342310-400А-660/380AC-2500А-РМН220DC-4З4Р | ВА57-39-342310-400А-660/380AC-2500А-РМН220DC-4З4Р | Контактор | ВА57-39 | 4604 | KONTAKTOR MCCB HISTORIC NON ADJUSTABLE | PL1 | 1 | ШТ | Под заказ T2 | Сертифицировано | 2022-11-06 | 12171 |  | 14605.2 |  |  | 7 | 9.0625 | 250 | 145 | 250 |  | Дистрибьюторская / Складская - Историческая
L630-1375 | ВА57-39-342310-400А-660/380AC-4000А-РМН220DC-4З4Р | ВА57-39-342310-400А-660/380AC-4000А-РМН220DC-4З4Р | Контактор | ВА57-39 | 4604 | KONTAKTOR MCCB HISTORIC NON ADJUSTABLE | PL1 | 1 | ШТ | Под заказ T2 | Сертифицировано | 2022-11-06 | 12171 |  | 14605.2 |  |  | 7 | 9.0625 | 250 | 145 | 250 |  | Дистрибьюторская / Складская - Историческая
L630-1376 | ВА57-39-342310-500А-660/380AC-1600А-РМН220DC-4З4Р | ВА57-39-342310-500А-660/380AC-1600А-РМН220DC-4З4Р | Контактор | ВА57-39 | 4604 | KONTAKTOR MCCB HISTORIC NON ADJUSTABLE | PL1 | 1 | ШТ | Под заказ T2 | Сертифицировано | 2022-11-06 | 12171 |  | 14605.2 |  |  | 7 | 9.0625 | 250 | 145 | 250 |  | Дистрибьюторская / Складская - Историческая
L630-1377 | ВА57-39-342310-500А-660/380AC-2000А-РМН220DC-4З4Р | ВА57-39-342310-500А-660/380AC-2000А-РМН220DC-4З4Р | Контактор | ВА57-39 | 4604 | KONTAKTOR MCCB HISTORIC NON ADJUSTABLE | PL1 | 1 | ШТ | Под заказ T2 | Сертифицировано | 2022-11-06 | 12171 |  | 14605.2 |  |  | 7 | 9.0625 | 250 | 145 | 250 |  | Дистрибьюторская / Складская - Историческая
L630-1378 | ВА57-39-342310-500А-660/380AC-2500А-РМН220DC-4З4Р | ВА57-39-342310-500А-660/380AC-2500А-РМН220DC-4З4Р | Контактор | ВА57-39 | 4604 | KONTAKTOR MCCB HISTORIC NON ADJUSTABLE | PL1 | 1 | ШТ | Под заказ T2 | Сертифицировано | 2022-11-06 | 12171 |  | 14605.2 |  |  | 7 | 9.0625 | 250 | 145 | 250 |  | Дистрибьюторская / Складская - Историческая
L630-1379 | ВА57-39-342310-500А-660/380AC-5000А-РМН220DC-4З4Р | ВА57-39-342310-500А-660/380AC-5000А-РМН220DC-4З4Р | Контактор | ВА57-39 | 4604 | KONTAKTOR MCCB HISTORIC NON ADJUSTABLE | PL1 | 1 | ШТ | Под заказ T2 | Сертифицировано | 2022-11-06 | 12171 |  | 14605.2 |  |  | 7 | 9.0625 | 250 | 145 | 250 |  | Дистрибьюторская / Складская - Историческая
L630-1380 | ВА57-39-342310-630А-660/380AC-1250А-РМН220DC-4З4Р | ВА57-39-342310-630А-660/380AC-1250А-РМН220DC-4З4Р | Контактор | ВА57-39 | 4604 | KONTAKTOR MCCB HISTORIC NON ADJUSTABLE | PL1 | 1 | ШТ | Под заказ T2 | Сертифицировано | 2022-11-06 | 12991 |  | 15589.2 |  |  | 7 | 9.0625 | 250 | 145 | 250 |  | Дистрибьюторская / Складская - Историческая
L630-1381 | ВА57-39-342310-630А-660/380AC-2000А-РМН220DC-4З4Р | ВА57-39-342310-630А-660/380AC-2000А-РМН220DC-4З4Р | Контактор | ВА57-39 | 4604 | KONTAKTOR MCCB HISTORIC NON ADJUSTABLE | PL1 | 1 | ШТ | Под заказ T2 | Сертифицировано | 2022-11-06 | 12171 |  | 14605.2 |  |  | 7 | 9.0625 | 250 | 145 | 250 |  | Дистрибьюторская / Складская - Историческая
L630-1382 | ВА57-39-342310-630А-660/380AC-2500А-РМН220DC-4З4Р | ВА57-39-342310-630А-660/380AC-2500А-РМН220DC-4З4Р | Контактор | ВА57-39 | 4604 | KONTAKTOR MCCB HISTORIC NON ADJUSTABLE | PL1 | 1 | ШТ | Под заказ T2 | Сертифицировано | 2022-11-06 | 12171 |  | 14605.2 |  |  | 7 | 9.0625 | 250 | 145 | 250 |  | Дистрибьюторская / Складская - Историческая
L630-1383 | ВА57-39-342310-630А-660/380AC-3200А-РМН220DC-4З4Р | ВА57-39-342310-630А-660/380AC-3200А-РМН220DC-4З4Р | Контактор | ВА57-39 | 4604 | KONTAKTOR MCCB HISTORIC NON ADJUSTABLE | PL1 | 1 | ШТ | Под заказ T2 | Сертифицировано | 2022-11-06 | 12171 |  | 14605.2 |  |  | 7 | 9.0625 | 250 | 145 | 250 |  | Дистрибьюторская / Складская - Историческая
L630-1384 | ВА57-39-342310-630А-660/380AC-4000А-РМН220DC-4З4Р | ВА57-39-342310-630А-660/380AC-4000А-РМН220DC-4З4Р | Контактор | ВА57-39 | 4604 | KONTAKTOR MCCB HISTORIC NON ADJUSTABLE | PL1 | 1 | ШТ | Под заказ T2 | Сертифицировано | 2022-11-06 | 12171 |  | 14605.2 |  |  | 7 | 9.0625 | 250 | 145 | 250 |  | Дистрибьюторская / Складская - Историческая
L630-1385 | ВА57-39-342310-630А-660/380AC-5000А-РМН220DC-4З4Р | ВА57-39-342310-630А-660/380AC-5000А-РМН220DC-4З4Р | Контактор | ВА57-39 | 4604 | KONTAKTOR MCCB HISTORIC NON ADJUSTABLE | PL1 | 1 | ШТ | Под заказ T2 | Сертифицировано | 2022-11-06 | 12171 |  | 14605.2 |  |  | 7 | 9.0625 | 250 | 145 | 250 |  | Дистрибьюторская / Складская - Историческая
L630-1386 | ВА57-39-342310-630А-660/380AC-6300А-РМН220DC-4З4Р | ВА57-39-342310-630А-660/380AC-6300А-РМН220DC-4З4Р | Контактор | ВА57-39 | 4604 | KONTAKTOR MCCB HISTORIC NON ADJUSTABLE | PL1 | 1 | ШТ | Под заказ T2 | Сертифицировано | 2022-11-06 | 12171 |  | 14605.2 |  |  | 7 | 9.0625 | 250 | 145 | 250 |  | Дистрибьюторская / Складская - Историческая
L630-1387 | ВА57-39-332310-630А-660/380AC-1250А-РМН220DC-4З4Р | ВА57-39-332310-630А-660/380AC-1250А-РМН220DC-4З4Р | Контактор | ВА57-39 | 4604 | KONTAKTOR MCCB HISTORIC NON ADJUSTABLE | PL1 | 1 | ШТ | Под заказ T2 | Сертифицировано | 2022-11-06 | 12991 |  | 15589.2 |  |  | 7 | 9.0625 | 250 | 145 | 250 |  | Дистрибьюторская / Складская - Историческая
L630-1388 | ВА57-39-332310-630А-660/380AC-1600А-РМН220DC-4З4Р | ВА57-39-332310-630А-660/380AC-1600А-РМН220DC-4З4Р | Контактор | ВА57-39 | 4604 | KONTAKTOR MCCB HISTORIC NON ADJUSTABLE | PL1 | 1 | ШТ | Под заказ T2 | Сертифицировано | 2022-11-06 | 12171 |  | 14605.2 |  |  | 7 | 9.0625 | 250 | 145 | 250 |  | Дистрибьюторская / Складская - Историческая
L630-1389 | ВА57-39-332310-630А-660/380AC-2000А-РМН220DC-4З4Р | ВА57-39-332310-630А-660/380AC-2000А-РМН220DC-4З4Р | Контактор | ВА57-39 | 4604 | KONTAKTOR MCCB HISTORIC NON ADJUSTABLE | PL1 | 1 | ШТ | Под заказ T2 | Сертифицировано | 2022-11-06 | 12171 |  | 14605.2 |  |  | 7 | 9.0625 | 250 | 145 | 250 |  | Дистрибьюторская / Складская - Историческая
L630-1390 | ВА57-39-332310-630А-660/380AC-2500А-РМН220DC-4З4Р | ВА57-39-332310-630А-660/380AC-2500А-РМН220DC-4З4Р | Контактор | ВА57-39 | 4604 | KONTAKTOR MCCB HISTORIC NON ADJUSTABLE | PL1 | 1 | ШТ | Под заказ T2 | Сертифицировано | 2022-11-06 | 12171 |  | 14605.2 |  |  | 7 | 9.0625 | 250 | 145 | 250 |  | Дистрибьюторская / Складская - Историческая
L630-1391 | ВА57-39-332310-630А-660/380AC-3200А-РМН220DC-4З4Р | ВА57-39-332310-630А-660/380AC-3200А-РМН220DC-4З4Р | Контактор | ВА57-39 | 4604 | KONTAKTOR MCCB HISTORIC NON ADJUSTABLE | PL1 | 1 | ШТ | Под заказ T2 | Сертифицировано | 2022-11-06 | 12171 |  | 14605.2 |  |  | 7 | 9.0625 | 250 | 145 | 250 |  | Дистрибьюторская / Складская - Историческая
L630-1392 | ВА57-39-332310-630А-660/380AC-4000А-РМН220DC-4З4Р | ВА57-39-332310-630А-660/380AC-4000А-РМН220DC-4З4Р | Контактор | ВА57-39 | 4604 | KONTAKTOR MCCB HISTORIC NON ADJUSTABLE | PL1 | 1 | ШТ | Под заказ T2 | Сертифицировано | 2022-11-06 | 12171 |  | 14605.2 |  |  | 7 | 9.0625 | 250 | 145 | 250 |  | Дистрибьюторская / Складская - Историческая
L630-1393 | ВА57-39-332310-630А-660/380AC-5000А-РМН220DC-4З4Р | ВА57-39-332310-630А-660/380AC-5000А-РМН220DC-4З4Р | Контактор | ВА57-39 | 4604 | KONTAKTOR MCCB HISTORIC NON ADJUSTABLE | PL1 | 1 | ШТ | Под заказ T2 | Сертифицировано | 2022-11-06 | 12171 |  | 14605.2 |  |  | 7 | 9.0625 | 250 | 145 | 250 |  | Дистрибьюторская / Складская - Историческая
L630-1394 | ВА57-39-332310-630А-660/380AC-6300А-РМН220DC-4З4Р | ВА57-39-332310-630А-660/380AC-6300А-РМН220DC-4З4Р | Контактор | ВА57-39 | 4604 | KONTAKTOR MCCB HISTORIC NON ADJUSTABLE | PL1 | 1 | ШТ | Под заказ T2 | Сертифицировано | 2022-11-06 | 12171 |  | 14605.2 |  |  | 7 | 9.0625 | 250 | 145 | 250 |  | Дистрибьюторская / Складская - Историческая
L630-1395 | ВА57-39-342510-250А-660/380AC-1250А-РНН127AC-2З2Р | ВА57-39-342510-250А-660/380AC-1250А-РНН127AC-2З2Р | Контактор | ВА57-39 | 4604 | KONTAKTOR MCCB HISTORIC NON ADJUSTABLE | PL1 | 1 | ШТ | Под заказ T2 | Сертифицировано | 2022-11-06 | 12991 |  | 15589.2 |  |  | 7 | 9.0625 | 250 | 145 | 250 |  | Дистрибьюторская / Складская - Историческая
L630-1396 | ВА57-39-342510-250А-660/380AC-1600А-РНН127AC-2З2Р | ВА57-39-342510-250А-660/380AC-1600А-РНН127AC-2З2Р | Контактор | ВА57-39 | 4604 | KONTAKTOR MCCB HISTORIC NON ADJUSTABLE | PL1 | 1 | ШТ | Под заказ T2 | Сертифицировано | 2022-11-06 | 12879 |  | 15454.8 |  |  | 7 | 9.0625 | 250 | 145 | 250 |  | Дистрибьюторская / Складская - Историческая
L630-1397 | ВА57-39-342510-250А-660/380AC-2500А-РНН127AC-2З2Р | ВА57-39-342510-250А-660/380AC-2500А-РНН127AC-2З2Р | Контактор | ВА57-39 | 4604 | KONTAKTOR MCCB HISTORIC NON ADJUSTABLE | PL1 | 1 | ШТ | Под заказ T2 | Сертифицировано | 2022-11-06 | 12879 |  | 15454.8 |  |  | 7 | 9.0625 | 250 | 145 | 250 |  | Дистрибьюторская / Складская - Историческая
L630-1398 | ВА57-39-342510-250А-660/380AC-3000А-РНН127AC-2З2Р | ВА57-39-342510-250А-660/380AC-3000А-РНН127AC-2З2Р | Контактор | ВА57-39 | 4604 | KONTAKTOR MCCB HISTORIC NON ADJUSTABLE | PL1 | 1 | ШТ | Под заказ T2 | Сертифицировано | 2022-11-06 | 12879 |  | 15454.8 |  |  | 7 | 9.0625 | 250 | 145 | 250 |  | Дистрибьюторская / Складская - Историческая
L630-1399 | ВА57-39-342510-320А-660/380AC-1250А-РНН127AC-2З2Р | ВА57-39-342510-320А-660/380AC-1250А-РНН127AC-2З2Р | Контактор | ВА57-39 | 4604 | KONTAKTOR MCCB HISTORIC NON ADJUSTABLE | PL1 | 1 | ШТ | Под заказ T2 | Сертифицировано | 2022-11-06 | 12991 |  | 15589.2 |  |  | 7 | 9.0625 | 250 | 145 | 250 |  | Дистрибьюторская / Складская - Историческая
L630-1400 | ВА57-39-342510-320А-660/380AC-1600А-РНН127AC-2З2Р | ВА57-39-342510-320А-660/380AC-1600А-РНН127AC-2З2Р | Контактор | ВА57-39 | 4604 | KONTAKTOR MCCB HISTORIC NON ADJUSTABLE | PL1 | 1 | ШТ | Под заказ T2 | Сертифицировано | 2022-11-06 | 12879 |  | 15454.8 |  |  | 7 | 9.0625 | 250 | 145 | 250 |  | Дистрибьюторская / Складская - Историческая
L630-1401 | ВА57-39-342510-320А-660/380AC-2000А-РНН127AC-2З2Р | ВА57-39-342510-320А-660/380AC-2000А-РНН127AC-2З2Р | Контактор | ВА57-39 | 4604 | KONTAKTOR MCCB HISTORIC NON ADJUSTABLE | PL1 | 1 | ШТ | Под заказ T2 | Сертифицировано | 2022-11-06 | 12879 |  | 15454.8 |  |  | 7 | 9.0625 | 250 | 145 | 250 |  | Дистрибьюторская / Складская - Историческая
L630-1402 | ВА57-39-342510-320А-660/380AC-2500А-РНН127AC-2З2Р | ВА57-39-342510-320А-660/380AC-2500А-РНН127AC-2З2Р | Контактор | ВА57-39 | 4604 | KONTAKTOR MCCB HISTORIC NON ADJUSTABLE | PL1 | 1 | ШТ | Под заказ T2 | Сертифицировано | 2022-11-06 | 12879 |  | 15454.8 |  |  | 7 | 9.0625 | 250 | 145 | 250 |  | Дистрибьюторская / Складская - Историческая
L630-1403 | ВА57-39-342510-320А-660/380AC-3200А-РНН127AC-2З2Р | ВА57-39-342510-320А-660/380AC-3200А-РНН127AC-2З2Р | Контактор | ВА57-39 | 4604 | KONTAKTOR MCCB HISTORIC NON ADJUSTABLE | PL1 | 1 | ШТ | Под заказ T2 | Сертифицировано | 2022-11-06 | 12879 |  | 15454.8 |  |  | 7 | 9.0625 | 250 | 145 | 250 |  | Дистрибьюторская / Складская - Историческая
L630-1404 | ВА57-39-342510-320А-660/380AC-4000А-РНН127AC-2З2Р | ВА57-39-342510-320А-660/380AC-4000А-РНН127AC-2З2Р | Контактор | ВА57-39 | 4604 | KONTAKTOR MCCB HISTORIC NON ADJUSTABLE | PL1 | 1 | ШТ | Под заказ T2 | Сертифицировано | 2022-11-06 | 12879 |  | 15454.8 |  |  | 7 | 9.0625 | 250 | 145 | 250 |  | Дистрибьюторская / Складская - Историческая
L630-1405 | ВА57-39-342510-400А-660/380AC-1250А-РНН127AC-2З2Р | ВА57-39-342510-400А-660/380AC-1250А-РНН127AC-2З2Р | Контактор | ВА57-39 | 4604 | KONTAKTOR MCCB HISTORIC NON ADJUSTABLE | PL1 | 1 | ШТ | Под заказ T2 | Сертифицировано | 2022-11-06 | 12991 |  | 15589.2 |  |  | 7 | 9.0625 | 250 | 145 | 250 |  | Дистрибьюторская / Складская - Историческая
L630-1406 | ВА57-39-342510-400А-660/380AC-1600А-РНН127AC-2З2Р | ВА57-39-342510-400А-660/380AC-1600А-РНН127AC-2З2Р | Контактор | ВА57-39 | 4604 | KONTAKTOR MCCB HISTORIC NON ADJUSTABLE | PL1 | 1 | ШТ | Под заказ T2 | Сертифицировано | 2022-11-06 | 12879 |  | 15454.8 |  |  | 7 | 9.0625 | 250 | 145 | 250 |  | Дистрибьюторская / Складская - Историческая
L630-1407 | ВА57-39-342510-400А-660/380AC-2000А-РНН127AC-2З2Р | ВА57-39-342510-400А-660/380AC-2000А-РНН127AC-2З2Р | Контактор | ВА57-39 | 4604 | KONTAKTOR MCCB HISTORIC NON ADJUSTABLE | PL1 | 1 | ШТ | Под заказ T2 | Сертифицировано | 2022-11-06 | 12879 |  | 15454.8 |  |  | 7 | 9.0625 | 250 | 145 | 250 |  | Дистрибьюторская / Складская - Историческая
L630-1408 | ВА57-39-342510-400А-660/380AC-2500А-РНН127AC-2З2Р | ВА57-39-342510-400А-660/380AC-2500А-РНН127AC-2З2Р | Контактор | ВА57-39 | 4604 | KONTAKTOR MCCB HISTORIC NON ADJUSTABLE | PL1 | 1 | ШТ | Под заказ T2 | Сертифицировано | 2022-11-06 | 12879 |  | 15454.8 |  |  | 7 | 9.0625 | 250 | 145 | 250 |  | Дистрибьюторская / Складская - Историческая
L630-1409 | ВА57-39-342510-400А-660/380AC-4000А-РНН127AC-2З2Р | ВА57-39-342510-400А-660/380AC-4000А-РНН127AC-2З2Р | Контактор | ВА57-39 | 4604 | KONTAKTOR MCCB HISTORIC NON ADJUSTABLE | PL1 | 1 | ШТ | Под заказ T2 | Сертифицировано | 2022-11-06 | 12879 |  | 15454.8 |  |  | 7 | 9.0625 | 250 | 145 | 250 |  | Дистрибьюторская / Складская - Историческая
L630-1410 | ВА57-39-342510-500А-660/380AC-1600А-РНН127AC-2З2Р | ВА57-39-342510-500А-660/380AC-1600А-РНН127AC-2З2Р | Контактор | ВА57-39 | 4604 | KONTAKTOR MCCB HISTORIC NON ADJUSTABLE | PL1 | 1 | ШТ | Под заказ T2 | Сертифицировано | 2022-11-06 | 12879 |  | 15454.8 |  |  | 7 | 9.0625 | 250 | 145 | 250 |  | Дистрибьюторская / Складская - Историческая
L630-1411 | ВА57-39-342510-500А-660/380AC-2000А-РНН127AC-2З2Р | ВА57-39-342510-500А-660/380AC-2000А-РНН127AC-2З2Р | Контактор | ВА57-39 | 4604 | KONTAKTOR MCCB HISTORIC NON ADJUSTABLE | PL1 | 1 | ШТ | Под заказ T2 | Сертифицировано | 2022-11-06 | 12879 |  | 15454.8 |  |  | 7 | 9.0625 | 250 | 145 | 250 |  | Дистрибьюторская / Складская - Историческая
L630-1412 | ВА57-39-342510-500А-660/380AC-2500А-РНН127AC-2З2Р | ВА57-39-342510-500А-660/380AC-2500А-РНН127AC-2З2Р | Контактор | ВА57-39 | 4604 | KONTAKTOR MCCB HISTORIC NON ADJUSTABLE | PL1 | 1 | ШТ | Под заказ T2 | Сертифицировано | 2022-11-06 | 12879 |  | 15454.8 |  |  | 7 | 9.0625 | 250 | 145 | 250 |  | Дистрибьюторская / Складская - Историческая
L630-1413 | ВА57-39-342510-500А-660/380AC-5000А-РНН127AC-2З2Р | ВА57-39-342510-500А-660/380AC-5000А-РНН127AC-2З2Р | Контактор | ВА57-39 | 4604 | KONTAKTOR MCCB HISTORIC NON ADJUSTABLE | PL1 | 1 | ШТ | Под заказ T2 | Сертифицировано | 2022-11-06 | 12879 |  | 15454.8 |  |  | 7 | 9.0625 | 250 | 145 | 250 |  | Дистрибьюторская / Складская - Историческая
L630-1414 | ВА57-39-342510-630А-660/380AC-1250А-РНН127AC-2З2Р | ВА57-39-342510-630А-660/380AC-1250А-РНН127AC-2З2Р | Контактор | ВА57-39 | 4604 | KONTAKTOR MCCB HISTORIC NON ADJUSTABLE | PL1 | 1 | ШТ | Под заказ T2 | Сертифицировано | 2022-11-06 | 12991 |  | 15589.2 |  |  | 7 | 9.0625 | 250 | 145 | 250 |  | Дистрибьюторская / Складская - Историческая
L630-1415 | ВА57-39-342510-630А-660/380AC-2000А-РНН127AC-2З2Р | ВА57-39-342510-630А-660/380AC-2000А-РНН127AC-2З2Р | Контактор | ВА57-39 | 4604 | KONTAKTOR MCCB HISTORIC NON ADJUSTABLE | PL1 | 1 | ШТ | Под заказ T2 | Сертифицировано | 2022-11-06 | 12879 |  | 15454.8 |  |  | 7 | 9.0625 | 250 | 145 | 250 |  | Дистрибьюторская / Складская - Историческая
L630-1416 | ВА57-39-342510-630А-660/380AC-2500А-РНН127AC-2З2Р | ВА57-39-342510-630А-660/380AC-2500А-РНН127AC-2З2Р | Контактор | ВА57-39 | 4604 | KONTAKTOR MCCB HISTORIC NON ADJUSTABLE | PL1 | 1 | ШТ | Под заказ T2 | Сертифицировано | 2022-11-06 | 12879 |  | 15454.8 |  |  | 7 | 9.0625 | 250 | 145 | 250 |  | Дистрибьюторская / Складская - Историческая
L630-1417 | ВА57-39-342510-630А-660/380AC-3200А-РНН127AC-2З2Р | ВА57-39-342510-630А-660/380AC-3200А-РНН127AC-2З2Р | Контактор | ВА57-39 | 4604 | KONTAKTOR MCCB HISTORIC NON ADJUSTABLE | PL1 | 1 | ШТ | Под заказ T2 | Сертифицировано | 2022-11-06 | 12879 |  | 15454.8 |  |  | 7 | 9.0625 | 250 | 145 | 250 |  | Дистрибьюторская / Складская - Историческая
L630-1418 | ВА57-39-342510-630А-660/380AC-4000А-РНН127AC-2З2Р | ВА57-39-342510-630А-660/380AC-4000А-РНН127AC-2З2Р | Контактор | ВА57-39 | 4604 | KONTAKTOR MCCB HISTORIC NON ADJUSTABLE | PL1 | 1 | ШТ | Под заказ T2 | Сертифицировано | 2022-11-06 | 12879 |  | 15454.8 |  |  | 7 | 9.0625 | 250 | 145 | 250 |  | Дистрибьюторская / Складская - Историческая
L630-1419 | ВА57-39-342510-630А-660/380AC-5000А-РНН127AC-2З2Р | ВА57-39-342510-630А-660/380AC-5000А-РНН127AC-2З2Р | Контактор | ВА57-39 | 4604 | KONTAKTOR MCCB HISTORIC NON ADJUSTABLE | PL1 | 1 | ШТ | Под заказ T2 | Сертифицировано | 2022-11-06 | 12879 |  | 15454.8 |  |  | 7 | 9.0625 | 250 | 145 | 250 |  | Дистрибьюторская / Складская - Историческая
L630-1420 | ВА57-39-342510-630А-660/380AC-6300А-РНН127AC-2З2Р | ВА57-39-342510-630А-660/380AC-6300А-РНН127AC-2З2Р | Контактор | ВА57-39 | 4604 | KONTAKTOR MCCB HISTORIC NON ADJUSTABLE | PL1 | 1 | ШТ | Под заказ T2 | Сертифицировано | 2022-11-06 | 12879 |  | 15454.8 |  |  | 7 | 9.0625 | 250 | 145 | 250 |  | Дистрибьюторская / Складская - Историческая
L630-1421 | ВА57-39-332510-630А-660/380AC-1250А-РНН127AC-2З2Р | ВА57-39-332510-630А-660/380AC-1250А-РНН127AC-2З2Р | Контактор | ВА57-39 | 4604 | KONTAKTOR MCCB HISTORIC NON ADJUSTABLE | PL1 | 1 | ШТ | Под заказ T2 | Сертифицировано | 2022-11-06 | 12991 |  | 15589.2 |  |  | 7 | 9.0625 | 250 | 145 | 250 |  | Дистрибьюторская / Складская - Историческая
L630-1422 | ВА57-39-332510-630А-660/380AC-1600А-РНН127AC-2З2Р | ВА57-39-332510-630А-660/380AC-1600А-РНН127AC-2З2Р | Контактор | ВА57-39 | 4604 | KONTAKTOR MCCB HISTORIC NON ADJUSTABLE | PL1 | 1 | ШТ | Под заказ T2 | Сертифицировано | 2022-11-06 | 12879 |  | 15454.8 |  |  | 7 | 9.0625 | 250 | 145 | 250 |  | Дистрибьюторская / Складская - Историческая
L630-1423 | ВА57-39-332510-630А-660/380AC-2000А-РНН127AC-2З2Р | ВА57-39-332510-630А-660/380AC-2000А-РНН127AC-2З2Р | Контактор | ВА57-39 | 4604 | KONTAKTOR MCCB HISTORIC NON ADJUSTABLE | PL1 | 1 | ШТ | Под заказ T2 | Сертифицировано | 2022-11-06 | 12879 |  | 15454.8 |  |  | 7 | 9.0625 | 250 | 145 | 250 |  | Дистрибьюторская / Складская - Историческая
L630-1424 | ВА57-39-332510-630А-660/380AC-2500А-РНН127AC-2З2Р | ВА57-39-332510-630А-660/380AC-2500А-РНН127AC-2З2Р | Контактор | ВА57-39 | 4604 | KONTAKTOR MCCB HISTORIC NON ADJUSTABLE | PL1 | 1 | ШТ | Под заказ T2 | Сертифицировано | 2022-11-06 | 12879 |  | 15454.8 |  |  | 7 | 9.0625 | 250 | 145 | 250 |  | Дистрибьюторская / Складская - Историческая
L630-1425 | ВА57-39-332510-630А-660/380AC-3200А-РНН127AC-2З2Р | ВА57-39-332510-630А-660/380AC-3200А-РНН127AC-2З2Р | Контактор | ВА57-39 | 4604 | KONTAKTOR MCCB HISTORIC NON ADJUSTABLE | PL1 | 1 | ШТ | Под заказ T2 | Сертифицировано | 2022-11-06 | 12879 |  | 15454.8 |  |  | 7 | 9.0625 | 250 | 145 | 250 |  | Дистрибьюторская / Складская - Историческая
L630-1426 | ВА57-39-332510-630А-660/380AC-4000А-РНН127AC-2З2Р | ВА57-39-332510-630А-660/380AC-4000А-РНН127AC-2З2Р | Контактор | ВА57-39 | 4604 | KONTAKTOR MCCB HISTORIC NON ADJUSTABLE | PL1 | 1 | ШТ | Под заказ T2 | Сертифицировано | 2022-11-06 | 12879 |  | 15454.8 |  |  | 7 | 9.0625 | 250 | 145 | 250 |  | Дистрибьюторская / Складская - Историческая
L630-1427 | ВА57-39-332510-630А-660/380AC-5000А-РНН127AC-2З2Р | ВА57-39-332510-630А-660/380AC-5000А-РНН127AC-2З2Р | Контактор | ВА57-39 | 4604 | KONTAKTOR MCCB HISTORIC NON ADJUSTABLE | PL1 | 1 | ШТ | Под заказ T2 | Сертифицировано | 2022-11-06 | 12879 |  | 15454.8 |  |  | 7 | 9.0625 | 250 | 145 | 250 |  | Дистрибьюторская / Складская - Историческая
L630-1428 | ВА57-39-332510-630А-660/380AC-6300А-РНН127AC-2З2Р | ВА57-39-332510-630А-660/380AC-6300А-РНН127AC-2З2Р | Контактор | ВА57-39 | 4604 | KONTAKTOR MCCB HISTORIC NON ADJUSTABLE | PL1 | 1 | ШТ | Под заказ T2 | Сертифицировано | 2022-11-06 | 12879 |  | 15454.8 |  |  | 7 | 9.0625 | 250 | 145 | 250 |  | Дистрибьюторская / Складская - Историческая
L630-1429 | ВА57-39-342510-250А-660/380AC-1250А-РНН230AC-2З2Р | ВА57-39-342510-250А-660/380AC-1250А-РНН230AC-2З2Р | Контактор | ВА57-39 | 4604 | KONTAKTOR MCCB HISTORIC NON ADJUSTABLE | PL1 | 1 | ШТ | Под заказ T2 | Сертифицировано | 2022-11-06 | 12991 |  | 15589.2 |  |  | 7 | 9.0625 | 250 | 145 | 250 |  | Дистрибьюторская / Складская - Историческая
L630-1430 | ВА57-39-342510-250А-660/380AC-1600А-РНН230AC-2З2Р | ВА57-39-342510-250А-660/380AC-1600А-РНН230AC-2З2Р | Контактор | ВА57-39 | 4604 | KONTAKTOR MCCB HISTORIC NON ADJUSTABLE | PL1 | 1 | ШТ | Под заказ T2 | Сертифицировано | 2022-11-06 | 12171 |  | 14605.2 |  |  | 7 | 9.0625 | 250 | 145 | 250 |  | Дистрибьюторская / Складская - Историческая
L630-1431 | ВА57-39-342510-250А-660/380AC-2500А-РНН230AC-2З2Р | ВА57-39-342510-250А-660/380AC-2500А-РНН230AC-2З2Р | Контактор | ВА57-39 | 4604 | KONTAKTOR MCCB HISTORIC NON ADJUSTABLE | PL1 | 1 | ШТ | Под заказ T2 | Сертифицировано | 2022-11-06 | 12171 |  | 14605.2 |  |  | 7 | 9.0625 | 250 | 145 | 250 |  | Дистрибьюторская / Складская - Историческая
L630-1432 | ВА57-39-342510-250А-660/380AC-3000А-РНН230AC-2З2Р | ВА57-39-342510-250А-660/380AC-3000А-РНН230AC-2З2Р | Контактор | ВА57-39 | 4604 | KONTAKTOR MCCB HISTORIC NON ADJUSTABLE | PL1 | 1 | ШТ | Под заказ T2 | Сертифицировано | 2022-11-06 | 12171 |  | 14605.2 |  |  | 7 | 9.0625 | 250 | 145 | 250 |  | Дистрибьюторская / Складская - Историческая
L630-1433 | ВА57-39-342510-320А-660/380AC-1250А-РНН230AC-2З2Р | ВА57-39-342510-320А-660/380AC-1250А-РНН230AC-2З2Р | Контактор | ВА57-39 | 4604 | KONTAKTOR MCCB HISTORIC NON ADJUSTABLE | PL1 | 1 | ШТ | Под заказ T2 | Сертифицировано | 2022-11-06 | 12991 |  | 15589.2 |  |  | 7 | 9.0625 | 250 | 145 | 250 |  | Дистрибьюторская / Складская - Историческая
L630-1434 | ВА57-39-342510-320А-660/380AC-1600А-РНН230AC-2З2Р | ВА57-39-342510-320А-660/380AC-1600А-РНН230AC-2З2Р | Контактор | ВА57-39 | 4604 | KONTAKTOR MCCB HISTORIC NON ADJUSTABLE | PL1 | 1 | ШТ | Под заказ T2 | Сертифицировано | 2022-11-06 | 12991 |  | 15589.2 |  |  | 7 | 9.0625 | 250 | 145 | 250 |  | Дистрибьюторская / Складская - Историческая
L630-1435 | ВА57-39-342510-320А-660/380AC-2000А-РНН230AC-2З2Р | ВА57-39-342510-320А-660/380AC-2000А-РНН230AC-2З2Р | Контактор | ВА57-39 | 4604 | KONTAKTOR MCCB HISTORIC NON ADJUSTABLE | PL1 | 1 | ШТ | Под заказ T2 | Сертифицировано | 2022-11-06 | 12991 |  | 15589.2 |  |  | 7 | 9.0625 | 250 | 145 | 250 |  | Дистрибьюторская / Складская - Историческая
L630-1436 | ВА57-39-342510-320А-660/380AC-2500А-РНН230AC-2З2Р | ВА57-39-342510-320А-660/380AC-2500А-РНН230AC-2З2Р | Контактор | ВА57-39 | 4604 | KONTAKTOR MCCB HISTORIC NON ADJUSTABLE | PL1 | 1 | ШТ | Под заказ T2 | Сертифицировано | 2022-11-06 | 12171 |  | 14605.2 |  |  | 7 | 9.0625 | 250 | 145 | 250 |  | Дистрибьюторская / Складская - Историческая
L630-1437 | ВА57-39-342510-320А-660/380AC-3200А-РНН230AC-2З2Р | ВА57-39-342510-320А-660/380AC-3200А-РНН230AC-2З2Р | Контактор | ВА57-39 | 4604 | KONTAKTOR MCCB HISTORIC NON ADJUSTABLE | PL1 | 1 | ШТ | Под заказ T2 | Сертифицировано | 2022-11-06 | 12171 |  | 14605.2 |  |  | 7 | 9.0625 | 250 | 145 | 250 |  | Дистрибьюторская / Складская - Историческая
L630-1438 | ВА57-39-342510-320А-660/380AC-4000А-РНН230AC-2З2Р | ВА57-39-342510-320А-660/380AC-4000А-РНН230AC-2З2Р | Контактор | ВА57-39 | 4604 | KONTAKTOR MCCB HISTORIC NON ADJUSTABLE | PL1 | 1 | ШТ | Под заказ T2 | Сертифицировано | 2022-11-06 | 12171 |  | 14605.2 |  |  | 7 | 9.0625 | 250 | 145 | 250 |  | Дистрибьюторская / Складская - Историческая
L630-1439 | ВА57-39-342510-400А-660/380AC-1250А-РНН230AC-2З2Р | ВА57-39-342510-400А-660/380AC-1250А-РНН230AC-2З2Р | Контактор | ВА57-39 | 4604 | KONTAKTOR MCCB HISTORIC NON ADJUSTABLE | PL1 | 1 | ШТ | Под заказ T2 | Сертифицировано | 2022-11-06 | 12991 |  | 15589.2 |  |  | 7 | 9.0625 | 250 | 145 | 250 |  | Дистрибьюторская / Складская - Историческая
L630-1440 | ВА57-39-342510-400А-660/380AC-1600А-РНН230AC-2З2Р | ВА57-39-342510-400А-660/380AC-1600А-РНН230AC-2З2Р | Контактор | ВА57-39 | 4604 | KONTAKTOR MCCB HISTORIC NON ADJUSTABLE | PL1 | 1 | ШТ | Под заказ T2 | Сертифицировано | 2022-11-06 | 12171 |  | 14605.2 |  |  | 7 | 9.0625 | 250 | 145 | 250 |  | Дистрибьюторская / Складская - Историческая
L630-1441 | ВА57-39-342510-400А-660/380AC-2000А-РНН230AC-2З2Р | ВА57-39-342510-400А-660/380AC-2000А-РНН230AC-2З2Р | Контактор | ВА57-39 | 4604 | KONTAKTOR MCCB HISTORIC NON ADJUSTABLE | PL1 | 1 | ШТ | Под заказ T2 | Сертифицировано | 2022-11-06 | 12171 |  | 14605.2 |  |  | 7 | 9.0625 | 250 | 145 | 250 |  | Дистрибьюторская / Складская - Историческая
L630-1442 | ВА57-39-342510-400А-660/380AC-2500А-РНН230AC-2З2Р | ВА57-39-342510-400А-660/380AC-2500А-РНН230AC-2З2Р | Контактор | ВА57-39 | 4604 | KONTAKTOR MCCB HISTORIC NON ADJUSTABLE | PL1 | 1 | ШТ | Под заказ T2 | Сертифицировано | 2022-11-06 | 12171 |  | 14605.2 |  |  | 7 | 9.0625 | 250 | 145 | 250 |  | Дистрибьюторская / Складская - Историческая
L630-1443 | ВА57-39-342510-400А-660/380AC-4000А-РНН230AC-2З2Р | ВА57-39-342510-400А-660/380AC-4000А-РНН230AC-2З2Р | Контактор | ВА57-39 | 4604 | KONTAKTOR MCCB HISTORIC NON ADJUSTABLE | PL1 | 1 | ШТ | Под заказ T2 | Сертифицировано | 2022-11-06 | 12171 |  | 14605.2 |  |  | 7 | 9.0625 | 250 | 145 | 250 |  | Дистрибьюторская / Складская - Историческая
L630-1444 | ВА57-39-342510-500А-660/380AC-1600А-РНН230AC-2З2Р | ВА57-39-342510-500А-660/380AC-1600А-РНН230AC-2З2Р | Контактор | ВА57-39 | 4604 | KONTAKTOR MCCB HISTORIC NON ADJUSTABLE | PL1 | 1 | ШТ | Под заказ T2 | Сертифицировано | 2022-11-06 | 12171 |  | 14605.2 |  |  | 7 | 9.0625 | 250 | 145 | 250 |  | Дистрибьюторская / Складская - Историческая
L630-1445 | ВА57-39-342510-500А-660/380AC-2000А-РНН230AC-2З2Р | ВА57-39-342510-500А-660/380AC-2000А-РНН230AC-2З2Р | Контактор | ВА57-39 | 4604 | KONTAKTOR MCCB HISTORIC NON ADJUSTABLE | PL1 | 1 | ШТ | Под заказ T2 | Сертифицировано | 2022-11-06 | 12171 |  | 14605.2 |  |  | 7 | 9.0625 | 250 | 145 | 250 |  | Дистрибьюторская / Складская - Историческая
L630-1446 | ВА57-39-342510-500А-660/380AC-2500А-РНН230AC-2З2Р | ВА57-39-342510-500А-660/380AC-2500А-РНН230AC-2З2Р | Контактор | ВА57-39 | 4604 | KONTAKTOR MCCB HISTORIC NON ADJUSTABLE | PL1 | 1 | ШТ | Под заказ T2 | Сертифицировано | 2022-11-06 | 12171 |  | 14605.2 |  |  | 7 | 9.0625 | 250 | 145 | 250 |  | Дистрибьюторская / Складская - Историческая
L630-1447 | ВА57-39-342510-500А-660/380AC-5000А-РНН230AC-2З2Р | ВА57-39-342510-500А-660/380AC-5000А-РНН230AC-2З2Р | Контактор | ВА57-39 | 4604 | KONTAKTOR MCCB HISTORIC NON ADJUSTABLE | PL1 | 1 | ШТ | Под заказ T2 | Сертифицировано | 2022-11-06 | 12879 |  | 15454.8 |  |  | 7 | 9.0625 | 250 | 145 | 250 |  | Дистрибьюторская / Складская - Историческая
L630-1448 | ВА57-39-342510-630А-660/380AC-1250А-РНН230AC-2З2Р | ВА57-39-342510-630А-660/380AC-1250А-РНН230AC-2З2Р | Контактор | ВА57-39 | 4604 | KONTAKTOR MCCB HISTORIC NON ADJUSTABLE | PL1 | 1 | ШТ | Под заказ T2 | Сертифицировано | 2022-11-06 | 12991 |  | 15589.2 |  |  | 7 | 9.0625 | 250 | 145 | 250 |  | Дистрибьюторская / Складская - Историческая
L630-1449 | ВА57-39-342510-630А-660/380AC-2000А-РНН230AC-2З2Р | ВА57-39-342510-630А-660/380AC-2000А-РНН230AC-2З2Р | Контактор | ВА57-39 | 4604 | KONTAKTOR MCCB HISTORIC NON ADJUSTABLE | PL1 | 1 | ШТ | Под заказ T2 | Сертифицировано | 2022-11-06 | 12879 |  | 15454.8 |  |  | 7 | 9.0625 | 250 | 145 | 250 |  | Дистрибьюторская / Складская - Историческая
L630-1450 | ВА57-39-342510-630А-660/380AC-2500А-РНН230AC-2З2Р | ВА57-39-342510-630А-660/380AC-2500А-РНН230AC-2З2Р | Контактор | ВА57-39 | 4604 | KONTAKTOR MCCB HISTORIC NON ADJUSTABLE | PL1 | 1 | ШТ | Под заказ T2 | Сертифицировано | 2022-11-06 | 12879 |  | 15454.8 |  |  | 7 | 9.0625 | 250 | 145 | 250 |  | Дистрибьюторская / Складская - Историческая
L630-1451 | ВА57-39-342510-630А-660/380AC-3200А-РНН230AC-2З2Р | ВА57-39-342510-630А-660/380AC-3200А-РНН230AC-2З2Р | Контактор | ВА57-39 | 4604 | KONTAKTOR MCCB HISTORIC NON ADJUSTABLE | PL1 | 1 | ШТ | Под заказ T2 | Сертифицировано | 2022-11-06 | 12879 |  | 15454.8 |  |  | 7 | 9.0625 | 250 | 145 | 250 |  | Дистрибьюторская / Складская - Историческая
L630-1452 | ВА57-39-342510-630А-660/380AC-4000А-РНН230AC-2З2Р | ВА57-39-342510-630А-660/380AC-4000А-РНН230AC-2З2Р | Контактор | ВА57-39 | 4604 | KONTAKTOR MCCB HISTORIC NON ADJUSTABLE | PL1 | 1 | ШТ | Под заказ T2 | Сертифицировано | 2022-11-06 | 12879 |  | 15454.8 |  |  | 7 | 9.0625 | 250 | 145 | 250 |  | Дистрибьюторская / Складская - Историческая
L630-1453 | ВА57-39-342510-630А-660/380AC-5000А-РНН230AC-2З2Р | ВА57-39-342510-630А-660/380AC-5000А-РНН230AC-2З2Р | Контактор | ВА57-39 | 4604 | KONTAKTOR MCCB HISTORIC NON ADJUSTABLE | PL1 | 1 | ШТ | Под заказ T2 | Сертифицировано | 2022-11-06 | 12879 |  | 15454.8 |  |  | 7 | 9.0625 | 250 | 145 | 250 |  | Дистрибьюторская / Складская - Историческая
L630-1454 | ВА57-39-342510-630А-660/380AC-6300А-РНН230AC-2З2Р | ВА57-39-342510-630А-660/380AC-6300А-РНН230AC-2З2Р | Контактор | ВА57-39 | 4604 | KONTAKTOR MCCB HISTORIC NON ADJUSTABLE | PL1 | 1 | ШТ | Под заказ T2 | Сертифицировано | 2022-11-06 | 11980 |  | 14376 |  |  | 7 | 9.0625 | 250 | 145 | 250 |  | Дистрибьюторская / Складская - Историческая
L630-1455 | ВА57-39-332510-630А-660/380AC-1250А-РНН230AC-2З2Р | ВА57-39-332510-630А-660/380AC-1250А-РНН230AC-2З2Р | Контактор | ВА57-39 | 4604 | KONTAKTOR MCCB HISTORIC NON ADJUSTABLE | PL1 | 1 | ШТ | Под заказ T2 | Сертифицировано | 2022-11-06 | 12991 |  | 15589.2 |  |  | 7 | 9.0625 | 250 | 145 | 250 |  | Дистрибьюторская / Складская - Историческая
L630-1456 | ВА57-39-332510-630А-660/380AC-1600А-РНН230AC-2З2Р | ВА57-39-332510-630А-660/380AC-1600А-РНН230AC-2З2Р | Контактор | ВА57-39 | 4604 | KONTAKTOR MCCB HISTORIC NON ADJUSTABLE | PL1 | 1 | ШТ | Под заказ T2 | Сертифицировано | 2022-11-06 | 11980 |  | 14376 |  |  | 7 | 9.0625 | 250 | 145 | 250 |  | Дистрибьюторская / Складская - Историческая
L630-1457 | ВА57-39-332510-630А-660/380AC-2000А-РНН230AC-2З2Р | ВА57-39-332510-630А-660/380AC-2000А-РНН230AC-2З2Р | Контактор | ВА57-39 | 4604 | KONTAKTOR MCCB HISTORIC NON ADJUSTABLE | PL1 | 1 | ШТ | Под заказ T2 | Сертифицировано | 2022-11-06 | 11980 |  | 14376 |  |  | 7 | 9.0625 | 250 | 145 | 250 |  | Дистрибьюторская / Складская - Историческая
L630-1458 | ВА57-39-332510-630А-660/380AC-2500А-РНН230AC-2З2Р | ВА57-39-332510-630А-660/380AC-2500А-РНН230AC-2З2Р | Контактор | ВА57-39 | 4604 | KONTAKTOR MCCB HISTORIC NON ADJUSTABLE | PL1 | 1 | ШТ | Под заказ T2 | Сертифицировано | 2022-11-06 | 11980 |  | 14376 |  |  | 7 | 9.0625 | 250 | 145 | 250 |  | Дистрибьюторская / Складская - Историческая
L630-1459 | ВА57-39-332510-630А-660/380AC-3200А-РНН230AC-2З2Р | ВА57-39-332510-630А-660/380AC-3200А-РНН230AC-2З2Р | Контактор | ВА57-39 | 4604 | KONTAKTOR MCCB HISTORIC NON ADJUSTABLE | PL1 | 1 | ШТ | Под заказ T2 | Сертифицировано | 2022-11-06 | 11980 |  | 14376 |  |  | 7 | 9.0625 | 250 | 145 | 250 |  | Дистрибьюторская / Складская - Историческая
L630-1460 | ВА57-39-332510-630А-660/380AC-4000А-РНН230AC-2З2Р | ВА57-39-332510-630А-660/380AC-4000А-РНН230AC-2З2Р | Контактор | ВА57-39 | 4604 | KONTAKTOR MCCB HISTORIC NON ADJUSTABLE | PL1 | 1 | ШТ | Под заказ T2 | Сертифицировано | 2022-11-06 | 11980 |  | 14376 |  |  | 7 | 9.0625 | 250 | 145 | 250 |  | Дистрибьюторская / Складская - Историческая
L630-1461 | ВА57-39-332510-630А-660/380AC-5000А-РНН230AC-2З2Р | ВА57-39-332510-630А-660/380AC-5000А-РНН230AC-2З2Р | Контактор | ВА57-39 | 4604 | KONTAKTOR MCCB HISTORIC NON ADJUSTABLE | PL1 | 1 | ШТ | Под заказ T2 | Сертифицировано | 2022-11-06 | 11980 |  | 14376 |  |  | 7 | 9.0625 | 250 | 145 | 250 |  | Дистрибьюторская / Складская - Историческая
L630-1462 | ВА57-39-332510-630А-660/380AC-6300А-РНН230AC-2З2Р | ВА57-39-332510-630А-660/380AC-6300А-РНН230AC-2З2Р | Контактор | ВА57-39 | 4604 | KONTAKTOR MCCB HISTORIC NON ADJUSTABLE | PL1 | 1 | ШТ | Под заказ T2 | Сертифицировано | 2022-11-06 | 12171 |  | 14605.2 |  |  | 7 | 9.0625 | 250 | 145 | 250 |  | Дистрибьюторская / Складская - Историческая
L630-1463 | ВА57-39-342510-250А-660/380AC-1250А-РНН400AC-2З2Р | ВА57-39-342510-250А-660/380AC-1250А-РНН400AC-2З2Р | Контактор | ВА57-39 | 4604 | KONTAKTOR MCCB HISTORIC NON ADJUSTABLE | PL1 | 1 | ШТ | Под заказ T2 | Сертифицировано | 2022-11-06 | 12991 |  | 15589.2 |  |  | 7 | 9.0625 | 250 | 145 | 250 |  | Дистрибьюторская / Складская - Историческая
L630-1464 | ВА57-39-342510-250А-660/380AC-1600А-РНН400AC-2З2Р | ВА57-39-342510-250А-660/380AC-1600А-РНН400AC-2З2Р | Контактор | ВА57-39 | 4604 | KONTAKTOR MCCB HISTORIC NON ADJUSTABLE | PL1 | 1 | ШТ | Под заказ T2 | Сертифицировано | 2022-11-06 | 12171 |  | 14605.2 |  |  | 7 | 9.0625 | 250 | 145 | 250 |  | Дистрибьюторская / Складская - Историческая
L630-1465 | ВА57-39-342510-250А-660/380AC-2500А-РНН400AC-2З2Р | ВА57-39-342510-250А-660/380AC-2500А-РНН400AC-2З2Р | Контактор | ВА57-39 | 4604 | KONTAKTOR MCCB HISTORIC NON ADJUSTABLE | PL1 | 1 | ШТ | Под заказ T2 | Сертифицировано | 2022-11-06 | 12171 |  | 14605.2 |  |  | 7 | 9.0625 | 250 | 145 | 250 |  | Дистрибьюторская / Складская - Историческая
L630-1466 | ВА57-39-342510-250А-660/380AC-3000А-РНН400AC-2З2Р | ВА57-39-342510-250А-660/380AC-3000А-РНН400AC-2З2Р | Контактор | ВА57-39 | 4604 | KONTAKTOR MCCB HISTORIC NON ADJUSTABLE | PL1 | 1 | ШТ | Под заказ T2 | Сертифицировано | 2022-11-06 | 12171 |  | 14605.2 |  |  | 7 | 9.0625 | 250 | 145 | 250 |  | Дистрибьюторская / Складская - Историческая
L630-1467 | ВА57-39-342510-320А-660/380AC-1250А-РНН400AC-2З2Р | ВА57-39-342510-320А-660/380AC-1250А-РНН400AC-2З2Р | Контактор | ВА57-39 | 4604 | KONTAKTOR MCCB HISTORIC NON ADJUSTABLE | PL1 | 1 | ШТ | Под заказ T2 | Сертифицировано | 2022-11-06 | 12991 |  | 15589.2 |  |  | 7 | 9.0625 | 250 | 145 | 250 |  | Дистрибьюторская / Складская - Историческая
L630-1468 | ВА57-39-342510-320А-660/380AC-1600А-РНН400AC-2З2Р | ВА57-39-342510-320А-660/380AC-1600А-РНН400AC-2З2Р | Контактор | ВА57-39 | 4604 | KONTAKTOR MCCB HISTORIC NON ADJUSTABLE | PL1 | 1 | ШТ | Под заказ T2 | Сертифицировано | 2022-11-06 | 12171 |  | 14605.2 |  |  | 7 | 9.0625 | 250 | 145 | 250 |  | Дистрибьюторская / Складская - Историческая
L630-1469 | ВА57-39-342510-320А-660/380AC-2000А-РНН400AC-2З2Р | ВА57-39-342510-320А-660/380AC-2000А-РНН400AC-2З2Р | Контактор | ВА57-39 | 4604 | KONTAKTOR MCCB HISTORIC NON ADJUSTABLE | PL1 | 1 | ШТ | Под заказ T2 | Сертифицировано | 2022-11-06 | 12171 |  | 14605.2 |  |  | 7 | 9.0625 | 250 | 145 | 250 |  | Дистрибьюторская / Складская - Историческая
L630-1470 | ВА57-39-342510-320А-660/380AC-2500А-РНН400AC-2З2Р | ВА57-39-342510-320А-660/380AC-2500А-РНН400AC-2З2Р | Контактор | ВА57-39 | 4604 | KONTAKTOR MCCB HISTORIC NON ADJUSTABLE | PL1 | 1 | ШТ | Под заказ T2 | Сертифицировано | 2022-11-06 | 12171 |  | 14605.2 |  |  | 7 | 9.0625 | 250 | 145 | 250 |  | Дистрибьюторская / Складская - Историческая
L630-1471 | ВА57-39-342510-320А-660/380AC-3200А-РНН400AC-2З2Р | ВА57-39-342510-320А-660/380AC-3200А-РНН400AC-2З2Р | Контактор | ВА57-39 | 4604 | KONTAKTOR MCCB HISTORIC NON ADJUSTABLE | PL1 | 1 | ШТ | Под заказ T2 | Сертифицировано | 2022-11-06 | 12171 |  | 14605.2 |  |  | 7 | 9.0625 | 250 | 145 | 250 |  | Дистрибьюторская / Складская - Историческая
L630-1472 | ВА57-39-342510-320А-660/380AC-4000А-РНН400AC-2З2Р | ВА57-39-342510-320А-660/380AC-4000А-РНН400AC-2З2Р | Контактор | ВА57-39 | 4604 | KONTAKTOR MCCB HISTORIC NON ADJUSTABLE | PL1 | 1 | ШТ | Под заказ T2 | Сертифицировано | 2022-11-06 | 12171 |  | 14605.2 |  |  | 7 | 9.0625 | 250 | 145 | 250 |  | Дистрибьюторская / Складская - Историческая
L630-1473 | ВА57-39-342510-400А-660/380AC-1250А-РНН400AC-2З2Р | ВА57-39-342510-400А-660/380AC-1250А-РНН400AC-2З2Р | Контактор | ВА57-39 | 4604 | KONTAKTOR MCCB HISTORIC NON ADJUSTABLE | PL1 | 1 | ШТ | Под заказ T2 | Сертифицировано | 2022-11-06 | 12991 |  | 15589.2 |  |  | 7 | 9.0625 | 250 | 145 | 250 |  | Дистрибьюторская / Складская - Историческая
L630-1474 | ВА57-39-342510-400А-660/380AC-1600А-РНН400AC-2З2Р | ВА57-39-342510-400А-660/380AC-1600А-РНН400AC-2З2Р | Контактор | ВА57-39 | 4604 | KONTAKTOR MCCB HISTORIC NON ADJUSTABLE | PL1 | 1 | ШТ | Под заказ T2 | Сертифицировано | 2022-11-06 | 12171 |  | 14605.2 |  |  | 7 | 9.0625 | 250 | 145 | 250 |  | Дистрибьюторская / Складская - Историческая
L630-1475 | ВА57-39-342510-400А-660/380AC-2000А-РНН400AC-2З2Р | ВА57-39-342510-400А-660/380AC-2000А-РНН400AC-2З2Р | Контактор | ВА57-39 | 4604 | KONTAKTOR MCCB HISTORIC NON ADJUSTABLE | PL1 | 1 | ШТ | Под заказ T2 | Сертифицировано | 2022-11-06 | 12171 |  | 14605.2 |  |  | 7 | 9.0625 | 250 | 145 | 250 |  | Дистрибьюторская / Складская - Историческая
L630-1476 | ВА57-39-342510-400А-660/380AC-2500А-РНН400AC-2З2Р | ВА57-39-342510-400А-660/380AC-2500А-РНН400AC-2З2Р | Контактор | ВА57-39 | 4604 | KONTAKTOR MCCB HISTORIC NON ADJUSTABLE | PL1 | 1 | ШТ | Под заказ T2 | Сертифицировано | 2022-11-06 | 12171 |  | 14605.2 |  |  | 7 | 9.0625 | 250 | 145 | 250 |  | Дистрибьюторская / Складская - Историческая
L630-1477 | ВА57-39-342510-400А-660/380AC-4000А-РНН400AC-2З2Р | ВА57-39-342510-400А-660/380AC-4000А-РНН400AC-2З2Р | Контактор | ВА57-39 | 4604 | KONTAKTOR MCCB HISTORIC NON ADJUSTABLE | PL1 | 1 | ШТ | Под заказ T2 | Сертифицировано | 2022-11-06 | 12171 |  | 14605.2 |  |  | 7 | 9.0625 | 250 | 145 | 250 |  | Дистрибьюторская / Складская - Историческая
L630-1478 | ВА57-39-342510-500А-660/380AC-1600А-РНН400AC-2З2Р | ВА57-39-342510-500А-660/380AC-1600А-РНН400AC-2З2Р | Контактор | ВА57-39 | 4604 | KONTAKTOR MCCB HISTORIC NON ADJUSTABLE | PL1 | 1 | ШТ | Под заказ T2 | Сертифицировано | 2022-11-06 | 12171 |  | 14605.2 |  |  | 7 | 9.0625 | 250 | 145 | 250 |  | Дистрибьюторская / Складская - Историческая
L630-1479 | ВА57-39-342510-500А-660/380AC-2000А-РНН400AC-2З2Р | ВА57-39-342510-500А-660/380AC-2000А-РНН400AC-2З2Р | Контактор | ВА57-39 | 4604 | KONTAKTOR MCCB HISTORIC NON ADJUSTABLE | PL1 | 1 | ШТ | Под заказ T2 | Сертифицировано | 2022-11-06 | 12171 |  | 14605.2 |  |  | 7 | 9.0625 | 250 | 145 | 250 |  | Дистрибьюторская / Складская - Историческая
L630-1480 | ВА57-39-342510-500А-660/380AC-2500А-РНН400AC-2З2Р | ВА57-39-342510-500А-660/380AC-2500А-РНН400AC-2З2Р | Контактор | ВА57-39 | 4604 | KONTAKTOR MCCB HISTORIC NON ADJUSTABLE | PL1 | 1 | ШТ | Под заказ T2 | Сертифицировано | 2022-11-06 | 12171 |  | 14605.2 |  |  | 7 | 9.0625 | 250 | 145 | 250 |  | Дистрибьюторская / Складская - Историческая
L630-1481 | ВА57-39-342510-500А-660/380AC-5000А-РНН400AC-2З2Р | ВА57-39-342510-500А-660/380AC-5000А-РНН400AC-2З2Р | Контактор | ВА57-39 | 4604 | KONTAKTOR MCCB HISTORIC NON ADJUSTABLE | PL1 | 1 | ШТ | Под заказ T2 | Сертифицировано | 2022-11-06 | 12171 |  | 14605.2 |  |  | 7 | 9.0625 | 250 | 145 | 250 |  | Дистрибьюторская / Складская - Историческая
L630-1482 | ВА57-39-342510-630А-660/380AC-1250А-РНН400AC-2З2Р | ВА57-39-342510-630А-660/380AC-1250А-РНН400AC-2З2Р | Контактор | ВА57-39 | 4604 | KONTAKTOR MCCB HISTORIC NON ADJUSTABLE | PL1 | 1 | ШТ | Под заказ T2 | Сертифицировано | 2022-11-06 | 12991 |  | 15589.2 |  |  | 7 | 9.0625 | 250 | 145 | 250 |  | Дистрибьюторская / Складская - Историческая
L630-1483 | ВА57-39-342510-630А-660/380AC-2000А-РНН400AC-2З2Р | ВА57-39-342510-630А-660/380AC-2000А-РНН400AC-2З2Р | Контактор | ВА57-39 | 4604 | KONTAKTOR MCCB HISTORIC NON ADJUSTABLE | PL1 | 1 | ШТ | Под заказ T2 | Сертифицировано | 2022-11-06 | 12879 |  | 15454.8 |  |  | 7 | 9.0625 | 250 | 145 | 250 |  | Дистрибьюторская / Складская - Историческая
L630-1484 | ВА57-39-342510-630А-660/380AC-2500А-РНН400AC-2З2Р | ВА57-39-342510-630А-660/380AC-2500А-РНН400AC-2З2Р | Контактор | ВА57-39 | 4604 | KONTAKTOR MCCB HISTORIC NON ADJUSTABLE | PL1 | 1 | ШТ | Под заказ T2 | Сертифицировано | 2022-11-06 | 12879 |  | 15454.8 |  |  | 7 | 9.0625 | 250 | 145 | 250 |  | Дистрибьюторская / Складская - Историческая
L630-1485 | ВА57-39-342510-630А-660/380AC-3200А-РНН400AC-2З2Р | ВА57-39-342510-630А-660/380AC-3200А-РНН400AC-2З2Р | Контактор | ВА57-39 | 4604 | KONTAKTOR MCCB HISTORIC NON ADJUSTABLE | PL1 | 1 | ШТ | Под заказ T2 | Сертифицировано | 2022-11-06 | 12879 |  | 15454.8 |  |  | 7 | 9.0625 | 250 | 145 | 250 |  | Дистрибьюторская / Складская - Историческая
L630-1486 | ВА57-39-342510-630А-660/380AC-4000А-РНН400AC-2З2Р | ВА57-39-342510-630А-660/380AC-4000А-РНН400AC-2З2Р | Контактор | ВА57-39 | 4604 | KONTAKTOR MCCB HISTORIC NON ADJUSTABLE | PL1 | 1 | ШТ | Под заказ T2 | Сертифицировано | 2022-11-06 | 12879 |  | 15454.8 |  |  | 7 | 9.0625 | 250 | 145 | 250 |  | Дистрибьюторская / Складская - Историческая
L630-1487 | ВА57-39-342510-630А-660/380AC-5000А-РНН400AC-2З2Р | ВА57-39-342510-630А-660/380AC-5000А-РНН400AC-2З2Р | Контактор | ВА57-39 | 4604 | KONTAKTOR MCCB HISTORIC NON ADJUSTABLE | PL1 | 1 | ШТ | Под заказ T2 | Сертифицировано | 2022-11-06 | 12879 |  | 15454.8 |  |  | 7 | 9.0625 | 250 | 145 | 250 |  | Дистрибьюторская / Складская - Историческая
L630-1488 | ВА57-39-342510-630А-660/380AC-6300А-РНН400AC-2З2Р | ВА57-39-342510-630А-660/380AC-6300А-РНН400AC-2З2Р | Контактор | ВА57-39 | 4604 | KONTAKTOR MCCB HISTORIC NON ADJUSTABLE | PL1 | 1 | ШТ | Под заказ T2 | Сертифицировано | 2022-11-06 | 12879 |  | 15454.8 |  |  | 7 | 9.0625 | 250 | 145 | 250 |  | Дистрибьюторская / Складская - Историческая
L630-1489 | ВА57-39-332510-630А-660/380AC-1250А-РНН400AC-2З2Р | ВА57-39-332510-630А-660/380AC-1250А-РНН400AC-2З2Р | Контактор | ВА57-39 | 4604 | KONTAKTOR MCCB HISTORIC NON ADJUSTABLE | PL1 | 1 | ШТ | Под заказ T2 | Сертифицировано | 2022-11-06 | 12991 |  | 15589.2 |  |  | 7 | 9.0625 | 250 | 145 | 250 |  | Дистрибьюторская / Складская - Историческая
L630-1490 | ВА57-39-332510-630А-660/380AC-1600А-РНН400AC-2З2Р | ВА57-39-332510-630А-660/380AC-1600А-РНН400AC-2З2Р | Контактор | ВА57-39 | 4604 | KONTAKTOR MCCB HISTORIC NON ADJUSTABLE | PL1 | 1 | ШТ | Под заказ T2 | Сертифицировано | 2022-11-06 | 12879 |  | 15454.8 |  |  | 7 | 9.0625 | 250 | 145 | 250 |  | Дистрибьюторская / Складская - Историческая
L630-1491 | ВА57-39-332510-630А-660/380AC-2000А-РНН400AC-2З2Р | ВА57-39-332510-630А-660/380AC-2000А-РНН400AC-2З2Р | Контактор | ВА57-39 | 4604 | KONTAKTOR MCCB HISTORIC NON ADJUSTABLE | PL1 | 1 | ШТ | Под заказ T2 | Сертифицировано | 2022-11-06 | 12879 |  | 15454.8 |  |  | 7 | 9.0625 | 250 | 145 | 250 |  | Дистрибьюторская / Складская - Историческая
L630-1492 | ВА57-39-332510-630А-660/380AC-2500А-РНН400AC-2З2Р | ВА57-39-332510-630А-660/380AC-2500А-РНН400AC-2З2Р | Контактор | ВА57-39 | 4604 | KONTAKTOR MCCB HISTORIC NON ADJUSTABLE | PL1 | 1 | ШТ | Под заказ T2 | Сертифицировано | 2022-11-06 | 12879 |  | 15454.8 |  |  | 7 | 9.0625 | 250 | 145 | 250 |  | Дистрибьюторская / Складская - Историческая
L630-1493 | ВА57-39-332510-630А-660/380AC-3200А-РНН400AC-2З2Р | ВА57-39-332510-630А-660/380AC-3200А-РНН400AC-2З2Р | Контактор | ВА57-39 | 4604 | KONTAKTOR MCCB HISTORIC NON ADJUSTABLE | PL1 | 1 | ШТ | Под заказ T2 | Сертифицировано | 2022-11-06 | 12879 |  | 15454.8 |  |  | 7 | 9.0625 | 250 | 145 | 250 |  | Дистрибьюторская / Складская - Историческая
L630-1494 | ВА57-39-332510-630А-660/380AC-4000А-РНН400AC-2З2Р | ВА57-39-332510-630А-660/380AC-4000А-РНН400AC-2З2Р | Контактор | ВА57-39 | 4604 | KONTAKTOR MCCB HISTORIC NON ADJUSTABLE | PL1 | 1 | ШТ | Под заказ T2 | Сертифицировано | 2022-11-06 | 12879 |  | 15454.8 |  |  | 7 | 9.0625 | 250 | 145 | 250 |  | Дистрибьюторская / Складская - Историческая
L630-1495 | ВА57-39-332510-630А-660/380AC-5000А-РНН400AC-2З2Р | ВА57-39-332510-630А-660/380AC-5000А-РНН400AC-2З2Р | Контактор | ВА57-39 | 4604 | KONTAKTOR MCCB HISTORIC NON ADJUSTABLE | PL1 | 1 | ШТ | Под заказ T2 | Сертифицировано | 2022-11-06 | 12879 |  | 15454.8 |  |  | 7 | 9.0625 | 250 | 145 | 250 |  | Дистрибьюторская / Складская - Историческая
L630-1496 | ВА57-39-332510-630А-660/380AC-6300А-РНН400AC-2З2Р | ВА57-39-332510-630А-660/380AC-6300А-РНН400AC-2З2Р | Контактор | ВА57-39 | 4604 | KONTAKTOR MCCB HISTORIC NON ADJUSTABLE | PL1 | 1 | ШТ | Под заказ T2 | Сертифицировано | 2022-11-06 | 12879 |  | 15454.8 |  |  | 7 | 9.0625 | 250 | 145 | 250 |  | Дистрибьюторская / Складская - Историческая
L630-1497 | ВА57-39-342510-250А-660/380AC-1250А-РНН110DC-2З2Р | ВА57-39-342510-250А-660/380AC-1250А-РНН110DC-2З2Р | Контактор | ВА57-39 | 4604 | KONTAKTOR MCCB HISTORIC NON ADJUSTABLE | PL1 | 1 | ШТ | Под заказ T2 | Сертифицировано | 2022-11-06 | 12991 |  | 15589.2 |  |  | 7 | 9.0625 | 250 | 145 | 250 |  | Дистрибьюторская / Складская - Историческая
L630-1498 | ВА57-39-342510-250А-660/380AC-1600А-РНН110DC-2З2Р | ВА57-39-342510-250А-660/380AC-1600А-РНН110DC-2З2Р | Контактор | ВА57-39 | 4604 | KONTAKTOR MCCB HISTORIC NON ADJUSTABLE | PL1 | 1 | ШТ | Под заказ T2 | Сертифицировано | 2022-11-06 | 12171 |  | 14605.2 |  |  | 7 | 9.0625 | 250 | 145 | 250 |  | Дистрибьюторская / Складская - Историческая
L630-1499 | ВА57-39-342510-250А-660/380AC-2500А-РНН110DC-2З2Р | ВА57-39-342510-250А-660/380AC-2500А-РНН110DC-2З2Р | Контактор | ВА57-39 | 4604 | KONTAKTOR MCCB HISTORIC NON ADJUSTABLE | PL1 | 1 | ШТ | Под заказ T2 | Сертифицировано | 2022-11-06 | 12171 |  | 14605.2 |  |  | 7 | 9.0625 | 250 | 145 | 250 |  | Дистрибьюторская / Складская - Историческая
L630-1500 | ВА57-39-342510-250А-660/380AC-3000А-РНН110DC-2З2Р | ВА57-39-342510-250А-660/380AC-3000А-РНН110DC-2З2Р | Контактор | ВА57-39 | 4604 | KONTAKTOR MCCB HISTORIC NON ADJUSTABLE | PL1 | 1 | ШТ | Под заказ T2 | Сертифицировано | 2022-11-06 | 12171 |  | 14605.2 |  |  | 7 | 9.0625 | 250 | 145 | 250 |  | Дистрибьюторская / Складская - Историческая
L630-1501 | ВА57-39-342510-320А-660/380AC-1250А-РНН110DC-2З2Р | ВА57-39-342510-320А-660/380AC-1250А-РНН110DC-2З2Р | Контактор | ВА57-39 | 4604 | KONTAKTOR MCCB HISTORIC NON ADJUSTABLE | PL1 | 1 | ШТ | Под заказ T2 | Сертифицировано | 2022-11-06 | 12991 |  | 15589.2 |  |  | 7 | 9.0625 | 250 | 145 | 250 |  | Дистрибьюторская / Складская - Историческая
L630-1502 | ВА57-39-342510-320А-660/380AC-1600А-РНН110DC-2З2Р | ВА57-39-342510-320А-660/380AC-1600А-РНН110DC-2З2Р | Контактор | ВА57-39 | 4604 | KONTAKTOR MCCB HISTORIC NON ADJUSTABLE | PL1 | 1 | ШТ | Под заказ T2 | Сертифицировано | 2022-11-06 | 12171 |  | 14605.2 |  |  | 7 | 9.0625 | 250 | 145 | 250 |  | Дистрибьюторская / Складская - Историческая
L630-1503 | ВА57-39-342510-320А-660/380AC-2000А-РНН110DC-2З2Р | ВА57-39-342510-320А-660/380AC-2000А-РНН110DC-2З2Р | Контактор | ВА57-39 | 4604 | KONTAKTOR MCCB HISTORIC NON ADJUSTABLE | PL1 | 1 | ШТ | Под заказ T2 | Сертифицировано | 2022-11-06 | 12171 |  | 14605.2 |  |  | 7 | 9.0625 | 250 | 145 | 250 |  | Дистрибьюторская / Складская - Историческая
L630-1504 | ВА57-39-342510-320А-660/380AC-2500А-РНН110DC-2З2Р | ВА57-39-342510-320А-660/380AC-2500А-РНН110DC-2З2Р | Контактор | ВА57-39 | 4604 | KONTAKTOR MCCB HISTORIC NON ADJUSTABLE | PL1 | 1 | ШТ | Под заказ T2 | Сертифицировано | 2022-11-06 | 12171 |  | 14605.2 |  |  | 7 | 9.0625 | 250 | 145 | 250 |  | Дистрибьюторская / Складская - Историческая
L630-1505 | ВА57-39-342510-320А-660/380AC-3200А-РНН110DC-2З2Р | ВА57-39-342510-320А-660/380AC-3200А-РНН110DC-2З2Р | Контактор | ВА57-39 | 4604 | KONTAKTOR MCCB HISTORIC NON ADJUSTABLE | PL1 | 1 | ШТ | Под заказ T2 | Сертифицировано | 2022-11-06 | 12171 |  | 14605.2 |  |  | 7 | 9.0625 | 250 | 145 | 250 |  | Дистрибьюторская / Складская - Историческая
L630-1506 | ВА57-39-342510-320А-660/380AC-4000А-РНН110DC-2З2Р | ВА57-39-342510-320А-660/380AC-4000А-РНН110DC-2З2Р | Контактор | ВА57-39 | 4604 | KONTAKTOR MCCB HISTORIC NON ADJUSTABLE | PL1 | 1 | ШТ | Под заказ T2 | Сертифицировано | 2022-11-06 | 12171 |  | 14605.2 |  |  | 7 | 9.0625 | 250 | 145 | 250 |  | Дистрибьюторская / Складская - Историческая
L630-1507 | ВА57-39-342510-400А-660/380AC-1250А-РНН110DC-2З2Р | ВА57-39-342510-400А-660/380AC-1250А-РНН110DC-2З2Р | Контактор | ВА57-39 | 4604 | KONTAKTOR MCCB HISTORIC NON ADJUSTABLE | PL1 | 1 | ШТ | Под заказ T2 | Сертифицировано | 2022-11-06 | 12991 |  | 15589.2 |  |  | 7 | 9.0625 | 250 | 145 | 250 |  | Дистрибьюторская / Складская - Историческая
L630-1508 | ВА57-39-342510-400А-660/380AC-1600А-РНН110DC-2З2Р | ВА57-39-342510-400А-660/380AC-1600А-РНН110DC-2З2Р | Контактор | ВА57-39 | 4604 | KONTAKTOR MCCB HISTORIC NON ADJUSTABLE | PL1 | 1 | ШТ | Под заказ T2 | Сертифицировано | 2022-11-06 | 12171 |  | 14605.2 |  |  | 7 | 9.0625 | 250 | 145 | 250 |  | Дистрибьюторская / Складская - Историческая
L630-1509 | ВА57-39-342510-400А-660/380AC-2000А-РНН110DC-2З2Р | ВА57-39-342510-400А-660/380AC-2000А-РНН110DC-2З2Р | Контактор | ВА57-39 | 4604 | KONTAKTOR MCCB HISTORIC NON ADJUSTABLE | PL1 | 1 | ШТ | Под заказ T2 | Сертифицировано | 2022-11-06 | 12171 |  | 14605.2 |  |  | 7 | 9.0625 | 250 | 145 | 250 |  | Дистрибьюторская / Складская - Историческая
L630-1510 | ВА57-39-342510-400А-660/380AC-2500А-РНН110DC-2З2Р | ВА57-39-342510-400А-660/380AC-2500А-РНН110DC-2З2Р | Контактор | ВА57-39 | 4604 | KONTAKTOR MCCB HISTORIC NON ADJUSTABLE | PL1 | 1 | ШТ | Под заказ T2 | Сертифицировано | 2022-11-06 | 12171 |  | 14605.2 |  |  | 7 | 9.0625 | 250 | 145 | 250 |  | Дистрибьюторская / Складская - Историческая
L630-1511 | ВА57-39-342510-400А-660/380AC-4000А-РНН110DC-2З2Р | ВА57-39-342510-400А-660/380AC-4000А-РНН110DC-2З2Р | Контактор | ВА57-39 | 4604 | KONTAKTOR MCCB HISTORIC NON ADJUSTABLE | PL1 | 1 | ШТ | Под заказ T2 | Сертифицировано | 2022-11-06 | 12171 |  | 14605.2 |  |  | 7 | 9.0625 | 250 | 145 | 250 |  | Дистрибьюторская / Складская - Историческая
L630-1512 | ВА57-39-342510-500А-660/380AC-1600А-РНН110DC-2З2Р | ВА57-39-342510-500А-660/380AC-1600А-РНН110DC-2З2Р | Контактор | ВА57-39 | 4604 | KONTAKTOR MCCB HISTORIC NON ADJUSTABLE | PL1 | 1 | ШТ | Под заказ T2 | Сертифицировано | 2022-11-06 | 12171 |  | 14605.2 |  |  | 7 | 9.0625 | 250 | 145 | 250 |  | Дистрибьюторская / Складская - Историческая
L630-1513 | ВА57-39-342510-500А-660/380AC-2000А-РНН110DC-2З2Р | ВА57-39-342510-500А-660/380AC-2000А-РНН110DC-2З2Р | Контактор | ВА57-39 | 4604 | KONTAKTOR MCCB HISTORIC NON ADJUSTABLE | PL1 | 1 | ШТ | Под заказ T2 | Сертифицировано | 2022-11-06 | 12171 |  | 14605.2 |  |  | 7 | 9.0625 | 250 | 145 | 250 |  | Дистрибьюторская / Складская - Историческая
L630-1514 | ВА57-39-342510-500А-660/380AC-2500А-РНН110DC-2З2Р | ВА57-39-342510-500А-660/380AC-2500А-РНН110DC-2З2Р | Контактор | ВА57-39 | 4604 | KONTAKTOR MCCB HISTORIC NON ADJUSTABLE | PL1 | 1 | ШТ | Под заказ T2 | Сертифицировано | 2022-11-06 | 12171 |  | 14605.2 |  |  | 7 | 9.0625 | 250 | 145 | 250 |  | Дистрибьюторская / Складская - Историческая
L630-1515 | ВА57-39-342510-500А-660/380AC-5000А-РНН110DC-2З2Р | ВА57-39-342510-500А-660/380AC-5000А-РНН110DC-2З2Р | Контактор | ВА57-39 | 4604 | KONTAKTOR MCCB HISTORIC NON ADJUSTABLE | PL1 | 1 | ШТ | Под заказ T2 | Сертифицировано | 2022-11-06 | 12171 |  | 14605.2 |  |  | 7 | 9.0625 | 250 | 145 | 250 |  | Дистрибьюторская / Складская - Историческая
L630-1516 | ВА57-39-342510-630А-660/380AC-1250А-РНН110DC-2З2Р | ВА57-39-342510-630А-660/380AC-1250А-РНН110DC-2З2Р | Контактор | ВА57-39 | 4604 | KONTAKTOR MCCB HISTORIC NON ADJUSTABLE | PL1 | 1 | ШТ | Под заказ T2 | Сертифицировано | 2022-11-06 | 12991 |  | 15589.2 |  |  | 7 | 9.0625 | 250 | 145 | 250 |  | Дистрибьюторская / Складская - Историческая
L630-1517 | ВА57-39-342510-630А-660/380AC-2000А-РНН110DC-2З2Р | ВА57-39-342510-630А-660/380AC-2000А-РНН110DC-2З2Р | Контактор | ВА57-39 | 4604 | KONTAKTOR MCCB HISTORIC NON ADJUSTABLE | PL1 | 1 | ШТ | Под заказ T2 | Сертифицировано | 2022-11-06 | 12879 |  | 15454.8 |  |  | 7 | 9.0625 | 250 | 145 | 250 |  | Дистрибьюторская / Складская - Историческая
L630-1518 | ВА57-39-342510-630А-660/380AC-2500А-РНН110DC-2З2Р | ВА57-39-342510-630А-660/380AC-2500А-РНН110DC-2З2Р | Контактор | ВА57-39 | 4604 | KONTAKTOR MCCB HISTORIC NON ADJUSTABLE | PL1 | 1 | ШТ | Под заказ T2 | Сертифицировано | 2022-11-06 | 12879 |  | 15454.8 |  |  | 7 | 9.0625 | 250 | 145 | 250 |  | Дистрибьюторская / Складская - Историческая
L630-1519 | ВА57-39-342510-630А-660/380AC-3200А-РНН110DC-2З2Р | ВА57-39-342510-630А-660/380AC-3200А-РНН110DC-2З2Р | Контактор | ВА57-39 | 4604 | KONTAKTOR MCCB HISTORIC NON ADJUSTABLE | PL1 | 1 | ШТ | Под заказ T2 | Сертифицировано | 2022-11-06 | 12879 |  | 15454.8 |  |  | 7 | 9.0625 | 250 | 145 | 250 |  | Дистрибьюторская / Складская - Историческая
L630-1520 | ВА57-39-342510-630А-660/380AC-4000А-РНН110DC-2З2Р | ВА57-39-342510-630А-660/380AC-4000А-РНН110DC-2З2Р | Контактор | ВА57-39 | 4604 | KONTAKTOR MCCB HISTORIC NON ADJUSTABLE | PL1 | 1 | ШТ | Под заказ T2 | Сертифицировано | 2022-11-06 | 12879 |  | 15454.8 |  |  | 7 | 9.0625 | 250 | 145 | 250 |  | Дистрибьюторская / Складская - Историческая
L630-1521 | ВА57-39-342510-630А-660/380AC-5000А-РНН110DC-2З2Р | ВА57-39-342510-630А-660/380AC-5000А-РНН110DC-2З2Р | Контактор | ВА57-39 | 4604 | KONTAKTOR MCCB HISTORIC NON ADJUSTABLE | PL1 | 1 | ШТ | Под заказ T2 | Сертифицировано | 2022-11-06 | 12879 |  | 15454.8 |  |  | 7 | 9.0625 | 250 | 145 | 250 |  | Дистрибьюторская / Складская - Историческая
L630-1522 | ВА57-39-342510-630А-660/380AC-6300А-РНН110DC-2З2Р | ВА57-39-342510-630А-660/380AC-6300А-РНН110DC-2З2Р | Контактор | ВА57-39 | 4604 | KONTAKTOR MCCB HISTORIC NON ADJUSTABLE | PL1 | 1 | ШТ | Под заказ T2 | Сертифицировано | 2022-11-06 | 12879 |  | 15454.8 |  |  | 7 | 9.0625 | 250 | 145 | 250 |  | Дистрибьюторская / Складская - Историческая
L630-1523 | ВА57-39-332510-630А-660/380AC-1250А-РНН110DC-2З2Р | ВА57-39-332510-630А-660/380AC-1250А-РНН110DC-2З2Р | Контактор | ВА57-39 | 4604 | KONTAKTOR MCCB HISTORIC NON ADJUSTABLE | PL1 | 1 | ШТ | Под заказ T2 | Сертифицировано | 2022-11-06 | 12991 |  | 15589.2 |  |  | 7 | 9.0625 | 250 | 145 | 250 |  | Дистрибьюторская / Складская - Историческая
L630-1524 | ВА57-39-332510-630А-660/380AC-1600А-РНН110DC-2З2Р | ВА57-39-332510-630А-660/380AC-1600А-РНН110DC-2З2Р | Контактор | ВА57-39 | 4604 | KONTAKTOR MCCB HISTORIC NON ADJUSTABLE | PL1 | 1 | ШТ | Под заказ T2 | Сертифицировано | 2022-11-06 | 12879 |  | 15454.8 |  |  | 7 | 9.0625 | 250 | 145 | 250 |  | Дистрибьюторская / Складская - Историческая
L630-1525 | ВА57-39-332510-630А-660/380AC-2000А-РНН110DC-2З2Р | ВА57-39-332510-630А-660/380AC-2000А-РНН110DC-2З2Р | Контактор | ВА57-39 | 4604 | KONTAKTOR MCCB HISTORIC NON ADJUSTABLE | PL1 | 1 | ШТ | Под заказ T2 | Сертифицировано | 2022-11-06 | 12879 |  | 15454.8 |  |  | 7 | 9.0625 | 250 | 145 | 250 |  | Дистрибьюторская / Складская - Историческая
L630-1526 | ВА57-39-332510-630А-660/380AC-2500А-РНН110DC-2З2Р | ВА57-39-332510-630А-660/380AC-2500А-РНН110DC-2З2Р | Контактор | ВА57-39 | 4604 | KONTAKTOR MCCB HISTORIC NON ADJUSTABLE | PL1 | 1 | ШТ | Под заказ T2 | Сертифицировано | 2022-11-06 | 12879 |  | 15454.8 |  |  | 7 | 9.0625 | 250 | 145 | 250 |  | Дистрибьюторская / Складская - Историческая
L630-1527 | ВА57-39-332510-630А-660/380AC-3200А-РНН110DC-2З2Р | ВА57-39-332510-630А-660/380AC-3200А-РНН110DC-2З2Р | Контактор | ВА57-39 | 4604 | KONTAKTOR MCCB HISTORIC NON ADJUSTABLE | PL1 | 1 | ШТ | Под заказ T2 | Сертифицировано | 2022-11-06 | 12879 |  | 15454.8 |  |  | 7 | 9.0625 | 250 | 145 | 250 |  | Дистрибьюторская / Складская - Историческая
L630-1528 | ВА57-39-332510-630А-660/380AC-4000А-РНН110DC-2З2Р | ВА57-39-332510-630А-660/380AC-4000А-РНН110DC-2З2Р | Контактор | ВА57-39 | 4604 | KONTAKTOR MCCB HISTORIC NON ADJUSTABLE | PL1 | 1 | ШТ | Под заказ T2 | Сертифицировано | 2022-11-06 | 12879 |  | 15454.8 |  |  | 7 | 9.0625 | 250 | 145 | 250 |  | Дистрибьюторская / Складская - Историческая
L630-1529 | ВА57-39-332510-630А-660/380AC-5000А-РНН110DC-2З2Р | ВА57-39-332510-630А-660/380AC-5000А-РНН110DC-2З2Р | Контактор | ВА57-39 | 4604 | KONTAKTOR MCCB HISTORIC NON ADJUSTABLE | PL1 | 1 | ШТ | Под заказ T2 | Сертифицировано | 2022-11-06 | 12879 |  | 15454.8 |  |  | 7 | 9.0625 | 250 | 145 | 250 |  | Дистрибьюторская / Складская - Историческая
L630-1530 | ВА57-39-332510-630А-660/380AC-6300А-РНН110DC-2З2Р | ВА57-39-332510-630А-660/380AC-6300А-РНН110DC-2З2Р | Контактор | ВА57-39 | 4604 | KONTAKTOR MCCB HISTORIC NON ADJUSTABLE | PL1 | 1 | ШТ | Под заказ T2 | Сертифицировано | 2022-11-06 | 12879 |  | 15454.8 |  |  | 7 | 9.0625 | 250 | 145 | 250 |  | Дистрибьюторская / Складская - Историческая
L630-1531 | ВА57-39-342510-250А-660/380AC-1250А-РНН220DC-2З2Р | ВА57-39-342510-250А-660/380AC-1250А-РНН220DC-2З2Р | Контактор | ВА57-39 | 4604 | KONTAKTOR MCCB HISTORIC NON ADJUSTABLE | PL1 | 1 | ШТ | Под заказ T2 | Сертифицировано | 2022-11-06 | 12991 |  | 15589.2 |  |  | 7 | 9.0625 | 250 | 145 | 250 |  | Дистрибьюторская / Складская - Историческая
L630-1532 | ВА57-39-342510-250А-660/380AC-1600А-РНН220DC-2З2Р | ВА57-39-342510-250А-660/380AC-1600А-РНН220DC-2З2Р | Контактор | ВА57-39 | 4604 | KONTAKTOR MCCB HISTORIC NON ADJUSTABLE | PL1 | 1 | ШТ | Под заказ T2 | Сертифицировано | 2022-11-06 | 12171 |  | 14605.2 |  |  | 7 | 9.0625 | 250 | 145 | 250 |  | Дистрибьюторская / Складская - Историческая
L630-1533 | ВА57-39-342510-250А-660/380AC-2500А-РНН220DC-2З2Р | ВА57-39-342510-250А-660/380AC-2500А-РНН220DC-2З2Р | Контактор | ВА57-39 | 4604 | KONTAKTOR MCCB HISTORIC NON ADJUSTABLE | PL1 | 1 | ШТ | Под заказ T2 | Сертифицировано | 2022-11-06 | 12171 |  | 14605.2 |  |  | 7 | 9.0625 | 250 | 145 | 250 |  | Дистрибьюторская / Складская - Историческая
L630-1534 | ВА57-39-342510-250А-660/380AC-3000А-РНН220DC-2З2Р | ВА57-39-342510-250А-660/380AC-3000А-РНН220DC-2З2Р | Контактор | ВА57-39 | 4604 | KONTAKTOR MCCB HISTORIC NON ADJUSTABLE | PL1 | 1 | ШТ | Под заказ T2 | Сертифицировано | 2022-11-06 | 12171 |  | 14605.2 |  |  | 7 | 9.0625 | 250 | 145 | 250 |  | Дистрибьюторская / Складская - Историческая
L630-1535 | ВА57-39-342510-320А-660/380AC-1250А-РНН220DC-2З2Р | ВА57-39-342510-320А-660/380AC-1250А-РНН220DC-2З2Р | Контактор | ВА57-39 | 4604 | KONTAKTOR MCCB HISTORIC NON ADJUSTABLE | PL1 | 1 | ШТ | Под заказ T2 | Сертифицировано | 2022-11-06 | 12991 |  | 15589.2 |  |  | 7 | 9.0625 | 250 | 145 | 250 |  | Дистрибьюторская / Складская - Историческая
L630-1536 | ВА57-39-342510-320А-660/380AC-1600А-РНН220DC-2З2Р | ВА57-39-342510-320А-660/380AC-1600А-РНН220DC-2З2Р | Контактор | ВА57-39 | 4604 | KONTAKTOR MCCB HISTORIC NON ADJUSTABLE | PL1 | 1 | ШТ | Под заказ T2 | Сертифицировано | 2022-11-06 | 12171 |  | 14605.2 |  |  | 7 | 9.0625 | 250 | 145 | 250 |  | Дистрибьюторская / Складская - Историческая
L630-1537 | ВА57-39-342510-320А-660/380AC-2000А-РНН220DC-2З2Р | ВА57-39-342510-320А-660/380AC-2000А-РНН220DC-2З2Р | Контактор | ВА57-39 | 4604 | KONTAKTOR MCCB HISTORIC NON ADJUSTABLE | PL1 | 1 | ШТ | Под заказ T2 | Сертифицировано | 2022-11-06 | 12171 |  | 14605.2 |  |  | 7 | 9.0625 | 250 | 145 | 250 |  | Дистрибьюторская / Складская - Историческая
L630-1538 | ВА57-39-342510-320А-660/380AC-2500А-РНН220DC-2З2Р | ВА57-39-342510-320А-660/380AC-2500А-РНН220DC-2З2Р | Контактор | ВА57-39 | 4604 | KONTAKTOR MCCB HISTORIC NON ADJUSTABLE | PL1 | 1 | ШТ | Под заказ T2 | Сертифицировано | 2022-11-06 | 12171 |  | 14605.2 |  |  | 7 | 9.0625 | 250 | 145 | 250 |  | Дистрибьюторская / Складская - Историческая
L630-1539 | ВА57-39-342510-320А-660/380AC-3200А-РНН220DC-2З2Р | ВА57-39-342510-320А-660/380AC-3200А-РНН220DC-2З2Р | Контактор | ВА57-39 | 4604 | KONTAKTOR MCCB HISTORIC NON ADJUSTABLE | PL1 | 1 | ШТ | Под заказ T2 | Сертифицировано | 2022-11-06 | 12171 |  | 14605.2 |  |  | 7 | 9.0625 | 250 | 145 | 250 |  | Дистрибьюторская / Складская - Историческая
L630-1540 | ВА57-39-342510-320А-660/380AC-4000А-РНН220DC-2З2Р | ВА57-39-342510-320А-660/380AC-4000А-РНН220DC-2З2Р | Контактор | ВА57-39 | 4604 | KONTAKTOR MCCB HISTORIC NON ADJUSTABLE | PL1 | 1 | ШТ | Под заказ T2 | Сертифицировано | 2022-11-06 | 12171 |  | 14605.2 |  |  | 7 | 9.0625 | 250 | 145 | 250 |  | Дистрибьюторская / Складская - Историческая
L630-1541 | ВА57-39-342510-400А-660/380AC-1250А-РНН220DC-2З2Р | ВА57-39-342510-400А-660/380AC-1250А-РНН220DC-2З2Р | Контактор | ВА57-39 | 4604 | KONTAKTOR MCCB HISTORIC NON ADJUSTABLE | PL1 | 1 | ШТ | Под заказ T2 | Сертифицировано | 2022-11-06 | 12991 |  | 15589.2 |  |  | 7 | 9.0625 | 250 | 145 | 250 |  | Дистрибьюторская / Складская - Историческая
L630-1542 | ВА57-39-342510-400А-660/380AC-1600А-РНН220DC-2З2Р | ВА57-39-342510-400А-660/380AC-1600А-РНН220DC-2З2Р | Контактор | ВА57-39 | 4604 | KONTAKTOR MCCB HISTORIC NON ADJUSTABLE | PL1 | 1 | ШТ | Под заказ T2 | Сертифицировано | 2022-11-06 | 12171 |  | 14605.2 |  |  | 7 | 9.0625 | 250 | 145 | 250 |  | Дистрибьюторская / Складская - Историческая
L630-1543 | ВА57-39-342510-400А-660/380AC-2000А-РНН220DC-2З2Р | ВА57-39-342510-400А-660/380AC-2000А-РНН220DC-2З2Р | Контактор | ВА57-39 | 4604 | KONTAKTOR MCCB HISTORIC NON ADJUSTABLE | PL1 | 1 | ШТ | Под заказ T2 | Сертифицировано | 2022-11-06 | 12171 |  | 14605.2 |  |  | 7 | 9.0625 | 250 | 145 | 250 |  | Дистрибьюторская / Складская - Историческая
L630-1544 | ВА57-39-342510-400А-660/380AC-2500А-РНН220DC-2З2Р | ВА57-39-342510-400А-660/380AC-2500А-РНН220DC-2З2Р | Контактор | ВА57-39 | 4604 | KONTAKTOR MCCB HISTORIC NON ADJUSTABLE | PL1 | 1 | ШТ | Под заказ T2 | Сертифицировано | 2022-11-06 | 12171 |  | 14605.2 |  |  | 7 | 9.0625 | 250 | 145 | 250 |  | Дистрибьюторская / Складская - Историческая
L630-1545 | ВА57-39-342510-400А-660/380AC-4000А-РНН220DC-2З2Р | ВА57-39-342510-400А-660/380AC-4000А-РНН220DC-2З2Р | Контактор | ВА57-39 | 4604 | KONTAKTOR MCCB HISTORIC NON ADJUSTABLE | PL1 | 1 | ШТ | Под заказ T2 | Сертифицировано | 2022-11-06 | 12171 |  | 14605.2 |  |  | 7 | 9.0625 | 250 | 145 | 250 |  | Дистрибьюторская / Складская - Историческая
L630-1546 | ВА57-39-342510-500А-660/380AC-1600А-РНН220DC-2З2Р | ВА57-39-342510-500А-660/380AC-1600А-РНН220DC-2З2Р | Контактор | ВА57-39 | 4604 | KONTAKTOR MCCB HISTORIC NON ADJUSTABLE | PL1 | 1 | ШТ | Под заказ T2 | Сертифицировано | 2022-11-06 | 12171 |  | 14605.2 |  |  | 7 | 9.0625 | 250 | 145 | 250 |  | Дистрибьюторская / Складская - Историческая
L630-1547 | ВА57-39-342510-500А-660/380AC-2000А-РНН220DC-2З2Р | ВА57-39-342510-500А-660/380AC-2000А-РНН220DC-2З2Р | Контактор | ВА57-39 | 4604 | KONTAKTOR MCCB HISTORIC NON ADJUSTABLE | PL1 | 1 | ШТ | Под заказ T2 | Сертифицировано | 2022-11-06 | 12171 |  | 14605.2 |  |  | 7 | 9.0625 | 250 | 145 | 250 |  | Дистрибьюторская / Складская - Историческая
L630-1548 | ВА57-39-342510-500А-660/380AC-2500А-РНН220DC-2З2Р | ВА57-39-342510-500А-660/380AC-2500А-РНН220DC-2З2Р | Контактор | ВА57-39 | 4604 | KONTAKTOR MCCB HISTORIC NON ADJUSTABLE | PL1 | 1 | ШТ | Под заказ T2 | Сертифицировано | 2022-11-06 | 12171 |  | 14605.2 |  |  | 7 | 9.0625 | 250 | 145 | 250 |  | Дистрибьюторская / Складская - Историческая
L630-1549 | ВА57-39-342510-500А-660/380AC-5000А-РНН220DC-2З2Р | ВА57-39-342510-500А-660/380AC-5000А-РНН220DC-2З2Р | Контактор | ВА57-39 | 4604 | KONTAKTOR MCCB HISTORIC NON ADJUSTABLE | PL1 | 1 | ШТ | Под заказ T2 | Сертифицировано | 2022-11-06 | 12171 |  | 14605.2 |  |  | 7 | 9.0625 | 250 | 145 | 250 |  | Дистрибьюторская / Складская - Историческая
L630-1550 | ВА57-39-342510-630А-660/380AC-1250А-РНН220DC-2З2Р | ВА57-39-342510-630А-660/380AC-1250А-РНН220DC-2З2Р | Контактор | ВА57-39 | 4604 | KONTAKTOR MCCB HISTORIC NON ADJUSTABLE | PL1 | 1 | ШТ | Под заказ T2 | Сертифицировано | 2022-11-06 | 12991 |  | 15589.2 |  |  | 7 | 9.0625 | 250 | 145 | 250 |  | Дистрибьюторская / Складская - Историческая
L630-1551 | ВА57-39-342510-630А-660/380AC-2000А-РНН220DC-2З2Р | ВА57-39-342510-630А-660/380AC-2000А-РНН220DC-2З2Р | Контактор | ВА57-39 | 4604 | KONTAKTOR MCCB HISTORIC NON ADJUSTABLE | PL1 | 1 | ШТ | Под заказ T2 | Сертифицировано | 2022-11-06 | 12879 |  | 15454.8 |  |  | 7 | 9.0625 | 250 | 145 | 250 |  | Дистрибьюторская / Складская - Историческая
L630-1552 | ВА57-39-342510-630А-660/380AC-2500А-РНН220DC-2З2Р | ВА57-39-342510-630А-660/380AC-2500А-РНН220DC-2З2Р | Контактор | ВА57-39 | 4604 | KONTAKTOR MCCB HISTORIC NON ADJUSTABLE | PL1 | 1 | ШТ | Под заказ T2 | Сертифицировано | 2022-11-06 | 12879 |  | 15454.8 |  |  | 7 | 9.0625 | 250 | 145 | 250 |  | Дистрибьюторская / Складская - Историческая
L630-1553 | ВА57-39-342510-630А-660/380AC-3200А-РНН220DC-2З2Р | ВА57-39-342510-630А-660/380AC-3200А-РНН220DC-2З2Р | Контактор | ВА57-39 | 4604 | KONTAKTOR MCCB HISTORIC NON ADJUSTABLE | PL1 | 1 | ШТ | Под заказ T2 | Сертифицировано | 2022-11-06 | 12879 |  | 15454.8 |  |  | 7 | 9.0625 | 250 | 145 | 250 |  | Дистрибьюторская / Складская - Историческая
L630-1554 | ВА57-39-342510-630А-660/380AC-4000А-РНН220DC-2З2Р | ВА57-39-342510-630А-660/380AC-4000А-РНН220DC-2З2Р | Контактор | ВА57-39 | 4604 | KONTAKTOR MCCB HISTORIC NON ADJUSTABLE | PL1 | 1 | ШТ | Под заказ T2 | Сертифицировано | 2022-11-06 | 12879 |  | 15454.8 |  |  | 7 | 9.0625 | 250 | 145 | 250 |  | Дистрибьюторская / Складская - Историческая
L630-1555 | ВА57-39-342510-630А-660/380AC-5000А-РНН220DC-2З2Р | ВА57-39-342510-630А-660/380AC-5000А-РНН220DC-2З2Р | Контактор | ВА57-39 | 4604 | KONTAKTOR MCCB HISTORIC NON ADJUSTABLE | PL1 | 1 | ШТ | Под заказ T2 | Сертифицировано | 2022-11-06 | 12879 |  | 15454.8 |  |  | 7 | 9.0625 | 250 | 145 | 250 |  | Дистрибьюторская / Складская - Историческая
L630-1556 | ВА57-39-342510-630А-660/380AC-6300А-РНН220DC-2З2Р | ВА57-39-342510-630А-660/380AC-6300А-РНН220DC-2З2Р | Контактор | ВА57-39 | 4604 | KONTAKTOR MCCB HISTORIC NON ADJUSTABLE | PL1 | 1 | ШТ | Под заказ T2 | Сертифицировано | 2022-11-06 | 12879 |  | 15454.8 |  |  | 7 | 9.0625 | 250 | 145 | 250 |  | Дистрибьюторская / Складская - Историческая
L630-1557 | ВА57-39-332510-630А-660/380AC-1250А-РНН220DC-2З2Р | ВА57-39-332510-630А-660/380AC-1250А-РНН220DC-2З2Р | Контактор | ВА57-39 | 4604 | KONTAKTOR MCCB HISTORIC NON ADJUSTABLE | PL1 | 1 | ШТ | Под заказ T2 | Сертифицировано | 2022-11-06 | 12991 |  | 15589.2 |  |  | 7 | 9.0625 | 250 | 145 | 250 |  | Дистрибьюторская / Складская - Историческая
L630-1558 | ВА57-39-332510-630А-660/380AC-1600А-РНН220DC-2З2Р | ВА57-39-332510-630А-660/380AC-1600А-РНН220DC-2З2Р | Контактор | ВА57-39 | 4604 | KONTAKTOR MCCB HISTORIC NON ADJUSTABLE | PL1 | 1 | ШТ | Под заказ T2 | Сертифицировано | 2022-11-06 | 12879 |  | 15454.8 |  |  | 7 | 9.0625 | 250 | 145 | 250 |  | Дистрибьюторская / Складская - Историческая
L630-1559 | ВА57-39-332510-630А-660/380AC-2000А-РНН220DC-2З2Р | ВА57-39-332510-630А-660/380AC-2000А-РНН220DC-2З2Р | Контактор | ВА57-39 | 4604 | KONTAKTOR MCCB HISTORIC NON ADJUSTABLE | PL1 | 1 | ШТ | Под заказ T2 | Сертифицировано | 2022-11-06 | 12879 |  | 15454.8 |  |  | 7 | 9.0625 | 250 | 145 | 250 |  | Дистрибьюторская / Складская - Историческая
L630-1560 | ВА57-39-332510-630А-660/380AC-2500А-РНН220DC-2З2Р | ВА57-39-332510-630А-660/380AC-2500А-РНН220DC-2З2Р | Контактор | ВА57-39 | 4604 | KONTAKTOR MCCB HISTORIC NON ADJUSTABLE | PL1 | 1 | ШТ | Под заказ T2 | Сертифицировано | 2022-11-06 | 12879 |  | 15454.8 |  |  | 7 | 9.0625 | 250 | 145 | 250 |  | Дистрибьюторская / Складская - Историческая
L630-1561 | ВА57-39-332510-630А-660/380AC-3200А-РНН220DC-2З2Р | ВА57-39-332510-630А-660/380AC-3200А-РНН220DC-2З2Р | Контактор | ВА57-39 | 4604 | KONTAKTOR MCCB HISTORIC NON ADJUSTABLE | PL1 | 1 | ШТ | Под заказ T2 | Сертифицировано | 2022-11-06 | 12879 |  | 15454.8 |  |  | 7 | 9.0625 | 250 | 145 | 250 |  | Дистрибьюторская / Складская - Историческая
L630-1562 | ВА57-39-332510-630А-660/380AC-4000А-РНН220DC-2З2Р | ВА57-39-332510-630А-660/380AC-4000А-РНН220DC-2З2Р | Контактор | ВА57-39 | 4604 | KONTAKTOR MCCB HISTORIC NON ADJUSTABLE | PL1 | 1 | ШТ | Под заказ T2 | Сертифицировано | 2022-11-06 | 12879 |  | 15454.8 |  |  | 7 | 9.0625 | 250 | 145 | 250 |  | Дистрибьюторская / Складская - Историческая
L630-1563 | ВА57-39-332510-630А-660/380AC-5000А-РНН220DC-2З2Р | ВА57-39-332510-630А-660/380AC-5000А-РНН220DC-2З2Р | Контактор | ВА57-39 | 4604 | KONTAKTOR MCCB HISTORIC NON ADJUSTABLE | PL1 | 1 | ШТ | Под заказ T2 | Сертифицировано | 2022-11-06 | 12879 |  | 15454.8 |  |  | 7 | 9.0625 | 250 | 145 | 250 |  | Дистрибьюторская / Складская - Историческая
L630-1564 | ВА57-39-332510-630А-660/380AC-6300А-РНН220DC-2З2Р | ВА57-39-332510-630А-660/380AC-6300А-РНН220DC-2З2Р | Контактор | ВА57-39 | 4604 | KONTAKTOR MCCB HISTORIC NON ADJUSTABLE | PL1 | 1 | ШТ | Под заказ T2 | Сертифицировано | 2022-11-06 | 12879 |  | 15454.8 |  |  | 7 | 9.0625 | 250 | 145 | 250 |  | Дистрибьюторская / Складская - Историческая
L630-1565 | ВА57-39-342510-250А-660/380AC-1250А-РНН127AC-4З4Р | ВА57-39-342510-250А-660/380AC-1250А-РНН127AC-4З4Р | Контактор | ВА57-39 | 4604 | KONTAKTOR MCCB HISTORIC NON ADJUSTABLE | PL1 | 1 | ШТ | Под заказ T2 | Сертифицировано | 2022-11-06 | 12991 |  | 15589.2 |  |  | 7 | 9.0625 | 250 | 145 | 250 |  | Дистрибьюторская / Складская - Историческая
L630-1566 | ВА57-39-342510-250А-660/380AC-1600А-РНН127AC-4З4Р | ВА57-39-342510-250А-660/380AC-1600А-РНН127AC-4З4Р | Контактор | ВА57-39 | 4604 | KONTAKTOR MCCB HISTORIC NON ADJUSTABLE | PL1 | 1 | ШТ | Под заказ T2 | Сертифицировано | 2022-11-06 | 12171 |  | 14605.2 |  |  | 7 | 9.0625 | 250 | 145 | 250 |  | Дистрибьюторская / Складская - Историческая
L630-1567 | ВА57-39-342510-250А-660/380AC-2500А-РНН127AC-4З4Р | ВА57-39-342510-250А-660/380AC-2500А-РНН127AC-4З4Р | Контактор | ВА57-39 | 4604 | KONTAKTOR MCCB HISTORIC NON ADJUSTABLE | PL1 | 1 | ШТ | Под заказ T2 | Сертифицировано | 2022-11-06 | 12171 |  | 14605.2 |  |  | 7 | 9.0625 | 250 | 145 | 250 |  | Дистрибьюторская / Складская - Историческая
L630-1568 | ВА57-39-342510-250А-660/380AC-3000А-РНН127AC-4З4Р | ВА57-39-342510-250А-660/380AC-3000А-РНН127AC-4З4Р | Контактор | ВА57-39 | 4604 | KONTAKTOR MCCB HISTORIC NON ADJUSTABLE | PL1 | 1 | ШТ | Под заказ T2 | Сертифицировано | 2022-11-06 | 12171 |  | 14605.2 |  |  | 7 | 9.0625 | 250 | 145 | 250 |  | Дистрибьюторская / Складская - Историческая
L630-1569 | ВА57-39-342510-320А-660/380AC-1250А-РНН127AC-4З4Р | ВА57-39-342510-320А-660/380AC-1250А-РНН127AC-4З4Р | Контактор | ВА57-39 | 4604 | KONTAKTOR MCCB HISTORIC NON ADJUSTABLE | PL1 | 1 | ШТ | Под заказ T2 | Сертифицировано | 2022-11-06 | 12991 |  | 15589.2 |  |  | 7 | 9.0625 | 250 | 145 | 250 |  | Дистрибьюторская / Складская - Историческая
L630-1570 | ВА57-39-342510-320А-660/380AC-1600А-РНН127AC-4З4Р | ВА57-39-342510-320А-660/380AC-1600А-РНН127AC-4З4Р | Контактор | ВА57-39 | 4604 | KONTAKTOR MCCB HISTORIC NON ADJUSTABLE | PL1 | 1 | ШТ | Под заказ T2 | Сертифицировано | 2022-11-06 | 12171 |  | 14605.2 |  |  | 7 | 9.0625 | 250 | 145 | 250 |  | Дистрибьюторская / Складская - Историческая
L630-1571 | ВА57-39-342510-320А-660/380AC-2000А-РНН127AC-4З4Р | ВА57-39-342510-320А-660/380AC-2000А-РНН127AC-4З4Р | Контактор | ВА57-39 | 4604 | KONTAKTOR MCCB HISTORIC NON ADJUSTABLE | PL1 | 1 | ШТ | Под заказ T2 | Сертифицировано | 2022-11-06 | 12171 |  | 14605.2 |  |  | 7 | 9.0625 | 250 | 145 | 250 |  | Дистрибьюторская / Складская - Историческая
L630-1572 | ВА57-39-342510-320А-660/380AC-2500А-РНН127AC-4З4Р | ВА57-39-342510-320А-660/380AC-2500А-РНН127AC-4З4Р | Контактор | ВА57-39 | 4604 | KONTAKTOR MCCB HISTORIC NON ADJUSTABLE | PL1 | 1 | ШТ | Под заказ T2 | Сертифицировано | 2022-11-06 | 12171 |  | 14605.2 |  |  | 7 | 9.0625 | 250 | 145 | 250 |  | Дистрибьюторская / Складская - Историческая
L630-1573 | ВА57-39-342510-320А-660/380AC-3200А-РНН127AC-4З4Р | ВА57-39-342510-320А-660/380AC-3200А-РНН127AC-4З4Р | Контактор | ВА57-39 | 4604 | KONTAKTOR MCCB HISTORIC NON ADJUSTABLE | PL1 | 1 | ШТ | Под заказ T2 | Сертифицировано | 2022-11-06 | 12171 |  | 14605.2 |  |  | 7 | 9.0625 | 250 | 145 | 250 |  | Дистрибьюторская / Складская - Историческая
L630-1574 | ВА57-39-342510-320А-660/380AC-4000А-РНН127AC-4З4Р | ВА57-39-342510-320А-660/380AC-4000А-РНН127AC-4З4Р | Контактор | ВА57-39 | 4604 | KONTAKTOR MCCB HISTORIC NON ADJUSTABLE | PL1 | 1 | ШТ | Под заказ T2 | Сертифицировано | 2022-11-06 | 12171 |  | 14605.2 |  |  | 7 | 9.0625 | 250 | 145 | 250 |  | Дистрибьюторская / Складская - Историческая
L630-1575 | ВА57-39-342510-400А-660/380AC-1250А-РНН127AC-4З4Р | ВА57-39-342510-400А-660/380AC-1250А-РНН127AC-4З4Р | Контактор | ВА57-39 | 4604 | KONTAKTOR MCCB HISTORIC NON ADJUSTABLE | PL1 | 1 | ШТ | Под заказ T2 | Сертифицировано | 2022-11-06 | 12991 |  | 15589.2 |  |  | 7 | 9.0625 | 250 | 145 | 250 |  | Дистрибьюторская / Складская - Историческая
L630-1576 | ВА57-39-342510-400А-660/380AC-1600А-РНН127AC-4З4Р | ВА57-39-342510-400А-660/380AC-1600А-РНН127AC-4З4Р | Контактор | ВА57-39 | 4604 | KONTAKTOR MCCB HISTORIC NON ADJUSTABLE | PL1 | 1 | ШТ | Под заказ T2 | Сертифицировано | 2022-11-06 | 12171 |  | 14605.2 |  |  | 7 | 9.0625 | 250 | 145 | 250 |  | Дистрибьюторская / Складская - Историческая
L630-1577 | ВА57-39-342510-400А-660/380AC-2000А-РНН127AC-4З4Р | ВА57-39-342510-400А-660/380AC-2000А-РНН127AC-4З4Р | Контактор | ВА57-39 | 4604 | KONTAKTOR MCCB HISTORIC NON ADJUSTABLE | PL1 | 1 | ШТ | Под заказ T2 | Сертифицировано | 2022-11-06 | 12171 |  | 14605.2 |  |  | 7 | 9.0625 | 250 | 145 | 250 |  | Дистрибьюторская / Складская - Историческая
L630-1578 | ВА57-39-342510-400А-660/380AC-2500А-РНН127AC-4З4Р | ВА57-39-342510-400А-660/380AC-2500А-РНН127AC-4З4Р | Контактор | ВА57-39 | 4604 | KONTAKTOR MCCB HISTORIC NON ADJUSTABLE | PL1 | 1 | ШТ | Под заказ T2 | Сертифицировано | 2022-11-06 | 12171 |  | 14605.2 |  |  | 7 | 9.0625 | 250 | 145 | 250 |  | Дистрибьюторская / Складская - Историческая
L630-1579 | ВА57-39-342510-400А-660/380AC-4000А-РНН127AC-4З4Р | ВА57-39-342510-400А-660/380AC-4000А-РНН127AC-4З4Р | Контактор | ВА57-39 | 4604 | KONTAKTOR MCCB HISTORIC NON ADJUSTABLE | PL1 | 1 | ШТ | Под заказ T2 | Сертифицировано | 2022-11-06 | 12171 |  | 14605.2 |  |  | 7 | 9.0625 | 250 | 145 | 250 |  | Дистрибьюторская / Складская - Историческая
L630-1580 | ВА57-39-342510-500А-660/380AC-1600А-РНН127AC-4З4Р | ВА57-39-342510-500А-660/380AC-1600А-РНН127AC-4З4Р | Контактор | ВА57-39 | 4604 | KONTAKTOR MCCB HISTORIC NON ADJUSTABLE | PL1 | 1 | ШТ | Под заказ T2 | Сертифицировано | 2022-11-06 | 12171 |  | 14605.2 |  |  | 7 | 9.0625 | 250 | 145 | 250 |  | Дистрибьюторская / Складская - Историческая
L630-1581 | ВА57-39-342510-500А-660/380AC-2000А-РНН127AC-4З4Р | ВА57-39-342510-500А-660/380AC-2000А-РНН127AC-4З4Р | Контактор | ВА57-39 | 4604 | KONTAKTOR MCCB HISTORIC NON ADJUSTABLE | PL1 | 1 | ШТ | Под заказ T2 | Сертифицировано | 2022-11-06 | 12171 |  | 14605.2 |  |  | 7 | 9.0625 | 250 | 145 | 250 |  | Дистрибьюторская / Складская - Историческая
L630-1582 | ВА57-39-342510-500А-660/380AC-2500А-РНН127AC-4З4Р | ВА57-39-342510-500А-660/380AC-2500А-РНН127AC-4З4Р | Контактор | ВА57-39 | 4604 | KONTAKTOR MCCB HISTORIC NON ADJUSTABLE | PL1 | 1 | ШТ | Под заказ T2 | Сертифицировано | 2022-11-06 | 12171 |  | 14605.2 |  |  | 7 | 9.0625 | 250 | 145 | 250 |  | Дистрибьюторская / Складская - Историческая
L630-1583 | ВА57-39-342510-500А-660/380AC-5000А-РНН127AC-4З4Р | ВА57-39-342510-500А-660/380AC-5000А-РНН127AC-4З4Р | Контактор | ВА57-39 | 4604 | KONTAKTOR MCCB HISTORIC NON ADJUSTABLE | PL1 | 1 | ШТ | Под заказ T2 | Сертифицировано | 2022-11-06 | 12171 |  | 14605.2 |  |  | 7 | 9.0625 | 250 | 145 | 250 |  | Дистрибьюторская / Складская - Историческая
L630-1584 | ВА57-39-342510-630А-660/380AC-1250А-РНН127AC-4З4Р | ВА57-39-342510-630А-660/380AC-1250А-РНН127AC-4З4Р | Контактор | ВА57-39 | 4604 | KONTAKTOR MCCB HISTORIC NON ADJUSTABLE | PL1 | 1 | ШТ | Под заказ T2 | Сертифицировано | 2022-11-06 | 12991 |  | 15589.2 |  |  | 7 | 9.0625 | 250 | 145 | 250 |  | Дистрибьюторская / Складская - Историческая
L630-1585 | ВА57-39-342510-630А-660/380AC-2000А-РНН127AC-4З4Р | ВА57-39-342510-630А-660/380AC-2000А-РНН127AC-4З4Р | Контактор | ВА57-39 | 4604 | KONTAKTOR MCCB HISTORIC NON ADJUSTABLE | PL1 | 1 | ШТ | Под заказ T2 | Сертифицировано | 2022-11-06 | 12879 |  | 15454.8 |  |  | 7 | 9.0625 | 250 | 145 | 250 |  | Дистрибьюторская / Складская - Историческая
L630-1586 | ВА57-39-342510-630А-660/380AC-2500А-РНН127AC-4З4Р | ВА57-39-342510-630А-660/380AC-2500А-РНН127AC-4З4Р | Контактор | ВА57-39 | 4604 | KONTAKTOR MCCB HISTORIC NON ADJUSTABLE | PL1 | 1 | ШТ | Под заказ T2 | Сертифицировано | 2022-11-06 | 12879 |  | 15454.8 |  |  | 7 | 9.0625 | 250 | 145 | 250 |  | Дистрибьюторская / Складская - Историческая
L630-1587 | ВА57-39-342510-630А-660/380AC-3200А-РНН127AC-4З4Р | ВА57-39-342510-630А-660/380AC-3200А-РНН127AC-4З4Р | Контактор | ВА57-39 | 4604 | KONTAKTOR MCCB HISTORIC NON ADJUSTABLE | PL1 | 1 | ШТ | Под заказ T2 | Сертифицировано | 2022-11-06 | 12879 |  | 15454.8 |  |  | 7 | 9.0625 | 250 | 145 | 250 |  | Дистрибьюторская / Складская - Историческая
L630-1588 | ВА57-39-342510-630А-660/380AC-4000А-РНН127AC-4З4Р | ВА57-39-342510-630А-660/380AC-4000А-РНН127AC-4З4Р | Контактор | ВА57-39 | 4604 | KONTAKTOR MCCB HISTORIC NON ADJUSTABLE | PL1 | 1 | ШТ | Под заказ T2 | Сертифицировано | 2022-11-06 | 12879 |  | 15454.8 |  |  | 7 | 9.0625 | 250 | 145 | 250 |  | Дистрибьюторская / Складская - Историческая
L630-1589 | ВА57-39-342510-630А-660/380AC-5000А-РНН127AC-4З4Р | ВА57-39-342510-630А-660/380AC-5000А-РНН127AC-4З4Р | Контактор | ВА57-39 | 4604 | KONTAKTOR MCCB HISTORIC NON ADJUSTABLE | PL1 | 1 | ШТ | Под заказ T2 | Сертифицировано | 2022-11-06 | 12879 |  | 15454.8 |  |  | 7 | 9.0625 | 250 | 145 | 250 |  | Дистрибьюторская / Складская - Историческая
L630-1590 | ВА57-39-342510-630А-660/380AC-6300А-РНН127AC-4З4Р | ВА57-39-342510-630А-660/380AC-6300А-РНН127AC-4З4Р | Контактор | ВА57-39 | 4604 | KONTAKTOR MCCB HISTORIC NON ADJUSTABLE | PL1 | 1 | ШТ | Под заказ T2 | Сертифицировано | 2022-11-06 | 12879 |  | 15454.8 |  |  | 7 | 9.0625 | 250 | 145 | 250 |  | Дистрибьюторская / Складская - Историческая
L630-1591 | ВА57-39-332510-630А-660/380AC-1250А-РНН127AC-4З4Р | ВА57-39-332510-630А-660/380AC-1250А-РНН127AC-4З4Р | Контактор | ВА57-39 | 4604 | KONTAKTOR MCCB HISTORIC NON ADJUSTABLE | PL1 | 1 | ШТ | Под заказ T2 | Сертифицировано | 2022-11-06 | 12991 |  | 15589.2 |  |  | 7 | 9.0625 | 250 | 145 | 250 |  | Дистрибьюторская / Складская - Историческая
L630-1592 | ВА57-39-332510-630А-660/380AC-1600А-РНН127AC-4З4Р | ВА57-39-332510-630А-660/380AC-1600А-РНН127AC-4З4Р | Контактор | ВА57-39 | 4604 | KONTAKTOR MCCB HISTORIC NON ADJUSTABLE | PL1 | 1 | ШТ | Под заказ T2 | Сертифицировано | 2022-11-06 | 12991 |  | 15589.2 |  |  | 7 | 9.0625 | 250 | 145 | 250 |  | Дистрибьюторская / Складская - Историческая
L630-1593 | ВА57-39-332510-630А-660/380AC-2000А-РНН127AC-4З4Р | ВА57-39-332510-630А-660/380AC-2000А-РНН127AC-4З4Р | Контактор | ВА57-39 | 4604 | KONTAKTOR MCCB HISTORIC NON ADJUSTABLE | PL1 | 1 | ШТ | Под заказ T2 | Сертифицировано | 2022-11-06 | 12991 |  | 15589.2 |  |  | 7 | 9.0625 | 250 | 145 | 250 |  | Дистрибьюторская / Складская - Историческая
L630-1594 | ВА57-39-332510-630А-660/380AC-2500А-РНН127AC-4З4Р | ВА57-39-332510-630А-660/380AC-2500А-РНН127AC-4З4Р | Контактор | ВА57-39 | 4604 | KONTAKTOR MCCB HISTORIC NON ADJUSTABLE | PL1 | 1 | ШТ | Под заказ T2 | Сертифицировано | 2022-11-06 | 12991 |  | 15589.2 |  |  | 7 | 9.0625 | 250 | 145 | 250 |  | Дистрибьюторская / Складская - Историческая
L630-1595 | ВА57-39-332510-630А-660/380AC-3200А-РНН127AC-4З4Р | ВА57-39-332510-630А-660/380AC-3200А-РНН127AC-4З4Р | Контактор | ВА57-39 | 4604 | KONTAKTOR MCCB HISTORIC NON ADJUSTABLE | PL1 | 1 | ШТ | Под заказ T2 | Сертифицировано | 2022-11-06 | 12991 |  | 15589.2 |  |  | 7 | 9.0625 | 250 | 145 | 250 |  | Дистрибьюторская / Складская - Историческая
L630-1596 | ВА57-39-332510-630А-660/380AC-4000А-РНН127AC-4З4Р | ВА57-39-332510-630А-660/380AC-4000А-РНН127AC-4З4Р | Контактор | ВА57-39 | 4604 | KONTAKTOR MCCB HISTORIC NON ADJUSTABLE | PL1 | 1 | ШТ | Под заказ T2 | Сертифицировано | 2022-11-06 | 12991 |  | 15589.2 |  |  | 7 | 9.0625 | 250 | 145 | 250 |  | Дистрибьюторская / Складская - Историческая
L630-1597 | ВА57-39-332510-630А-660/380AC-5000А-РНН127AC-4З4Р | ВА57-39-332510-630А-660/380AC-5000А-РНН127AC-4З4Р | Контактор | ВА57-39 | 4604 | KONTAKTOR MCCB HISTORIC NON ADJUSTABLE | PL1 | 1 | ШТ | Под заказ T2 | Сертифицировано | 2022-11-06 | 12991 |  | 15589.2 |  |  | 7 | 9.0625 | 250 | 145 | 250 |  | Дистрибьюторская / Складская - Историческая
L630-1598 | ВА57-39-332510-630А-660/380AC-6300А-РНН127AC-4З4Р | ВА57-39-332510-630А-660/380AC-6300А-РНН127AC-4З4Р | Контактор | ВА57-39 | 4604 | KONTAKTOR MCCB HISTORIC NON ADJUSTABLE | PL1 | 1 | ШТ | Под заказ T2 | Сертифицировано | 2022-11-06 | 12991 |  | 15589.2 |  |  | 7 | 9.0625 | 250 | 145 | 250 |  | Дистрибьюторская / Складская - Историческая
L630-1599 | ВА57-39-342510-250А-660/380AC-1250А-РНН230AC-4З4Р | ВА57-39-342510-250А-660/380AC-1250А-РНН230AC-4З4Р | Контактор | ВА57-39 | 4604 | KONTAKTOR MCCB HISTORIC NON ADJUSTABLE | PL1 | 1 | ШТ | Под заказ T2 | Сертифицировано | 2022-11-06 | 12991 |  | 15589.2 |  |  | 7 | 9.0625 | 250 | 145 | 250 |  | Дистрибьюторская / Складская - Историческая
L630-1600 | ВА57-39-342510-250А-660/380AC-1600А-РНН230AC-4З4Р | ВА57-39-342510-250А-660/380AC-1600А-РНН230AC-4З4Р | Контактор | ВА57-39 | 4604 | KONTAKTOR MCCB HISTORIC NON ADJUSTABLE | PL1 | 1 | ШТ | Под заказ T2 | Сертифицировано | 2022-11-06 | 12991 |  | 15589.2 |  |  | 7 | 9.0625 | 250 | 145 | 250 |  | Дистрибьюторская / Складская - Историческая
L630-1601 | ВА57-39-342510-250А-660/380AC-2500А-РНН230AC-4З4Р | ВА57-39-342510-250А-660/380AC-2500А-РНН230AC-4З4Р | Контактор | ВА57-39 | 4604 | KONTAKTOR MCCB HISTORIC NON ADJUSTABLE | PL1 | 1 | ШТ | Под заказ T2 | Сертифицировано | 2022-11-06 | 12171 |  | 14605.2 |  |  | 7 | 9.0625 | 250 | 145 | 250 |  | Дистрибьюторская / Складская - Историческая
L630-1602 | ВА57-39-342510-250А-660/380AC-3000А-РНН230AC-4З4Р | ВА57-39-342510-250А-660/380AC-3000А-РНН230AC-4З4Р | Контактор | ВА57-39 | 4604 | KONTAKTOR MCCB HISTORIC NON ADJUSTABLE | PL1 | 1 | ШТ | Под заказ T2 | Сертифицировано | 2022-11-06 | 12171 |  | 14605.2 |  |  | 7 | 9.0625 | 250 | 145 | 250 |  | Дистрибьюторская / Складская - Историческая
L630-1603 | ВА57-39-342510-320А-660/380AC-1250А-РНН230AC-4З4Р | ВА57-39-342510-320А-660/380AC-1250А-РНН230AC-4З4Р | Контактор | ВА57-39 | 4604 | KONTAKTOR MCCB HISTORIC NON ADJUSTABLE | PL1 | 1 | ШТ | Под заказ T2 | Сертифицировано | 2022-11-06 | 12991 |  | 15589.2 |  |  | 7 | 9.0625 | 250 | 145 | 250 |  | Дистрибьюторская / Складская - Историческая
L630-1604 | ВА57-39-342510-320А-660/380AC-1600А-РНН230AC-4З4Р | ВА57-39-342510-320А-660/380AC-1600А-РНН230AC-4З4Р | Контактор | ВА57-39 | 4604 | KONTAKTOR MCCB HISTORIC NON ADJUSTABLE | PL1 | 1 | ШТ | Под заказ T2 | Сертифицировано | 2022-11-06 | 12171 |  | 14605.2 |  |  | 7 | 9.0625 | 250 | 145 | 250 |  | Дистрибьюторская / Складская - Историческая
L630-1605 | ВА57-39-342510-320А-660/380AC-2000А-РНН230AC-4З4Р | ВА57-39-342510-320А-660/380AC-2000А-РНН230AC-4З4Р | Контактор | ВА57-39 | 4604 | KONTAKTOR MCCB HISTORIC NON ADJUSTABLE | PL1 | 1 | ШТ | Под заказ T2 | Сертифицировано | 2022-11-06 | 12171 |  | 14605.2 |  |  | 7 | 9.0625 | 250 | 145 | 250 |  | Дистрибьюторская / Складская - Историческая
L630-1606 | ВА57-39-342510-320А-660/380AC-2500А-РНН230AC-4З4Р | ВА57-39-342510-320А-660/380AC-2500А-РНН230AC-4З4Р | Контактор | ВА57-39 | 4604 | KONTAKTOR MCCB HISTORIC NON ADJUSTABLE | PL1 | 1 | ШТ | Под заказ T2 | Сертифицировано | 2022-11-06 | 12171 |  | 14605.2 |  |  | 7 | 9.0625 | 250 | 145 | 250 |  | Дистрибьюторская / Складская - Историческая
L630-1607 | ВА57-39-342510-320А-660/380AC-3200А-РНН230AC-4З4Р | ВА57-39-342510-320А-660/380AC-3200А-РНН230AC-4З4Р | Контактор | ВА57-39 | 4604 | KONTAKTOR MCCB HISTORIC NON ADJUSTABLE | PL1 | 1 | ШТ | Под заказ T2 | Сертифицировано | 2022-11-06 | 12171 |  | 14605.2 |  |  | 7 | 9.0625 | 250 | 145 | 250 |  | Дистрибьюторская / Складская - Историческая
L630-1608 | ВА57-39-342510-320А-660/380AC-4000А-РНН230AC-4З4Р | ВА57-39-342510-320А-660/380AC-4000А-РНН230AC-4З4Р | Контактор | ВА57-39 | 4604 | KONTAKTOR MCCB HISTORIC NON ADJUSTABLE | PL1 | 1 | ШТ | Под заказ T2 | Сертифицировано | 2022-11-06 | 12171 |  | 14605.2 |  |  | 7 | 9.0625 | 250 | 145 | 250 |  | Дистрибьюторская / Складская - Историческая
L630-1609 | ВА57-39-342510-400А-660/380AC-1250А-РНН230AC-4З4Р | ВА57-39-342510-400А-660/380AC-1250А-РНН230AC-4З4Р | Контактор | ВА57-39 | 4604 | KONTAKTOR MCCB HISTORIC NON ADJUSTABLE | PL1 | 1 | ШТ | Под заказ T2 | Сертифицировано | 2022-11-06 | 12991 |  | 15589.2 |  |  | 7 | 9.0625 | 250 | 145 | 250 |  | Дистрибьюторская / Складская - Историческая
L630-1610 | ВА57-39-342510-400А-660/380AC-1600А-РНН230AC-4З4Р | ВА57-39-342510-400А-660/380AC-1600А-РНН230AC-4З4Р | Контактор | ВА57-39 | 4604 | KONTAKTOR MCCB HISTORIC NON ADJUSTABLE | PL1 | 1 | ШТ | Под заказ T2 | Сертифицировано | 2022-11-06 | 12171 |  | 14605.2 |  |  | 7 | 9.0625 | 250 | 145 | 250 |  | Дистрибьюторская / Складская - Историческая
L630-1611 | ВА57-39-342510-400А-660/380AC-2000А-РНН230AC-4З4Р | ВА57-39-342510-400А-660/380AC-2000А-РНН230AC-4З4Р | Контактор | ВА57-39 | 4604 | KONTAKTOR MCCB HISTORIC NON ADJUSTABLE | PL1 | 1 | ШТ | Под заказ T2 | Сертифицировано | 2022-11-06 | 12171 |  | 14605.2 |  |  | 7 | 9.0625 | 250 | 145 | 250 |  | Дистрибьюторская / Складская - Историческая
L630-1612 | ВА57-39-342510-400А-660/380AC-2500А-РНН230AC-4З4Р | ВА57-39-342510-400А-660/380AC-2500А-РНН230AC-4З4Р | Контактор | ВА57-39 | 4604 | KONTAKTOR MCCB HISTORIC NON ADJUSTABLE | PL1 | 1 | ШТ | Под заказ T2 | Сертифицировано | 2022-11-06 | 12171 |  | 14605.2 |  |  | 7 | 9.0625 | 250 | 145 | 250 |  | Дистрибьюторская / Складская - Историческая
L630-1613 | ВА57-39-342510-400А-660/380AC-4000А-РНН230AC-4З4Р | ВА57-39-342510-400А-660/380AC-4000А-РНН230AC-4З4Р | Контактор | ВА57-39 | 4604 | KONTAKTOR MCCB HISTORIC NON ADJUSTABLE | PL1 | 1 | ШТ | Под заказ T2 | Сертифицировано | 2022-11-06 | 12171 |  | 14605.2 |  |  | 7 | 9.0625 | 250 | 145 | 250 |  | Дистрибьюторская / Складская - Историческая
L630-1614 | ВА57-39-342510-500А-660/380AC-1600А-РНН230AC-4З4Р | ВА57-39-342510-500А-660/380AC-1600А-РНН230AC-4З4Р | Контактор | ВА57-39 | 4604 | KONTAKTOR MCCB HISTORIC NON ADJUSTABLE | PL1 | 1 | ШТ | Под заказ T2 | Сертифицировано | 2022-11-06 | 12171 |  | 14605.2 |  |  | 7 | 9.0625 | 250 | 145 | 250 |  | Дистрибьюторская / Складская - Историческая
L630-1615 | ВА57-39-342510-500А-660/380AC-2000А-РНН230AC-4З4Р | ВА57-39-342510-500А-660/380AC-2000А-РНН230AC-4З4Р | Контактор | ВА57-39 | 4604 | KONTAKTOR MCCB HISTORIC NON ADJUSTABLE | PL1 | 1 | ШТ | Под заказ T2 | Сертифицировано | 2022-11-06 | 12171 |  | 14605.2 |  |  | 7 | 9.0625 | 250 | 145 | 250 |  | Дистрибьюторская / Складская - Историческая
L630-1616 | ВА57-39-342510-500А-660/380AC-2500А-РНН230AC-4З4Р | ВА57-39-342510-500А-660/380AC-2500А-РНН230AC-4З4Р | Контактор | ВА57-39 | 4604 | KONTAKTOR MCCB HISTORIC NON ADJUSTABLE | PL1 | 1 | ШТ | Под заказ T2 | Сертифицировано | 2022-11-06 | 12171 |  | 14605.2 |  |  | 7 | 9.0625 | 250 | 145 | 250 |  | Дистрибьюторская / Складская - Историческая
L630-1617 | ВА57-39-342510-500А-660/380AC-5000А-РНН230AC-4З4Р | ВА57-39-342510-500А-660/380AC-5000А-РНН230AC-4З4Р | Контактор | ВА57-39 | 4604 | KONTAKTOR MCCB HISTORIC NON ADJUSTABLE | PL1 | 1 | ШТ | Под заказ T2 | Сертифицировано | 2022-11-06 | 12879 |  | 15454.8 |  |  | 7 | 9.0625 | 250 | 145 | 250 |  | Дистрибьюторская / Складская - Историческая
L630-1618 | ВА57-39-342510-630А-660/380AC-1250А-РНН230AC-4З4Р | ВА57-39-342510-630А-660/380AC-1250А-РНН230AC-4З4Р | Контактор | ВА57-39 | 4604 | KONTAKTOR MCCB HISTORIC NON ADJUSTABLE | PL1 | 1 | ШТ | Под заказ T2 | Сертифицировано | 2022-11-06 | 12991 |  | 15589.2 |  |  | 7 | 9.0625 | 250 | 145 | 250 |  | Дистрибьюторская / Складская - Историческая
L630-1619 | ВА57-39-342510-630А-660/380AC-2000А-РНН230AC-4З4Р | ВА57-39-342510-630А-660/380AC-2000А-РНН230AC-4З4Р | Контактор | ВА57-39 | 4604 | KONTAKTOR MCCB HISTORIC NON ADJUSTABLE | PL1 | 1 | ШТ | Под заказ T2 | Сертифицировано | 2022-11-06 | 12879 |  | 15454.8 |  |  | 7 | 9.0625 | 250 | 145 | 250 |  | Дистрибьюторская / Складская - Историческая
L630-1620 | ВА57-39-342510-630А-660/380AC-2500А-РНН230AC-4З4Р | ВА57-39-342510-630А-660/380AC-2500А-РНН230AC-4З4Р | Контактор | ВА57-39 | 4604 | KONTAKTOR MCCB HISTORIC NON ADJUSTABLE | PL1 | 1 | ШТ | Под заказ T2 | Сертифицировано | 2022-11-06 | 12879 |  | 15454.8 |  |  | 7 | 9.0625 | 250 | 145 | 250 |  | Дистрибьюторская / Складская - Историческая
L630-1621 | ВА57-39-342510-630А-660/380AC-3200А-РНН230AC-4З4Р | ВА57-39-342510-630А-660/380AC-3200А-РНН230AC-4З4Р | Контактор | ВА57-39 | 4604 | KONTAKTOR MCCB HISTORIC NON ADJUSTABLE | PL1 | 1 | ШТ | Под заказ T2 | Сертифицировано | 2022-11-06 | 12879 |  | 15454.8 |  |  | 7 | 9.0625 | 250 | 145 | 250 |  | Дистрибьюторская / Складская - Историческая
L630-1622 | ВА57-39-342510-630А-660/380AC-4000А-РНН230AC-4З4Р | ВА57-39-342510-630А-660/380AC-4000А-РНН230AC-4З4Р | Контактор | ВА57-39 | 4604 | KONTAKTOR MCCB HISTORIC NON ADJUSTABLE | PL1 | 1 | ШТ | Под заказ T2 | Сертифицировано | 2022-11-06 | 12879 |  | 15454.8 |  |  | 7 | 9.0625 | 250 | 145 | 250 |  | Дистрибьюторская / Складская - Историческая
L630-1623 | ВА57-39-342510-630А-660/380AC-5000А-РНН230AC-4З4Р | ВА57-39-342510-630А-660/380AC-5000А-РНН230AC-4З4Р | Контактор | ВА57-39 | 4604 | KONTAKTOR MCCB HISTORIC NON ADJUSTABLE | PL1 | 1 | ШТ | Под заказ T2 | Сертифицировано | 2022-11-06 | 12879 |  | 15454.8 |  |  | 7 | 9.0625 | 250 | 145 | 250 |  | Дистрибьюторская / Складская - Историческая
L630-1624 | ВА57-39-342510-630А-660/380AC-6300А-РНН230AC-4З4Р | ВА57-39-342510-630А-660/380AC-6300А-РНН230AC-4З4Р | Контактор | ВА57-39 | 4604 | KONTAKTOR MCCB HISTORIC NON ADJUSTABLE | PL1 | 1 | ШТ | Под заказ T2 | Сертифицировано | 2022-11-06 | 12879 |  | 15454.8 |  |  | 7 | 9.0625 | 250 | 145 | 250 |  | Дистрибьюторская / Складская - Историческая
L630-1625 | ВА57-39-332510-630А-660/380AC-1250А-РНН230AC-4З4Р | ВА57-39-332510-630А-660/380AC-1250А-РНН230AC-4З4Р | Контактор | ВА57-39 | 4604 | KONTAKTOR MCCB HISTORIC NON ADJUSTABLE | PL1 | 1 | ШТ | Под заказ T2 | Сертифицировано | 2022-11-06 | 12991 |  | 15589.2 |  |  | 7 | 9.0625 | 250 | 145 | 250 |  | Дистрибьюторская / Складская - Историческая
L630-1626 | ВА57-39-332510-630А-660/380AC-1600А-РНН230AC-4З4Р | ВА57-39-332510-630А-660/380AC-1600А-РНН230AC-4З4Р | Контактор | ВА57-39 | 4604 | KONTAKTOR MCCB HISTORIC NON ADJUSTABLE | PL1 | 1 | ШТ | Под заказ T2 | Сертифицировано | 2022-11-06 | 12879 |  | 15454.8 |  |  | 7 | 9.0625 | 250 | 145 | 250 |  | Дистрибьюторская / Складская - Историческая
L630-1627 | ВА57-39-332510-630А-660/380AC-2000А-РНН230AC-4З4Р | ВА57-39-332510-630А-660/380AC-2000А-РНН230AC-4З4Р | Контактор | ВА57-39 | 4604 | KONTAKTOR MCCB HISTORIC NON ADJUSTABLE | PL1 | 1 | ШТ | Под заказ T2 | Сертифицировано | 2022-11-06 | 12879 |  | 15454.8 |  |  | 7 | 9.0625 | 250 | 145 | 250 |  | Дистрибьюторская / Складская - Историческая
L630-1628 | ВА57-39-332510-630А-660/380AC-2500А-РНН230AC-4З4Р | ВА57-39-332510-630А-660/380AC-2500А-РНН230AC-4З4Р | Контактор | ВА57-39 | 4604 | KONTAKTOR MCCB HISTORIC NON ADJUSTABLE | PL1 | 1 | ШТ | Под заказ T2 | Сертифицировано | 2022-11-06 | 12879 |  | 15454.8 |  |  | 7 | 9.0625 | 250 | 145 | 250 |  | Дистрибьюторская / Складская - Историческая
L630-1629 | ВА57-39-332510-630А-660/380AC-3200А-РНН230AC-4З4Р | ВА57-39-332510-630А-660/380AC-3200А-РНН230AC-4З4Р | Контактор | ВА57-39 | 4604 | KONTAKTOR MCCB HISTORIC NON ADJUSTABLE | PL1 | 1 | ШТ | Под заказ T2 | Сертифицировано | 2022-11-06 | 12879 |  | 15454.8 |  |  | 7 | 9.0625 | 250 | 145 | 250 |  | Дистрибьюторская / Складская - Историческая
L630-1630 | ВА57-39-332510-630А-660/380AC-4000А-РНН230AC-4З4Р | ВА57-39-332510-630А-660/380AC-4000А-РНН230AC-4З4Р | Контактор | ВА57-39 | 4604 | KONTAKTOR MCCB HISTORIC NON ADJUSTABLE | PL1 | 1 | ШТ | Под заказ T2 | Сертифицировано | 2022-11-06 | 12879 |  | 15454.8 |  |  | 7 | 9.0625 | 250 | 145 | 250 |  | Дистрибьюторская / Складская - Историческая
L630-1631 | ВА57-39-332510-630А-660/380AC-5000А-РНН230AC-4З4Р | ВА57-39-332510-630А-660/380AC-5000А-РНН230AC-4З4Р | Контактор | ВА57-39 | 4604 | KONTAKTOR MCCB HISTORIC NON ADJUSTABLE | PL1 | 1 | ШТ | Под заказ T2 | Сертифицировано | 2022-11-06 | 12879 |  | 15454.8 |  |  | 7 | 9.0625 | 250 | 145 | 250 |  | Дистрибьюторская / Складская - Историческая
L630-1632 | ВА57-39-332510-630А-660/380AC-6300А-РНН230AC-4З4Р | ВА57-39-332510-630А-660/380AC-6300А-РНН230AC-4З4Р | Контактор | ВА57-39 | 4604 | KONTAKTOR MCCB HISTORIC NON ADJUSTABLE | PL1 | 1 | ШТ | Под заказ T2 | Сертифицировано | 2022-11-06 | 12879 |  | 15454.8 |  |  | 7 | 9.0625 | 250 | 145 | 250 |  | Дистрибьюторская / Складская - Историческая
L630-1633 | ВА57-39-342510-250А-660/380AC-1250А-РНН400AC-4З4Р | ВА57-39-342510-250А-660/380AC-1250А-РНН400AC-4З4Р | Контактор | ВА57-39 | 4604 | KONTAKTOR MCCB HISTORIC NON ADJUSTABLE | PL1 | 1 | ШТ | Под заказ T2 | Сертифицировано | 2022-11-06 | 12991 |  | 15589.2 |  |  | 7 | 9.0625 | 250 | 145 | 250 |  | Дистрибьюторская / Складская - Историческая
L630-1634 | ВА57-39-342510-250А-660/380AC-1600А-РНН400AC-4З4Р | ВА57-39-342510-250А-660/380AC-1600А-РНН400AC-4З4Р | Контактор | ВА57-39 | 4604 | KONTAKTOR MCCB HISTORIC NON ADJUSTABLE | PL1 | 1 | ШТ | Под заказ T2 | Сертифицировано | 2022-11-06 | 12171 |  | 14605.2 |  |  | 7 | 9.0625 | 250 | 145 | 250 |  | Дистрибьюторская / Складская - Историческая
L630-1635 | ВА57-39-342510-250А-660/380AC-2500А-РНН400AC-4З4Р | ВА57-39-342510-250А-660/380AC-2500А-РНН400AC-4З4Р | Контактор | ВА57-39 | 4604 | KONTAKTOR MCCB HISTORIC NON ADJUSTABLE | PL1 | 1 | ШТ | Под заказ T2 | Сертифицировано | 2022-11-06 | 12171 |  | 14605.2 |  |  | 7 | 9.0625 | 250 | 145 | 250 |  | Дистрибьюторская / Складская - Историческая
L630-1636 | ВА57-39-342510-250А-660/380AC-3000А-РНН400AC-4З4Р | ВА57-39-342510-250А-660/380AC-3000А-РНН400AC-4З4Р | Контактор | ВА57-39 | 4604 | KONTAKTOR MCCB HISTORIC NON ADJUSTABLE | PL1 | 1 | ШТ | Под заказ T2 | Сертифицировано | 2022-11-06 | 12171 |  | 14605.2 |  |  | 7 | 9.0625 | 250 | 145 | 250 |  | Дистрибьюторская / Складская - Историческая
L630-1637 | ВА57-39-342510-320А-660/380AC-1250А-РНН400AC-4З4Р | ВА57-39-342510-320А-660/380AC-1250А-РНН400AC-4З4Р | Контактор | ВА57-39 | 4604 | KONTAKTOR MCCB HISTORIC NON ADJUSTABLE | PL1 | 1 | ШТ | Под заказ T2 | Сертифицировано | 2022-11-06 | 12991 |  | 15589.2 |  |  | 7 | 9.0625 | 250 | 145 | 250 |  | Дистрибьюторская / Складская - Историческая
L630-1638 | ВА57-39-342510-320А-660/380AC-1600А-РНН400AC-4З4Р | ВА57-39-342510-320А-660/380AC-1600А-РНН400AC-4З4Р | Контактор | ВА57-39 | 4604 | KONTAKTOR MCCB HISTORIC NON ADJUSTABLE | PL1 | 1 | ШТ | Под заказ T2 | Сертифицировано | 2022-11-06 | 12171 |  | 14605.2 |  |  | 7 | 9.0625 | 250 | 145 | 250 |  | Дистрибьюторская / Складская - Историческая
L630-1639 | ВА57-39-342510-320А-660/380AC-2000А-РНН400AC-4З4Р | ВА57-39-342510-320А-660/380AC-2000А-РНН400AC-4З4Р | Контактор | ВА57-39 | 4604 | KONTAKTOR MCCB HISTORIC NON ADJUSTABLE | PL1 | 1 | ШТ | Под заказ T2 | Сертифицировано | 2022-11-06 | 12171 |  | 14605.2 |  |  | 7 | 9.0625 | 250 | 145 | 250 |  | Дистрибьюторская / Складская - Историческая
L630-1640 | ВА57-39-342510-320А-660/380AC-2500А-РНН400AC-4З4Р | ВА57-39-342510-320А-660/380AC-2500А-РНН400AC-4З4Р | Контактор | ВА57-39 | 4604 | KONTAKTOR MCCB HISTORIC NON ADJUSTABLE | PL1 | 1 | ШТ | Под заказ T2 | Сертифицировано | 2022-11-06 | 12171 |  | 14605.2 |  |  | 7 | 9.0625 | 250 | 145 | 250 |  | Дистрибьюторская / Складская - Историческая
L630-1641 | ВА57-39-342510-320А-660/380AC-3200А-РНН400AC-4З4Р | ВА57-39-342510-320А-660/380AC-3200А-РНН400AC-4З4Р | Контактор | ВА57-39 | 4604 | KONTAKTOR MCCB HISTORIC NON ADJUSTABLE | PL1 | 1 | ШТ | Под заказ T2 | Сертифицировано | 2022-11-06 | 12171 |  | 14605.2 |  |  | 7 | 9.0625 | 250 | 145 | 250 |  | Дистрибьюторская / Складская - Историческая
L630-1642 | ВА57-39-342510-320А-660/380AC-4000А-РНН400AC-4З4Р | ВА57-39-342510-320А-660/380AC-4000А-РНН400AC-4З4Р | Контактор | ВА57-39 | 4604 | KONTAKTOR MCCB HISTORIC NON ADJUSTABLE | PL1 | 1 | ШТ | Под заказ T2 | Сертифицировано | 2022-11-06 | 12171 |  | 14605.2 |  |  | 7 | 9.0625 | 250 | 145 | 250 |  | Дистрибьюторская / Складская - Историческая
L630-1643 | ВА57-39-342510-400А-660/380AC-1250А-РНН400AC-4З4Р | ВА57-39-342510-400А-660/380AC-1250А-РНН400AC-4З4Р | Контактор | ВА57-39 | 4604 | KONTAKTOR MCCB HISTORIC NON ADJUSTABLE | PL1 | 1 | ШТ | Под заказ T2 | Сертифицировано | 2022-11-06 | 12991 |  | 15589.2 |  |  | 7 | 9.0625 | 250 | 145 | 250 |  | Дистрибьюторская / Складская - Историческая
L630-1644 | ВА57-39-342510-400А-660/380AC-1600А-РНН400AC-4З4Р | ВА57-39-342510-400А-660/380AC-1600А-РНН400AC-4З4Р | Контактор | ВА57-39 | 4604 | KONTAKTOR MCCB HISTORIC NON ADJUSTABLE | PL1 | 1 | ШТ | Под заказ T2 | Сертифицировано | 2022-11-06 | 12171 |  | 14605.2 |  |  | 7 | 9.0625 | 250 | 145 | 250 |  | Дистрибьюторская / Складская - Историческая
L630-1645 | ВА57-39-342510-400А-660/380AC-2000А-РНН400AC-4З4Р | ВА57-39-342510-400А-660/380AC-2000А-РНН400AC-4З4Р | Контактор | ВА57-39 | 4604 | KONTAKTOR MCCB HISTORIC NON ADJUSTABLE | PL1 | 1 | ШТ | Под заказ T2 | Сертифицировано | 2022-11-06 | 12171 |  | 14605.2 |  |  | 7 | 9.0625 | 250 | 145 | 250 |  | Дистрибьюторская / Складская - Историческая
L630-1646 | ВА57-39-342510-400А-660/380AC-2500А-РНН400AC-4З4Р | ВА57-39-342510-400А-660/380AC-2500А-РНН400AC-4З4Р | Контактор | ВА57-39 | 4604 | KONTAKTOR MCCB HISTORIC NON ADJUSTABLE | PL1 | 1 | ШТ | Под заказ T2 | Сертифицировано | 2022-11-06 | 12171 |  | 14605.2 |  |  | 7 | 9.0625 | 250 | 145 | 250 |  | Дистрибьюторская / Складская - Историческая
L630-1647 | ВА57-39-342510-400А-660/380AC-4000А-РНН400AC-4З4Р | ВА57-39-342510-400А-660/380AC-4000А-РНН400AC-4З4Р | Контактор | ВА57-39 | 4604 | KONTAKTOR MCCB HISTORIC NON ADJUSTABLE | PL1 | 1 | ШТ | Под заказ T2 | Сертифицировано | 2022-11-06 | 12171 |  | 14605.2 |  |  | 7 | 9.0625 | 250 | 145 | 250 |  | Дистрибьюторская / Складская - Историческая
L630-1648 | ВА57-39-342510-500А-660/380AC-1600А-РНН400AC-4З4Р | ВА57-39-342510-500А-660/380AC-1600А-РНН400AC-4З4Р | Контактор | ВА57-39 | 4604 | KONTAKTOR MCCB HISTORIC NON ADJUSTABLE | PL1 | 1 | ШТ | Под заказ T2 | Сертифицировано | 2022-11-06 | 12171 |  | 14605.2 |  |  | 7 | 9.0625 | 250 | 145 | 250 |  | Дистрибьюторская / Складская - Историческая
L630-1649 | ВА57-39-342510-500А-660/380AC-2000А-РНН400AC-4З4Р | ВА57-39-342510-500А-660/380AC-2000А-РНН400AC-4З4Р | Контактор | ВА57-39 | 4604 | KONTAKTOR MCCB HISTORIC NON ADJUSTABLE | PL1 | 1 | ШТ | Под заказ T2 | Сертифицировано | 2022-11-06 | 12171 |  | 14605.2 |  |  | 7 | 9.0625 | 250 | 145 | 250 |  | Дистрибьюторская / Складская - Историческая
L630-1650 | ВА57-39-342510-500А-660/380AC-2500А-РНН400AC-4З4Р | ВА57-39-342510-500А-660/380AC-2500А-РНН400AC-4З4Р | Контактор | ВА57-39 | 4604 | KONTAKTOR MCCB HISTORIC NON ADJUSTABLE | PL1 | 1 | ШТ | Под заказ T2 | Сертифицировано | 2022-11-06 | 12171 |  | 14605.2 |  |  | 7 | 9.0625 | 250 | 145 | 250 |  | Дистрибьюторская / Складская - Историческая
L630-1651 | ВА57-39-342510-500А-660/380AC-5000А-РНН400AC-4З4Р | ВА57-39-342510-500А-660/380AC-5000А-РНН400AC-4З4Р | Контактор | ВА57-39 | 4604 | KONTAKTOR MCCB HISTORIC NON ADJUSTABLE | PL1 | 1 | ШТ | Под заказ T2 | Сертифицировано | 2022-11-06 | 12171 |  | 14605.2 |  |  | 7 | 9.0625 | 250 | 145 | 250 |  | Дистрибьюторская / Складская - Историческая
L630-1652 | ВА57-39-342510-630А-660/380AC-1250А-РНН400AC-4З4Р | ВА57-39-342510-630А-660/380AC-1250А-РНН400AC-4З4Р | Контактор | ВА57-39 | 4604 | KONTAKTOR MCCB HISTORIC NON ADJUSTABLE | PL1 | 1 | ШТ | Под заказ T2 | Сертифицировано | 2022-11-06 | 12991 |  | 15589.2 |  |  | 7 | 9.0625 | 250 | 145 | 250 |  | Дистрибьюторская / Складская - Историческая
L630-1653 | ВА57-39-342510-630А-660/380AC-2000А-РНН400AC-4З4Р | ВА57-39-342510-630А-660/380AC-2000А-РНН400AC-4З4Р | Контактор | ВА57-39 | 4604 | KONTAKTOR MCCB HISTORIC NON ADJUSTABLE | PL1 | 1 | ШТ | Под заказ T2 | Сертифицировано | 2022-11-06 | 12879 |  | 15454.8 |  |  | 7 | 9.0625 | 250 | 145 | 250 |  | Дистрибьюторская / Складская - Историческая
L630-1654 | ВА57-39-342510-630А-660/380AC-2500А-РНН400AC-4З4Р | ВА57-39-342510-630А-660/380AC-2500А-РНН400AC-4З4Р | Контактор | ВА57-39 | 4604 | KONTAKTOR MCCB HISTORIC NON ADJUSTABLE | PL1 | 1 | ШТ | Под заказ T2 | Сертифицировано | 2022-11-06 | 12879 |  | 15454.8 |  |  | 7 | 9.0625 | 250 | 145 | 250 |  | Дистрибьюторская / Складская - Историческая
L630-1655 | ВА57-39-342510-630А-660/380AC-3200А-РНН400AC-4З4Р | ВА57-39-342510-630А-660/380AC-3200А-РНН400AC-4З4Р | Контактор | ВА57-39 | 4604 | KONTAKTOR MCCB HISTORIC NON ADJUSTABLE | PL1 | 1 | ШТ | Под заказ T2 | Сертифицировано | 2022-11-06 | 12879 |  | 15454.8 |  |  | 7 | 9.0625 | 250 | 145 | 250 |  | Дистрибьюторская / Складская - Историческая
L630-1656 | ВА57-39-342510-630А-660/380AC-4000А-РНН400AC-4З4Р | ВА57-39-342510-630А-660/380AC-4000А-РНН400AC-4З4Р | Контактор | ВА57-39 | 4604 | KONTAKTOR MCCB HISTORIC NON ADJUSTABLE | PL1 | 1 | ШТ | Под заказ T2 | Сертифицировано | 2022-11-06 | 12879 |  | 15454.8 |  |  | 7 | 9.0625 | 250 | 145 | 250 |  | Дистрибьюторская / Складская - Историческая
L630-1657 | ВА57-39-342510-630А-660/380AC-5000А-РНН400AC-4З4Р | ВА57-39-342510-630А-660/380AC-5000А-РНН400AC-4З4Р | Контактор | ВА57-39 | 4604 | KONTAKTOR MCCB HISTORIC NON ADJUSTABLE | PL1 | 1 | ШТ | Под заказ T2 | Сертифицировано | 2022-11-06 | 12879 |  | 15454.8 |  |  | 7 | 9.0625 | 250 | 145 | 250 |  | Дистрибьюторская / Складская - Историческая
L630-1658 | ВА57-39-342510-630А-660/380AC-6300А-РНН400AC-4З4Р | ВА57-39-342510-630А-660/380AC-6300А-РНН400AC-4З4Р | Контактор | ВА57-39 | 4604 | KONTAKTOR MCCB HISTORIC NON ADJUSTABLE | PL1 | 1 | ШТ | Под заказ T2 | Сертифицировано | 2022-11-06 | 12879 |  | 15454.8 |  |  | 7 | 9.0625 | 250 | 145 | 250 |  | Дистрибьюторская / Складская - Историческая
L630-1659 | ВА57-39-332510-630А-660/380AC-1250А-РНН400AC-4З4Р | ВА57-39-332510-630А-660/380AC-1250А-РНН400AC-4З4Р | Контактор | ВА57-39 | 4604 | KONTAKTOR MCCB HISTORIC NON ADJUSTABLE | PL1 | 1 | ШТ | Под заказ T2 | Сертифицировано | 2022-11-06 | 12991 |  | 15589.2 |  |  | 7 | 9.0625 | 250 | 145 | 250 |  | Дистрибьюторская / Складская - Историческая
L630-1660 | ВА57-39-332510-630А-660/380AC-1600А-РНН400AC-4З4Р | ВА57-39-332510-630А-660/380AC-1600А-РНН400AC-4З4Р | Контактор | ВА57-39 | 4604 | KONTAKTOR MCCB HISTORIC NON ADJUSTABLE | PL1 | 1 | ШТ | Под заказ T2 | Сертифицировано | 2022-11-06 | 12879 |  | 15454.8 |  |  | 7 | 9.0625 | 250 | 145 | 250 |  | Дистрибьюторская / Складская - Историческая
L630-1661 | ВА57-39-332510-630А-660/380AC-2000А-РНН400AC-4З4Р | ВА57-39-332510-630А-660/380AC-2000А-РНН400AC-4З4Р | Контактор | ВА57-39 | 4604 | KONTAKTOR MCCB HISTORIC NON ADJUSTABLE | PL1 | 1 | ШТ | Под заказ T2 | Сертифицировано | 2022-11-06 | 12879 |  | 15454.8 |  |  | 7 | 9.0625 | 250 | 145 | 250 |  | Дистрибьюторская / Складская - Историческая
L630-1662 | ВА57-39-332510-630А-660/380AC-2500А-РНН400AC-4З4Р | ВА57-39-332510-630А-660/380AC-2500А-РНН400AC-4З4Р | Контактор | ВА57-39 | 4604 | KONTAKTOR MCCB HISTORIC NON ADJUSTABLE | PL1 | 1 | ШТ | Под заказ T2 | Сертифицировано | 2022-11-06 | 12879 |  | 15454.8 |  |  | 7 | 9.0625 | 250 | 145 | 250 |  | Дистрибьюторская / Складская - Историческая
L630-1663 | ВА57-39-332510-630А-660/380AC-3200А-РНН400AC-4З4Р | ВА57-39-332510-630А-660/380AC-3200А-РНН400AC-4З4Р | Контактор | ВА57-39 | 4604 | KONTAKTOR MCCB HISTORIC NON ADJUSTABLE | PL1 | 1 | ШТ | Под заказ T2 | Сертифицировано | 2022-11-06 | 12879 |  | 15454.8 |  |  | 7 | 9.0625 | 250 | 145 | 250 |  | Дистрибьюторская / Складская - Историческая
L630-1664 | ВА57-39-332510-630А-660/380AC-4000А-РНН400AC-4З4Р | ВА57-39-332510-630А-660/380AC-4000А-РНН400AC-4З4Р | Контактор | ВА57-39 | 4604 | KONTAKTOR MCCB HISTORIC NON ADJUSTABLE | PL1 | 1 | ШТ | Под заказ T2 | Сертифицировано | 2022-11-06 | 12879 |  | 15454.8 |  |  | 7 | 9.0625 | 250 | 145 | 250 |  | Дистрибьюторская / Складская - Историческая
L630-1665 | ВА57-39-332510-630А-660/380AC-5000А-РНН400AC-4З4Р | ВА57-39-332510-630А-660/380AC-5000А-РНН400AC-4З4Р | Контактор | ВА57-39 | 4604 | KONTAKTOR MCCB HISTORIC NON ADJUSTABLE | PL1 | 1 | ШТ | Под заказ T2 | Сертифицировано | 2022-11-06 | 12879 |  | 15454.8 |  |  | 7 | 9.0625 | 250 | 145 | 250 |  | Дистрибьюторская / Складская - Историческая
L630-1666 | ВА57-39-332510-630А-660/380AC-6300А-РНН400AC-4З4Р | ВА57-39-332510-630А-660/380AC-6300А-РНН400AC-4З4Р | Контактор | ВА57-39 | 4604 | KONTAKTOR MCCB HISTORIC NON ADJUSTABLE | PL1 | 1 | ШТ | Под заказ T2 | Сертифицировано | 2022-11-06 | 12879 |  | 15454.8 |  |  | 7 | 9.0625 | 250 | 145 | 250 |  | Дистрибьюторская / Складская - Историческая
L630-1667 | ВА57-39-342510-250А-660/380AC-1250А-РНН110DC-4З4Р | ВА57-39-342510-250А-660/380AC-1250А-РНН110DC-4З4Р | Контактор | ВА57-39 | 4604 | KONTAKTOR MCCB HISTORIC NON ADJUSTABLE | PL1 | 1 | ШТ | Под заказ T2 | Сертифицировано | 2022-11-06 | 12991 |  | 15589.2 |  |  | 7 | 9.0625 | 250 | 145 | 250 |  | Дистрибьюторская / Складская - Историческая
L630-1668 | ВА57-39-342510-250А-660/380AC-1600А-РНН110DC-4З4Р | ВА57-39-342510-250А-660/380AC-1600А-РНН110DC-4З4Р | Контактор | ВА57-39 | 4604 | KONTAKTOR MCCB HISTORIC NON ADJUSTABLE | PL1 | 1 | ШТ | Под заказ T2 | Сертифицировано | 2022-11-06 | 12171 |  | 14605.2 |  |  | 7 | 9.0625 | 250 | 145 | 250 |  | Дистрибьюторская / Складская - Историческая
L630-1669 | ВА57-39-342510-250А-660/380AC-2500А-РНН110DC-4З4Р | ВА57-39-342510-250А-660/380AC-2500А-РНН110DC-4З4Р | Контактор | ВА57-39 | 4604 | KONTAKTOR MCCB HISTORIC NON ADJUSTABLE | PL1 | 1 | ШТ | Под заказ T2 | Сертифицировано | 2022-11-06 | 12171 |  | 14605.2 |  |  | 7 | 9.0625 | 250 | 145 | 250 |  | Дистрибьюторская / Складская - Историческая
L630-1670 | ВА57-39-342510-250А-660/380AC-3000А-РНН110DC-4З4Р | ВА57-39-342510-250А-660/380AC-3000А-РНН110DC-4З4Р | Контактор | ВА57-39 | 4604 | KONTAKTOR MCCB HISTORIC NON ADJUSTABLE | PL1 | 1 | ШТ | Под заказ T2 | Сертифицировано | 2022-11-06 | 12171 |  | 14605.2 |  |  | 7 | 9.0625 | 250 | 145 | 250 |  | Дистрибьюторская / Складская - Историческая
L630-1671 | ВА57-39-342510-320А-660/380AC-1250А-РНН110DC-4З4Р | ВА57-39-342510-320А-660/380AC-1250А-РНН110DC-4З4Р | Контактор | ВА57-39 | 4604 | KONTAKTOR MCCB HISTORIC NON ADJUSTABLE | PL1 | 1 | ШТ | Под заказ T2 | Сертифицировано | 2022-11-06 | 12991 |  | 15589.2 |  |  | 7 | 9.0625 | 250 | 145 | 250 |  | Дистрибьюторская / Складская - Историческая
L630-1672 | ВА57-39-342510-320А-660/380AC-1600А-РНН110DC-4З4Р | ВА57-39-342510-320А-660/380AC-1600А-РНН110DC-4З4Р | Контактор | ВА57-39 | 4604 | KONTAKTOR MCCB HISTORIC NON ADJUSTABLE | PL1 | 1 | ШТ | Под заказ T2 | Сертифицировано | 2022-11-06 | 12171 |  | 14605.2 |  |  | 7 | 9.0625 | 250 | 145 | 250 |  | Дистрибьюторская / Складская - Историческая
L630-1673 | ВА57-39-342510-320А-660/380AC-2000А-РНН110DC-4З4Р | ВА57-39-342510-320А-660/380AC-2000А-РНН110DC-4З4Р | Контактор | ВА57-39 | 4604 | KONTAKTOR MCCB HISTORIC NON ADJUSTABLE | PL1 | 1 | ШТ | Под заказ T2 | Сертифицировано | 2022-11-06 | 12171 |  | 14605.2 |  |  | 7 | 9.0625 | 250 | 145 | 250 |  | Дистрибьюторская / Складская - Историческая
L630-1674 | ВА57-39-342510-320А-660/380AC-2500А-РНН110DC-4З4Р | ВА57-39-342510-320А-660/380AC-2500А-РНН110DC-4З4Р | Контактор | ВА57-39 | 4604 | KONTAKTOR MCCB HISTORIC NON ADJUSTABLE | PL1 | 1 | ШТ | Под заказ T2 | Сертифицировано | 2022-11-06 | 12171 |  | 14605.2 |  |  | 7 | 9.0625 | 250 | 145 | 250 |  | Дистрибьюторская / Складская - Историческая
L630-1675 | ВА57-39-342510-320А-660/380AC-3200А-РНН110DC-4З4Р | ВА57-39-342510-320А-660/380AC-3200А-РНН110DC-4З4Р | Контактор | ВА57-39 | 4604 | KONTAKTOR MCCB HISTORIC NON ADJUSTABLE | PL1 | 1 | ШТ | Под заказ T2 | Сертифицировано | 2022-11-06 | 12171 |  | 14605.2 |  |  | 7 | 9.0625 | 250 | 145 | 250 |  | Дистрибьюторская / Складская - Историческая
L630-1676 | ВА57-39-342510-320А-660/380AC-4000А-РНН110DC-4З4Р | ВА57-39-342510-320А-660/380AC-4000А-РНН110DC-4З4Р | Контактор | ВА57-39 | 4604 | KONTAKTOR MCCB HISTORIC NON ADJUSTABLE | PL1 | 1 | ШТ | Под заказ T2 | Сертифицировано | 2022-11-06 | 12171 |  | 14605.2 |  |  | 7 | 9.0625 | 250 | 145 | 250 |  | Дистрибьюторская / Складская - Историческая
L630-1677 | ВА57-39-342510-400А-660/380AC-1250А-РНН110DC-4З4Р | ВА57-39-342510-400А-660/380AC-1250А-РНН110DC-4З4Р | Контактор | ВА57-39 | 4604 | KONTAKTOR MCCB HISTORIC NON ADJUSTABLE | PL1 | 1 | ШТ | Под заказ T2 | Сертифицировано | 2022-11-06 | 12991 |  | 15589.2 |  |  | 7 | 9.0625 | 250 | 145 | 250 |  | Дистрибьюторская / Складская - Историческая
L630-1678 | ВА57-39-342510-400А-660/380AC-1600А-РНН110DC-4З4Р | ВА57-39-342510-400А-660/380AC-1600А-РНН110DC-4З4Р | Контактор | ВА57-39 | 4604 | KONTAKTOR MCCB HISTORIC NON ADJUSTABLE | PL1 | 1 | ШТ | Под заказ T2 | Сертифицировано | 2022-11-06 | 12171 |  | 14605.2 |  |  | 7 | 9.0625 | 250 | 145 | 250 |  | Дистрибьюторская / Складская - Историческая
L630-1679 | ВА57-39-342510-400А-660/380AC-2000А-РНН110DC-4З4Р | ВА57-39-342510-400А-660/380AC-2000А-РНН110DC-4З4Р | Контактор | ВА57-39 | 4604 | KONTAKTOR MCCB HISTORIC NON ADJUSTABLE | PL1 | 1 | ШТ | Под заказ T2 | Сертифицировано | 2022-11-06 | 12171 |  | 14605.2 |  |  | 7 | 9.0625 | 250 | 145 | 250 |  | Дистрибьюторская / Складская - Историческая
L630-1680 | ВА57-39-342510-400А-660/380AC-2500А-РНН110DC-4З4Р | ВА57-39-342510-400А-660/380AC-2500А-РНН110DC-4З4Р | Контактор | ВА57-39 | 4604 | KONTAKTOR MCCB HISTORIC NON ADJUSTABLE | PL1 | 1 | ШТ | Под заказ T2 | Сертифицировано | 2022-11-06 | 12171 |  | 14605.2 |  |  | 7 | 9.0625 | 250 | 145 | 250 |  | Дистрибьюторская / Складская - Историческая
L630-1681 | ВА57-39-342510-400А-660/380AC-4000А-РНН110DC-4З4Р | ВА57-39-342510-400А-660/380AC-4000А-РНН110DC-4З4Р | Контактор | ВА57-39 | 4604 | KONTAKTOR MCCB HISTORIC NON ADJUSTABLE | PL1 | 1 | ШТ | Под заказ T2 | Сертифицировано | 2022-11-06 | 12171 |  | 14605.2 |  |  | 7 | 9.0625 | 250 | 145 | 250 |  | Дистрибьюторская / Складская - Историческая
L630-1682 | ВА57-39-342510-500А-660/380AC-1600А-РНН110DC-4З4Р | ВА57-39-342510-500А-660/380AC-1600А-РНН110DC-4З4Р | Контактор | ВА57-39 | 4604 | KONTAKTOR MCCB HISTORIC NON ADJUSTABLE | PL1 | 1 | ШТ | Под заказ T2 | Сертифицировано | 2022-11-06 | 12171 |  | 14605.2 |  |  | 7 | 9.0625 | 250 | 145 | 250 |  | Дистрибьюторская / Складская - Историческая
L630-1683 | ВА57-39-342510-500А-660/380AC-2000А-РНН110DC-4З4Р | ВА57-39-342510-500А-660/380AC-2000А-РНН110DC-4З4Р | Контактор | ВА57-39 | 4604 | KONTAKTOR MCCB HISTORIC NON ADJUSTABLE | PL1 | 1 | ШТ | Под заказ T2 | Сертифицировано | 2022-11-06 | 12171 |  | 14605.2 |  |  | 7 | 9.0625 | 250 | 145 | 250 |  | Дистрибьюторская / Складская - Историческая
L630-1684 | ВА57-39-342510-500А-660/380AC-2500А-РНН110DC-4З4Р | ВА57-39-342510-500А-660/380AC-2500А-РНН110DC-4З4Р | Контактор | ВА57-39 | 4604 | KONTAKTOR MCCB HISTORIC NON ADJUSTABLE | PL1 | 1 | ШТ | Под заказ T2 | Сертифицировано | 2022-11-06 | 12171 |  | 14605.2 |  |  | 7 | 9.0625 | 250 | 145 | 250 |  | Дистрибьюторская / Складская - Историческая
L630-1685 | ВА57-39-342510-500А-660/380AC-5000А-РНН110DC-4З4Р | ВА57-39-342510-500А-660/380AC-5000А-РНН110DC-4З4Р | Контактор | ВА57-39 | 4604 | KONTAKTOR MCCB HISTORIC NON ADJUSTABLE | PL1 | 1 | ШТ | Под заказ T2 | Сертифицировано | 2022-11-06 | 12171 |  | 14605.2 |  |  | 7 | 9.0625 | 250 | 145 | 250 |  | Дистрибьюторская / Складская - Историческая
L630-1686 | ВА57-39-342510-630А-660/380AC-1250А-РНН110DC-4З4Р | ВА57-39-342510-630А-660/380AC-1250А-РНН110DC-4З4Р | Контактор | ВА57-39 | 4604 | KONTAKTOR MCCB HISTORIC NON ADJUSTABLE | PL1 | 1 | ШТ | Под заказ T2 | Сертифицировано | 2022-11-06 | 12991 |  | 15589.2 |  |  | 7 | 9.0625 | 250 | 145 | 250 |  | Дистрибьюторская / Складская - Историческая
L630-1687 | ВА57-39-342510-630А-660/380AC-2000А-РНН110DC-4З4Р | ВА57-39-342510-630А-660/380AC-2000А-РНН110DC-4З4Р | Контактор | ВА57-39 | 4604 | KONTAKTOR MCCB HISTORIC NON ADJUSTABLE | PL1 | 1 | ШТ | Под заказ T2 | Сертифицировано | 2022-11-06 | 12879 |  | 15454.8 |  |  | 7 | 9.0625 | 250 | 145 | 250 |  | Дистрибьюторская / Складская - Историческая
L630-1688 | ВА57-39-342510-630А-660/380AC-2500А-РНН110DC-4З4Р | ВА57-39-342510-630А-660/380AC-2500А-РНН110DC-4З4Р | Контактор | ВА57-39 | 4604 | KONTAKTOR MCCB HISTORIC NON ADJUSTABLE | PL1 | 1 | ШТ | Под заказ T2 | Сертифицировано | 2022-11-06 | 12879 |  | 15454.8 |  |  | 7 | 9.0625 | 250 | 145 | 250 |  | Дистрибьюторская / Складская - Историческая
L630-1689 | ВА57-39-342510-630А-660/380AC-3200А-РНН110DC-4З4Р | ВА57-39-342510-630А-660/380AC-3200А-РНН110DC-4З4Р | Контактор | ВА57-39 | 4604 | KONTAKTOR MCCB HISTORIC NON ADJUSTABLE | PL1 | 1 | ШТ | Под заказ T2 | Сертифицировано | 2022-11-06 | 12879 |  | 15454.8 |  |  | 7 | 9.0625 | 250 | 145 | 250 |  | Дистрибьюторская / Складская - Историческая
L630-1690 | ВА57-39-342510-630А-660/380AC-4000А-РНН110DC-4З4Р | ВА57-39-342510-630А-660/380AC-4000А-РНН110DC-4З4Р | Контактор | ВА57-39 | 4604 | KONTAKTOR MCCB HISTORIC NON ADJUSTABLE | PL1 | 1 | ШТ | Под заказ T2 | Сертифицировано | 2022-11-06 | 12879 |  | 15454.8 |  |  | 7 | 9.0625 | 250 | 145 | 250 |  | Дистрибьюторская / Складская - Историческая
L630-1691 | ВА57-39-342510-630А-660/380AC-5000А-РНН110DC-4З4Р | ВА57-39-342510-630А-660/380AC-5000А-РНН110DC-4З4Р | Контактор | ВА57-39 | 4604 | KONTAKTOR MCCB HISTORIC NON ADJUSTABLE | PL1 | 1 | ШТ | Под заказ T2 | Сертифицировано | 2022-11-06 | 12879 |  | 15454.8 |  |  | 7 | 9.0625 | 250 | 145 | 250 |  | Дистрибьюторская / Складская - Историческая
L630-1692 | ВА57-39-342510-630А-660/380AC-6300А-РНН110DC-4З4Р | ВА57-39-342510-630А-660/380AC-6300А-РНН110DC-4З4Р | Контактор | ВА57-39 | 4604 | KONTAKTOR MCCB HISTORIC NON ADJUSTABLE | PL1 | 1 | ШТ | Под заказ T2 | Сертифицировано | 2022-11-06 | 12879 |  | 15454.8 |  |  | 7 | 9.0625 | 250 | 145 | 250 |  | Дистрибьюторская / Складская - Историческая
L630-1693 | ВА57-39-332510-630А-660/380AC-1250А-РНН110DC-4З4Р | ВА57-39-332510-630А-660/380AC-1250А-РНН110DC-4З4Р | Контактор | ВА57-39 | 4604 | KONTAKTOR MCCB HISTORIC NON ADJUSTABLE | PL1 | 1 | ШТ | Под заказ T2 | Сертифицировано | 2022-11-06 | 12991 |  | 15589.2 |  |  | 7 | 9.0625 | 250 | 145 | 250 |  | Дистрибьюторская / Складская - Историческая
L630-1694 | ВА57-39-332510-630А-660/380AC-1600А-РНН110DC-4З4Р | ВА57-39-332510-630А-660/380AC-1600А-РНН110DC-4З4Р | Контактор | ВА57-39 | 4604 | KONTAKTOR MCCB HISTORIC NON ADJUSTABLE | PL1 | 1 | ШТ | Под заказ T2 | Сертифицировано | 2022-11-06 | 12879 |  | 15454.8 |  |  | 7 | 9.0625 | 250 | 145 | 250 |  | Дистрибьюторская / Складская - Историческая
L630-1695 | ВА57-39-332510-630А-660/380AC-2000А-РНН110DC-4З4Р | ВА57-39-332510-630А-660/380AC-2000А-РНН110DC-4З4Р | Контактор | ВА57-39 | 4604 | KONTAKTOR MCCB HISTORIC NON ADJUSTABLE | PL1 | 1 | ШТ | Под заказ T2 | Сертифицировано | 2022-11-06 | 12879 |  | 15454.8 |  |  | 7 | 9.0625 | 250 | 145 | 250 |  | Дистрибьюторская / Складская - Историческая
L630-1696 | ВА57-39-332510-630А-660/380AC-2500А-РНН110DC-4З4Р | ВА57-39-332510-630А-660/380AC-2500А-РНН110DC-4З4Р | Контактор | ВА57-39 | 4604 | KONTAKTOR MCCB HISTORIC NON ADJUSTABLE | PL1 | 1 | ШТ | Под заказ T2 | Сертифицировано | 2022-11-06 | 12879 |  | 15454.8 |  |  | 7 | 9.0625 | 250 | 145 | 250 |  | Дистрибьюторская / Складская - Историческая
L630-1697 | ВА57-39-332510-630А-660/380AC-3200А-РНН110DC-4З4Р | ВА57-39-332510-630А-660/380AC-3200А-РНН110DC-4З4Р | Контактор | ВА57-39 | 4604 | KONTAKTOR MCCB HISTORIC NON ADJUSTABLE | PL1 | 1 | ШТ | Под заказ T2 | Сертифицировано | 2022-11-06 | 12879 |  | 15454.8 |  |  | 7 | 9.0625 | 250 | 145 | 250 |  | Дистрибьюторская / Складская - Историческая
L630-1698 | ВА57-39-332510-630А-660/380AC-4000А-РНН110DC-4З4Р | ВА57-39-332510-630А-660/380AC-4000А-РНН110DC-4З4Р | Контактор | ВА57-39 | 4604 | KONTAKTOR MCCB HISTORIC NON ADJUSTABLE | PL1 | 1 | ШТ | Под заказ T2 | Сертифицировано | 2022-11-06 | 12879 |  | 15454.8 |  |  | 7 | 9.0625 | 250 | 145 | 250 |  | Дистрибьюторская / Складская - Историческая
L630-1699 | ВА57-39-332510-630А-660/380AC-5000А-РНН110DC-4З4Р | ВА57-39-332510-630А-660/380AC-5000А-РНН110DC-4З4Р | Контактор | ВА57-39 | 4604 | KONTAKTOR MCCB HISTORIC NON ADJUSTABLE | PL1 | 1 | ШТ | Под заказ T2 | Сертифицировано | 2022-11-06 | 12879 |  | 15454.8 |  |  | 7 | 9.0625 | 250 | 145 | 250 |  | Дистрибьюторская / Складская - Историческая
L630-1700 | ВА57-39-332510-630А-660/380AC-6300А-РНН110DC-4З4Р | ВА57-39-332510-630А-660/380AC-6300А-РНН110DC-4З4Р | Контактор | ВА57-39 | 4604 | KONTAKTOR MCCB HISTORIC NON ADJUSTABLE | PL1 | 1 | ШТ | Под заказ T2 | Сертифицировано | 2022-11-06 | 12879 |  | 15454.8 |  |  | 7 | 9.0625 | 250 | 145 | 250 |  | Дистрибьюторская / Складская - Историческая
L630-1701 | ВА57-39-342510-250А-660/380AC-1250А-РНН220DC-4З4Р | ВА57-39-342510-250А-660/380AC-1250А-РНН220DC-4З4Р | Контактор | ВА57-39 | 4604 | KONTAKTOR MCCB HISTORIC NON ADJUSTABLE | PL1 | 1 | ШТ | Под заказ T2 | Сертифицировано | 2022-11-06 | 12991 |  | 15589.2 |  |  | 7 | 9.0625 | 250 | 145 | 250 |  | Дистрибьюторская / Складская - Историческая
L630-1702 | ВА57-39-342510-250А-660/380AC-1600А-РНН220DC-4З4Р | ВА57-39-342510-250А-660/380AC-1600А-РНН220DC-4З4Р | Контактор | ВА57-39 | 4604 | KONTAKTOR MCCB HISTORIC NON ADJUSTABLE | PL1 | 1 | ШТ | Под заказ T2 | Сертифицировано | 2022-11-06 | 12171 |  | 14605.2 |  |  | 7 | 9.0625 | 250 | 145 | 250 |  | Дистрибьюторская / Складская - Историческая
L630-1703 | ВА57-39-342510-250А-660/380AC-2500А-РНН220DC-4З4Р | ВА57-39-342510-250А-660/380AC-2500А-РНН220DC-4З4Р | Контактор | ВА57-39 | 4604 | KONTAKTOR MCCB HISTORIC NON ADJUSTABLE | PL1 | 1 | ШТ | Под заказ T2 | Сертифицировано | 2022-11-06 | 12171 |  | 14605.2 |  |  | 7 | 9.0625 | 250 | 145 | 250 |  | Дистрибьюторская / Складская - Историческая
L630-1704 | ВА57-39-342510-250А-660/380AC-3000А-РНН220DC-4З4Р | ВА57-39-342510-250А-660/380AC-3000А-РНН220DC-4З4Р | Контактор | ВА57-39 | 4604 | KONTAKTOR MCCB HISTORIC NON ADJUSTABLE | PL1 | 1 | ШТ | Под заказ T2 | Сертифицировано | 2022-11-06 | 12171 |  | 14605.2 |  |  | 7 | 9.0625 | 250 | 145 | 250 |  | Дистрибьюторская / Складская - Историческая
L630-1705 | ВА57-39-342510-320А-660/380AC-1250А-РНН220DC-4З4Р | ВА57-39-342510-320А-660/380AC-1250А-РНН220DC-4З4Р | Контактор | ВА57-39 | 4604 | KONTAKTOR MCCB HISTORIC NON ADJUSTABLE | PL1 | 1 | ШТ | Под заказ T2 | Сертифицировано | 2022-11-06 | 12991 |  | 15589.2 |  |  | 7 | 9.0625 | 250 | 145 | 250 |  | Дистрибьюторская / Складская - Историческая
L630-1706 | ВА57-39-342510-320А-660/380AC-1600А-РНН220DC-4З4Р | ВА57-39-342510-320А-660/380AC-1600А-РНН220DC-4З4Р | Контактор | ВА57-39 | 4604 | KONTAKTOR MCCB HISTORIC NON ADJUSTABLE | PL1 | 1 | ШТ | Под заказ T2 | Сертифицировано | 2022-11-06 | 12171 |  | 14605.2 |  |  | 7 | 9.0625 | 250 | 145 | 250 |  | Дистрибьюторская / Складская - Историческая
L630-1707 | ВА57-39-342510-320А-660/380AC-2000А-РНН220DC-4З4Р | ВА57-39-342510-320А-660/380AC-2000А-РНН220DC-4З4Р | Контактор | ВА57-39 | 4604 | KONTAKTOR MCCB HISTORIC NON ADJUSTABLE | PL1 | 1 | ШТ | Под заказ T2 | Сертифицировано | 2022-11-06 | 12171 |  | 14605.2 |  |  | 7 | 9.0625 | 250 | 145 | 250 |  | Дистрибьюторская / Складская - Историческая
L630-1708 | ВА57-39-342510-320А-660/380AC-2500А-РНН220DC-4З4Р | ВА57-39-342510-320А-660/380AC-2500А-РНН220DC-4З4Р | Контактор | ВА57-39 | 4604 | KONTAKTOR MCCB HISTORIC NON ADJUSTABLE | PL1 | 1 | ШТ | Под заказ T2 | Сертифицировано | 2022-11-06 | 12171 |  | 14605.2 |  |  | 7 | 9.0625 | 250 | 145 | 250 |  | Дистрибьюторская / Складская - Историческая
L630-1709 | ВА57-39-342510-320А-660/380AC-3200А-РНН220DC-4З4Р | ВА57-39-342510-320А-660/380AC-3200А-РНН220DC-4З4Р | Контактор | ВА57-39 | 4604 | KONTAKTOR MCCB HISTORIC NON ADJUSTABLE | PL1 | 1 | ШТ | Под заказ T2 | Сертифицировано | 2022-11-06 | 12171 |  | 14605.2 |  |  | 7 | 9.0625 | 250 | 145 | 250 |  | Дистрибьюторская / Складская - Историческая
L630-1710 | ВА57-39-342510-320А-660/380AC-4000А-РНН220DC-4З4Р | ВА57-39-342510-320А-660/380AC-4000А-РНН220DC-4З4Р | Контактор | ВА57-39 | 4604 | KONTAKTOR MCCB HISTORIC NON ADJUSTABLE | PL1 | 1 | ШТ | Под заказ T2 | Сертифицировано | 2022-11-06 | 12171 |  | 14605.2 |  |  | 7 | 9.0625 | 250 | 145 | 250 |  | Дистрибьюторская / Складская - Историческая
L630-1711 | ВА57-39-342510-400А-660/380AC-1250А-РНН220DC-4З4Р | ВА57-39-342510-400А-660/380AC-1250А-РНН220DC-4З4Р | Контактор | ВА57-39 | 4604 | KONTAKTOR MCCB HISTORIC NON ADJUSTABLE | PL1 | 1 | ШТ | Под заказ T2 | Сертифицировано | 2022-11-06 | 12991 |  | 15589.2 |  |  | 7 | 9.0625 | 250 | 145 | 250 |  | Дистрибьюторская / Складская - Историческая
L630-1712 | ВА57-39-342510-400А-660/380AC-1600А-РНН220DC-4З4Р | ВА57-39-342510-400А-660/380AC-1600А-РНН220DC-4З4Р | Контактор | ВА57-39 | 4604 | KONTAKTOR MCCB HISTORIC NON ADJUSTABLE | PL1 | 1 | ШТ | Под заказ T2 | Сертифицировано | 2022-11-06 | 12171 |  | 14605.2 |  |  | 7 | 9.0625 | 250 | 145 | 250 |  | Дистрибьюторская / Складская - Историческая
L630-1713 | ВА57-39-342510-400А-660/380AC-2000А-РНН220DC-4З4Р | ВА57-39-342510-400А-660/380AC-2000А-РНН220DC-4З4Р | Контактор | ВА57-39 | 4604 | KONTAKTOR MCCB HISTORIC NON ADJUSTABLE | PL1 | 1 | ШТ | Под заказ T2 | Сертифицировано | 2022-11-06 | 12171 |  | 14605.2 |  |  | 7 | 9.0625 | 250 | 145 | 250 |  | Дистрибьюторская / Складская - Историческая
L630-1714 | ВА57-39-342510-400А-660/380AC-2500А-РНН220DC-4З4Р | ВА57-39-342510-400А-660/380AC-2500А-РНН220DC-4З4Р | Контактор | ВА57-39 | 4604 | KONTAKTOR MCCB HISTORIC NON ADJUSTABLE | PL1 | 1 | ШТ | Под заказ T2 | Сертифицировано | 2022-11-06 | 12171 |  | 14605.2 |  |  | 7 | 9.0625 | 250 | 145 | 250 |  | Дистрибьюторская / Складская - Историческая
L630-1715 | ВА57-39-342510-400А-660/380AC-4000А-РНН220DC-4З4Р | ВА57-39-342510-400А-660/380AC-4000А-РНН220DC-4З4Р | Контактор | ВА57-39 | 4604 | KONTAKTOR MCCB HISTORIC NON ADJUSTABLE | PL1 | 1 | ШТ | Под заказ T2 | Сертифицировано | 2022-11-06 | 12171 |  | 14605.2 |  |  | 7 | 9.0625 | 250 | 145 | 250 |  | Дистрибьюторская / Складская - Историческая
L630-1716 | ВА57-39-342510-500А-660/380AC-1600А-РНН220DC-4З4Р | ВА57-39-342510-500А-660/380AC-1600А-РНН220DC-4З4Р | Контактор | ВА57-39 | 4604 | KONTAKTOR MCCB HISTORIC NON ADJUSTABLE | PL1 | 1 | ШТ | Под заказ T2 | Сертифицировано | 2022-11-06 | 12171 |  | 14605.2 |  |  | 7 | 9.0625 | 250 | 145 | 250 |  | Дистрибьюторская / Складская - Историческая
L630-1717 | ВА57-39-342510-500А-660/380AC-2000А-РНН220DC-4З4Р | ВА57-39-342510-500А-660/380AC-2000А-РНН220DC-4З4Р | Контактор | ВА57-39 | 4604 | KONTAKTOR MCCB HISTORIC NON ADJUSTABLE | PL1 | 1 | ШТ | Под заказ T2 | Сертифицировано | 2022-11-06 | 12171 |  | 14605.2 |  |  | 7 | 9.0625 | 250 | 145 | 250 |  | Дистрибьюторская / Складская - Историческая
L630-1718 | ВА57-39-342510-500А-660/380AC-2500А-РНН220DC-4З4Р | ВА57-39-342510-500А-660/380AC-2500А-РНН220DC-4З4Р | Контактор | ВА57-39 | 4604 | KONTAKTOR MCCB HISTORIC NON ADJUSTABLE | PL1 | 1 | ШТ | Под заказ T2 | Сертифицировано | 2022-11-06 | 12171 |  | 14605.2 |  |  | 7 | 9.0625 | 250 | 145 | 250 |  | Дистрибьюторская / Складская - Историческая
L630-1719 | ВА57-39-342510-500А-660/380AC-5000А-РНН220DC-4З4Р | ВА57-39-342510-500А-660/380AC-5000А-РНН220DC-4З4Р | Контактор | ВА57-39 | 4604 | KONTAKTOR MCCB HISTORIC NON ADJUSTABLE | PL1 | 1 | ШТ | Под заказ T2 | Сертифицировано | 2022-11-06 | 12171 |  | 14605.2 |  |  | 7 | 9.0625 | 250 | 145 | 250 |  | Дистрибьюторская / Складская - Историческая
L630-1720 | ВА57-39-342510-630А-660/380AC-1250А-РНН220DC-4З4Р | ВА57-39-342510-630А-660/380AC-1250А-РНН220DC-4З4Р | Контактор | ВА57-39 | 4604 | KONTAKTOR MCCB HISTORIC NON ADJUSTABLE | PL1 | 1 | ШТ | Под заказ T2 | Сертифицировано | 2022-11-06 | 12991 |  | 15589.2 |  |  | 7 | 9.0625 | 250 | 145 | 250 |  | Дистрибьюторская / Складская - Историческая
L630-1721 | ВА57-39-342510-630А-660/380AC-2000А-РНН220DC-4З4Р | ВА57-39-342510-630А-660/380AC-2000А-РНН220DC-4З4Р | Контактор | ВА57-39 | 4604 | KONTAKTOR MCCB HISTORIC NON ADJUSTABLE | PL1 | 1 | ШТ | Под заказ T2 | Сертифицировано | 2022-11-06 | 12171 |  | 14605.2 |  |  | 7 | 9.0625 | 250 | 145 | 250 |  | Дистрибьюторская / Складская - Историческая
L630-1722 | ВА57-39-342510-630А-660/380AC-2500А-РНН220DC-4З4Р | ВА57-39-342510-630А-660/380AC-2500А-РНН220DC-4З4Р | Контактор | ВА57-39 | 4604 | KONTAKTOR MCCB HISTORIC NON ADJUSTABLE | PL1 | 1 | ШТ | Под заказ T2 | Сертифицировано | 2022-11-06 | 12171 |  | 14605.2 |  |  | 7 | 9.0625 | 250 | 145 | 250 |  | Дистрибьюторская / Складская - Историческая
L630-1723 | ВА57-39-342510-630А-660/380AC-3200А-РНН220DC-4З4Р | ВА57-39-342510-630А-660/380AC-3200А-РНН220DC-4З4Р | Контактор | ВА57-39 | 4604 | KONTAKTOR MCCB HISTORIC NON ADJUSTABLE | PL1 | 1 | ШТ | Под заказ T2 | Сертифицировано | 2022-11-06 | 12171 |  | 14605.2 |  |  | 7 | 9.0625 | 250 | 145 | 250 |  | Дистрибьюторская / Складская - Историческая
L630-1724 | ВА57-39-342510-630А-660/380AC-4000А-РНН220DC-4З4Р | ВА57-39-342510-630А-660/380AC-4000А-РНН220DC-4З4Р | Контактор | ВА57-39 | 4604 | KONTAKTOR MCCB HISTORIC NON ADJUSTABLE | PL1 | 1 | ШТ | Под заказ T2 | Сертифицировано | 2022-11-06 | 12171 |  | 14605.2 |  |  | 7 | 9.0625 | 250 | 145 | 250 |  | Дистрибьюторская / Складская - Историческая
L630-1725 | ВА57-39-342510-630А-660/380AC-5000А-РНН220DC-4З4Р | ВА57-39-342510-630А-660/380AC-5000А-РНН220DC-4З4Р | Контактор | ВА57-39 | 4604 | KONTAKTOR MCCB HISTORIC NON ADJUSTABLE | PL1 | 1 | ШТ | Под заказ T2 | Сертифицировано | 2022-11-06 | 12171 |  | 14605.2 |  |  | 7 | 9.0625 | 250 | 145 | 250 |  | Дистрибьюторская / Складская - Историческая
L630-1726 | ВА57-39-342510-630А-660/380AC-6300А-РНН220DC-4З4Р | ВА57-39-342510-630А-660/380AC-6300А-РНН220DC-4З4Р | Контактор | ВА57-39 | 4604 | KONTAKTOR MCCB HISTORIC NON ADJUSTABLE | PL1 | 1 | ШТ | Под заказ T2 | Сертифицировано | 2022-11-06 | 12171 |  | 14605.2 |  |  | 7 | 9.0625 | 250 | 145 | 250 |  | Дистрибьюторская / Складская - Историческая
L630-1727 | ВА57-39-332510-630А-660/380AC-1250А-РНН220DC-4З4Р | ВА57-39-332510-630А-660/380AC-1250А-РНН220DC-4З4Р | Контактор | ВА57-39 | 4604 | KONTAKTOR MCCB HISTORIC NON ADJUSTABLE | PL1 | 1 | ШТ | Под заказ T2 | Сертифицировано | 2022-11-06 | 12991 |  | 15589.2 |  |  | 7 | 9.0625 | 250 | 145 | 250 |  | Дистрибьюторская / Складская - Историческая
L630-1728 | ВА57-39-332510-630А-660/380AC-1600А-РНН220DC-4З4Р | ВА57-39-332510-630А-660/380AC-1600А-РНН220DC-4З4Р | Контактор | ВА57-39 | 4604 | KONTAKTOR MCCB HISTORIC NON ADJUSTABLE | PL1 | 1 | ШТ | Под заказ T2 | Сертифицировано | 2022-11-06 | 12171 |  | 14605.2 |  |  | 7 | 9.0625 | 250 | 145 | 250 |  | Дистрибьюторская / Складская - Историческая
L630-1729 | ВА57-39-332510-630А-660/380AC-2000А-РНН220DC-4З4Р | ВА57-39-332510-630А-660/380AC-2000А-РНН220DC-4З4Р | Контактор | ВА57-39 | 4604 | KONTAKTOR MCCB HISTORIC NON ADJUSTABLE | PL1 | 1 | ШТ | Под заказ T2 | Сертифицировано | 2022-11-06 | 12171 |  | 14605.2 |  |  | 7 | 9.0625 | 250 | 145 | 250 |  | Дистрибьюторская / Складская - Историческая
L630-1730 | ВА57-39-332510-630А-660/380AC-2500А-РНН220DC-4З4Р | ВА57-39-332510-630А-660/380AC-2500А-РНН220DC-4З4Р | Контактор | ВА57-39 | 4604 | KONTAKTOR MCCB HISTORIC NON ADJUSTABLE | PL1 | 1 | ШТ | Под заказ T2 | Сертифицировано | 2022-11-06 | 12171 |  | 14605.2 |  |  | 7 | 9.0625 | 250 | 145 | 250 |  | Дистрибьюторская / Складская - Историческая
L630-1731 | ВА57-39-332510-630А-660/380AC-3200А-РНН220DC-4З4Р | ВА57-39-332510-630А-660/380AC-3200А-РНН220DC-4З4Р | Контактор | ВА57-39 | 4604 | KONTAKTOR MCCB HISTORIC NON ADJUSTABLE | PL1 | 1 | ШТ | Под заказ T2 | Сертифицировано | 2022-11-06 | 12171 |  | 14605.2 |  |  | 7 | 9.0625 | 250 | 145 | 250 |  | Дистрибьюторская / Складская - Историческая
L630-1732 | ВА57-39-332510-630А-660/380AC-4000А-РНН220DC-4З4Р | ВА57-39-332510-630А-660/380AC-4000А-РНН220DC-4З4Р | Контактор | ВА57-39 | 4604 | KONTAKTOR MCCB HISTORIC NON ADJUSTABLE | PL1 | 1 | ШТ | Под заказ T2 | Сертифицировано | 2022-11-06 | 12171 |  | 14605.2 |  |  | 7 | 9.0625 | 250 | 145 | 250 |  | Дистрибьюторская / Складская - Историческая
L630-1733 | ВА57-39-332510-630А-660/380AC-5000А-РНН220DC-4З4Р | ВА57-39-332510-630А-660/380AC-5000А-РНН220DC-4З4Р | Контактор | ВА57-39 | 4604 | KONTAKTOR MCCB HISTORIC NON ADJUSTABLE | PL1 | 1 | ШТ | Под заказ T2 | Сертифицировано | 2022-11-06 | 12171 |  | 14605.2 |  |  | 7 | 9.0625 | 250 | 145 | 250 |  | Дистрибьюторская / Складская - Историческая
L630-1734 | ВА57-39-332510-630А-660/380AC-6300А-РНН220DC-4З4Р | ВА57-39-332510-630А-660/380AC-6300А-РНН220DC-4З4Р | Контактор | ВА57-39 | 4604 | KONTAKTOR MCCB HISTORIC NON ADJUSTABLE | PL1 | 1 | ШТ | Под заказ T2 | Сертифицировано | 2022-11-06 | 12171 |  | 14605.2 |  |  | 7 | 9.0625 | 250 | 145 | 250 |  | Дистрибьюторская / Складская - Историческая
L630-1735 | ВА57-39-344510-250А-660/380AC-1250А-ВКС | ВА57-39-344510-250А-660/380AC-1250А-ВКС | Контактор | ВА57-39 | 4604 | KONTAKTOR MCCB HISTORIC NON ADJUSTABLE | PL1 | 1 | ШТ | Под заказ T2 | Сертифицировано | 2022-11-06 | 12991 |  | 15589.2 |  |  | 7 | 9.0625 | 250 | 145 | 250 |  | Дистрибьюторская / Складская - Историческая
L630-1736 | ВА57-39-344510-250А-660/380AC-1600А-ВКС | ВА57-39-344510-250А-660/380AC-1600А-ВКС | Контактор | ВА57-39 | 4604 | KONTAKTOR MCCB HISTORIC NON ADJUSTABLE | PL1 | 1 | ШТ | Под заказ T2 | Сертифицировано | 2022-11-06 | 10836 |  | 13003.2 |  |  | 7 | 9.0625 | 250 | 145 | 250 |  | Дистрибьюторская / Складская - Историческая
L630-1737 | ВА57-39-344510-250А-660/380AC-2500А-ВКС | ВА57-39-344510-250А-660/380AC-2500А-ВКС | Контактор | ВА57-39 | 4604 | KONTAKTOR MCCB HISTORIC NON ADJUSTABLE | PL1 | 1 | ШТ | Под заказ T2 | Сертифицировано | 2022-11-06 | 10836 |  | 13003.2 |  |  | 7 | 9.0625 | 250 | 145 | 250 |  | Дистрибьюторская / Складская - Историческая
L630-1738 | ВА57-39-344510-250А-660/380AC-3000А-ВКС | ВА57-39-344510-250А-660/380AC-3000А-ВКС | Контактор | ВА57-39 | 4604 | KONTAKTOR MCCB HISTORIC NON ADJUSTABLE | PL1 | 1 | ШТ | Под заказ T2 | Сертифицировано | 2022-11-06 | 11379 |  | 13654.8 |  |  | 7 | 9.0625 | 250 | 145 | 250 |  | Дистрибьюторская / Складская - Историческая
L630-1739 | ВА57-39-344510-320А-660/380AC-1250А-ВКС | ВА57-39-344510-320А-660/380AC-1250А-ВКС | Контактор | ВА57-39 | 4604 | KONTAKTOR MCCB HISTORIC NON ADJUSTABLE | PL1 | 1 | ШТ | Под заказ T2 | Сертифицировано | 2022-11-06 | 12991 |  | 15589.2 |  |  | 7 | 9.0625 | 250 | 145 | 250 |  | Дистрибьюторская / Складская - Историческая
L630-1740 | ВА57-39-344510-320А-660/380AC-1600А-ВКС | ВА57-39-344510-320А-660/380AC-1600А-ВКС | Контактор | ВА57-39 | 4604 | KONTAKTOR MCCB HISTORIC NON ADJUSTABLE | PL1 | 1 | ШТ | Под заказ T2 | Сертифицировано | 2022-11-06 | 11379 |  | 13654.8 |  |  | 7 | 9.0625 | 250 | 145 | 250 |  | Дистрибьюторская / Складская - Историческая
L630-1741 | ВА57-39-344510-320А-660/380AC-2000А-ВКС | ВА57-39-344510-320А-660/380AC-2000А-ВКС | Контактор | ВА57-39 | 4604 | KONTAKTOR MCCB HISTORIC NON ADJUSTABLE | PL1 | 1 | ШТ | Под заказ T2 | Сертифицировано | 2022-11-06 | 11379 |  | 13654.8 |  |  | 7 | 9.0625 | 250 | 145 | 250 |  | Дистрибьюторская / Складская - Историческая
L630-1742 | ВА57-39-344510-320А-660/380AC-2500А-ВКС | ВА57-39-344510-320А-660/380AC-2500А-ВКС | Контактор | ВА57-39 | 4604 | KONTAKTOR MCCB HISTORIC NON ADJUSTABLE | PL1 | 1 | ШТ | Под заказ T2 | Сертифицировано | 2022-11-06 | 11379 |  | 13654.8 |  |  | 7 | 9.0625 | 250 | 145 | 250 |  | Дистрибьюторская / Складская - Историческая
L630-1743 | ВА57-39-344510-320А-660/380AC-3200А-ВКС | ВА57-39-344510-320А-660/380AC-3200А-ВКС | Контактор | ВА57-39 | 4604 | KONTAKTOR MCCB HISTORIC NON ADJUSTABLE | PL1 | 1 | ШТ | Под заказ T2 | Сертифицировано | 2022-11-06 | 11379 |  | 13654.8 |  |  | 7 | 9.0625 | 250 | 145 | 250 |  | Дистрибьюторская / Складская - Историческая
L630-1744 | ВА57-39-344510-320А-660/380AC-4000А-ВКС | ВА57-39-344510-320А-660/380AC-4000А-ВКС | Контактор | ВА57-39 | 4604 | KONTAKTOR MCCB HISTORIC NON ADJUSTABLE | PL1 | 1 | ШТ | Под заказ T2 | Сертифицировано | 2022-11-06 | 11379 |  | 13654.8 |  |  | 7 | 9.0625 | 250 | 145 | 250 |  | Дистрибьюторская / Складская - Историческая
L630-1745 | ВА57-39-344510-400А-660/380AC-1250А-ВКС | ВА57-39-344510-400А-660/380AC-1250А-ВКС | Контактор | ВА57-39 | 4604 | KONTAKTOR MCCB HISTORIC NON ADJUSTABLE | PL1 | 1 | ШТ | Под заказ T2 | Сертифицировано | 2022-11-06 | 12991 |  | 15589.2 |  |  | 7 | 9.0625 | 250 | 145 | 250 |  | Дистрибьюторская / Складская - Историческая
L630-1746 | ВА57-39-344510-400А-660/380AC-1600А-ВКС | ВА57-39-344510-400А-660/380AC-1600А-ВКС | Контактор | ВА57-39 | 4604 | KONTAKTOR MCCB HISTORIC NON ADJUSTABLE | PL1 | 1 | ШТ | Под заказ T2 | Сертифицировано | 2022-11-06 | 11379 |  | 13654.8 |  |  | 7 | 9.0625 | 250 | 145 | 250 |  | Дистрибьюторская / Складская - Историческая
L630-1747 | ВА57-39-344510-400А-660/380AC-2000А-ВКС | ВА57-39-344510-400А-660/380AC-2000А-ВКС | Контактор | ВА57-39 | 4604 | KONTAKTOR MCCB HISTORIC NON ADJUSTABLE | PL1 | 1 | ШТ | Под заказ T2 | Сертифицировано | 2022-11-06 | 11379 |  | 13654.8 |  |  | 7 | 9.0625 | 250 | 145 | 250 |  | Дистрибьюторская / Складская - Историческая
L630-1748 | ВА57-39-344510-400А-660/380AC-2500А-ВКС | ВА57-39-344510-400А-660/380AC-2500А-ВКС | Контактор | ВА57-39 | 4604 | KONTAKTOR MCCB HISTORIC NON ADJUSTABLE | PL1 | 1 | ШТ | Под заказ T2 | Сертифицировано | 2022-11-06 | 11379 |  | 13654.8 |  |  | 7 | 9.0625 | 250 | 145 | 250 |  | Дистрибьюторская / Складская - Историческая
L630-1749 | ВА57-39-344510-400А-660/380AC-4000А-ВКС | ВА57-39-344510-400А-660/380AC-4000А-ВКС | Контактор | ВА57-39 | 4604 | KONTAKTOR MCCB HISTORIC NON ADJUSTABLE | PL1 | 1 | ШТ | Под заказ T2 | Сертифицировано | 2022-11-06 | 11379 |  | 13654.8 |  |  | 7 | 9.0625 | 250 | 145 | 250 |  | Дистрибьюторская / Складская - Историческая
L630-1750 | ВА57-39-344510-500А-660/380AC-1600А-ВКС | ВА57-39-344510-500А-660/380AC-1600А-ВКС | Контактор | ВА57-39 | 4604 | KONTAKTOR MCCB HISTORIC NON ADJUSTABLE | PL1 | 1 | ШТ | Под заказ T2 | Сертифицировано | 2022-11-06 | 12087 |  | 14504.4 |  |  | 7 | 9.0625 | 250 | 145 | 250 |  | Дистрибьюторская / Складская - Историческая
L630-1751 | ВА57-39-344510-500А-660/380AC-2000А-ВКС | ВА57-39-344510-500А-660/380AC-2000А-ВКС | Контактор | ВА57-39 | 4604 | KONTAKTOR MCCB HISTORIC NON ADJUSTABLE | PL1 | 1 | ШТ | Под заказ T2 | Сертифицировано | 2022-11-06 | 12087 |  | 14504.4 |  |  | 7 | 9.0625 | 250 | 145 | 250 |  | Дистрибьюторская / Складская - Историческая
L630-1752 | ВА57-39-344510-500А-660/380AC-2500А-ВКС | ВА57-39-344510-500А-660/380AC-2500А-ВКС | Контактор | ВА57-39 | 4604 | KONTAKTOR MCCB HISTORIC NON ADJUSTABLE | PL1 | 1 | ШТ | Под заказ T2 | Сертифицировано | 2022-11-06 | 12087 |  | 14504.4 |  |  | 7 | 9.0625 | 250 | 145 | 250 |  | Дистрибьюторская / Складская - Историческая
L630-1753 | ВА57-39-344510-500А-660/380AC-5000А-ВКС | ВА57-39-344510-500А-660/380AC-5000А-ВКС | Контактор | ВА57-39 | 4604 | KONTAKTOR MCCB HISTORIC NON ADJUSTABLE | PL1 | 1 | ШТ | Под заказ T2 | Сертифицировано | 2022-11-06 | 12087 |  | 14504.4 |  |  | 7 | 9.0625 | 250 | 145 | 250 |  | Дистрибьюторская / Складская - Историческая
L630-1754 | ВА57-39-344510-630А-660/380AC-1250А-ВКС | ВА57-39-344510-630А-660/380AC-1250А-ВКС | Контактор | ВА57-39 | 4604 | KONTAKTOR MCCB HISTORIC NON ADJUSTABLE | PL1 | 1 | ШТ | Под заказ T2 | Сертифицировано | 2022-11-06 | 12991 |  | 15589.2 |  |  | 7 | 9.0625 | 250 | 145 | 250 |  | Дистрибьюторская / Складская - Историческая
L630-1755 | ВА57-39-344510-630А-660/380AC-2000А-ВКС | ВА57-39-344510-630А-660/380AC-2000А-ВКС | Контактор | ВА57-39 | 4604 | KONTAKTOR MCCB HISTORIC NON ADJUSTABLE | PL1 | 1 | ШТ | Под заказ T2 | Сертифицировано | 2022-11-06 | 12087 |  | 14504.4 |  |  | 7 | 9.0625 | 250 | 145 | 250 |  | Дистрибьюторская / Складская - Историческая
L630-1756 | ВА57-39-344510-630А-660/380AC-2500А-ВКС | ВА57-39-344510-630А-660/380AC-2500А-ВКС | Контактор | ВА57-39 | 4604 | KONTAKTOR MCCB HISTORIC NON ADJUSTABLE | PL1 | 1 | ШТ | Под заказ T2 | Сертифицировано | 2022-11-06 | 12087 |  | 14504.4 |  |  | 7 | 9.0625 | 250 | 145 | 250 |  | Дистрибьюторская / Складская - Историческая
L630-1757 | ВА57-39-344510-630А-660/380AC-3200А-ВКС | ВА57-39-344510-630А-660/380AC-3200А-ВКС | Контактор | ВА57-39 | 4604 | KONTAKTOR MCCB HISTORIC NON ADJUSTABLE | PL1 | 1 | ШТ | Под заказ T2 | Сертифицировано | 2022-11-06 | 12087 |  | 14504.4 |  |  | 7 | 9.0625 | 250 | 145 | 250 |  | Дистрибьюторская / Складская - Историческая
L630-1758 | ВА57-39-344510-630А-660/380AC-4000А-ВКС | ВА57-39-344510-630А-660/380AC-4000А-ВКС | Контактор | ВА57-39 | 4604 | KONTAKTOR MCCB HISTORIC NON ADJUSTABLE | PL1 | 1 | ШТ | Под заказ T2 | Сертифицировано | 2022-11-06 | 12087 |  | 14504.4 |  |  | 7 | 9.0625 | 250 | 145 | 250 |  | Дистрибьюторская / Складская - Историческая
L630-1759 | ВА57-39-344510-630А-660/380AC-5000А-ВКС | ВА57-39-344510-630А-660/380AC-5000А-ВКС | Контактор | ВА57-39 | 4604 | KONTAKTOR MCCB HISTORIC NON ADJUSTABLE | PL1 | 1 | ШТ | Под заказ T2 | Сертифицировано | 2022-11-06 | 12087 |  | 14504.4 |  |  | 7 | 9.0625 | 250 | 145 | 250 |  | Дистрибьюторская / Складская - Историческая
L630-1760 | ВА57-39-344510-630А-660/380AC-6300А-ВКС | ВА57-39-344510-630А-660/380AC-6300А-ВКС | Контактор | ВА57-39 | 4604 | KONTAKTOR MCCB HISTORIC NON ADJUSTABLE | PL1 | 1 | ШТ | Под заказ T2 | Сертифицировано | 2022-11-06 | 12087 |  | 14504.4 |  |  | 7 | 9.0625 | 250 | 145 | 250 |  | Дистрибьюторская / Складская - Историческая
L630-1761 | ВА57-39-334510-630А-660/380AC-1250А-ВКС | ВА57-39-334510-630А-660/380AC-1250А-ВКС | Контактор | ВА57-39 | 4604 | KONTAKTOR MCCB HISTORIC NON ADJUSTABLE | PL1 | 1 | ШТ | Под заказ T2 | Сертифицировано | 2022-11-06 | 12991 |  | 15589.2 |  |  | 7 | 9.0625 | 250 | 145 | 250 |  | Дистрибьюторская / Складская - Историческая
L630-1762 | ВА57-39-334510-630А-660/380AC-1600А-ВКС | ВА57-39-334510-630А-660/380AC-1600А-ВКС | Контактор | ВА57-39 | 4604 | KONTAKTOR MCCB HISTORIC NON ADJUSTABLE | PL1 | 1 | ШТ | Под заказ T2 | Сертифицировано | 2022-11-06 | 12087 |  | 14504.4 |  |  | 7 | 9.0625 | 250 | 145 | 250 |  | Дистрибьюторская / Складская - Историческая
L630-1763 | ВА57-39-334510-630А-660/380AC-2000А-ВКС | ВА57-39-334510-630А-660/380AC-2000А-ВКС | Контактор | ВА57-39 | 4604 | KONTAKTOR MCCB HISTORIC NON ADJUSTABLE | PL1 | 1 | ШТ | Под заказ T2 | Сертифицировано | 2022-11-06 | 12087 |  | 14504.4 |  |  | 7 | 9.0625 | 250 | 145 | 250 |  | Дистрибьюторская / Складская - Историческая
L630-1764 | ВА57-39-334510-630А-660/380AC-2500А-ВКС | ВА57-39-334510-630А-660/380AC-2500А-ВКС | Контактор | ВА57-39 | 4604 | KONTAKTOR MCCB HISTORIC NON ADJUSTABLE | PL1 | 1 | ШТ | Под заказ T2 | Сертифицировано | 2022-11-06 | 12087 |  | 14504.4 |  |  | 7 | 9.0625 | 250 | 145 | 250 |  | Дистрибьюторская / Складская - Историческая
L630-1765 | ВА57-39-334510-630А-660/380AC-3200А-ВКС | ВА57-39-334510-630А-660/380AC-3200А-ВКС | Контактор | ВА57-39 | 4604 | KONTAKTOR MCCB HISTORIC NON ADJUSTABLE | PL1 | 1 | ШТ | Под заказ T2 | Сертифицировано | 2022-11-06 | 12087 |  | 14504.4 |  |  | 7 | 9.0625 | 250 | 145 | 250 |  | Дистрибьюторская / Складская - Историческая
L630-1766 | ВА57-39-334510-630А-660/380AC-4000А-ВКС | ВА57-39-334510-630А-660/380AC-4000А-ВКС | Контактор | ВА57-39 | 4604 | KONTAKTOR MCCB HISTORIC NON ADJUSTABLE | PL1 | 1 | ШТ | Под заказ T2 | Сертифицировано | 2022-11-06 | 12087 |  | 14504.4 |  |  | 7 | 9.0625 | 250 | 145 | 250 |  | Дистрибьюторская / Складская - Историческая
L630-1767 | ВА57-39-334510-630А-660/380AC-5000А-ВКС | ВА57-39-334510-630А-660/380AC-5000А-ВКС | Контактор | ВА57-39 | 4604 | KONTAKTOR MCCB HISTORIC NON ADJUSTABLE | PL1 | 1 | ШТ | Под заказ T2 | Сертифицировано | 2022-11-06 | 12087 |  | 14504.4 |  |  | 7 | 9.0625 | 250 | 145 | 250 |  | Дистрибьюторская / Складская - Историческая
L630-1768 | ВА57-39-334510-630А-660/380AC-6300А-ВКС | ВА57-39-334510-630А-660/380AC-6300А-ВКС | Контактор | ВА57-39 | 4604 | KONTAKTOR MCCB HISTORIC NON ADJUSTABLE | PL1 | 1 | ШТ | Под заказ T2 | Сертифицировано | 2022-11-06 | 12087 |  | 14504.4 |  |  | 7 | 9.0625 | 250 | 145 | 250 |  | Дистрибьюторская / Складская - Историческая
L630-1769 | ВА57-39-344610-250А-660/380AC-1250А-2З2Р-ВКС | ВА57-39-344610-250А-660/380AC-1250А-2З2Р-ВКС | Контактор | ВА57-39 | 4604 | KONTAKTOR MCCB HISTORIC NON ADJUSTABLE | PL1 | 1 | ШТ | Под заказ T2 | Сертифицировано | 2022-11-06 | 11898 |  | 14277.6 |  |  | 7 | 9.0625 | 250 | 145 | 250 |  | Дистрибьюторская / Складская - Историческая
L630-1770 | ВА57-39-344610-250А-660/380AC-1600А-2З2Р-ВКС | ВА57-39-344610-250А-660/380AC-1600А-2З2Р-ВКС | Контактор | ВА57-39 | 4604 | KONTAKTOR MCCB HISTORIC NON ADJUSTABLE | PL1 | 1 | ШТ | Под заказ T2 | Сертифицировано | 2022-11-06 | 11196 |  | 13435.2 |  |  | 7 | 9.0625 | 250 | 145 | 250 |  | Дистрибьюторская / Складская - Историческая
L630-1771 | ВА57-39-344610-250А-660/380AC-2500А-2З2Р-ВКС | ВА57-39-344610-250А-660/380AC-2500А-2З2Р-ВКС | Контактор | ВА57-39 | 4604 | KONTAKTOR MCCB HISTORIC NON ADJUSTABLE | PL1 | 1 | ШТ | Под заказ T2 | Сертифицировано | 2022-11-06 | 11196 |  | 13435.2 |  |  | 7 | 9.0625 | 250 | 145 | 250 |  | Дистрибьюторская / Складская - Историческая
L630-1772 | ВА57-39-344610-250А-660/380AC-3000А-2З2Р-ВКС | ВА57-39-344610-250А-660/380AC-3000А-2З2Р-ВКС | Контактор | ВА57-39 | 4604 | KONTAKTOR MCCB HISTORIC NON ADJUSTABLE | PL1 | 1 | ШТ | Под заказ T2 | Сертифицировано | 2022-11-06 | 11756 |  | 14107.2 |  |  | 7 | 9.0625 | 250 | 145 | 250 |  | Дистрибьюторская / Складская - Историческая
L630-1773 | ВА57-39-344610-320А-660/380AC-1250А-2З2Р-ВКС | ВА57-39-344610-320А-660/380AC-1250А-2З2Р-ВКС | Контактор | ВА57-39 | 4604 | KONTAKTOR MCCB HISTORIC NON ADJUSTABLE | PL1 | 1 | ШТ | Под заказ T2 | Сертифицировано | 2022-11-06 | 11898 |  | 14277.6 |  |  | 7 | 9.0625 | 250 | 145 | 250 |  | Дистрибьюторская / Складская - Историческая
L630-1774 | ВА57-39-344610-320А-660/380AC-1600А-2З2Р-ВКС | ВА57-39-344610-320А-660/380AC-1600А-2З2Р-ВКС | Контактор | ВА57-39 | 4604 | KONTAKTOR MCCB HISTORIC NON ADJUSTABLE | PL1 | 1 | ШТ | Под заказ T2 | Сертифицировано | 2022-11-06 | 11756 |  | 14107.2 |  |  | 7 | 9.0625 | 250 | 145 | 250 |  | Дистрибьюторская / Складская - Историческая
L630-1775 | ВА57-39-344610-320А-660/380AC-2000А-2З2Р-ВКС | ВА57-39-344610-320А-660/380AC-2000А-2З2Р-ВКС | Контактор | ВА57-39 | 4604 | KONTAKTOR MCCB HISTORIC NON ADJUSTABLE | PL1 | 1 | ШТ | Под заказ T2 | Сертифицировано | 2022-11-06 | 11756 |  | 14107.2 |  |  | 7 | 9.0625 | 250 | 145 | 250 |  | Дистрибьюторская / Складская - Историческая
L630-1776 | ВА57-39-344610-320А-660/380AC-2500А-2З2Р-ВКС | ВА57-39-344610-320А-660/380AC-2500А-2З2Р-ВКС | Контактор | ВА57-39 | 4604 | KONTAKTOR MCCB HISTORIC NON ADJUSTABLE | PL1 | 1 | ШТ | Под заказ T2 | Сертифицировано | 2022-11-06 | 11756 |  | 14107.2 |  |  | 7 | 9.0625 | 250 | 145 | 250 |  | Дистрибьюторская / Складская - Историческая
L630-1777 | ВА57-39-344610-320А-660/380AC-3200А-2З2Р-ВКС | ВА57-39-344610-320А-660/380AC-3200А-2З2Р-ВКС | Контактор | ВА57-39 | 4604 | KONTAKTOR MCCB HISTORIC NON ADJUSTABLE | PL1 | 1 | ШТ | Под заказ T2 | Сертифицировано | 2022-11-06 | 11756 |  | 14107.2 |  |  | 7 | 9.0625 | 250 | 145 | 250 |  | Дистрибьюторская / Складская - Историческая
L630-1778 | ВА57-39-344610-320А-660/380AC-4000А-2З2Р-ВКС | ВА57-39-344610-320А-660/380AC-4000А-2З2Р-ВКС | Контактор | ВА57-39 | 4604 | KONTAKTOR MCCB HISTORIC NON ADJUSTABLE | PL1 | 1 | ШТ | Под заказ T2 | Сертифицировано | 2022-11-06 | 11756 |  | 14107.2 |  |  | 7 | 9.0625 | 250 | 145 | 250 |  | Дистрибьюторская / Складская - Историческая
L630-1779 | ВА57-39-344610-400А-660/380AC-1250А-2З2Р-ВКС | ВА57-39-344610-400А-660/380AC-1250А-2З2Р-ВКС | Контактор | ВА57-39 | 4604 | KONTAKTOR MCCB HISTORIC NON ADJUSTABLE | PL1 | 1 | ШТ | Под заказ T2 | Сертифицировано | 2022-11-06 | 11898 |  | 14277.6 |  |  | 7 | 9.0625 | 250 | 145 | 250 |  | Дистрибьюторская / Складская - Историческая
L630-1780 | ВА57-39-344610-400А-660/380AC-1600А-2З2Р-ВКС | ВА57-39-344610-400А-660/380AC-1600А-2З2Р-ВКС | Контактор | ВА57-39 | 4604 | KONTAKTOR MCCB HISTORIC NON ADJUSTABLE | PL1 | 1 | ШТ | Под заказ T2 | Сертифицировано | 2022-11-06 | 11756 |  | 14107.2 |  |  | 7 | 9.0625 | 250 | 145 | 250 |  | Дистрибьюторская / Складская - Историческая
L630-1781 | ВА57-39-344610-400А-660/380AC-2000А-2З2Р-ВКС | ВА57-39-344610-400А-660/380AC-2000А-2З2Р-ВКС | Контактор | ВА57-39 | 4604 | KONTAKTOR MCCB HISTORIC NON ADJUSTABLE | PL1 | 1 | ШТ | Под заказ T2 | Сертифицировано | 2022-11-06 | 11756 |  | 14107.2 |  |  | 7 | 9.0625 | 250 | 145 | 250 |  | Дистрибьюторская / Складская - Историческая
L630-1782 | ВА57-39-344610-400А-660/380AC-2500А-2З2Р-ВКС | ВА57-39-344610-400А-660/380AC-2500А-2З2Р-ВКС | Контактор | ВА57-39 | 4604 | KONTAKTOR MCCB HISTORIC NON ADJUSTABLE | PL1 | 1 | ШТ | Под заказ T2 | Сертифицировано | 2022-11-06 | 11756 |  | 14107.2 |  |  | 7 | 9.0625 | 250 | 145 | 250 |  | Дистрибьюторская / Складская - Историческая
L630-1783 | ВА57-39-344610-400А-660/380AC-4000А-2З2Р-ВКС | ВА57-39-344610-400А-660/380AC-4000А-2З2Р-ВКС | Контактор | ВА57-39 | 4604 | KONTAKTOR MCCB HISTORIC NON ADJUSTABLE | PL1 | 1 | ШТ | Под заказ T2 | Сертифицировано | 2022-11-06 | 11756 |  | 14107.2 |  |  | 7 | 9.0625 | 250 | 145 | 250 |  | Дистрибьюторская / Складская - Историческая
L630-1784 | ВА57-39-344610-500А-660/380AC-1600А-2З2Р-ВКС | ВА57-39-344610-500А-660/380AC-1600А-2З2Р-ВКС | Контактор | ВА57-39 | 4604 | KONTAKTOR MCCB HISTORIC NON ADJUSTABLE | PL1 | 1 | ШТ | Под заказ T2 | Сертифицировано | 2022-11-06 | 12464 |  | 14956.8 |  |  | 7 | 9.0625 | 250 | 145 | 250 |  | Дистрибьюторская / Складская - Историческая
L630-1785 | ВА57-39-344610-500А-660/380AC-2000А-2З2Р-ВКС | ВА57-39-344610-500А-660/380AC-2000А-2З2Р-ВКС | Контактор | ВА57-39 | 4604 | KONTAKTOR MCCB HISTORIC NON ADJUSTABLE | PL1 | 1 | ШТ | Под заказ T2 | Сертифицировано | 2022-11-06 | 12464 |  | 14956.8 |  |  | 7 | 9.0625 | 250 | 145 | 250 |  | Дистрибьюторская / Складская - Историческая
L630-1786 | ВА57-39-344610-500А-660/380AC-2500А-2З2Р-ВКС | ВА57-39-344610-500А-660/380AC-2500А-2З2Р-ВКС | Контактор | ВА57-39 | 4604 | KONTAKTOR MCCB HISTORIC NON ADJUSTABLE | PL1 | 1 | ШТ | Под заказ T2 | Сертифицировано | 2022-11-06 | 12464 |  | 14956.8 |  |  | 7 | 9.0625 | 250 | 145 | 250 |  | Дистрибьюторская / Складская - Историческая
L630-1787 | ВА57-39-344610-500А-660/380AC-5000А-2З2Р-ВКС | ВА57-39-344610-500А-660/380AC-5000А-2З2Р-ВКС | Контактор | ВА57-39 | 4604 | KONTAKTOR MCCB HISTORIC NON ADJUSTABLE | PL1 | 1 | ШТ | Под заказ T2 | Сертифицировано | 2022-11-06 | 12464 |  | 14956.8 |  |  | 7 | 9.0625 | 250 | 145 | 250 |  | Дистрибьюторская / Складская - Историческая
L630-1788 | ВА57-39-344610-630А-660/380AC-1250А-2З2Р-ВКС | ВА57-39-344610-630А-660/380AC-1250А-2З2Р-ВКС | Контактор | ВА57-39 | 4604 | KONTAKTOR MCCB HISTORIC NON ADJUSTABLE | PL1 | 1 | ШТ | Под заказ T2 | Сертифицировано | 2022-11-06 | 12927 |  | 15512.4 |  |  | 7 | 9.0625 | 250 | 145 | 250 |  | Дистрибьюторская / Складская - Историческая
L630-1789 | ВА57-39-344610-630А-660/380AC-2000А-2З2Р-ВКС | ВА57-39-344610-630А-660/380AC-2000А-2З2Р-ВКС | Контактор | ВА57-39 | 4604 | KONTAKTOR MCCB HISTORIC NON ADJUSTABLE | PL1 | 1 | ШТ | Под заказ T2 | Сертифицировано | 2022-11-06 | 12227 |  | 14672.4 |  |  | 7 | 9.0625 | 250 | 145 | 250 |  | Дистрибьюторская / Складская - Историческая
L630-1790 | ВА57-39-344610-630А-660/380AC-2500А-2З2Р-ВКС | ВА57-39-344610-630А-660/380AC-2500А-2З2Р-ВКС | Контактор | ВА57-39 | 4604 | KONTAKTOR MCCB HISTORIC NON ADJUSTABLE | PL1 | 1 | ШТ | Под заказ T2 | Сертифицировано | 2022-11-06 | 12227 |  | 14672.4 |  |  | 7 | 9.0625 | 250 | 145 | 250 |  | Дистрибьюторская / Складская - Историческая
L630-1791 | ВА57-39-344610-630А-660/380AC-3200А-2З2Р-ВКС | ВА57-39-344610-630А-660/380AC-3200А-2З2Р-ВКС | Контактор | ВА57-39 | 4604 | KONTAKTOR MCCB HISTORIC NON ADJUSTABLE | PL1 | 1 | ШТ | Под заказ T2 | Сертифицировано | 2022-11-06 | 12227 |  | 14672.4 |  |  | 7 | 9.0625 | 250 | 145 | 250 |  | Дистрибьюторская / Складская - Историческая
L630-1792 | ВА57-39-344610-630А-660/380AC-4000А-2З2Р-ВКС | ВА57-39-344610-630А-660/380AC-4000А-2З2Р-ВКС | Контактор | ВА57-39 | 4604 | KONTAKTOR MCCB HISTORIC NON ADJUSTABLE | PL1 | 1 | ШТ | Под заказ T2 | Сертифицировано | 2022-11-06 | 12227 |  | 14672.4 |  |  | 7 | 9.0625 | 250 | 145 | 250 |  | Дистрибьюторская / Складская - Историческая
L630-1793 | ВА57-39-344610-630А-660/380AC-5000А-2З2Р-ВКС | ВА57-39-344610-630А-660/380AC-5000А-2З2Р-ВКС | Контактор | ВА57-39 | 4604 | KONTAKTOR MCCB HISTORIC NON ADJUSTABLE | PL1 | 1 | ШТ | Под заказ T2 | Сертифицировано | 2022-11-06 | 12227 |  | 14672.4 |  |  | 7 | 9.0625 | 250 | 145 | 250 |  | Дистрибьюторская / Складская - Историческая
L630-1794 | ВА57-39-344610-630А-660/380AC-6300А-2З2Р-ВКС | ВА57-39-344610-630А-660/380AC-6300А-2З2Р-ВКС | Контактор | ВА57-39 | 4604 | KONTAKTOR MCCB HISTORIC NON ADJUSTABLE | PL1 | 1 | ШТ | Под заказ T2 | Сертифицировано | 2022-11-06 | 12227 |  | 14672.4 |  |  | 7 | 9.0625 | 250 | 145 | 250 |  | Дистрибьюторская / Складская - Историческая
L630-1795 | ВА57-39-334610-630А-660/380AC-1250А-2З2Р-ВКС | ВА57-39-334610-630А-660/380AC-1250А-2З2Р-ВКС | Контактор | ВА57-39 | 4604 | KONTAKTOR MCCB HISTORIC NON ADJUSTABLE | PL1 | 1 | ШТ | Под заказ T2 | Сертифицировано | 2022-11-06 | 12927 |  | 15512.4 |  |  | 7 | 9.0625 | 250 | 145 | 250 |  | Дистрибьюторская / Складская - Историческая
L630-1796 | ВА57-39-334610-630А-660/380AC-1600А-2З2Р-ВКС | ВА57-39-334610-630А-660/380AC-1600А-2З2Р-ВКС | Контактор | ВА57-39 | 4604 | KONTAKTOR MCCB HISTORIC NON ADJUSTABLE | PL1 | 1 | ШТ | Под заказ T2 | Сертифицировано | 2022-11-06 | 12227 |  | 14672.4 |  |  | 7 | 9.0625 | 250 | 145 | 250 |  | Дистрибьюторская / Складская - Историческая
L630-1797 | ВА57-39-334610-630А-660/380AC-2000А-2З2Р-ВКС | ВА57-39-334610-630А-660/380AC-2000А-2З2Р-ВКС | Контактор | ВА57-39 | 4604 | KONTAKTOR MCCB HISTORIC NON ADJUSTABLE | PL1 | 1 | ШТ | Под заказ T2 | Сертифицировано | 2022-11-06 | 12227 |  | 14672.4 |  |  | 7 | 9.0625 | 250 | 145 | 250 |  | Дистрибьюторская / Складская - Историческая
L630-1798 | ВА57-39-334610-630А-660/380AC-2500А-2З2Р-ВКС | ВА57-39-334610-630А-660/380AC-2500А-2З2Р-ВКС | Контактор | ВА57-39 | 4604 | KONTAKTOR MCCB HISTORIC NON ADJUSTABLE | PL1 | 1 | ШТ | Под заказ T2 | Сертифицировано | 2022-11-06 | 12227 |  | 14672.4 |  |  | 7 | 9.0625 | 250 | 145 | 250 |  | Дистрибьюторская / Складская - Историческая
L630-1799 | ВА57-39-334610-630А-660/380AC-3200А-2З2Р-ВКС | ВА57-39-334610-630А-660/380AC-3200А-2З2Р-ВКС | Контактор | ВА57-39 | 4604 | KONTAKTOR MCCB HISTORIC NON ADJUSTABLE | PL1 | 1 | ШТ | Под заказ T2 | Сертифицировано | 2022-11-06 | 12227 |  | 14672.4 |  |  | 7 | 9.0625 | 250 | 145 | 250 |  | Дистрибьюторская / Складская - Историческая
L630-1800 | ВА57-39-334610-630А-660/380AC-4000А-2З2Р-ВКС | ВА57-39-334610-630А-660/380AC-4000А-2З2Р-ВКС | Контактор | ВА57-39 | 4604 | KONTAKTOR MCCB HISTORIC NON ADJUSTABLE | PL1 | 1 | ШТ | Под заказ T2 | Сертифицировано | 2022-11-06 | 12227 |  | 14672.4 |  |  | 7 | 9.0625 | 250 | 145 | 250 |  | Дистрибьюторская / Складская - Историческая
L630-1801 | ВА57-39-334610-630А-660/380AC-5000А-2З2Р-ВКС | ВА57-39-334610-630А-660/380AC-5000А-2З2Р-ВКС | Контактор | ВА57-39 | 4604 | KONTAKTOR MCCB HISTORIC NON ADJUSTABLE | PL1 | 1 | ШТ | Под заказ T2 | Сертифицировано | 2022-11-06 | 12227 |  | 14672.4 |  |  | 7 | 9.0625 | 250 | 145 | 250 |  | Дистрибьюторская / Складская - Историческая
L630-1802 | ВА57-39-334610-630А-660/380AC-6300А-2З2Р-ВКС | ВА57-39-334610-630А-660/380AC-6300А-2З2Р-ВКС | Контактор | ВА57-39 | 4604 | KONTAKTOR MCCB HISTORIC NON ADJUSTABLE | PL1 | 1 | ШТ | Под заказ T2 | Сертифицировано | 2022-11-06 | 12227 |  | 14672.4 |  |  | 7 | 9.0625 | 250 | 145 | 250 |  | Дистрибьюторская / Складская - Историческая
L630-1803 | ВА57-39-344610-250А-660/380AC-1250А-4З4Р-ВКС | ВА57-39-344610-250А-660/380AC-1250А-4З4Р-ВКС | Контактор | ВА57-39 | 4604 | KONTAKTOR MCCB HISTORIC NON ADJUSTABLE | PL1 | 1 | ШТ | Под заказ T2 | Сертифицировано | 2022-11-06 | 11898 |  | 14277.6 |  |  | 7 | 9.0625 | 250 | 145 | 250 |  | Дистрибьюторская / Складская - Историческая
L630-1804 | ВА57-39-344610-250А-660/380AC-1600А-4З4Р-ВКС | ВА57-39-344610-250А-660/380AC-1600А-4З4Р-ВКС | Контактор | ВА57-39 | 4604 | KONTAKTOR MCCB HISTORIC NON ADJUSTABLE | PL1 | 1 | ШТ | Под заказ T2 | Сертифицировано | 2022-11-06 | 11196 |  | 13435.2 |  |  | 7 | 9.0625 | 250 | 145 | 250 |  | Дистрибьюторская / Складская - Историческая
L630-1805 | ВА57-39-344610-250А-660/380AC-2500А-4З4Р-ВКС | ВА57-39-344610-250А-660/380AC-2500А-4З4Р-ВКС | Контактор | ВА57-39 | 4604 | KONTAKTOR MCCB HISTORIC NON ADJUSTABLE | PL1 | 1 | ШТ | Под заказ T2 | Сертифицировано | 2022-11-06 | 11196 |  | 13435.2 |  |  | 7 | 9.0625 | 250 | 145 | 250 |  | Дистрибьюторская / Складская - Историческая
L630-1806 | ВА57-39-344610-250А-660/380AC-3000А-4З4Р-ВКС | ВА57-39-344610-250А-660/380AC-3000А-4З4Р-ВКС | Контактор | ВА57-39 | 4604 | KONTAKTOR MCCB HISTORIC NON ADJUSTABLE | PL1 | 1 | ШТ | Под заказ T2 | Сертифицировано | 2022-11-06 | 11756 |  | 14107.2 |  |  | 7 | 9.0625 | 250 | 145 | 250 |  | Дистрибьюторская / Складская - Историческая
L630-1807 | ВА57-39-344610-320А-660/380AC-1250А-4З4Р-ВКС | ВА57-39-344610-320А-660/380AC-1250А-4З4Р-ВКС | Контактор | ВА57-39 | 4604 | KONTAKTOR MCCB HISTORIC NON ADJUSTABLE | PL1 | 1 | ШТ | Под заказ T2 | Сертифицировано | 2022-11-06 | 11898 |  | 14277.6 |  |  | 7 | 9.0625 | 250 | 145 | 250 |  | Дистрибьюторская / Складская - Историческая
L630-1808 | ВА57-39-344610-320А-660/380AC-1600А-4З4Р-ВКС | ВА57-39-344610-320А-660/380AC-1600А-4З4Р-ВКС | Контактор | ВА57-39 | 4604 | KONTAKTOR MCCB HISTORIC NON ADJUSTABLE | PL1 | 1 | ШТ | Под заказ T2 | Сертифицировано | 2022-11-06 | 11756 |  | 14107.2 |  |  | 7 | 9.0625 | 250 | 145 | 250 |  | Дистрибьюторская / Складская - Историческая
L630-1809 | ВА57-39-344610-320А-660/380AC-2000А-4З4Р-ВКС | ВА57-39-344610-320А-660/380AC-2000А-4З4Р-ВКС | Контактор | ВА57-39 | 4604 | KONTAKTOR MCCB HISTORIC NON ADJUSTABLE | PL1 | 1 | ШТ | Под заказ T2 | Сертифицировано | 2022-11-06 | 11756 |  | 14107.2 |  |  | 7 | 9.0625 | 250 | 145 | 250 |  | Дистрибьюторская / Складская - Историческая
L630-1810 | ВА57-39-344610-320А-660/380AC-2500А-4З4Р-ВКС | ВА57-39-344610-320А-660/380AC-2500А-4З4Р-ВКС | Контактор | ВА57-39 | 4604 | KONTAKTOR MCCB HISTORIC NON ADJUSTABLE | PL1 | 1 | ШТ | Под заказ T2 | Сертифицировано | 2022-11-06 | 11756 |  | 14107.2 |  |  | 7 | 9.0625 | 250 | 145 | 250 |  | Дистрибьюторская / Складская - Историческая
L630-1811 | ВА57-39-344610-320А-660/380AC-3200А-4З4Р-ВКС | ВА57-39-344610-320А-660/380AC-3200А-4З4Р-ВКС | Контактор | ВА57-39 | 4604 | KONTAKTOR MCCB HISTORIC NON ADJUSTABLE | PL1 | 1 | ШТ | Под заказ T2 | Сертифицировано | 2022-11-06 | 11756 |  | 14107.2 |  |  | 7 | 9.0625 | 250 | 145 | 250 |  | Дистрибьюторская / Складская - Историческая
L630-1812 | ВА57-39-344610-320А-660/380AC-4000А-4З4Р-ВКС | ВА57-39-344610-320А-660/380AC-4000А-4З4Р-ВКС | Контактор | ВА57-39 | 4604 | KONTAKTOR MCCB HISTORIC NON ADJUSTABLE | PL1 | 1 | ШТ | Под заказ T2 | Сертифицировано | 2022-11-06 | 11756 |  | 14107.2 |  |  | 7 | 9.0625 | 250 | 145 | 250 |  | Дистрибьюторская / Складская - Историческая
L630-1813 | ВА57-39-344610-400А-660/380AC-1250А-4З4Р-ВКС | ВА57-39-344610-400А-660/380AC-1250А-4З4Р-ВКС | Контактор | ВА57-39 | 4604 | KONTAKTOR MCCB HISTORIC NON ADJUSTABLE | PL1 | 1 | ШТ | Под заказ T2 | Сертифицировано | 2022-11-06 | 11898 |  | 14277.6 |  |  | 7 | 9.0625 | 250 | 145 | 250 |  | Дистрибьюторская / Складская - Историческая
L630-1814 | ВА57-39-344610-400А-660/380AC-1600А-4З4Р-ВКС | ВА57-39-344610-400А-660/380AC-1600А-4З4Р-ВКС | Контактор | ВА57-39 | 4604 | KONTAKTOR MCCB HISTORIC NON ADJUSTABLE | PL1 | 1 | ШТ | Под заказ T2 | Сертифицировано | 2022-11-06 | 11756 |  | 14107.2 |  |  | 7 | 9.0625 | 250 | 145 | 250 |  | Дистрибьюторская / Складская - Историческая
L630-1815 | ВА57-39-344610-400А-660/380AC-2000А-4З4Р-ВКС | ВА57-39-344610-400А-660/380AC-2000А-4З4Р-ВКС | Контактор | ВА57-39 | 4604 | KONTAKTOR MCCB HISTORIC NON ADJUSTABLE | PL1 | 1 | ШТ | Под заказ T2 | Сертифицировано | 2022-11-06 | 11756 |  | 14107.2 |  |  | 7 | 9.0625 | 250 | 145 | 250 |  | Дистрибьюторская / Складская - Историческая
L630-1816 | ВА57-39-344610-400А-660/380AC-2500А-4З4Р-ВКС | ВА57-39-344610-400А-660/380AC-2500А-4З4Р-ВКС | Контактор | ВА57-39 | 4604 | KONTAKTOR MCCB HISTORIC NON ADJUSTABLE | PL1 | 1 | ШТ | Под заказ T2 | Сертифицировано | 2022-11-06 | 11756 |  | 14107.2 |  |  | 7 | 9.0625 | 250 | 145 | 250 |  | Дистрибьюторская / Складская - Историческая
L630-1817 | ВА57-39-344610-400А-660/380AC-4000А-4З4Р-ВКС | ВА57-39-344610-400А-660/380AC-4000А-4З4Р-ВКС | Контактор | ВА57-39 | 4604 | KONTAKTOR MCCB HISTORIC NON ADJUSTABLE | PL1 | 1 | ШТ | Под заказ T2 | Сертифицировано | 2022-11-06 | 11756 |  | 14107.2 |  |  | 7 | 9.0625 | 250 | 145 | 250 |  | Дистрибьюторская / Складская - Историческая
L630-1818 | ВА57-39-344610-500А-660/380AC-1600А-4З4Р-ВКС | ВА57-39-344610-500А-660/380AC-1600А-4З4Р-ВКС | Контактор | ВА57-39 | 4604 | KONTAKTOR MCCB HISTORIC NON ADJUSTABLE | PL1 | 1 | ШТ | Под заказ T2 | Сертифицировано | 2022-11-06 | 11756 |  | 14107.2 |  |  | 7 | 9.0625 | 250 | 145 | 250 |  | Дистрибьюторская / Складская - Историческая
L630-1819 | ВА57-39-344610-500А-660/380AC-2000А-4З4Р-ВКС | ВА57-39-344610-500А-660/380AC-2000А-4З4Р-ВКС | Контактор | ВА57-39 | 4604 | KONTAKTOR MCCB HISTORIC NON ADJUSTABLE | PL1 | 1 | ШТ | Под заказ T2 | Сертифицировано | 2022-11-06 | 11756 |  | 14107.2 |  |  | 7 | 9.0625 | 250 | 145 | 250 |  | Дистрибьюторская / Складская - Историческая
L630-1820 | ВА57-39-344610-500А-660/380AC-2500А-4З4Р-ВКС | ВА57-39-344610-500А-660/380AC-2500А-4З4Р-ВКС | Контактор | ВА57-39 | 4604 | KONTAKTOR MCCB HISTORIC NON ADJUSTABLE | PL1 | 1 | ШТ | Под заказ T2 | Сертифицировано | 2022-11-06 | 11756 |  | 14107.2 |  |  | 7 | 9.0625 | 250 | 145 | 250 |  | Дистрибьюторская / Складская - Историческая
L630-1821 | ВА57-39-344610-500А-660/380AC-5000А-4З4Р-ВКС | ВА57-39-344610-500А-660/380AC-5000А-4З4Р-ВКС | Контактор | ВА57-39 | 4604 | KONTAKTOR MCCB HISTORIC NON ADJUSTABLE | PL1 | 1 | ШТ | Под заказ T2 | Сертифицировано | 2022-11-06 | 12464 |  | 14956.8 |  |  | 7 | 9.0625 | 250 | 145 | 250 |  | Дистрибьюторская / Складская - Историческая
L630-1822 | ВА57-39-344610-630А-660/380AC-1250А-4З4Р-ВКС | ВА57-39-344610-630А-660/380AC-1250А-4З4Р-ВКС | Контактор | ВА57-39 | 4604 | KONTAKTOR MCCB HISTORIC NON ADJUSTABLE | PL1 | 1 | ШТ | Под заказ T2 | Сертифицировано | 2022-11-06 | 12927 |  | 15512.4 |  |  | 7 | 9.0625 | 250 | 145 | 250 |  | Дистрибьюторская / Складская - Историческая
L630-1823 | ВА57-39-344610-630А-660/380AC-2000А-4З4Р-ВКС | ВА57-39-344610-630А-660/380AC-2000А-4З4Р-ВКС | Контактор | ВА57-39 | 4604 | KONTAKTOR MCCB HISTORIC NON ADJUSTABLE | PL1 | 1 | ШТ | Под заказ T2 | Сертифицировано | 2022-11-06 | 12227 |  | 14672.4 |  |  | 7 | 9.0625 | 250 | 145 | 250 |  | Дистрибьюторская / Складская - Историческая
L630-1824 | ВА57-39-344610-630А-660/380AC-2500А-4З4Р-ВКС | ВА57-39-344610-630А-660/380AC-2500А-4З4Р-ВКС | Контактор | ВА57-39 | 4604 | KONTAKTOR MCCB HISTORIC NON ADJUSTABLE | PL1 | 1 | ШТ | Под заказ T2 | Сертифицировано | 2022-11-06 | 12227 |  | 14672.4 |  |  | 7 | 9.0625 | 250 | 145 | 250 |  | Дистрибьюторская / Складская - Историческая
L630-1825 | ВА57-39-344610-630А-660/380AC-3200А-4З4Р-ВКС | ВА57-39-344610-630А-660/380AC-3200А-4З4Р-ВКС | Контактор | ВА57-39 | 4604 | KONTAKTOR MCCB HISTORIC NON ADJUSTABLE | PL1 | 1 | ШТ | Под заказ T2 | Сертифицировано | 2022-11-06 | 12227 |  | 14672.4 |  |  | 7 | 9.0625 | 250 | 145 | 250 |  | Дистрибьюторская / Складская - Историческая
L630-1826 | ВА57-39-344610-630А-660/380AC-4000А-4З4Р-ВКС | ВА57-39-344610-630А-660/380AC-4000А-4З4Р-ВКС | Контактор | ВА57-39 | 4604 | KONTAKTOR MCCB HISTORIC NON ADJUSTABLE | PL1 | 1 | ШТ | Под заказ T2 | Сертифицировано | 2022-11-06 | 12227 |  | 14672.4 |  |  | 7 | 9.0625 | 250 | 145 | 250 |  | Дистрибьюторская / Складская - Историческая
L630-1827 | ВА57-39-344610-630А-660/380AC-5000А-4З4Р-ВКС | ВА57-39-344610-630А-660/380AC-5000А-4З4Р-ВКС | Контактор | ВА57-39 | 4604 | KONTAKTOR MCCB HISTORIC NON ADJUSTABLE | PL1 | 1 | ШТ | Под заказ T2 | Сертифицировано | 2022-11-06 | 12227 |  | 14672.4 |  |  | 7 | 9.0625 | 250 | 145 | 250 |  | Дистрибьюторская / Складская - Историческая
L630-1828 | ВА57-39-344610-630А-660/380AC-6300А-4З4Р-ВКС | ВА57-39-344610-630А-660/380AC-6300А-4З4Р-ВКС | Контактор | ВА57-39 | 4604 | KONTAKTOR MCCB HISTORIC NON ADJUSTABLE | PL1 | 1 | ШТ | Под заказ T2 | Сертифицировано | 2022-11-06 | 12227 |  | 14672.4 |  |  | 7 | 9.0625 | 250 | 145 | 250 |  | Дистрибьюторская / Складская - Историческая
L630-1829 | ВА57-39-334610-630А-660/380AC-1250А-4З4Р-ВКС | ВА57-39-334610-630А-660/380AC-1250А-4З4Р-ВКС | Контактор | ВА57-39 | 4604 | KONTAKTOR MCCB HISTORIC NON ADJUSTABLE | PL1 | 1 | ШТ | Под заказ T2 | Сертифицировано | 2022-11-06 | 12927 |  | 15512.4 |  |  | 7 | 9.0625 | 250 | 145 | 250 |  | Дистрибьюторская / Складская - Историческая
L630-1830 | ВА57-39-334610-630А-660/380AC-1600А-4З4Р-ВКС | ВА57-39-334610-630А-660/380AC-1600А-4З4Р-ВКС | Контактор | ВА57-39 | 4604 | KONTAKTOR MCCB HISTORIC NON ADJUSTABLE | PL1 | 1 | ШТ | Под заказ T2 | Сертифицировано | 2022-11-06 | 12927 |  | 15512.4 |  |  | 7 | 9.0625 | 250 | 145 | 250 |  | Дистрибьюторская / Складская - Историческая
L630-1831 | ВА57-39-334610-630А-660/380AC-2000А-4З4Р-ВКС | ВА57-39-334610-630А-660/380AC-2000А-4З4Р-ВКС | Контактор | ВА57-39 | 4604 | KONTAKTOR MCCB HISTORIC NON ADJUSTABLE | PL1 | 1 | ШТ | Под заказ T2 | Сертифицировано | 2022-11-06 | 12927 |  | 15512.4 |  |  | 7 | 9.0625 | 250 | 145 | 250 |  | Дистрибьюторская / Складская - Историческая
L630-1832 | ВА57-39-334610-630А-660/380AC-2500А-4З4Р-ВКС | ВА57-39-334610-630А-660/380AC-2500А-4З4Р-ВКС | Контактор | ВА57-39 | 4604 | KONTAKTOR MCCB HISTORIC NON ADJUSTABLE | PL1 | 1 | ШТ | Под заказ T2 | Сертифицировано | 2022-11-06 | 12927 |  | 15512.4 |  |  | 7 | 9.0625 | 250 | 145 | 250 |  | Дистрибьюторская / Складская - Историческая
L630-1833 | ВА57-39-334610-630А-660/380AC-3200А-4З4Р-ВКС | ВА57-39-334610-630А-660/380AC-3200А-4З4Р-ВКС | Контактор | ВА57-39 | 4604 | KONTAKTOR MCCB HISTORIC NON ADJUSTABLE | PL1 | 1 | ШТ | Под заказ T2 | Сертифицировано | 2022-11-06 | 12927 |  | 15512.4 |  |  | 7 | 9.0625 | 250 | 145 | 250 |  | Дистрибьюторская / Складская - Историческая
L630-1834 | ВА57-39-334610-630А-660/380AC-4000А-4З4Р-ВКС | ВА57-39-334610-630А-660/380AC-4000А-4З4Р-ВКС | Контактор | ВА57-39 | 4604 | KONTAKTOR MCCB HISTORIC NON ADJUSTABLE | PL1 | 1 | ШТ | Под заказ T2 | Сертифицировано | 2022-11-06 | 12927 |  | 15512.4 |  |  | 7 | 9.0625 | 250 | 145 | 250 |  | Дистрибьюторская / Складская - Историческая
L630-1835 | ВА57-39-334610-630А-660/380AC-5000А-4З4Р-ВКС | ВА57-39-334610-630А-660/380AC-5000А-4З4Р-ВКС | Контактор | ВА57-39 | 4604 | KONTAKTOR MCCB HISTORIC NON ADJUSTABLE | PL1 | 1 | ШТ | Под заказ T2 | Сертифицировано | 2022-11-06 | 12927 |  | 15512.4 |  |  | 7 | 9.0625 | 250 | 145 | 250 |  | Дистрибьюторская / Складская - Историческая
L630-1836 | ВА57-39-334610-630А-660/380AC-6300А-4З4Р-ВКС | ВА57-39-334610-630А-660/380AC-6300А-4З4Р-ВКС | Контактор | ВА57-39 | 4604 | KONTAKTOR MCCB HISTORIC NON ADJUSTABLE | PL1 | 1 | ШТ | Под заказ T2 | Сертифицировано | 2022-11-06 | 12927 |  | 15512.4 |  |  | 7 | 9.0625 | 250 | 145 | 250 |  | Дистрибьюторская / Складская - Историческая
L630-1837 | ВА57-39-344710-250А-660/380AC-1250А-НР127AC-1З2Р-ВКС | ВА57-39-344710-250А-660/380AC-1250А-НР127AC-1З2Р-ВКС | Контактор | ВА57-39 | 4604 | KONTAKTOR MCCB HISTORIC NON ADJUSTABLE | PL1 | 1 | ШТ | Под заказ T2 | Сертифицировано | 2022-11-06 | 12927 |  | 15512.4 |  |  | 7 | 9.0625 | 250 | 145 | 250 |  | Дистрибьюторская / Складская - Историческая
L630-1838 | ВА57-39-344710-250А-660/380AC-1600А-НР127AC-1З2Р-ВКС | ВА57-39-344710-250А-660/380AC-1600А-НР127AC-1З2Р-ВКС | Контактор | ВА57-39 | 4604 | KONTAKTOR MCCB HISTORIC NON ADJUSTABLE | PL1 | 1 | ШТ | Под заказ T2 | Сертифицировано | 2022-11-06 | 12768 |  | 15321.6 |  |  | 7 | 9.0625 | 250 | 145 | 250 |  | Дистрибьюторская / Складская - Историческая
L630-1839 | ВА57-39-344710-250А-660/380AC-2500А-НР127AC-1З2Р-ВКС | ВА57-39-344710-250А-660/380AC-2500А-НР127AC-1З2Р-ВКС | Контактор | ВА57-39 | 4604 | KONTAKTOR MCCB HISTORIC NON ADJUSTABLE | PL1 | 1 | ШТ | Под заказ T2 | Сертифицировано | 2022-11-06 | 12768 |  | 15321.6 |  |  | 7 | 9.0625 | 250 | 145 | 250 |  | Дистрибьюторская / Складская - Историческая
L630-1840 | ВА57-39-344710-250А-660/380AC-3000А-НР127AC-1З2Р-ВКС | ВА57-39-344710-250А-660/380AC-3000А-НР127AC-1З2Р-ВКС | Контактор | ВА57-39 | 4604 | KONTAKTOR MCCB HISTORIC NON ADJUSTABLE | PL1 | 1 | ШТ | Под заказ T2 | Сертифицировано | 2022-11-06 | 12768 |  | 15321.6 |  |  | 7 | 9.0625 | 250 | 145 | 250 |  | Дистрибьюторская / Складская - Историческая
L630-1841 | ВА57-39-344710-320А-660/380AC-1250А-НР127AC-1З2Р-ВКС | ВА57-39-344710-320А-660/380AC-1250А-НР127AC-1З2Р-ВКС | Контактор | ВА57-39 | 4604 | KONTAKTOR MCCB HISTORIC NON ADJUSTABLE | PL1 | 1 | ШТ | Под заказ T2 | Сертифицировано | 2022-11-06 | 12927 |  | 15512.4 |  |  | 7 | 9.0625 | 250 | 145 | 250 |  | Дистрибьюторская / Складская - Историческая
L630-1842 | ВА57-39-344710-320А-660/380AC-1600А-НР127AC-1З2Р-ВКС | ВА57-39-344710-320А-660/380AC-1600А-НР127AC-1З2Р-ВКС | Контактор | ВА57-39 | 4604 | KONTAKTOR MCCB HISTORIC NON ADJUSTABLE | PL1 | 1 | ШТ | Под заказ T2 | Сертифицировано | 2022-11-06 | 12768 |  | 15321.6 |  |  | 7 | 9.0625 | 250 | 145 | 250 |  | Дистрибьюторская / Складская - Историческая
L630-1843 | ВА57-39-344710-320А-660/380AC-2000А-НР127AC-1З2Р-ВКС | ВА57-39-344710-320А-660/380AC-2000А-НР127AC-1З2Р-ВКС | Контактор | ВА57-39 | 4604 | KONTAKTOR MCCB HISTORIC NON ADJUSTABLE | PL1 | 1 | ШТ | Под заказ T2 | Сертифицировано | 2022-11-06 | 12768 |  | 15321.6 |  |  | 7 | 9.0625 | 250 | 145 | 250 |  | Дистрибьюторская / Складская - Историческая
L630-1844 | ВА57-39-344710-320А-660/380AC-2500А-НР127AC-1З2Р-ВКС | ВА57-39-344710-320А-660/380AC-2500А-НР127AC-1З2Р-ВКС | Контактор | ВА57-39 | 4604 | KONTAKTOR MCCB HISTORIC NON ADJUSTABLE | PL1 | 1 | ШТ | Под заказ T2 | Сертифицировано | 2022-11-06 | 12768 |  | 15321.6 |  |  | 7 | 9.0625 | 250 | 145 | 250 |  | Дистрибьюторская / Складская - Историческая
L630-1845 | ВА57-39-344710-320А-660/380AC-3200А-НР127AC-1З2Р-ВКС | ВА57-39-344710-320А-660/380AC-3200А-НР127AC-1З2Р-ВКС | Контактор | ВА57-39 | 4604 | KONTAKTOR MCCB HISTORIC NON ADJUSTABLE | PL1 | 1 | ШТ | Под заказ T2 | Сертифицировано | 2022-11-06 | 12768 |  | 15321.6 |  |  | 7 | 9.0625 | 250 | 145 | 250 |  | Дистрибьюторская / Складская - Историческая
L630-1846 | ВА57-39-344710-320А-660/380AC-4000А-НР127AC-1З2Р-ВКС | ВА57-39-344710-320А-660/380AC-4000А-НР127AC-1З2Р-ВКС | Контактор | ВА57-39 | 4604 | KONTAKTOR MCCB HISTORIC NON ADJUSTABLE | PL1 | 1 | ШТ | Под заказ T2 | Сертифицировано | 2022-11-06 | 12768 |  | 15321.6 |  |  | 7 | 9.0625 | 250 | 145 | 250 |  | Дистрибьюторская / Складская - Историческая
L630-1847 | ВА57-39-344710-400А-660/380AC-1250А-НР127AC-1З2Р-ВКС | ВА57-39-344710-400А-660/380AC-1250А-НР127AC-1З2Р-ВКС | Контактор | ВА57-39 | 4604 | KONTAKTOR MCCB HISTORIC NON ADJUSTABLE | PL1 | 1 | ШТ | Под заказ T2 | Сертифицировано | 2022-11-06 | 12927 |  | 15512.4 |  |  | 7 | 9.0625 | 250 | 145 | 250 |  | Дистрибьюторская / Складская - Историческая
L630-1848 | ВА57-39-344710-400А-660/380AC-1600А-НР127AC-1З2Р-ВКС | ВА57-39-344710-400А-660/380AC-1600А-НР127AC-1З2Р-ВКС | Контактор | ВА57-39 | 4604 | KONTAKTOR MCCB HISTORIC NON ADJUSTABLE | PL1 | 1 | ШТ | Под заказ T2 | Сертифицировано | 2022-11-06 | 12768 |  | 15321.6 |  |  | 7 | 9.0625 | 250 | 145 | 250 |  | Дистрибьюторская / Складская - Историческая
L630-1849 | ВА57-39-344710-400А-660/380AC-2000А-НР127AC-1З2Р-ВКС | ВА57-39-344710-400А-660/380AC-2000А-НР127AC-1З2Р-ВКС | Контактор | ВА57-39 | 4604 | KONTAKTOR MCCB HISTORIC NON ADJUSTABLE | PL1 | 1 | ШТ | Под заказ T2 | Сертифицировано | 2022-11-06 | 12768 |  | 15321.6 |  |  | 7 | 9.0625 | 250 | 145 | 250 |  | Дистрибьюторская / Складская - Историческая
L630-1850 | ВА57-39-344710-400А-660/380AC-2500А-НР127AC-1З2Р-ВКС | ВА57-39-344710-400А-660/380AC-2500А-НР127AC-1З2Р-ВКС | Контактор | ВА57-39 | 4604 | KONTAKTOR MCCB HISTORIC NON ADJUSTABLE | PL1 | 1 | ШТ | Под заказ T2 | Сертифицировано | 2022-11-06 | 12768 |  | 15321.6 |  |  | 7 | 9.0625 | 250 | 145 | 250 |  | Дистрибьюторская / Складская - Историческая
L630-1851 | ВА57-39-344710-400А-660/380AC-4000А-НР127AC-1З2Р-ВКС | ВА57-39-344710-400А-660/380AC-4000А-НР127AC-1З2Р-ВКС | Контактор | ВА57-39 | 4604 | KONTAKTOR MCCB HISTORIC NON ADJUSTABLE | PL1 | 1 | ШТ | Под заказ T2 | Сертифицировано | 2022-11-06 | 12768 |  | 15321.6 |  |  | 7 | 9.0625 | 250 | 145 | 250 |  | Дистрибьюторская / Складская - Историческая
L630-1852 | ВА57-39-344710-500А-660/380AC-1600А-НР127AC-1З2Р-ВКС | ВА57-39-344710-500А-660/380AC-1600А-НР127AC-1З2Р-ВКС | Контактор | ВА57-39 | 4604 | KONTAKTOR MCCB HISTORIC NON ADJUSTABLE | PL1 | 1 | ШТ | Под заказ T2 | Сертифицировано | 2022-11-06 | 12768 |  | 15321.6 |  |  | 7 | 9.0625 | 250 | 145 | 250 |  | Дистрибьюторская / Складская - Историческая
L630-1853 | ВА57-39-344710-500А-660/380AC-2000А-НР127AC-1З2Р-ВКС | ВА57-39-344710-500А-660/380AC-2000А-НР127AC-1З2Р-ВКС | Контактор | ВА57-39 | 4604 | KONTAKTOR MCCB HISTORIC NON ADJUSTABLE | PL1 | 1 | ШТ | Под заказ T2 | Сертифицировано | 2022-11-06 | 12768 |  | 15321.6 |  |  | 7 | 9.0625 | 250 | 145 | 250 |  | Дистрибьюторская / Складская - Историческая
L630-1854 | ВА57-39-344710-500А-660/380AC-2500А-НР127AC-1З2Р-ВКС | ВА57-39-344710-500А-660/380AC-2500А-НР127AC-1З2Р-ВКС | Контактор | ВА57-39 | 4604 | KONTAKTOR MCCB HISTORIC NON ADJUSTABLE | PL1 | 1 | ШТ | Под заказ T2 | Сертифицировано | 2022-11-06 | 12768 |  | 15321.6 |  |  | 7 | 9.0625 | 250 | 145 | 250 |  | Дистрибьюторская / Складская - Историческая
L630-1855 | ВА57-39-344710-500А-660/380AC-5000А-НР127AC-1З2Р-ВКС | ВА57-39-344710-500А-660/380AC-5000А-НР127AC-1З2Р-ВКС | Контактор | ВА57-39 | 4604 | KONTAKTOR MCCB HISTORIC NON ADJUSTABLE | PL1 | 1 | ШТ | Под заказ T2 | Сертифицировано | 2022-11-06 | 12768 |  | 15321.6 |  |  | 7 | 9.0625 | 250 | 145 | 250 |  | Дистрибьюторская / Складская - Историческая
L630-1856 | ВА57-39-344710-630А-660/380AC-1250А-НР127AC-1З2Р-ВКС | ВА57-39-344710-630А-660/380AC-1250А-НР127AC-1З2Р-ВКС | Контактор | ВА57-39 | 4604 | KONTAKTOR MCCB HISTORIC NON ADJUSTABLE | PL1 | 1 | ШТ | Под заказ T2 | Сертифицировано | 2022-11-06 | 13351 |  | 16021.2 |  |  | 7 | 9.0625 | 250 | 145 | 250 |  | Дистрибьюторская / Складская - Историческая
L630-1857 | ВА57-39-344710-630А-660/380AC-2000А-НР127AC-1З2Р-ВКС | ВА57-39-344710-630А-660/380AC-2000А-НР127AC-1З2Р-ВКС | Контактор | ВА57-39 | 4604 | KONTAKTOR MCCB HISTORIC NON ADJUSTABLE | PL1 | 1 | ШТ | Под заказ T2 | Сертифицировано | 2022-11-06 | 12060 |  | 14472 |  |  | 7 | 9.0625 | 250 | 145 | 250 |  | Дистрибьюторская / Складская - Историческая
L630-1858 | ВА57-39-344710-630А-660/380AC-2500А-НР127AC-1З2Р-ВКС | ВА57-39-344710-630А-660/380AC-2500А-НР127AC-1З2Р-ВКС | Контактор | ВА57-39 | 4604 | KONTAKTOR MCCB HISTORIC NON ADJUSTABLE | PL1 | 1 | ШТ | Под заказ T2 | Сертифицировано | 2022-11-06 | 12060 |  | 14472 |  |  | 7 | 9.0625 | 250 | 145 | 250 |  | Дистрибьюторская / Складская - Историческая
L630-1859 | ВА57-39-344710-630А-660/380AC-3200А-НР127AC-1З2Р-ВКС | ВА57-39-344710-630А-660/380AC-3200А-НР127AC-1З2Р-ВКС | Контактор | ВА57-39 | 4604 | KONTAKTOR MCCB HISTORIC NON ADJUSTABLE | PL1 | 1 | ШТ | Под заказ T2 | Сертифицировано | 2022-11-06 | 12060 |  | 14472 |  |  | 7 | 9.0625 | 250 | 145 | 250 |  | Дистрибьюторская / Складская - Историческая
L630-1860 | ВА57-39-344710-630А-660/380AC-4000А-НР127AC-1З2Р-ВКС | ВА57-39-344710-630А-660/380AC-4000А-НР127AC-1З2Р-ВКС | Контактор | ВА57-39 | 4604 | KONTAKTOR MCCB HISTORIC NON ADJUSTABLE | PL1 | 1 | ШТ | Под заказ T2 | Сертифицировано | 2022-11-06 | 12060 |  | 14472 |  |  | 7 | 9.0625 | 250 | 145 | 250 |  | Дистрибьюторская / Складская - Историческая
L630-1861 | ВА57-39-344710-630А-660/380AC-5000А-НР127AC-1З2Р-ВКС | ВА57-39-344710-630А-660/380AC-5000А-НР127AC-1З2Р-ВКС | Контактор | ВА57-39 | 4604 | KONTAKTOR MCCB HISTORIC NON ADJUSTABLE | PL1 | 1 | ШТ | Под заказ T2 | Сертифицировано | 2022-11-06 | 12060 |  | 14472 |  |  | 7 | 9.0625 | 250 | 145 | 250 |  | Дистрибьюторская / Складская - Историческая
L630-1862 | ВА57-39-344710-630А-660/380AC-6300А-НР127AC-1З2Р-ВКС | ВА57-39-344710-630А-660/380AC-6300А-НР127AC-1З2Р-ВКС | Контактор | ВА57-39 | 4604 | KONTAKTOR MCCB HISTORIC NON ADJUSTABLE | PL1 | 1 | ШТ | Под заказ T2 | Сертифицировано | 2022-11-06 | 12060 |  | 14472 |  |  | 7 | 9.0625 | 250 | 145 | 250 |  | Дистрибьюторская / Складская - Историческая
L630-1863 | ВА57-39-334710-630А-660/380AC-1250А-НР127AC-1З2Р-ВКС | ВА57-39-334710-630А-660/380AC-1250А-НР127AC-1З2Р-ВКС | Контактор | ВА57-39 | 4604 | KONTAKTOR MCCB HISTORIC NON ADJUSTABLE | PL1 | 1 | ШТ | Под заказ T2 | Сертифицировано | 2022-11-06 | 13351 |  | 16021.2 |  |  | 7 | 9.0625 | 250 | 145 | 250 |  | Дистрибьюторская / Складская - Историческая
L630-1864 | ВА57-39-334710-630А-660/380AC-1600А-НР127AC-1З2Р-ВКС | ВА57-39-334710-630А-660/380AC-1600А-НР127AC-1З2Р-ВКС | Контактор | ВА57-39 | 4604 | KONTAKTOR MCCB HISTORIC NON ADJUSTABLE | PL1 | 1 | ШТ | Под заказ T2 | Сертифицировано | 2022-11-06 | 12060 |  | 14472 |  |  | 7 | 9.0625 | 250 | 145 | 250 |  | Дистрибьюторская / Складская - Историческая
L630-1865 | ВА57-39-334710-630А-660/380AC-2000А-НР127AC-1З2Р-ВКС | ВА57-39-334710-630А-660/380AC-2000А-НР127AC-1З2Р-ВКС | Контактор | ВА57-39 | 4604 | KONTAKTOR MCCB HISTORIC NON ADJUSTABLE | PL1 | 1 | ШТ | Под заказ T2 | Сертифицировано | 2022-11-06 | 12060 |  | 14472 |  |  | 7 | 9.0625 | 250 | 145 | 250 |  | Дистрибьюторская / Складская - Историческая
L630-1866 | ВА57-39-334710-630А-660/380AC-2500А-НР127AC-1З2Р-ВКС | ВА57-39-334710-630А-660/380AC-2500А-НР127AC-1З2Р-ВКС | Контактор | ВА57-39 | 4604 | KONTAKTOR MCCB HISTORIC NON ADJUSTABLE | PL1 | 1 | ШТ | Под заказ T2 | Сертифицировано | 2022-11-06 | 12060 |  | 14472 |  |  | 7 | 9.0625 | 250 | 145 | 250 |  | Дистрибьюторская / Складская - Историческая
L630-1867 | ВА57-39-334710-630А-660/380AC-3200А-НР127AC-1З2Р-ВКС | ВА57-39-334710-630А-660/380AC-3200А-НР127AC-1З2Р-ВКС | Контактор | ВА57-39 | 4604 | KONTAKTOR MCCB HISTORIC NON ADJUSTABLE | PL1 | 1 | ШТ | Под заказ T2 | Сертифицировано | 2022-11-06 | 12060 |  | 14472 |  |  | 7 | 9.0625 | 250 | 145 | 250 |  | Дистрибьюторская / Складская - Историческая
L630-1868 | ВА57-39-334710-630А-660/380AC-4000А-НР127AC-1З2Р-ВКС | ВА57-39-334710-630А-660/380AC-4000А-НР127AC-1З2Р-ВКС | Контактор | ВА57-39 | 4604 | KONTAKTOR MCCB HISTORIC NON ADJUSTABLE | PL1 | 1 | ШТ | Под заказ T2 | Сертифицировано | 2022-11-06 | 12060 |  | 14472 |  |  | 7 | 9.0625 | 250 | 145 | 250 |  | Дистрибьюторская / Складская - Историческая
L630-1869 | ВА57-39-334710-630А-660/380AC-5000А-НР127AC-1З2Р-ВКС | ВА57-39-334710-630А-660/380AC-5000А-НР127AC-1З2Р-ВКС | Контактор | ВА57-39 | 4604 | KONTAKTOR MCCB HISTORIC NON ADJUSTABLE | PL1 | 1 | ШТ | Под заказ T2 | Сертифицировано | 2022-11-06 | 12060 |  | 14472 |  |  | 7 | 9.0625 | 250 | 145 | 250 |  | Дистрибьюторская / Складская - Историческая
L630-1870 | ВА57-39-334710-630А-660/380AC-6300А-НР127AC-1З2Р-ВКС | ВА57-39-334710-630А-660/380AC-6300А-НР127AC-1З2Р-ВКС | Контактор | ВА57-39 | 4604 | KONTAKTOR MCCB HISTORIC NON ADJUSTABLE | PL1 | 1 | ШТ | Под заказ T2 | Сертифицировано | 2022-11-06 | 12060 |  | 14472 |  |  | 7 | 9.0625 | 250 | 145 | 250 |  | Дистрибьюторская / Складская - Историческая
L630-1871 | ВА57-39-344710-250А-660/380AC-1250А-НР400AC-1З2Р-ВКС | ВА57-39-344710-250А-660/380AC-1250А-НР400AC-1З2Р-ВКС | Контактор | ВА57-39 | 4604 | KONTAKTOR MCCB HISTORIC NON ADJUSTABLE | PL1 | 1 | ШТ | Под заказ T2 | Сертифицировано | 2022-11-06 | 13351 |  | 16021.2 |  |  | 7 | 9.0625 | 250 | 145 | 250 |  | Дистрибьюторская / Складская - Историческая
L630-1872 | ВА57-39-344710-250А-660/380AC-1600А-НР400AC-1З2Р-ВКС | ВА57-39-344710-250А-660/380AC-1600А-НР400AC-1З2Р-ВКС | Контактор | ВА57-39 | 4604 | KONTAKTOR MCCB HISTORIC NON ADJUSTABLE | PL1 | 1 | ШТ | Под заказ T2 | Сертифицировано | 2022-11-06 | 12060 |  | 14472 |  |  | 7 | 9.0625 | 250 | 145 | 250 |  | Дистрибьюторская / Складская - Историческая
L630-1873 | ВА57-39-344710-250А-660/380AC-2500А-НР400AC-1З2Р-ВКС | ВА57-39-344710-250А-660/380AC-2500А-НР400AC-1З2Р-ВКС | Контактор | ВА57-39 | 4604 | KONTAKTOR MCCB HISTORIC NON ADJUSTABLE | PL1 | 1 | ШТ | Под заказ T2 | Сертифицировано | 2022-11-06 | 12060 |  | 14472 |  |  | 7 | 9.0625 | 250 | 145 | 250 |  | Дистрибьюторская / Складская - Историческая
L630-1874 | ВА57-39-344710-250А-660/380AC-3000А-НР400AC-1З2Р-ВКС | ВА57-39-344710-250А-660/380AC-3000А-НР400AC-1З2Р-ВКС | Контактор | ВА57-39 | 4604 | KONTAKTOR MCCB HISTORIC NON ADJUSTABLE | PL1 | 1 | ШТ | Под заказ T2 | Сертифицировано | 2022-11-06 | 12060 |  | 14472 |  |  | 7 | 9.0625 | 250 | 145 | 250 |  | Дистрибьюторская / Складская - Историческая
L630-1875 | ВА57-39-344710-320А-660/380AC-1250А-НР400AC-1З2Р-ВКС | ВА57-39-344710-320А-660/380AC-1250А-НР400AC-1З2Р-ВКС | Контактор | ВА57-39 | 4604 | KONTAKTOR MCCB HISTORIC NON ADJUSTABLE | PL1 | 1 | ШТ | Под заказ T2 | Сертифицировано | 2022-11-06 | 13351 |  | 16021.2 |  |  | 7 | 9.0625 | 250 | 145 | 250 |  | Дистрибьюторская / Складская - Историческая
L630-1876 | ВА57-39-344710-320А-660/380AC-1600А-НР400AC-1З2Р-ВКС | ВА57-39-344710-320А-660/380AC-1600А-НР400AC-1З2Р-ВКС | Контактор | ВА57-39 | 4604 | KONTAKTOR MCCB HISTORIC NON ADJUSTABLE | PL1 | 1 | ШТ | Под заказ T2 | Сертифицировано | 2022-11-06 | 12060 |  | 14472 |  |  | 7 | 9.0625 | 250 | 145 | 250 |  | Дистрибьюторская / Складская - Историческая
L630-1877 | ВА57-39-344710-320А-660/380AC-2000А-НР400AC-1З2Р-ВКС | ВА57-39-344710-320А-660/380AC-2000А-НР400AC-1З2Р-ВКС | Контактор | ВА57-39 | 4604 | KONTAKTOR MCCB HISTORIC NON ADJUSTABLE | PL1 | 1 | ШТ | Под заказ T2 | Сертифицировано | 2022-11-06 | 12060 |  | 14472 |  |  | 7 | 9.0625 | 250 | 145 | 250 |  | Дистрибьюторская / Складская - Историческая
L630-1878 | ВА57-39-344710-320А-660/380AC-2500А-НР400AC-1З2Р-ВКС | ВА57-39-344710-320А-660/380AC-2500А-НР400AC-1З2Р-ВКС | Контактор | ВА57-39 | 4604 | KONTAKTOR MCCB HISTORIC NON ADJUSTABLE | PL1 | 1 | ШТ | Под заказ T2 | Сертифицировано | 2022-11-06 | 12060 |  | 14472 |  |  | 7 | 9.0625 | 250 | 145 | 250 |  | Дистрибьюторская / Складская - Историческая
L630-1879 | ВА57-39-344710-320А-660/380AC-3200А-НР400AC-1З2Р-ВКС | ВА57-39-344710-320А-660/380AC-3200А-НР400AC-1З2Р-ВКС | Контактор | ВА57-39 | 4604 | KONTAKTOR MCCB HISTORIC NON ADJUSTABLE | PL1 | 1 | ШТ | Под заказ T2 | Сертифицировано | 2022-11-06 | 12060 |  | 14472 |  |  | 7 | 9.0625 | 250 | 145 | 250 |  | Дистрибьюторская / Складская - Историческая
L630-1880 | ВА57-39-344710-320А-660/380AC-4000А-НР400AC-1З2Р-ВКС | ВА57-39-344710-320А-660/380AC-4000А-НР400AC-1З2Р-ВКС | Контактор | ВА57-39 | 4604 | KONTAKTOR MCCB HISTORIC NON ADJUSTABLE | PL1 | 1 | ШТ | Под заказ T2 | Сертифицировано | 2022-11-06 | 12060 |  | 14472 |  |  | 7 | 9.0625 | 250 | 145 | 250 |  | Дистрибьюторская / Складская - Историческая
L630-1881 | ВА57-39-344710-400А-660/380AC-1250А-НР400AC-1З2Р-ВКС | ВА57-39-344710-400А-660/380AC-1250А-НР400AC-1З2Р-ВКС | Контактор | ВА57-39 | 4604 | KONTAKTOR MCCB HISTORIC NON ADJUSTABLE | PL1 | 1 | ШТ | Под заказ T2 | Сертифицировано | 2022-11-06 | 13351 |  | 16021.2 |  |  | 7 | 9.0625 | 250 | 145 | 250 |  | Дистрибьюторская / Складская - Историческая
L630-1882 | ВА57-39-344710-400А-660/380AC-1600А-НР400AC-1З2Р-ВКС | ВА57-39-344710-400А-660/380AC-1600А-НР400AC-1З2Р-ВКС | Контактор | ВА57-39 | 4604 | KONTAKTOR MCCB HISTORIC NON ADJUSTABLE | PL1 | 1 | ШТ | Под заказ T2 | Сертифицировано | 2022-11-06 | 12060 |  | 14472 |  |  | 7 | 9.0625 | 250 | 145 | 250 |  | Дистрибьюторская / Складская - Историческая
L630-1883 | ВА57-39-344710-400А-660/380AC-2000А-НР400AC-1З2Р-ВКС | ВА57-39-344710-400А-660/380AC-2000А-НР400AC-1З2Р-ВКС | Контактор | ВА57-39 | 4604 | KONTAKTOR MCCB HISTORIC NON ADJUSTABLE | PL1 | 1 | ШТ | Под заказ T2 | Сертифицировано | 2022-11-06 | 12060 |  | 14472 |  |  | 7 | 9.0625 | 250 | 145 | 250 |  | Дистрибьюторская / Складская - Историческая
L630-1884 | ВА57-39-344710-400А-660/380AC-2500А-НР400AC-1З2Р-ВКС | ВА57-39-344710-400А-660/380AC-2500А-НР400AC-1З2Р-ВКС | Контактор | ВА57-39 | 4604 | KONTAKTOR MCCB HISTORIC NON ADJUSTABLE | PL1 | 1 | ШТ | Под заказ T2 | Сертифицировано | 2022-11-06 | 12060 |  | 14472 |  |  | 7 | 9.0625 | 250 | 145 | 250 |  | Дистрибьюторская / Складская - Историческая
L630-1885 | ВА57-39-344710-400А-660/380AC-4000А-НР400AC-1З2Р-ВКС | ВА57-39-344710-400А-660/380AC-4000А-НР400AC-1З2Р-ВКС | Контактор | ВА57-39 | 4604 | KONTAKTOR MCCB HISTORIC NON ADJUSTABLE | PL1 | 1 | ШТ | Под заказ T2 | Сертифицировано | 2022-11-06 | 12060 |  | 14472 |  |  | 7 | 9.0625 | 250 | 145 | 250 |  | Дистрибьюторская / Складская - Историческая
L630-1886 | ВА57-39-344710-500А-660/380AC-1600А-НР400AC-1З2Р-ВКС | ВА57-39-344710-500А-660/380AC-1600А-НР400AC-1З2Р-ВКС | Контактор | ВА57-39 | 4604 | KONTAKTOR MCCB HISTORIC NON ADJUSTABLE | PL1 | 1 | ШТ | Под заказ T2 | Сертифицировано | 2022-11-06 | 12768 |  | 15321.6 |  |  | 7 | 9.0625 | 250 | 145 | 250 |  | Дистрибьюторская / Складская - Историческая
L630-1887 | ВА57-39-344710-500А-660/380AC-2000А-НР400AC-1З2Р-ВКС | ВА57-39-344710-500А-660/380AC-2000А-НР400AC-1З2Р-ВКС | Контактор | ВА57-39 | 4604 | KONTAKTOR MCCB HISTORIC NON ADJUSTABLE | PL1 | 1 | ШТ | Под заказ T2 | Сертифицировано | 2022-11-06 | 12768 |  | 15321.6 |  |  | 7 | 9.0625 | 250 | 145 | 250 |  | Дистрибьюторская / Складская - Историческая
L630-1888 | ВА57-39-344710-500А-660/380AC-2500А-НР400AC-1З2Р-ВКС | ВА57-39-344710-500А-660/380AC-2500А-НР400AC-1З2Р-ВКС | Контактор | ВА57-39 | 4604 | KONTAKTOR MCCB HISTORIC NON ADJUSTABLE | PL1 | 1 | ШТ | Под заказ T2 | Сертифицировано | 2022-11-06 | 12768 |  | 15321.6 |  |  | 7 | 9.0625 | 250 | 145 | 250 |  | Дистрибьюторская / Складская - Историческая
L630-1889 | ВА57-39-344710-500А-660/380AC-5000А-НР400AC-1З2Р-ВКС | ВА57-39-344710-500А-660/380AC-5000А-НР400AC-1З2Р-ВКС | Контактор | ВА57-39 | 4604 | KONTAKTOR MCCB HISTORIC NON ADJUSTABLE | PL1 | 1 | ШТ | Под заказ T2 | Сертифицировано | 2022-11-06 | 12768 |  | 15321.6 |  |  | 7 | 9.0625 | 250 | 145 | 250 |  | Дистрибьюторская / Складская - Историческая
L630-1890 | ВА57-39-344710-630А-660/380AC-1250А-НР400AC-1З2Р-ВКС | ВА57-39-344710-630А-660/380AC-1250А-НР400AC-1З2Р-ВКС | Контактор | ВА57-39 | 4604 | KONTAKTOR MCCB HISTORIC NON ADJUSTABLE | PL1 | 1 | ШТ | Под заказ T2 | Сертифицировано | 2022-11-06 | 13351 |  | 16021.2 |  |  | 7 | 9.0625 | 250 | 145 | 250 |  | Дистрибьюторская / Складская - Историческая
L630-1891 | ВА57-39-344710-630А-660/380AC-2000А-НР400AC-1З2Р-ВКС | ВА57-39-344710-630А-660/380AC-2000А-НР400AC-1З2Р-ВКС | Контактор | ВА57-39 | 4604 | KONTAKTOR MCCB HISTORIC NON ADJUSTABLE | PL1 | 1 | ШТ | Под заказ T2 | Сертифицировано | 2022-11-06 | 12768 |  | 15321.6 |  |  | 7 | 9.0625 | 250 | 145 | 250 |  | Дистрибьюторская / Складская - Историческая
L630-1892 | ВА57-39-344710-630А-660/380AC-2500А-НР400AC-1З2Р-ВКС | ВА57-39-344710-630А-660/380AC-2500А-НР400AC-1З2Р-ВКС | Контактор | ВА57-39 | 4604 | KONTAKTOR MCCB HISTORIC NON ADJUSTABLE | PL1 | 1 | ШТ | Под заказ T2 | Сертифицировано | 2022-11-06 | 12768 |  | 15321.6 |  |  | 7 | 9.0625 | 250 | 145 | 250 |  | Дистрибьюторская / Складская - Историческая
L630-1893 | ВА57-39-344710-630А-660/380AC-3200А-НР400AC-1З2Р-ВКС | ВА57-39-344710-630А-660/380AC-3200А-НР400AC-1З2Р-ВКС | Контактор | ВА57-39 | 4604 | KONTAKTOR MCCB HISTORIC NON ADJUSTABLE | PL1 | 1 | ШТ | Под заказ T2 | Сертифицировано | 2022-11-06 | 12768 |  | 15321.6 |  |  | 7 | 9.0625 | 250 | 145 | 250 |  | Дистрибьюторская / Складская - Историческая
L630-1894 | ВА57-39-344710-630А-660/380AC-4000А-НР400AC-1З2Р-ВКС | ВА57-39-344710-630А-660/380AC-4000А-НР400AC-1З2Р-ВКС | Контактор | ВА57-39 | 4604 | KONTAKTOR MCCB HISTORIC NON ADJUSTABLE | PL1 | 1 | ШТ | Под заказ T2 | Сертифицировано | 2022-11-06 | 12768 |  | 15321.6 |  |  | 7 | 9.0625 | 250 | 145 | 250 |  | Дистрибьюторская / Складская - Историческая
L630-1895 | ВА57-39-344710-630А-660/380AC-5000А-НР400AC-1З2Р-ВКС | ВА57-39-344710-630А-660/380AC-5000А-НР400AC-1З2Р-ВКС | Контактор | ВА57-39 | 4604 | KONTAKTOR MCCB HISTORIC NON ADJUSTABLE | PL1 | 1 | ШТ | Под заказ T2 | Сертифицировано | 2022-11-06 | 12768 |  | 15321.6 |  |  | 7 | 9.0625 | 250 | 145 | 250 |  | Дистрибьюторская / Складская - Историческая
L630-1896 | ВА57-39-344710-630А-660/380AC-6300А-НР400AC-1З2Р-ВКС | ВА57-39-344710-630А-660/380AC-6300А-НР400AC-1З2Р-ВКС | Контактор | ВА57-39 | 4604 | KONTAKTOR MCCB HISTORIC NON ADJUSTABLE | PL1 | 1 | ШТ | Под заказ T2 | Сертифицировано | 2022-11-06 | 12768 |  | 15321.6 |  |  | 7 | 9.0625 | 250 | 145 | 250 |  | Дистрибьюторская / Складская - Историческая
L630-1897 | ВА57-39-334710-630А-660/380AC-1250А-НР400AC-1З2Р-ВКС | ВА57-39-334710-630А-660/380AC-1250А-НР400AC-1З2Р-ВКС | Контактор | ВА57-39 | 4604 | KONTAKTOR MCCB HISTORIC NON ADJUSTABLE | PL1 | 1 | ШТ | Под заказ T2 | Сертифицировано | 2022-11-06 | 13351 |  | 16021.2 |  |  | 7 | 9.0625 | 250 | 145 | 250 |  | Дистрибьюторская / Складская - Историческая
L630-1898 | ВА57-39-334710-630А-660/380AC-1600А-НР400AC-1З2Р-ВКС | ВА57-39-334710-630А-660/380AC-1600А-НР400AC-1З2Р-ВКС | Контактор | ВА57-39 | 4604 | KONTAKTOR MCCB HISTORIC NON ADJUSTABLE | PL1 | 1 | ШТ | Под заказ T2 | Сертифицировано | 2022-11-06 | 12768 |  | 15321.6 |  |  | 7 | 9.0625 | 250 | 145 | 250 |  | Дистрибьюторская / Складская - Историческая
L630-1899 | ВА57-39-334710-630А-660/380AC-2000А-НР400AC-1З2Р-ВКС | ВА57-39-334710-630А-660/380AC-2000А-НР400AC-1З2Р-ВКС | Контактор | ВА57-39 | 4604 | KONTAKTOR MCCB HISTORIC NON ADJUSTABLE | PL1 | 1 | ШТ | Под заказ T2 | Сертифицировано | 2022-11-06 | 12768 |  | 15321.6 |  |  | 7 | 9.0625 | 250 | 145 | 250 |  | Дистрибьюторская / Складская - Историческая
L630-1900 | ВА57-39-334710-630А-660/380AC-2500А-НР400AC-1З2Р-ВКС | ВА57-39-334710-630А-660/380AC-2500А-НР400AC-1З2Р-ВКС | Контактор | ВА57-39 | 4604 | KONTAKTOR MCCB HISTORIC NON ADJUSTABLE | PL1 | 1 | ШТ | Под заказ T2 | Сертифицировано | 2022-11-06 | 12768 |  | 15321.6 |  |  | 7 | 9.0625 | 250 | 145 | 250 |  | Дистрибьюторская / Складская - Историческая
L630-1901 | ВА57-39-334710-630А-660/380AC-3200А-НР400AC-1З2Р-ВКС | ВА57-39-334710-630А-660/380AC-3200А-НР400AC-1З2Р-ВКС | Контактор | ВА57-39 | 4604 | KONTAKTOR MCCB HISTORIC NON ADJUSTABLE | PL1 | 1 | ШТ | Под заказ T2 | Сертифицировано | 2022-11-06 | 12768 |  | 15321.6 |  |  | 7 | 9.0625 | 250 | 145 | 250 |  | Дистрибьюторская / Складская - Историческая
L630-1902 | ВА57-39-334710-630А-660/380AC-4000А-НР400AC-1З2Р-ВКС | ВА57-39-334710-630А-660/380AC-4000А-НР400AC-1З2Р-ВКС | Контактор | ВА57-39 | 4604 | KONTAKTOR MCCB HISTORIC NON ADJUSTABLE | PL1 | 1 | ШТ | Под заказ T2 | Сертифицировано | 2022-11-06 | 12768 |  | 15321.6 |  |  | 7 | 9.0625 | 250 | 145 | 250 |  | Дистрибьюторская / Складская - Историческая
L630-1903 | ВА57-39-334710-630А-660/380AC-5000А-НР400AC-1З2Р-ВКС | ВА57-39-334710-630А-660/380AC-5000А-НР400AC-1З2Р-ВКС | Контактор | ВА57-39 | 4604 | KONTAKTOR MCCB HISTORIC NON ADJUSTABLE | PL1 | 1 | ШТ | Под заказ T2 | Сертифицировано | 2022-11-06 | 12768 |  | 15321.6 |  |  | 7 | 9.0625 | 250 | 145 | 250 |  | Дистрибьюторская / Складская - Историческая
L630-1904 | ВА57-39-334710-630А-660/380AC-6300А-НР400AC-1З2Р-ВКС | ВА57-39-334710-630А-660/380AC-6300А-НР400AC-1З2Р-ВКС | Контактор | ВА57-39 | 4604 | KONTAKTOR MCCB HISTORIC NON ADJUSTABLE | PL1 | 1 | ШТ | Под заказ T2 | Сертифицировано | 2022-11-06 | 12768 |  | 15321.6 |  |  | 7 | 9.0625 | 250 | 145 | 250 |  | Дистрибьюторская / Складская - Историческая
L630-1905 | ВА57-39-344710-250А-660/380AC-1250А-НР24DC-1З2Р-ВКС | ВА57-39-344710-250А-660/380AC-1250А-НР24DC-1З2Р-ВКС | Контактор | ВА57-39 | 4604 | KONTAKTOR MCCB HISTORIC NON ADJUSTABLE | PL1 | 1 | ШТ | Под заказ T2 | Сертифицировано | 2022-11-06 | 13351 |  | 16021.2 |  |  | 7 | 9.0625 | 250 | 145 | 250 |  | Дистрибьюторская / Складская - Историческая
L630-1906 | ВА57-39-344710-250А-660/380AC-1600А-НР24DC-1З2Р-ВКС | ВА57-39-344710-250А-660/380AC-1600А-НР24DC-1З2Р-ВКС | Контактор | ВА57-39 | 4604 | KONTAKTOR MCCB HISTORIC NON ADJUSTABLE | PL1 | 1 | ШТ | Под заказ T2 | Сертифицировано | 2022-11-06 | 11712 |  | 14054.4 |  |  | 7 | 9.0625 | 250 | 145 | 250 |  | Дистрибьюторская / Складская - Историческая
L630-1907 | ВА57-39-344710-250А-660/380AC-2500А-НР24DC-1З2Р-ВКС | ВА57-39-344710-250А-660/380AC-2500А-НР24DC-1З2Р-ВКС | Контактор | ВА57-39 | 4604 | KONTAKTOR MCCB HISTORIC NON ADJUSTABLE | PL1 | 1 | ШТ | Под заказ T2 | Сертифицировано | 2022-11-06 | 11712 |  | 14054.4 |  |  | 7 | 9.0625 | 250 | 145 | 250 |  | Дистрибьюторская / Складская - Историческая
L630-1908 | ВА57-39-344710-250А-660/380AC-3000А-НР24DC-1З2Р-ВКС | ВА57-39-344710-250А-660/380AC-3000А-НР24DC-1З2Р-ВКС | Контактор | ВА57-39 | 4604 | KONTAKTOR MCCB HISTORIC NON ADJUSTABLE | PL1 | 1 | ШТ | Под заказ T2 | Сертифицировано | 2022-11-06 | 11830 |  | 14196 |  |  | 7 | 9.0625 | 250 | 145 | 250 |  | Дистрибьюторская / Складская - Историческая
L630-1909 | ВА57-39-344710-320А-660/380AC-1250А-НР24DC-1З2Р-ВКС | ВА57-39-344710-320А-660/380AC-1250А-НР24DC-1З2Р-ВКС | Контактор | ВА57-39 | 4604 | KONTAKTOR MCCB HISTORIC NON ADJUSTABLE | PL1 | 1 | ШТ | Под заказ T2 | Сертифицировано | 2022-11-06 | 13351 |  | 16021.2 |  |  | 7 | 9.0625 | 250 | 145 | 250 |  | Дистрибьюторская / Складская - Историческая
L630-1910 | ВА57-39-344710-320А-660/380AC-1600А-НР24DC-1З2Р-ВКС | ВА57-39-344710-320А-660/380AC-1600А-НР24DC-1З2Р-ВКС | Контактор | ВА57-39 | 4604 | KONTAKTOR MCCB HISTORIC NON ADJUSTABLE | PL1 | 1 | ШТ | Под заказ T2 | Сертифицировано | 2022-11-06 | 11830 |  | 14196 |  |  | 7 | 9.0625 | 250 | 145 | 250 |  | Дистрибьюторская / Складская - Историческая
L630-1911 | ВА57-39-344710-320А-660/380AC-2000А-НР24DC-1З2Р-ВКС | ВА57-39-344710-320А-660/380AC-2000А-НР24DC-1З2Р-ВКС | Контактор | ВА57-39 | 4604 | KONTAKTOR MCCB HISTORIC NON ADJUSTABLE | PL1 | 1 | ШТ | Под заказ T2 | Сертифицировано | 2022-11-06 | 11830 |  | 14196 |  |  | 7 | 9.0625 | 250 | 145 | 250 |  | Дистрибьюторская / Складская - Историческая
L630-1912 | ВА57-39-344710-320А-660/380AC-2500А-НР24DC-1З2Р-ВКС | ВА57-39-344710-320А-660/380AC-2500А-НР24DC-1З2Р-ВКС | Контактор | ВА57-39 | 4604 | KONTAKTOR MCCB HISTORIC NON ADJUSTABLE | PL1 | 1 | ШТ | Под заказ T2 | Сертифицировано | 2022-11-06 | 11830 |  | 14196 |  |  | 7 | 9.0625 | 250 | 145 | 250 |  | Дистрибьюторская / Складская - Историческая
L630-1913 | ВА57-39-344710-320А-660/380AC-3200А-НР24DC-1З2Р-ВКС | ВА57-39-344710-320А-660/380AC-3200А-НР24DC-1З2Р-ВКС | Контактор | ВА57-39 | 4604 | KONTAKTOR MCCB HISTORIC NON ADJUSTABLE | PL1 | 1 | ШТ | Под заказ T2 | Сертифицировано | 2022-11-06 | 11830 |  | 14196 |  |  | 7 | 9.0625 | 250 | 145 | 250 |  | Дистрибьюторская / Складская - Историческая
L630-1914 | ВА57-39-344710-320А-660/380AC-4000А-НР24DC-1З2Р-ВКС | ВА57-39-344710-320А-660/380AC-4000А-НР24DC-1З2Р-ВКС | Контактор | ВА57-39 | 4604 | KONTAKTOR MCCB HISTORIC NON ADJUSTABLE | PL1 | 1 | ШТ | Под заказ T2 | Сертифицировано | 2022-11-06 | 11830 |  | 14196 |  |  | 7 | 9.0625 | 250 | 145 | 250 |  | Дистрибьюторская / Складская - Историческая
L630-1915 | ВА57-39-344710-400А-660/380AC-1250А-НР24DC-1З2Р-ВКС | ВА57-39-344710-400А-660/380AC-1250А-НР24DC-1З2Р-ВКС | Контактор | ВА57-39 | 4604 | KONTAKTOR MCCB HISTORIC NON ADJUSTABLE | PL1 | 1 | ШТ | Под заказ T2 | Сертифицировано | 2022-11-06 | 13351 |  | 16021.2 |  |  | 7 | 9.0625 | 250 | 145 | 250 |  | Дистрибьюторская / Складская - Историческая
L630-1916 | ВА57-39-344710-400А-660/380AC-1600А-НР24DC-1З2Р-ВКС | ВА57-39-344710-400А-660/380AC-1600А-НР24DC-1З2Р-ВКС | Контактор | ВА57-39 | 4604 | KONTAKTOR MCCB HISTORIC NON ADJUSTABLE | PL1 | 1 | ШТ | Под заказ T2 | Сертифицировано | 2022-11-06 | 11830 |  | 14196 |  |  | 7 | 9.0625 | 250 | 145 | 250 |  | Дистрибьюторская / Складская - Историческая
L630-1917 | ВА57-39-344710-400А-660/380AC-2000А-НР24DC-1З2Р-ВКС | ВА57-39-344710-400А-660/380AC-2000А-НР24DC-1З2Р-ВКС | Контактор | ВА57-39 | 4604 | KONTAKTOR MCCB HISTORIC NON ADJUSTABLE | PL1 | 1 | ШТ | Под заказ T2 | Сертифицировано | 2022-11-06 | 11830 |  | 14196 |  |  | 7 | 9.0625 | 250 | 145 | 250 |  | Дистрибьюторская / Складская - Историческая
L630-1918 | ВА57-39-344710-400А-660/380AC-2500А-НР24DC-1З2Р-ВКС | ВА57-39-344710-400А-660/380AC-2500А-НР24DC-1З2Р-ВКС | Контактор | ВА57-39 | 4604 | KONTAKTOR MCCB HISTORIC NON ADJUSTABLE | PL1 | 1 | ШТ | Под заказ T2 | Сертифицировано | 2022-11-06 | 11830 |  | 14196 |  |  | 7 | 9.0625 | 250 | 145 | 250 |  | Дистрибьюторская / Складская - Историческая
L630-1919 | ВА57-39-344710-400А-660/380AC-4000А-НР24DC-1З2Р-ВКС | ВА57-39-344710-400А-660/380AC-4000А-НР24DC-1З2Р-ВКС | Контактор | ВА57-39 | 4604 | KONTAKTOR MCCB HISTORIC NON ADJUSTABLE | PL1 | 1 | ШТ | Под заказ T2 | Сертифицировано | 2022-11-06 | 11830 |  | 14196 |  |  | 7 | 9.0625 | 250 | 145 | 250 |  | Дистрибьюторская / Складская - Историческая
L630-1920 | ВА57-39-344710-500А-660/380AC-1600А-НР24DC-1З2Р-ВКС | ВА57-39-344710-500А-660/380AC-1600А-НР24DC-1З2Р-ВКС | Контактор | ВА57-39 | 4604 | KONTAKTOR MCCB HISTORIC NON ADJUSTABLE | PL1 | 1 | ШТ | Под заказ T2 | Сертифицировано | 2022-11-06 | 11830 |  | 14196 |  |  | 7 | 9.0625 | 250 | 145 | 250 |  | Дистрибьюторская / Складская - Историческая
L630-1921 | ВА57-39-344710-500А-660/380AC-2000А-НР24DC-1З2Р-ВКС | ВА57-39-344710-500А-660/380AC-2000А-НР24DC-1З2Р-ВКС | Контактор | ВА57-39 | 4604 | KONTAKTOR MCCB HISTORIC NON ADJUSTABLE | PL1 | 1 | ШТ | Под заказ T2 | Сертифицировано | 2022-11-06 | 11830 |  | 14196 |  |  | 7 | 9.0625 | 250 | 145 | 250 |  | Дистрибьюторская / Складская - Историческая
L630-1922 | ВА57-39-344710-500А-660/380AC-2500А-НР24DC-1З2Р-ВКС | ВА57-39-344710-500А-660/380AC-2500А-НР24DC-1З2Р-ВКС | Контактор | ВА57-39 | 4604 | KONTAKTOR MCCB HISTORIC NON ADJUSTABLE | PL1 | 1 | ШТ | Под заказ T2 | Сертифицировано | 2022-11-06 | 11830 |  | 14196 |  |  | 7 | 9.0625 | 250 | 145 | 250 |  | Дистрибьюторская / Складская - Историческая
L630-1923 | ВА57-39-344710-500А-660/380AC-5000А-НР24DC-1З2Р-ВКС | ВА57-39-344710-500А-660/380AC-5000А-НР24DC-1З2Р-ВКС | Контактор | ВА57-39 | 4604 | KONTAKTOR MCCB HISTORIC NON ADJUSTABLE | PL1 | 1 | ШТ | Под заказ T2 | Сертифицировано | 2022-11-06 | 11830 |  | 14196 |  |  | 7 | 9.0625 | 250 | 145 | 250 |  | Дистрибьюторская / Складская - Историческая
L630-1924 | ВА57-39-344710-630А-660/380AC-1250А-НР24DC-1З2Р-ВКС | ВА57-39-344710-630А-660/380AC-1250А-НР24DC-1З2Р-ВКС | Контактор | ВА57-39 | 4604 | KONTAKTOR MCCB HISTORIC NON ADJUSTABLE | PL1 | 1 | ШТ | Под заказ T2 | Сертифицировано | 2022-11-06 | 13351 |  | 16021.2 |  |  | 7 | 9.0625 | 250 | 145 | 250 |  | Дистрибьюторская / Складская - Историческая
L630-1925 | ВА57-39-344710-630А-660/380AC-2000А-НР24DC-1З2Р-ВКС | ВА57-39-344710-630А-660/380AC-2000А-НР24DC-1З2Р-ВКС | Контактор | ВА57-39 | 4604 | KONTAKTOR MCCB HISTORIC NON ADJUSTABLE | PL1 | 1 | ШТ | Под заказ T2 | Сертифицировано | 2022-11-06 | 12768 |  | 15321.6 |  |  | 7 | 9.0625 | 250 | 145 | 250 |  | Дистрибьюторская / Складская - Историческая
L630-1926 | ВА57-39-344710-630А-660/380AC-2500А-НР24DC-1З2Р-ВКС | ВА57-39-344710-630А-660/380AC-2500А-НР24DC-1З2Р-ВКС | Контактор | ВА57-39 | 4604 | KONTAKTOR MCCB HISTORIC NON ADJUSTABLE | PL1 | 1 | ШТ | Под заказ T2 | Сертифицировано | 2022-11-06 | 12768 |  | 15321.6 |  |  | 7 | 9.0625 | 250 | 145 | 250 |  | Дистрибьюторская / Складская - Историческая
L630-1927 | ВА57-39-344710-630А-660/380AC-3200А-НР24DC-1З2Р-ВКС | ВА57-39-344710-630А-660/380AC-3200А-НР24DC-1З2Р-ВКС | Контактор | ВА57-39 | 4604 | KONTAKTOR MCCB HISTORIC NON ADJUSTABLE | PL1 | 1 | ШТ | Под заказ T2 | Сертифицировано | 2022-11-06 | 12768 |  | 15321.6 |  |  | 7 | 9.0625 | 250 | 145 | 250 |  | Дистрибьюторская / Складская - Историческая
L630-1928 | ВА57-39-344710-630А-660/380AC-4000А-НР24DC-1З2Р-ВКС | ВА57-39-344710-630А-660/380AC-4000А-НР24DC-1З2Р-ВКС | Контактор | ВА57-39 | 4604 | KONTAKTOR MCCB HISTORIC NON ADJUSTABLE | PL1 | 1 | ШТ | Под заказ T2 | Сертифицировано | 2022-11-06 | 12768 |  | 15321.6 |  |  | 7 | 9.0625 | 250 | 145 | 250 |  | Дистрибьюторская / Складская - Историческая
L630-1929 | ВА57-39-344710-630А-660/380AC-5000А-НР24DC-1З2Р-ВКС | ВА57-39-344710-630А-660/380AC-5000А-НР24DC-1З2Р-ВКС | Контактор | ВА57-39 | 4604 | KONTAKTOR MCCB HISTORIC NON ADJUSTABLE | PL1 | 1 | ШТ | Под заказ T2 | Сертифицировано | 2022-11-06 | 12768 |  | 15321.6 |  |  | 7 | 9.0625 | 250 | 145 | 250 |  | Дистрибьюторская / Складская - Историческая
L630-1930 | ВА57-39-344710-630А-660/380AC-6300А-НР24DC-1З2Р-ВКС | ВА57-39-344710-630А-660/380AC-6300А-НР24DC-1З2Р-ВКС | Контактор | ВА57-39 | 4604 | KONTAKTOR MCCB HISTORIC NON ADJUSTABLE | PL1 | 1 | ШТ | Под заказ T2 | Сертифицировано | 2022-11-06 | 12768 |  | 15321.6 |  |  | 7 | 9.0625 | 250 | 145 | 250 |  | Дистрибьюторская / Складская - Историческая
L630-1931 | ВА57-39-334710-630А-660/380AC-1250А-НР24DC-1З2Р-ВКС | ВА57-39-334710-630А-660/380AC-1250А-НР24DC-1З2Р-ВКС | Контактор | ВА57-39 | 4604 | KONTAKTOR MCCB HISTORIC NON ADJUSTABLE | PL1 | 1 | ШТ | Под заказ T2 | Сертифицировано | 2022-11-06 | 13351 |  | 16021.2 |  |  | 7 | 9.0625 | 250 | 145 | 250 |  | Дистрибьюторская / Складская - Историческая
L630-1932 | ВА57-39-334710-630А-660/380AC-1600А-НР24DC-1З2Р-ВКС | ВА57-39-334710-630А-660/380AC-1600А-НР24DC-1З2Р-ВКС | Контактор | ВА57-39 | 4604 | KONTAKTOR MCCB HISTORIC NON ADJUSTABLE | PL1 | 1 | ШТ | Под заказ T2 | Сертифицировано | 2022-11-06 | 12768 |  | 15321.6 |  |  | 7 | 9.0625 | 250 | 145 | 250 |  | Дистрибьюторская / Складская - Историческая
L630-1933 | ВА57-39-334710-630А-660/380AC-2000А-НР24DC-1З2Р-ВКС | ВА57-39-334710-630А-660/380AC-2000А-НР24DC-1З2Р-ВКС | Контактор | ВА57-39 | 4604 | KONTAKTOR MCCB HISTORIC NON ADJUSTABLE | PL1 | 1 | ШТ | Под заказ T2 | Сертифицировано | 2022-11-06 | 12768 |  | 15321.6 |  |  | 7 | 9.0625 | 250 | 145 | 250 |  | Дистрибьюторская / Складская - Историческая
L630-1934 | ВА57-39-334710-630А-660/380AC-2500А-НР24DC-1З2Р-ВКС | ВА57-39-334710-630А-660/380AC-2500А-НР24DC-1З2Р-ВКС | Контактор | ВА57-39 | 4604 | KONTAKTOR MCCB HISTORIC NON ADJUSTABLE | PL1 | 1 | ШТ | Под заказ T2 | Сертифицировано | 2022-11-06 | 12768 |  | 15321.6 |  |  | 7 | 9.0625 | 250 | 145 | 250 |  | Дистрибьюторская / Складская - Историческая
L630-1935 | ВА57-39-334710-630А-660/380AC-3200А-НР24DC-1З2Р-ВКС | ВА57-39-334710-630А-660/380AC-3200А-НР24DC-1З2Р-ВКС | Контактор | ВА57-39 | 4604 | KONTAKTOR MCCB HISTORIC NON ADJUSTABLE | PL1 | 1 | ШТ | Под заказ T2 | Сертифицировано | 2022-11-06 | 12768 |  | 15321.6 |  |  | 7 | 9.0625 | 250 | 145 | 250 |  | Дистрибьюторская / Складская - Историческая
L630-1936 | ВА57-39-334710-630А-660/380AC-4000А-НР24DC-1З2Р-ВКС | ВА57-39-334710-630А-660/380AC-4000А-НР24DC-1З2Р-ВКС | Контактор | ВА57-39 | 4604 | KONTAKTOR MCCB HISTORIC NON ADJUSTABLE | PL1 | 1 | ШТ | Под заказ T2 | Сертифицировано | 2022-11-06 | 12768 |  | 15321.6 |  |  | 7 | 9.0625 | 250 | 145 | 250 |  | Дистрибьюторская / Складская - Историческая
L630-1937 | ВА57-39-334710-630А-660/380AC-5000А-НР24DC-1З2Р-ВКС | ВА57-39-334710-630А-660/380AC-5000А-НР24DC-1З2Р-ВКС | Контактор | ВА57-39 | 4604 | KONTAKTOR MCCB HISTORIC NON ADJUSTABLE | PL1 | 1 | ШТ | Под заказ T2 | Сертифицировано | 2022-11-06 | 12768 |  | 15321.6 |  |  | 7 | 9.0625 | 250 | 145 | 250 |  | Дистрибьюторская / Складская - Историческая
L630-1938 | ВА57-39-334710-630А-660/380AC-6300А-НР24DC-1З2Р-ВКС | ВА57-39-334710-630А-660/380AC-6300А-НР24DC-1З2Р-ВКС | Контактор | ВА57-39 | 4604 | KONTAKTOR MCCB HISTORIC NON ADJUSTABLE | PL1 | 1 | ШТ | Под заказ T2 | Сертифицировано | 2022-11-06 | 12768 |  | 15321.6 |  |  | 7 | 9.0625 | 250 | 145 | 250 |  | Дистрибьюторская / Складская - Историческая
L630-1939 | ВА57-39-344710-250А-660/380AC-1250А-НР110DC-1З2Р-ВКС | ВА57-39-344710-250А-660/380AC-1250А-НР110DC-1З2Р-ВКС | Контактор | ВА57-39 | 4604 | KONTAKTOR MCCB HISTORIC NON ADJUSTABLE | PL1 | 1 | ШТ | Под заказ T2 | Сертифицировано | 2022-11-06 | 13351 |  | 16021.2 |  |  | 7 | 9.0625 | 250 | 145 | 250 |  | Дистрибьюторская / Складская - Историческая
L630-1940 | ВА57-39-344710-250А-660/380AC-1600А-НР110DC-1З2Р-ВКС | ВА57-39-344710-250А-660/380AC-1600А-НР110DC-1З2Р-ВКС | Контактор | ВА57-39 | 4604 | KONTAKTOR MCCB HISTORIC NON ADJUSTABLE | PL1 | 1 | ШТ | Под заказ T2 | Сертифицировано | 2022-11-06 | 12768 |  | 15321.6 |  |  | 7 | 9.0625 | 250 | 145 | 250 |  | Дистрибьюторская / Складская - Историческая
L630-1941 | ВА57-39-344710-250А-660/380AC-2500А-НР110DC-1З2Р-ВКС | ВА57-39-344710-250А-660/380AC-2500А-НР110DC-1З2Р-ВКС | Контактор | ВА57-39 | 4604 | KONTAKTOR MCCB HISTORIC NON ADJUSTABLE | PL1 | 1 | ШТ | На складе | Сертифицировано | 2022-11-06 | 12768 |  | 15321.6 |  |  | 7 | 9.0625 | 250 | 145 | 250 |  | Дистрибьюторская / Складская - Историческая
L630-1942 | ВА57-39-344710-250А-660/380AC-3000А-НР110DC-1З2Р-ВКС | ВА57-39-344710-250А-660/380AC-3000А-НР110DC-1З2Р-ВКС | Контактор | ВА57-39 | 4604 | KONTAKTOR MCCB HISTORIC NON ADJUSTABLE | PL1 | 1 | ШТ | Под заказ T2 | Сертифицировано | 2022-11-06 | 12768 |  | 15321.6 |  |  | 7 | 9.0625 | 250 | 145 | 250 |  | Дистрибьюторская / Складская - Историческая
L630-1943 | ВА57-39-344710-320А-660/380AC-1250А-НР110DC-1З2Р-ВКС | ВА57-39-344710-320А-660/380AC-1250А-НР110DC-1З2Р-ВКС | Контактор | ВА57-39 | 4604 | KONTAKTOR MCCB HISTORIC NON ADJUSTABLE | PL1 | 1 | ШТ | Под заказ T2 | Сертифицировано | 2022-11-06 | 13351 |  | 16021.2 |  |  | 7 | 9.0625 | 250 | 145 | 250 |  | Дистрибьюторская / Складская - Историческая
L630-1944 | ВА57-39-344710-320А-660/380AC-1600А-НР110DC-1З2Р-ВКС | ВА57-39-344710-320А-660/380AC-1600А-НР110DC-1З2Р-ВКС | Контактор | ВА57-39 | 4604 | KONTAKTOR MCCB HISTORIC NON ADJUSTABLE | PL1 | 1 | ШТ | Под заказ T2 | Сертифицировано | 2022-11-06 | 12768 |  | 15321.6 |  |  | 7 | 9.0625 | 250 | 145 | 250 |  | Дистрибьюторская / Складская - Историческая
L630-1945 | ВА57-39-344710-320А-660/380AC-2000А-НР110DC-1З2Р-ВКС | ВА57-39-344710-320А-660/380AC-2000А-НР110DC-1З2Р-ВКС | Контактор | ВА57-39 | 4604 | KONTAKTOR MCCB HISTORIC NON ADJUSTABLE | PL1 | 1 | ШТ | Под заказ T2 | Сертифицировано | 2022-11-06 | 12768 |  | 15321.6 |  |  | 7 | 9.0625 | 250 | 145 | 250 |  | Дистрибьюторская / Складская - Историческая
L630-1946 | ВА57-39-344710-320А-660/380AC-2500А-НР110DC-1З2Р-ВКС | ВА57-39-344710-320А-660/380AC-2500А-НР110DC-1З2Р-ВКС | Контактор | ВА57-39 | 4604 | KONTAKTOR MCCB HISTORIC NON ADJUSTABLE | PL1 | 1 | ШТ | Под заказ T2 | Сертифицировано | 2022-11-06 | 12768 |  | 15321.6 |  |  | 7 | 9.0625 | 250 | 145 | 250 |  | Дистрибьюторская / Складская - Историческая
L630-1947 | ВА57-39-344710-320А-660/380AC-3200А-НР110DC-1З2Р-ВКС | ВА57-39-344710-320А-660/380AC-3200А-НР110DC-1З2Р-ВКС | Контактор | ВА57-39 | 4604 | KONTAKTOR MCCB HISTORIC NON ADJUSTABLE | PL1 | 1 | ШТ | Под заказ T2 | Сертифицировано | 2022-11-06 | 12768 |  | 15321.6 |  |  | 7 | 9.0625 | 250 | 145 | 250 |  | Дистрибьюторская / Складская - Историческая
L630-1948 | ВА57-39-344710-320А-660/380AC-4000А-НР110DC-1З2Р-ВКС | ВА57-39-344710-320А-660/380AC-4000А-НР110DC-1З2Р-ВКС | Контактор | ВА57-39 | 4604 | KONTAKTOR MCCB HISTORIC NON ADJUSTABLE | PL1 | 1 | ШТ | Под заказ T2 | Сертифицировано | 2022-11-06 | 12768 |  | 15321.6 |  |  | 7 | 9.0625 | 250 | 145 | 250 |  | Дистрибьюторская / Складская - Историческая
L630-1949 | ВА57-39-344710-400А-660/380AC-1250А-НР110DC-1З2Р-ВКС | ВА57-39-344710-400А-660/380AC-1250А-НР110DC-1З2Р-ВКС | Контактор | ВА57-39 | 4604 | KONTAKTOR MCCB HISTORIC NON ADJUSTABLE | PL1 | 1 | ШТ | Под заказ T2 | Сертифицировано | 2022-11-06 | 13351 |  | 16021.2 |  |  | 7 | 9.0625 | 250 | 145 | 250 |  | Дистрибьюторская / Складская - Историческая
L630-1950 | ВА57-39-344710-400А-660/380AC-1600А-НР110DC-1З2Р-ВКС | ВА57-39-344710-400А-660/380AC-1600А-НР110DC-1З2Р-ВКС | Контактор | ВА57-39 | 4604 | KONTAKTOR MCCB HISTORIC NON ADJUSTABLE | PL1 | 1 | ШТ | Под заказ T2 | Сертифицировано | 2022-11-06 | 12768 |  | 15321.6 |  |  | 7 | 9.0625 | 250 | 145 | 250 |  | Дистрибьюторская / Складская - Историческая
L630-1951 | ВА57-39-344710-400А-660/380AC-2000А-НР110DC-1З2Р-ВКС | ВА57-39-344710-400А-660/380AC-2000А-НР110DC-1З2Р-ВКС | Контактор | ВА57-39 | 4604 | KONTAKTOR MCCB HISTORIC NON ADJUSTABLE | PL1 | 1 | ШТ | Под заказ T2 | Сертифицировано | 2022-11-06 | 12768 |  | 15321.6 |  |  | 7 | 9.0625 | 250 | 145 | 250 |  | Дистрибьюторская / Складская - Историческая
L630-1952 | ВА57-39-344710-400А-660/380AC-2500А-НР110DC-1З2Р-ВКС | ВА57-39-344710-400А-660/380AC-2500А-НР110DC-1З2Р-ВКС | Контактор | ВА57-39 | 4604 | KONTAKTOR MCCB HISTORIC NON ADJUSTABLE | PL1 | 1 | ШТ | Под заказ T2 | Сертифицировано | 2022-11-06 | 12768 |  | 15321.6 |  |  | 7 | 9.0625 | 250 | 145 | 250 |  | Дистрибьюторская / Складская - Историческая
L630-1953 | ВА57-39-344710-400А-660/380AC-4000А-НР110DC-1З2Р-ВКС | ВА57-39-344710-400А-660/380AC-4000А-НР110DC-1З2Р-ВКС | Контактор | ВА57-39 | 4604 | KONTAKTOR MCCB HISTORIC NON ADJUSTABLE | PL1 | 1 | ШТ | Под заказ T2 | Сертифицировано | 2022-11-06 | 12768 |  | 15321.6 |  |  | 7 | 9.0625 | 250 | 145 | 250 |  | Дистрибьюторская / Складская - Историческая
L630-1954 | ВА57-39-344710-500А-660/380AC-1600А-НР110DC-1З2Р-ВКС | ВА57-39-344710-500А-660/380AC-1600А-НР110DC-1З2Р-ВКС | Контактор | ВА57-39 | 4604 | KONTAKTOR MCCB HISTORIC NON ADJUSTABLE | PL1 | 1 | ШТ | Под заказ T2 | Сертифицировано | 2022-11-06 | 12768 |  | 15321.6 |  |  | 7 | 9.0625 | 250 | 145 | 250 |  | Дистрибьюторская / Складская - Историческая
L630-1955 | ВА57-39-344710-500А-660/380AC-2000А-НР110DC-1З2Р-ВКС | ВА57-39-344710-500А-660/380AC-2000А-НР110DC-1З2Р-ВКС | Контактор | ВА57-39 | 4604 | KONTAKTOR MCCB HISTORIC NON ADJUSTABLE | PL1 | 1 | ШТ | Под заказ T2 | Сертифицировано | 2022-11-06 | 12768 |  | 15321.6 |  |  | 7 | 9.0625 | 250 | 145 | 250 |  | Дистрибьюторская / Складская - Историческая
L630-1956 | ВА57-39-344710-500А-660/380AC-2500А-НР110DC-1З2Р-ВКС | ВА57-39-344710-500А-660/380AC-2500А-НР110DC-1З2Р-ВКС | Контактор | ВА57-39 | 4604 | KONTAKTOR MCCB HISTORIC NON ADJUSTABLE | PL1 | 1 | ШТ | Под заказ T2 | Сертифицировано | 2022-11-06 | 12768 |  | 15321.6 |  |  | 7 | 9.0625 | 250 | 145 | 250 |  | Дистрибьюторская / Складская - Историческая
L630-1957 | ВА57-39-344710-500А-660/380AC-5000А-НР110DC-1З2Р-ВКС | ВА57-39-344710-500А-660/380AC-5000А-НР110DC-1З2Р-ВКС | Контактор | ВА57-39 | 4604 | KONTAKTOR MCCB HISTORIC NON ADJUSTABLE | PL1 | 1 | ШТ | Под заказ T2 | Сертифицировано | 2022-11-06 | 12768 |  | 15321.6 |  |  | 7 | 9.0625 | 250 | 145 | 250 |  | Дистрибьюторская / Складская - Историческая
L630-1958 | ВА57-39-344710-630А-660/380AC-1250А-НР110DC-1З2Р-ВКС | ВА57-39-344710-630А-660/380AC-1250А-НР110DC-1З2Р-ВКС | Контактор | ВА57-39 | 4604 | KONTAKTOR MCCB HISTORIC NON ADJUSTABLE | PL1 | 1 | ШТ | Под заказ T2 | Сертифицировано | 2022-11-06 | 13351 |  | 16021.2 |  |  | 7 | 9.0625 | 250 | 145 | 250 |  | Дистрибьюторская / Складская - Историческая
L630-1959 | ВА57-39-344710-630А-660/380AC-2000А-НР110DC-1З2Р-ВКС | ВА57-39-344710-630А-660/380AC-2000А-НР110DC-1З2Р-ВКС | Контактор | ВА57-39 | 4604 | KONTAKTOR MCCB HISTORIC NON ADJUSTABLE | PL1 | 1 | ШТ | Под заказ T2 | Сертифицировано | 2022-11-06 | 12768 |  | 15321.6 |  |  | 7 | 9.0625 | 250 | 145 | 250 |  | Дистрибьюторская / Складская - Историческая
L630-1960 | ВА57-39-344710-630А-660/380AC-2500А-НР110DC-1З2Р-ВКС | ВА57-39-344710-630А-660/380AC-2500А-НР110DC-1З2Р-ВКС | Контактор | ВА57-39 | 4604 | KONTAKTOR MCCB HISTORIC NON ADJUSTABLE | PL1 | 1 | ШТ | Под заказ T2 | Сертифицировано | 2022-11-06 | 12768 |  | 15321.6 |  |  | 7 | 9.0625 | 250 | 145 | 250 |  | Дистрибьюторская / Складская - Историческая
L630-1961 | ВА57-39-344710-630А-660/380AC-3200А-НР110DC-1З2Р-ВКС | ВА57-39-344710-630А-660/380AC-3200А-НР110DC-1З2Р-ВКС | Контактор | ВА57-39 | 4604 | KONTAKTOR MCCB HISTORIC NON ADJUSTABLE | PL1 | 1 | ШТ | Под заказ T2 | Сертифицировано | 2022-11-06 | 12768 |  | 15321.6 |  |  | 7 | 9.0625 | 250 | 145 | 250 |  | Дистрибьюторская / Складская - Историческая
L630-1962 | ВА57-39-344710-630А-660/380AC-4000А-НР110DC-1З2Р-ВКС | ВА57-39-344710-630А-660/380AC-4000А-НР110DC-1З2Р-ВКС | Контактор | ВА57-39 | 4604 | KONTAKTOR MCCB HISTORIC NON ADJUSTABLE | PL1 | 1 | ШТ | Под заказ T2 | Сертифицировано | 2022-11-06 | 12768 |  | 15321.6 |  |  | 7 | 9.0625 | 250 | 145 | 250 |  | Дистрибьюторская / Складская - Историческая
L630-1963 | ВА57-39-344710-630А-660/380AC-5000А-НР110DC-1З2Р-ВКС | ВА57-39-344710-630А-660/380AC-5000А-НР110DC-1З2Р-ВКС | Контактор | ВА57-39 | 4604 | KONTAKTOR MCCB HISTORIC NON ADJUSTABLE | PL1 | 1 | ШТ | Под заказ T2 | Сертифицировано | 2022-11-06 | 12768 |  | 15321.6 |  |  | 7 | 9.0625 | 250 | 145 | 250 |  | Дистрибьюторская / Складская - Историческая
L630-1964 | ВА57-39-344710-630А-660/380AC-6300А-НР110DC-1З2Р-ВКС | ВА57-39-344710-630А-660/380AC-6300А-НР110DC-1З2Р-ВКС | Контактор | ВА57-39 | 4604 | KONTAKTOR MCCB HISTORIC NON ADJUSTABLE | PL1 | 1 | ШТ | Под заказ T2 | Сертифицировано | 2022-11-06 | 12768 |  | 15321.6 |  |  | 7 | 9.0625 | 250 | 145 | 250 |  | Дистрибьюторская / Складская - Историческая
L630-1965 | ВА57-39-334710-630А-660/380AC-1250А-НР110DC-1З2Р-ВКС | ВА57-39-334710-630А-660/380AC-1250А-НР110DC-1З2Р-ВКС | Контактор | ВА57-39 | 4604 | KONTAKTOR MCCB HISTORIC NON ADJUSTABLE | PL1 | 1 | ШТ | Под заказ T2 | Сертифицировано | 2022-11-06 | 13351 |  | 16021.2 |  |  | 7 | 9.0625 | 250 | 145 | 250 |  | Дистрибьюторская / Складская - Историческая
L630-1966 | ВА57-39-334710-630А-660/380AC-1600А-НР110DC-1З2Р-ВКС | ВА57-39-334710-630А-660/380AC-1600А-НР110DC-1З2Р-ВКС | Контактор | ВА57-39 | 4604 | KONTAKTOR MCCB HISTORIC NON ADJUSTABLE | PL1 | 1 | ШТ | Под заказ T2 | Сертифицировано | 2022-11-06 | 12768 |  | 15321.6 |  |  | 7 | 9.0625 | 250 | 145 | 250 |  | Дистрибьюторская / Складская - Историческая
L630-1967 | ВА57-39-334710-630А-660/380AC-2000А-НР110DC-1З2Р-ВКС | ВА57-39-334710-630А-660/380AC-2000А-НР110DC-1З2Р-ВКС | Контактор | ВА57-39 | 4604 | KONTAKTOR MCCB HISTORIC NON ADJUSTABLE | PL1 | 1 | ШТ | Под заказ T2 | Сертифицировано | 2022-11-06 | 12768 |  | 15321.6 |  |  | 7 | 9.0625 | 250 | 145 | 250 |  | Дистрибьюторская / Складская - Историческая
L630-1968 | ВА57-39-334710-630А-660/380AC-2500А-НР110DC-1З2Р-ВКС | ВА57-39-334710-630А-660/380AC-2500А-НР110DC-1З2Р-ВКС | Контактор | ВА57-39 | 4604 | KONTAKTOR MCCB HISTORIC NON ADJUSTABLE | PL1 | 1 | ШТ | Под заказ T2 | Сертифицировано | 2022-11-06 | 12768 |  | 15321.6 |  |  | 7 | 9.0625 | 250 | 145 | 250 |  | Дистрибьюторская / Складская - Историческая
L630-1969 | ВА57-39-334710-630А-660/380AC-3200А-НР110DC-1З2Р-ВКС | ВА57-39-334710-630А-660/380AC-3200А-НР110DC-1З2Р-ВКС | Контактор | ВА57-39 | 4604 | KONTAKTOR MCCB HISTORIC NON ADJUSTABLE | PL1 | 1 | ШТ | Под заказ T2 | Сертифицировано | 2022-11-06 | 12768 |  | 15321.6 |  |  | 7 | 9.0625 | 250 | 145 | 250 |  | Дистрибьюторская / Складская - Историческая
L630-1970 | ВА57-39-334710-630А-660/380AC-4000А-НР110DC-1З2Р-ВКС | ВА57-39-334710-630А-660/380AC-4000А-НР110DC-1З2Р-ВКС | Контактор | ВА57-39 | 4604 | KONTAKTOR MCCB HISTORIC NON ADJUSTABLE | PL1 | 1 | ШТ | Под заказ T2 | Сертифицировано | 2022-11-06 | 12768 |  | 15321.6 |  |  | 7 | 9.0625 | 250 | 145 | 250 |  | Дистрибьюторская / Складская - Историческая
L630-1971 | ВА57-39-334710-630А-660/380AC-5000А-НР110DC-1З2Р-ВКС | ВА57-39-334710-630А-660/380AC-5000А-НР110DC-1З2Р-ВКС | Контактор | ВА57-39 | 4604 | KONTAKTOR MCCB HISTORIC NON ADJUSTABLE | PL1 | 1 | ШТ | Под заказ T2 | Сертифицировано | 2022-11-06 | 12768 |  | 15321.6 |  |  | 7 | 9.0625 | 250 | 145 | 250 |  | Дистрибьюторская / Складская - Историческая
L630-1972 | ВА57-39-334710-630А-660/380AC-6300А-НР110DC-1З2Р-ВКС | ВА57-39-334710-630А-660/380AC-6300А-НР110DC-1З2Р-ВКС | Контактор | ВА57-39 | 4604 | KONTAKTOR MCCB HISTORIC NON ADJUSTABLE | PL1 | 1 | ШТ | Под заказ T2 | Сертифицировано | 2022-11-06 | 12768 |  | 15321.6 |  |  | 7 | 9.0625 | 250 | 145 | 250 |  | Дистрибьюторская / Складская - Историческая
L630-1973 | ВА57-39-344710-250А-660/380AC-1250А-НР127AC-3З4Р-ВКС | ВА57-39-344710-250А-660/380AC-1250А-НР127AC-3З4Р-ВКС | Контактор | ВА57-39 | 4604 | KONTAKTOR MCCB HISTORIC NON ADJUSTABLE | PL1 | 1 | ШТ | Под заказ T2 | Сертифицировано | 2022-11-06 | 13351 |  | 16021.2 |  |  | 7 | 9.0625 | 250 | 145 | 250 |  | Дистрибьюторская / Складская - Историческая
L630-1974 | ВА57-39-344710-250А-660/380AC-1600А-НР127AC-3З4Р-ВКС | ВА57-39-344710-250А-660/380AC-1600А-НР127AC-3З4Р-ВКС | Контактор | ВА57-39 | 4604 | KONTAKTOR MCCB HISTORIC NON ADJUSTABLE | PL1 | 1 | ШТ | Под заказ T2 | Сертифицировано | 2022-11-06 | 12768 |  | 15321.6 |  |  | 7 | 9.0625 | 250 | 145 | 250 |  | Дистрибьюторская / Складская - Историческая
L630-1975 | ВА57-39-344710-250А-660/380AC-2500А-НР127AC-3З4Р-ВКС | ВА57-39-344710-250А-660/380AC-2500А-НР127AC-3З4Р-ВКС | Контактор | ВА57-39 | 4604 | KONTAKTOR MCCB HISTORIC NON ADJUSTABLE | PL1 | 1 | ШТ | Под заказ T2 | Сертифицировано | 2022-11-06 | 12768 |  | 15321.6 |  |  | 7 | 9.0625 | 250 | 145 | 250 |  | Дистрибьюторская / Складская - Историческая
L630-1976 | ВА57-39-344710-250А-660/380AC-3000А-НР127AC-3З4Р-ВКС | ВА57-39-344710-250А-660/380AC-3000А-НР127AC-3З4Р-ВКС | Контактор | ВА57-39 | 4604 | KONTAKTOR MCCB HISTORIC NON ADJUSTABLE | PL1 | 1 | ШТ | Под заказ T2 | Сертифицировано | 2022-11-06 | 12768 |  | 15321.6 |  |  | 7 | 9.0625 | 250 | 145 | 250 |  | Дистрибьюторская / Складская - Историческая
L630-1977 | ВА57-39-344710-320А-660/380AC-1250А-НР127AC-3З4Р-ВКС | ВА57-39-344710-320А-660/380AC-1250А-НР127AC-3З4Р-ВКС | Контактор | ВА57-39 | 4604 | KONTAKTOR MCCB HISTORIC NON ADJUSTABLE | PL1 | 1 | ШТ | Под заказ T2 | Сертифицировано | 2022-11-06 | 13351 |  | 16021.2 |  |  | 7 | 9.0625 | 250 | 145 | 250 |  | Дистрибьюторская / Складская - Историческая
L630-1978 | ВА57-39-344710-320А-660/380AC-1600А-НР127AC-3З4Р-ВКС | ВА57-39-344710-320А-660/380AC-1600А-НР127AC-3З4Р-ВКС | Контактор | ВА57-39 | 4604 | KONTAKTOR MCCB HISTORIC NON ADJUSTABLE | PL1 | 1 | ШТ | Под заказ T2 | Сертифицировано | 2022-11-06 | 12768 |  | 15321.6 |  |  | 7 | 9.0625 | 250 | 145 | 250 |  | Дистрибьюторская / Складская - Историческая
L630-1979 | ВА57-39-344710-320А-660/380AC-2000А-НР127AC-3З4Р-ВКС | ВА57-39-344710-320А-660/380AC-2000А-НР127AC-3З4Р-ВКС | Контактор | ВА57-39 | 4604 | KONTAKTOR MCCB HISTORIC NON ADJUSTABLE | PL1 | 1 | ШТ | Под заказ T2 | Сертифицировано | 2022-11-06 | 12768 |  | 15321.6 |  |  | 7 | 9.0625 | 250 | 145 | 250 |  | Дистрибьюторская / Складская - Историческая
L630-1980 | ВА57-39-344710-320А-660/380AC-2500А-НР127AC-3З4Р-ВКС | ВА57-39-344710-320А-660/380AC-2500А-НР127AC-3З4Р-ВКС | Контактор | ВА57-39 | 4604 | KONTAKTOR MCCB HISTORIC NON ADJUSTABLE | PL1 | 1 | ШТ | Под заказ T2 | Сертифицировано | 2022-11-06 | 12768 |  | 15321.6 |  |  | 7 | 9.0625 | 250 | 145 | 250 |  | Дистрибьюторская / Складская - Историческая
L630-1981 | ВА57-39-344710-320А-660/380AC-3200А-НР127AC-3З4Р-ВКС | ВА57-39-344710-320А-660/380AC-3200А-НР127AC-3З4Р-ВКС | Контактор | ВА57-39 | 4604 | KONTAKTOR MCCB HISTORIC NON ADJUSTABLE | PL1 | 1 | ШТ | Под заказ T2 | Сертифицировано | 2022-11-06 | 12768 |  | 15321.6 |  |  | 7 | 9.0625 | 250 | 145 | 250 |  | Дистрибьюторская / Складская - Историческая
L630-1982 | ВА57-39-344710-320А-660/380AC-4000А-НР127AC-3З4Р-ВКС | ВА57-39-344710-320А-660/380AC-4000А-НР127AC-3З4Р-ВКС | Контактор | ВА57-39 | 4604 | KONTAKTOR MCCB HISTORIC NON ADJUSTABLE | PL1 | 1 | ШТ | Под заказ T2 | Сертифицировано | 2022-11-06 | 12768 |  | 15321.6 |  |  | 7 | 9.0625 | 250 | 145 | 250 |  | Дистрибьюторская / Складская - Историческая
L630-1983 | ВА57-39-344710-400А-660/380AC-1250А-НР127AC-3З4Р-ВКС | ВА57-39-344710-400А-660/380AC-1250А-НР127AC-3З4Р-ВКС | Контактор | ВА57-39 | 4604 | KONTAKTOR MCCB HISTORIC NON ADJUSTABLE | PL1 | 1 | ШТ | Под заказ T2 | Сертифицировано | 2022-11-06 | 13351 |  | 16021.2 |  |  | 7 | 9.0625 | 250 | 145 | 250 |  | Дистрибьюторская / Складская - Историческая
L630-1984 | ВА57-39-344710-400А-660/380AC-1600А-НР127AC-3З4Р-ВКС | ВА57-39-344710-400А-660/380AC-1600А-НР127AC-3З4Р-ВКС | Контактор | ВА57-39 | 4604 | KONTAKTOR MCCB HISTORIC NON ADJUSTABLE | PL1 | 1 | ШТ | Под заказ T2 | Сертифицировано | 2022-11-06 | 12768 |  | 15321.6 |  |  | 7 | 9.0625 | 250 | 145 | 250 |  | Дистрибьюторская / Складская - Историческая
L630-1985 | ВА57-39-344710-400А-660/380AC-2000А-НР127AC-3З4Р-ВКС | ВА57-39-344710-400А-660/380AC-2000А-НР127AC-3З4Р-ВКС | Контактор | ВА57-39 | 4604 | KONTAKTOR MCCB HISTORIC NON ADJUSTABLE | PL1 | 1 | ШТ | Под заказ T2 | Сертифицировано | 2022-11-06 | 12768 |  | 15321.6 |  |  | 7 | 9.0625 | 250 | 145 | 250 |  | Дистрибьюторская / Складская - Историческая
L630-1986 | ВА57-39-344710-400А-660/380AC-2500А-НР127AC-3З4Р-ВКС | ВА57-39-344710-400А-660/380AC-2500А-НР127AC-3З4Р-ВКС | Контактор | ВА57-39 | 4604 | KONTAKTOR MCCB HISTORIC NON ADJUSTABLE | PL1 | 1 | ШТ | Под заказ T2 | Сертифицировано | 2022-11-06 | 12768 |  | 15321.6 |  |  | 7 | 9.0625 | 250 | 145 | 250 |  | Дистрибьюторская / Складская - Историческая
L630-1987 | ВА57-39-344710-400А-660/380AC-4000А-НР127AC-3З4Р-ВКС | ВА57-39-344710-400А-660/380AC-4000А-НР127AC-3З4Р-ВКС | Контактор | ВА57-39 | 4604 | KONTAKTOR MCCB HISTORIC NON ADJUSTABLE | PL1 | 1 | ШТ | Под заказ T2 | Сертифицировано | 2022-11-06 | 12768 |  | 15321.6 |  |  | 7 | 9.0625 | 250 | 145 | 250 |  | Дистрибьюторская / Складская - Историческая
L630-1988 | ВА57-39-344710-500А-660/380AC-1600А-НР127AC-3З4Р-ВКС | ВА57-39-344710-500А-660/380AC-1600А-НР127AC-3З4Р-ВКС | Контактор | ВА57-39 | 4604 | KONTAKTOR MCCB HISTORIC NON ADJUSTABLE | PL1 | 1 | ШТ | Под заказ T2 | Сертифицировано | 2022-11-06 | 12768 |  | 15321.6 |  |  | 7 | 9.0625 | 250 | 145 | 250 |  | Дистрибьюторская / Складская - Историческая
L630-1989 | ВА57-39-344710-500А-660/380AC-2000А-НР127AC-3З4Р-ВКС | ВА57-39-344710-500А-660/380AC-2000А-НР127AC-3З4Р-ВКС | Контактор | ВА57-39 | 4604 | KONTAKTOR MCCB HISTORIC NON ADJUSTABLE | PL1 | 1 | ШТ | Под заказ T2 | Сертифицировано | 2022-11-06 | 12768 |  | 15321.6 |  |  | 7 | 9.0625 | 250 | 145 | 250 |  | Дистрибьюторская / Складская - Историческая
L630-1990 | ВА57-39-344710-500А-660/380AC-2500А-НР127AC-3З4Р-ВКС | ВА57-39-344710-500А-660/380AC-2500А-НР127AC-3З4Р-ВКС | Контактор | ВА57-39 | 4604 | KONTAKTOR MCCB HISTORIC NON ADJUSTABLE | PL1 | 1 | ШТ | Под заказ T2 | Сертифицировано | 2022-11-06 | 12768 |  | 15321.6 |  |  | 7 | 9.0625 | 250 | 145 | 250 |  | Дистрибьюторская / Складская - Историческая
L630-1991 | ВА57-39-344710-500А-660/380AC-5000А-НР127AC-3З4Р-ВКС | ВА57-39-344710-500А-660/380AC-5000А-НР127AC-3З4Р-ВКС | Контактор | ВА57-39 | 4604 | KONTAKTOR MCCB HISTORIC NON ADJUSTABLE | PL1 | 1 | ШТ | Под заказ T2 | Сертифицировано | 2022-11-06 | 12768 |  | 15321.6 |  |  | 7 | 9.0625 | 250 | 145 | 250 |  | Дистрибьюторская / Складская - Историческая
L630-1992 | ВА57-39-344710-630А-660/380AC-1250А-НР127AC-3З4Р-ВКС | ВА57-39-344710-630А-660/380AC-1250А-НР127AC-3З4Р-ВКС | Контактор | ВА57-39 | 4604 | KONTAKTOR MCCB HISTORIC NON ADJUSTABLE | PL1 | 1 | ШТ | Под заказ T2 | Сертифицировано | 2022-11-06 | 13351 |  | 16021.2 |  |  | 7 | 9.0625 | 250 | 145 | 250 |  | Дистрибьюторская / Складская - Историческая
L630-1993 | ВА57-39-344710-630А-660/380AC-2000А-НР127AC-3З4Р-ВКС | ВА57-39-344710-630А-660/380AC-2000А-НР127AC-3З4Р-ВКС | Контактор | ВА57-39 | 4604 | KONTAKTOR MCCB HISTORIC NON ADJUSTABLE | PL1 | 1 | ШТ | Под заказ T2 | Сертифицировано | 2022-11-06 | 12323 |  | 14787.6 |  |  | 7 | 9.0625 | 250 | 145 | 250 |  | Дистрибьюторская / Складская - Историческая
L630-1994 | ВА57-39-344710-630А-660/380AC-2500А-НР127AC-3З4Р-ВКС | ВА57-39-344710-630А-660/380AC-2500А-НР127AC-3З4Р-ВКС | Контактор | ВА57-39 | 4604 | KONTAKTOR MCCB HISTORIC NON ADJUSTABLE | PL1 | 1 | ШТ | Под заказ T2 | Сертифицировано | 2022-11-06 | 12323 |  | 14787.6 |  |  | 7 | 9.0625 | 250 | 145 | 250 |  | Дистрибьюторская / Складская - Историческая
L630-1995 | ВА57-39-344710-630А-660/380AC-3200А-НР127AC-3З4Р-ВКС | ВА57-39-344710-630А-660/380AC-3200А-НР127AC-3З4Р-ВКС | Контактор | ВА57-39 | 4604 | KONTAKTOR MCCB HISTORIC NON ADJUSTABLE | PL1 | 1 | ШТ | Под заказ T2 | Сертифицировано | 2022-11-06 | 12323 |  | 14787.6 |  |  | 7 | 9.0625 | 250 | 145 | 250 |  | Дистрибьюторская / Складская - Историческая
L630-1996 | ВА57-39-344710-630А-660/380AC-4000А-НР127AC-3З4Р-ВКС | ВА57-39-344710-630А-660/380AC-4000А-НР127AC-3З4Р-ВКС | Контактор | ВА57-39 | 4604 | KONTAKTOR MCCB HISTORIC NON ADJUSTABLE | PL1 | 1 | ШТ | Под заказ T2 | Сертифицировано | 2022-11-06 | 12323 |  | 14787.6 |  |  | 7 | 9.0625 | 250 | 145 | 250 |  | Дистрибьюторская / Складская - Историческая
L630-1997 | ВА57-39-344710-630А-660/380AC-5000А-НР127AC-3З4Р-ВКС | ВА57-39-344710-630А-660/380AC-5000А-НР127AC-3З4Р-ВКС | Контактор | ВА57-39 | 4604 | KONTAKTOR MCCB HISTORIC NON ADJUSTABLE | PL1 | 1 | ШТ | Под заказ T2 | Сертифицировано | 2022-11-06 | 12323 |  | 14787.6 |  |  | 7 | 9.0625 | 250 | 145 | 250 |  | Дистрибьюторская / Складская - Историческая
L630-1998 | ВА57-39-344710-630А-660/380AC-6300А-НР127AC-3З4Р-ВКС | ВА57-39-344710-630А-660/380AC-6300А-НР127AC-3З4Р-ВКС | Контактор | ВА57-39 | 4604 | KONTAKTOR MCCB HISTORIC NON ADJUSTABLE | PL1 | 1 | ШТ | Под заказ T2 | Сертифицировано | 2022-11-06 | 12323 |  | 14787.6 |  |  | 7 | 9.0625 | 250 | 145 | 250 |  | Дистрибьюторская / Складская - Историческая
L630-1999 | ВА57-39-334710-630А-660/380AC-1250А-НР127AC-3З4Р-ВКС | ВА57-39-334710-630А-660/380AC-1250А-НР127AC-3З4Р-ВКС | Контактор | ВА57-39 | 4604 | KONTAKTOR MCCB HISTORIC NON ADJUSTABLE | PL1 | 1 | ШТ | Под заказ T2 | Сертифицировано | 2022-11-06 | 13351 |  | 16021.2 |  |  | 7 | 9.0625 | 250 | 145 | 250 |  | Дистрибьюторская / Складская - Историческая
L630-2000 | ВА57-39-334710-630А-660/380AC-1600А-НР127AC-3З4Р-ВКС | ВА57-39-334710-630А-660/380AC-1600А-НР127AC-3З4Р-ВКС | Контактор | ВА57-39 | 4604 | KONTAKTOR MCCB HISTORIC NON ADJUSTABLE | PL1 | 1 | ШТ | Под заказ T2 | Сертифицировано | 2022-11-06 | 12323 |  | 14787.6 |  |  | 7 | 9.0625 | 250 | 145 | 250 |  | Дистрибьюторская / Складская - Историческая
L630-2001 | ВА57-39-334710-630А-660/380AC-2000А-НР127AC-3З4Р-ВКС | ВА57-39-334710-630А-660/380AC-2000А-НР127AC-3З4Р-ВКС | Контактор | ВА57-39 | 4604 | KONTAKTOR MCCB HISTORIC NON ADJUSTABLE | PL1 | 1 | ШТ | Под заказ T2 | Сертифицировано | 2022-11-06 | 12323 |  | 14787.6 |  |  | 7 | 9.0625 | 250 | 145 | 250 |  | Дистрибьюторская / Складская - Историческая
L630-2002 | ВА57-39-334710-630А-660/380AC-2500А-НР127AC-3З4Р-ВКС | ВА57-39-334710-630А-660/380AC-2500А-НР127AC-3З4Р-ВКС | Контактор | ВА57-39 | 4604 | KONTAKTOR MCCB HISTORIC NON ADJUSTABLE | PL1 | 1 | ШТ | Под заказ T2 | Сертифицировано | 2022-11-06 | 12323 |  | 14787.6 |  |  | 7 | 9.0625 | 250 | 145 | 250 |  | Дистрибьюторская / Складская - Историческая
L630-2003 | ВА57-39-334710-630А-660/380AC-3200А-НР127AC-3З4Р-ВКС | ВА57-39-334710-630А-660/380AC-3200А-НР127AC-3З4Р-ВКС | Контактор | ВА57-39 | 4604 | KONTAKTOR MCCB HISTORIC NON ADJUSTABLE | PL1 | 1 | ШТ | Под заказ T2 | Сертифицировано | 2022-11-06 | 12323 |  | 14787.6 |  |  | 7 | 9.0625 | 250 | 145 | 250 |  | Дистрибьюторская / Складская - Историческая
L630-2004 | ВА57-39-334710-630А-660/380AC-4000А-НР127AC-3З4Р-ВКС | ВА57-39-334710-630А-660/380AC-4000А-НР127AC-3З4Р-ВКС | Контактор | ВА57-39 | 4604 | KONTAKTOR MCCB HISTORIC NON ADJUSTABLE | PL1 | 1 | ШТ | Под заказ T2 | Сертифицировано | 2022-11-06 | 12323 |  | 14787.6 |  |  | 7 | 9.0625 | 250 | 145 | 250 |  | Дистрибьюторская / Складская - Историческая
L630-2005 | ВА57-39-334710-630А-660/380AC-5000А-НР127AC-3З4Р-ВКС | ВА57-39-334710-630А-660/380AC-5000А-НР127AC-3З4Р-ВКС | Контактор | ВА57-39 | 4604 | KONTAKTOR MCCB HISTORIC NON ADJUSTABLE | PL1 | 1 | ШТ | Под заказ T2 | Сертифицировано | 2022-11-06 | 12323 |  | 14787.6 |  |  | 7 | 9.0625 | 250 | 145 | 250 |  | Дистрибьюторская / Складская - Историческая
L630-2006 | ВА57-39-334710-630А-660/380AC-6300А-НР127AC-3З4Р-ВКС | ВА57-39-334710-630А-660/380AC-6300А-НР127AC-3З4Р-ВКС | Контактор | ВА57-39 | 4604 | KONTAKTOR MCCB HISTORIC NON ADJUSTABLE | PL1 | 1 | ШТ | Под заказ T2 | Сертифицировано | 2022-11-06 | 12323 |  | 14787.6 |  |  | 7 | 9.0625 | 250 | 145 | 250 |  | Дистрибьюторская / Складская - Историческая
L630-2007 | ВА57-39-344710-250А-660/380AC-1250А-НР230AC-3З4Р-ВКС | ВА57-39-344710-250А-660/380AC-1250А-НР230AC-3З4Р-ВКС | Контактор | ВА57-39 | 4604 | KONTAKTOR MCCB HISTORIC NON ADJUSTABLE | PL1 | 1 | ШТ | Под заказ T2 | Сертифицировано | 2022-11-06 | 12323 |  | 14787.6 |  |  | 7 | 9.0625 | 250 | 145 | 250 |  | Дистрибьюторская / Складская - Историческая
L630-2008 | ВА57-39-344710-250А-660/380AC-1600А-НР230AC-3З4Р-ВКС | ВА57-39-344710-250А-660/380AC-1600А-НР230AC-3З4Р-ВКС | Контактор | ВА57-39 | 4604 | KONTAKTOR MCCB HISTORIC NON ADJUSTABLE | PL1 | 1 | ШТ | Под заказ T2 | Сертифицировано | 2022-11-06 | 11940 |  | 14328 |  |  | 7 | 9.0625 | 250 | 145 | 250 |  | Дистрибьюторская / Складская - Историческая
L630-2009 | ВА57-39-344710-250А-660/380AC-2500А-НР230AC-3З4Р-ВКС | ВА57-39-344710-250А-660/380AC-2500А-НР230AC-3З4Р-ВКС | Контактор | ВА57-39 | 4604 | KONTAKTOR MCCB HISTORIC NON ADJUSTABLE | PL1 | 1 | ШТ | Под заказ T2 | Сертифицировано | 2022-11-06 | 11940 |  | 14328 |  |  | 7 | 9.0625 | 250 | 145 | 250 |  | Дистрибьюторская / Складская - Историческая
L630-2010 | ВА57-39-344710-250А-660/380AC-3000А-НР230AC-3З4Р-ВКС | ВА57-39-344710-250А-660/380AC-3000А-НР230AC-3З4Р-ВКС | Контактор | ВА57-39 | 4604 | KONTAKTOR MCCB HISTORIC NON ADJUSTABLE | PL1 | 1 | ШТ | Под заказ T2 | Сертифицировано | 2022-11-06 | 12625 |  | 15150 |  |  | 7 | 9.0625 | 250 | 145 | 250 |  | Дистрибьюторская / Складская - Историческая
L630-2011 | ВА57-39-344710-320А-660/380AC-1250А-НР230AC-3З4Р-ВКС | ВА57-39-344710-320А-660/380AC-1250А-НР230AC-3З4Р-ВКС | Контактор | ВА57-39 | 4604 | KONTAKTOR MCCB HISTORIC NON ADJUSTABLE | PL1 | 1 | ШТ | Под заказ T2 | Сертифицировано | 2022-11-06 | 12625 |  | 15150 |  |  | 7 | 9.0625 | 250 | 145 | 250 |  | Дистрибьюторская / Складская - Историческая
L630-2012 | ВА57-39-344710-320А-660/380AC-1600А-НР230AC-3З4Р-ВКС | ВА57-39-344710-320А-660/380AC-1600А-НР230AC-3З4Р-ВКС | Контактор | ВА57-39 | 4604 | KONTAKTOR MCCB HISTORIC NON ADJUSTABLE | PL1 | 1 | ШТ | Под заказ T2 | Сертифицировано | 2022-11-06 | 12060 |  | 14472 |  |  | 7 | 9.0625 | 250 | 145 | 250 |  | Дистрибьюторская / Складская - Историческая
L630-2013 | ВА57-39-344710-320А-660/380AC-2000А-НР230AC-3З4Р-ВКС | ВА57-39-344710-320А-660/380AC-2000А-НР230AC-3З4Р-ВКС | Контактор | ВА57-39 | 4604 | KONTAKTOR MCCB HISTORIC NON ADJUSTABLE | PL1 | 1 | ШТ | Под заказ T2 | Сертифицировано | 2022-11-06 | 12060 |  | 14472 |  |  | 7 | 9.0625 | 250 | 145 | 250 |  | Дистрибьюторская / Складская - Историческая
L630-2014 | ВА57-39-344710-320А-660/380AC-2500А-НР230AC-3З4Р-ВКС | ВА57-39-344710-320А-660/380AC-2500А-НР230AC-3З4Р-ВКС | Контактор | ВА57-39 | 4604 | KONTAKTOR MCCB HISTORIC NON ADJUSTABLE | PL1 | 1 | ШТ | Под заказ T2 | Сертифицировано | 2022-11-06 | 12060 |  | 14472 |  |  | 7 | 9.0625 | 250 | 145 | 250 |  | Дистрибьюторская / Складская - Историческая
L630-2015 | ВА57-39-344710-320А-660/380AC-3200А-НР230AC-3З4Р-ВКС | ВА57-39-344710-320А-660/380AC-3200А-НР230AC-3З4Р-ВКС | Контактор | ВА57-39 | 4604 | KONTAKTOR MCCB HISTORIC NON ADJUSTABLE | PL1 | 1 | ШТ | Под заказ T2 | Сертифицировано | 2022-11-06 | 11830 |  | 14196 |  |  | 7 | 9.0625 | 250 | 145 | 250 |  | Дистрибьюторская / Складская - Историческая
L630-2016 | ВА57-39-344710-320А-660/380AC-4000А-НР230AC-3З4Р-ВКС | ВА57-39-344710-320А-660/380AC-4000А-НР230AC-3З4Р-ВКС | Контактор | ВА57-39 | 4604 | KONTAKTOR MCCB HISTORIC NON ADJUSTABLE | PL1 | 1 | ШТ | Под заказ T2 | Сертифицировано | 2022-11-06 | 11830 |  | 14196 |  |  | 7 | 9.0625 | 250 | 145 | 250 |  | Дистрибьюторская / Складская - Историческая
L630-2017 | ВА57-39-344710-400А-660/380AC-1250А-НР230AC-3З4Р-ВКС | ВА57-39-344710-400А-660/380AC-1250А-НР230AC-3З4Р-ВКС | Контактор | ВА57-39 | 4604 | KONTAKTOR MCCB HISTORIC NON ADJUSTABLE | PL1 | 1 | ШТ | Под заказ T2 | Сертифицировано | 2022-11-06 | 12625 |  | 15150 |  |  | 7 | 9.0625 | 250 | 145 | 250 |  | Дистрибьюторская / Складская - Историческая
L630-2018 | ВА57-39-344710-400А-660/380AC-1600А-НР230AC-3З4Р-ВКС | ВА57-39-344710-400А-660/380AC-1600А-НР230AC-3З4Р-ВКС | Контактор | ВА57-39 | 4604 | KONTAKTOR MCCB HISTORIC NON ADJUSTABLE | PL1 | 1 | ШТ | Под заказ T2 | Сертифицировано | 2022-11-06 | 12060 |  | 14472 |  |  | 7 | 9.0625 | 250 | 145 | 250 |  | Дистрибьюторская / Складская - Историческая
L630-2019 | ВА57-39-344710-400А-660/380AC-2000А-НР230AC-3З4Р-ВКС | ВА57-39-344710-400А-660/380AC-2000А-НР230AC-3З4Р-ВКС | Контактор | ВА57-39 | 4604 | KONTAKTOR MCCB HISTORIC NON ADJUSTABLE | PL1 | 1 | ШТ | Под заказ T2 | Сертифицировано | 2022-11-06 | 12060 |  | 14472 |  |  | 7 | 9.0625 | 250 | 145 | 250 |  | Дистрибьюторская / Складская - Историческая
L630-2020 | ВА57-39-344710-400А-660/380AC-2500А-НР230AC-3З4Р-ВКС | ВА57-39-344710-400А-660/380AC-2500А-НР230AC-3З4Р-ВКС | Контактор | ВА57-39 | 4604 | KONTAKTOR MCCB HISTORIC NON ADJUSTABLE | PL1 | 1 | ШТ | Под заказ T2 | Сертифицировано | 2022-11-06 | 12060 |  | 14472 |  |  | 7 | 9.0625 | 250 | 145 | 250 |  | Дистрибьюторская / Складская - Историческая
L630-2021 | ВА57-39-344710-400А-660/380AC-4000А-НР230AC-3З4Р-ВКС | ВА57-39-344710-400А-660/380AC-4000А-НР230AC-3З4Р-ВКС | Контактор | ВА57-39 | 4604 | KONTAKTOR MCCB HISTORIC NON ADJUSTABLE | PL1 | 1 | ШТ | Под заказ T2 | Сертифицировано | 2022-11-06 | 11830 |  | 14196 |  |  | 7 | 9.0625 | 250 | 145 | 250 |  | Дистрибьюторская / Складская - Историческая
L630-2022 | ВА57-39-344710-500А-660/380AC-1600А-НР230AC-3З4Р-ВКС | ВА57-39-344710-500А-660/380AC-1600А-НР230AC-3З4Р-ВКС | Контактор | ВА57-39 | 4604 | KONTAKTOR MCCB HISTORIC NON ADJUSTABLE | PL1 | 1 | ШТ | Под заказ T2 | Сертифицировано | 2022-11-06 | 12768 |  | 15321.6 |  |  | 7 | 9.0625 | 250 | 145 | 250 |  | Дистрибьюторская / Складская - Историческая
L630-2023 | ВА57-39-344710-500А-660/380AC-2000А-НР230AC-3З4Р-ВКС | ВА57-39-344710-500А-660/380AC-2000А-НР230AC-3З4Р-ВКС | Контактор | ВА57-39 | 4604 | KONTAKTOR MCCB HISTORIC NON ADJUSTABLE | PL1 | 1 | ШТ | Под заказ T2 | Сертифицировано | 2022-11-06 | 12768 |  | 15321.6 |  |  | 7 | 9.0625 | 250 | 145 | 250 |  | Дистрибьюторская / Складская - Историческая
L630-2024 | ВА57-39-344710-500А-660/380AC-2500А-НР230AC-3З4Р-ВКС | ВА57-39-344710-500А-660/380AC-2500А-НР230AC-3З4Р-ВКС | Контактор | ВА57-39 | 4604 | KONTAKTOR MCCB HISTORIC NON ADJUSTABLE | PL1 | 1 | ШТ | Под заказ T2 | Сертифицировано | 2022-11-06 | 12768 |  | 15321.6 |  |  | 7 | 9.0625 | 250 | 145 | 250 |  | Дистрибьюторская / Складская - Историческая
L630-2025 | ВА57-39-344710-500А-660/380AC-5000А-НР230AC-3З4Р-ВКС | ВА57-39-344710-500А-660/380AC-5000А-НР230AC-3З4Р-ВКС | Контактор | ВА57-39 | 4604 | KONTAKTOR MCCB HISTORIC NON ADJUSTABLE | PL1 | 1 | ШТ | Под заказ T2 | Сертифицировано | 2022-11-06 | 12768 |  | 15321.6 |  |  | 7 | 9.0625 | 250 | 145 | 250 |  | Дистрибьюторская / Складская - Историческая
L630-2026 | ВА57-39-344710-630А-660/380AC-1250А-НР230AC-3З4Р-ВКС | ВА57-39-344710-630А-660/380AC-1250А-НР230AC-3З4Р-ВКС | Контактор | ВА57-39 | 4604 | KONTAKTOR MCCB HISTORIC NON ADJUSTABLE | PL1 | 1 | ШТ | Под заказ T2 | Сертифицировано | 2022-11-06 | 13351 |  | 16021.2 |  |  | 7 | 9.0625 | 250 | 145 | 250 |  | Дистрибьюторская / Складская - Историческая
L630-2027 | ВА57-39-344710-630А-660/380AC-2000А-НР230AC-3З4Р-ВКС | ВА57-39-344710-630А-660/380AC-2000А-НР230AC-3З4Р-ВКС | Контактор | ВА57-39 | 4604 | KONTAKTOR MCCB HISTORIC NON ADJUSTABLE | PL1 | 1 | ШТ | Под заказ T2 | Сертифицировано | 2022-11-06 | 12768 |  | 15321.6 |  |  | 7 | 9.0625 | 250 | 145 | 250 |  | Дистрибьюторская / Складская - Историческая
L630-2028 | ВА57-39-344710-630А-660/380AC-2500А-НР230AC-3З4Р-ВКС | ВА57-39-344710-630А-660/380AC-2500А-НР230AC-3З4Р-ВКС | Контактор | ВА57-39 | 4604 | KONTAKTOR MCCB HISTORIC NON ADJUSTABLE | PL1 | 1 | ШТ | Под заказ T2 | Сертифицировано | 2022-11-06 | 12768 |  | 15321.6 |  |  | 7 | 9.0625 | 250 | 145 | 250 |  | Дистрибьюторская / Складская - Историческая
L630-2029 | ВА57-39-344710-630А-660/380AC-3200А-НР230AC-3З4Р-ВКС | ВА57-39-344710-630А-660/380AC-3200А-НР230AC-3З4Р-ВКС | Контактор | ВА57-39 | 4604 | KONTAKTOR MCCB HISTORIC NON ADJUSTABLE | PL1 | 1 | ШТ | Под заказ T2 | Сертифицировано | 2022-11-06 | 12768 |  | 15321.6 |  |  | 7 | 9.0625 | 250 | 145 | 250 |  | Дистрибьюторская / Складская - Историческая
L630-2030 | ВА57-39-344710-630А-660/380AC-4000А-НР230AC-3З4Р-ВКС | ВА57-39-344710-630А-660/380AC-4000А-НР230AC-3З4Р-ВКС | Контактор | ВА57-39 | 4604 | KONTAKTOR MCCB HISTORIC NON ADJUSTABLE | PL1 | 1 | ШТ | Под заказ T2 | Сертифицировано | 2022-11-06 | 12768 |  | 15321.6 |  |  | 7 | 9.0625 | 250 | 145 | 250 |  | Дистрибьюторская / Складская - Историческая
L630-2031 | ВА57-39-344710-630А-660/380AC-5000А-НР230AC-3З4Р-ВКС | ВА57-39-344710-630А-660/380AC-5000А-НР230AC-3З4Р-ВКС | Контактор | ВА57-39 | 4604 | KONTAKTOR MCCB HISTORIC NON ADJUSTABLE | PL1 | 1 | ШТ | Под заказ T2 | Сертифицировано | 2022-11-06 | 12768 |  | 15321.6 |  |  | 7 | 9.0625 | 250 | 145 | 250 |  | Дистрибьюторская / Складская - Историческая
L630-2032 | ВА57-39-344710-630А-660/380AC-6300А-НР230AC-3З4Р-ВКС | ВА57-39-344710-630А-660/380AC-6300А-НР230AC-3З4Р-ВКС | Контактор | ВА57-39 | 4604 | KONTAKTOR MCCB HISTORIC NON ADJUSTABLE | PL1 | 1 | ШТ | Под заказ T2 | Сертифицировано | 2022-11-06 | 12768 |  | 15321.6 |  |  | 7 | 9.0625 | 250 | 145 | 250 |  | Дистрибьюторская / Складская - Историческая
L630-2033 | ВА57-39-334710-630А-660/380AC-1250А-НР230AC-3З4Р-ВКС | ВА57-39-334710-630А-660/380AC-1250А-НР230AC-3З4Р-ВКС | Контактор | ВА57-39 | 4604 | KONTAKTOR MCCB HISTORIC NON ADJUSTABLE | PL1 | 1 | ШТ | Под заказ T2 | Сертифицировано | 2022-11-06 | 13370 |  | 16044 |  |  | 7 | 9.0625 | 250 | 145 | 250 |  | Дистрибьюторская / Складская - Историческая
L630-2034 | ВА57-39-334710-630А-660/380AC-1600А-НР230AC-3З4Р-ВКС | ВА57-39-334710-630А-660/380AC-1600А-НР230AC-3З4Р-ВКС | Контактор | ВА57-39 | 4604 | KONTAKTOR MCCB HISTORIC NON ADJUSTABLE | PL1 | 1 | ШТ | Под заказ T2 | Сертифицировано | 2022-11-06 | 12470 |  | 14964 |  |  | 7 | 9.0625 | 250 | 145 | 250 |  | Дистрибьюторская / Складская - Историческая
L630-2035 | ВА57-39-334710-630А-660/380AC-2000А-НР230AC-3З4Р-ВКС | ВА57-39-334710-630А-660/380AC-2000А-НР230AC-3З4Р-ВКС | Контактор | ВА57-39 | 4604 | KONTAKTOR MCCB HISTORIC NON ADJUSTABLE | PL1 | 1 | ШТ | Под заказ T2 | Сертифицировано | 2022-11-06 | 12470 |  | 14964 |  |  | 7 | 9.0625 | 250 | 145 | 250 |  | Дистрибьюторская / Складская - Историческая
L630-2036 | ВА57-39-334710-630А-660/380AC-2500А-НР230AC-3З4Р-ВКС | ВА57-39-334710-630А-660/380AC-2500А-НР230AC-3З4Р-ВКС | Контактор | ВА57-39 | 4604 | KONTAKTOR MCCB HISTORIC NON ADJUSTABLE | PL1 | 1 | ШТ | Под заказ T2 | Сертифицировано | 2022-11-06 | 12470 |  | 14964 |  |  | 7 | 9.0625 | 250 | 145 | 250 |  | Дистрибьюторская / Складская - Историческая
L630-2037 | ВА57-39-334710-630А-660/380AC-3200А-НР230AC-3З4Р-ВКС | ВА57-39-334710-630А-660/380AC-3200А-НР230AC-3З4Р-ВКС | Контактор | ВА57-39 | 4604 | KONTAKTOR MCCB HISTORIC NON ADJUSTABLE | PL1 | 1 | ШТ | Под заказ T2 | Сертифицировано | 2022-11-06 | 12470 |  | 14964 |  |  | 7 | 9.0625 | 250 | 145 | 250 |  | Дистрибьюторская / Складская - Историческая
L630-2038 | ВА57-39-334710-630А-660/380AC-4000А-НР230AC-3З4Р-ВКС | ВА57-39-334710-630А-660/380AC-4000А-НР230AC-3З4Р-ВКС | Контактор | ВА57-39 | 4604 | KONTAKTOR MCCB HISTORIC NON ADJUSTABLE | PL1 | 1 | ШТ | Под заказ T2 | Сертифицировано | 2022-11-06 | 12470 |  | 14964 |  |  | 7 | 9.0625 | 250 | 145 | 250 |  | Дистрибьюторская / Складская - Историческая
L630-2039 | ВА57-39-334710-630А-660/380AC-5000А-НР230AC-3З4Р-ВКС | ВА57-39-334710-630А-660/380AC-5000А-НР230AC-3З4Р-ВКС | Контактор | ВА57-39 | 4604 | KONTAKTOR MCCB HISTORIC NON ADJUSTABLE | PL1 | 1 | ШТ | Под заказ T2 | Сертифицировано | 2022-11-06 | 12470 |  | 14964 |  |  | 7 | 9.0625 | 250 | 145 | 250 |  | Дистрибьюторская / Складская - Историческая
L630-2040 | ВА57-39-334710-630А-660/380AC-6300А-НР230AC-3З4Р-ВКС | ВА57-39-334710-630А-660/380AC-6300А-НР230AC-3З4Р-ВКС | Контактор | ВА57-39 | 4604 | KONTAKTOR MCCB HISTORIC NON ADJUSTABLE | PL1 | 1 | ШТ | Под заказ T2 | Сертифицировано | 2022-11-06 | 12470 |  | 14964 |  |  | 7 | 9.0625 | 250 | 145 | 250 |  | Дистрибьюторская / Складская - Историческая
L630-2041 | ВА57-39-344710-250А-660/380AC-1250А-НР400AC-3З4Р-ВКС | ВА57-39-344710-250А-660/380AC-1250А-НР400AC-3З4Р-ВКС | Контактор | ВА57-39 | 4604 | KONTAKTOR MCCB HISTORIC NON ADJUSTABLE | PL1 | 1 | ШТ | Под заказ T2 | Сертифицировано | 2022-11-06 | 13370 |  | 16044 |  |  | 7 | 9.0625 | 250 | 145 | 250 |  | Дистрибьюторская / Складская - Историческая
L630-2042 | ВА57-39-344710-250А-660/380AC-1600А-НР400AC-3З4Р-ВКС | ВА57-39-344710-250А-660/380AC-1600А-НР400AC-3З4Р-ВКС | Контактор | ВА57-39 | 4604 | KONTAKTOR MCCB HISTORIC NON ADJUSTABLE | PL1 | 1 | ШТ | Под заказ T2 | Сертифицировано | 2022-11-06 | 12060 |  | 14472 |  |  | 7 | 9.0625 | 250 | 145 | 250 |  | Дистрибьюторская / Складская - Историческая
L630-2043 | ВА57-39-344710-250А-660/380AC-2500А-НР400AC-3З4Р-ВКС | ВА57-39-344710-250А-660/380AC-2500А-НР400AC-3З4Р-ВКС | Контактор | ВА57-39 | 4604 | KONTAKTOR MCCB HISTORIC NON ADJUSTABLE | PL1 | 1 | ШТ | Под заказ T2 | Сертифицировано | 2022-11-06 | 12060 |  | 14472 |  |  | 7 | 9.0625 | 250 | 145 | 250 |  | Дистрибьюторская / Складская - Историческая
L630-2044 | ВА57-39-344710-250А-660/380AC-3000А-НР400AC-3З4Р-ВКС | ВА57-39-344710-250А-660/380AC-3000А-НР400AC-3З4Р-ВКС | Контактор | ВА57-39 | 4604 | KONTAKTOR MCCB HISTORIC NON ADJUSTABLE | PL1 | 1 | ШТ | Под заказ T2 | Сертифицировано | 2022-11-06 | 12060 |  | 14472 |  |  | 7 | 9.0625 | 250 | 145 | 250 |  | Дистрибьюторская / Складская - Историческая
L630-2045 | ВА57-39-344710-320А-660/380AC-1250А-НР400AC-3З4Р-ВКС | ВА57-39-344710-320А-660/380AC-1250А-НР400AC-3З4Р-ВКС | Контактор | ВА57-39 | 4604 | KONTAKTOR MCCB HISTORIC NON ADJUSTABLE | PL1 | 1 | ШТ | Под заказ T2 | Сертифицировано | 2022-11-06 | 13370 |  | 16044 |  |  | 7 | 9.0625 | 250 | 145 | 250 |  | Дистрибьюторская / Складская - Историческая
L630-2046 | ВА57-39-344710-320А-660/380AC-1600А-НР400AC-3З4Р-ВКС | ВА57-39-344710-320А-660/380AC-1600А-НР400AC-3З4Р-ВКС | Контактор | ВА57-39 | 4604 | KONTAKTOR MCCB HISTORIC NON ADJUSTABLE | PL1 | 1 | ШТ | Под заказ T2 | Сертифицировано | 2022-11-06 | 12060 |  | 14472 |  |  | 7 | 9.0625 | 250 | 145 | 250 |  | Дистрибьюторская / Складская - Историческая
L630-2047 | ВА57-39-344710-320А-660/380AC-2000А-НР400AC-3З4Р-ВКС | ВА57-39-344710-320А-660/380AC-2000А-НР400AC-3З4Р-ВКС | Контактор | ВА57-39 | 4604 | KONTAKTOR MCCB HISTORIC NON ADJUSTABLE | PL1 | 1 | ШТ | Под заказ T2 | Сертифицировано | 2022-11-06 | 12060 |  | 14472 |  |  | 7 | 9.0625 | 250 | 145 | 250 |  | Дистрибьюторская / Складская - Историческая
L630-2048 | ВА57-39-344710-320А-660/380AC-2500А-НР400AC-3З4Р-ВКС | ВА57-39-344710-320А-660/380AC-2500А-НР400AC-3З4Р-ВКС | Контактор | ВА57-39 | 4604 | KONTAKTOR MCCB HISTORIC NON ADJUSTABLE | PL1 | 1 | ШТ | Под заказ T2 | Сертифицировано | 2022-11-06 | 12060 |  | 14472 |  |  | 7 | 9.0625 | 250 | 145 | 250 |  | Дистрибьюторская / Складская - Историческая
L630-2049 | ВА57-39-344710-320А-660/380AC-3200А-НР400AC-3З4Р-ВКС | ВА57-39-344710-320А-660/380AC-3200А-НР400AC-3З4Р-ВКС | Контактор | ВА57-39 | 4604 | KONTAKTOR MCCB HISTORIC NON ADJUSTABLE | PL1 | 1 | ШТ | Под заказ T2 | Сертифицировано | 2022-11-06 | 12060 |  | 14472 |  |  | 7 | 9.0625 | 250 | 145 | 250 |  | Дистрибьюторская / Складская - Историческая
L630-2050 | ВА57-39-344710-320А-660/380AC-4000А-НР400AC-3З4Р-ВКС | ВА57-39-344710-320А-660/380AC-4000А-НР400AC-3З4Р-ВКС | Контактор | ВА57-39 | 4604 | KONTAKTOR MCCB HISTORIC NON ADJUSTABLE | PL1 | 1 | ШТ | Под заказ T2 | Сертифицировано | 2022-11-06 | 12060 |  | 14472 |  |  | 7 | 9.0625 | 250 | 145 | 250 |  | Дистрибьюторская / Складская - Историческая
L630-2051 | ВА57-39-344710-400А-660/380AC-1250А-НР400AC-3З4Р-ВКС | ВА57-39-344710-400А-660/380AC-1250А-НР400AC-3З4Р-ВКС | Контактор | ВА57-39 | 4604 | KONTAKTOR MCCB HISTORIC NON ADJUSTABLE | PL1 | 1 | ШТ | Под заказ T2 | Сертифицировано | 2022-11-06 | 13370 |  | 16044 |  |  | 7 | 9.0625 | 250 | 145 | 250 |  | Дистрибьюторская / Складская - Историческая
L630-2052 | ВА57-39-344710-400А-660/380AC-1600А-НР400AC-3З4Р-ВКС | ВА57-39-344710-400А-660/380AC-1600А-НР400AC-3З4Р-ВКС | Контактор | ВА57-39 | 4604 | KONTAKTOR MCCB HISTORIC NON ADJUSTABLE | PL1 | 1 | ШТ | Под заказ T2 | Сертифицировано | 2022-11-06 | 12060 |  | 14472 |  |  | 7 | 9.0625 | 250 | 145 | 250 |  | Дистрибьюторская / Складская - Историческая
L630-2053 | ВА57-39-344710-400А-660/380AC-2000А-НР400AC-3З4Р-ВКС | ВА57-39-344710-400А-660/380AC-2000А-НР400AC-3З4Р-ВКС | Контактор | ВА57-39 | 4604 | KONTAKTOR MCCB HISTORIC NON ADJUSTABLE | PL1 | 1 | ШТ | Под заказ T2 | Сертифицировано | 2022-11-06 | 12060 |  | 14472 |  |  | 7 | 9.0625 | 250 | 145 | 250 |  | Дистрибьюторская / Складская - Историческая
L630-2054 | ВА57-39-344710-400А-660/380AC-2500А-НР400AC-3З4Р-ВКС | ВА57-39-344710-400А-660/380AC-2500А-НР400AC-3З4Р-ВКС | Контактор | ВА57-39 | 4604 | KONTAKTOR MCCB HISTORIC NON ADJUSTABLE | PL1 | 1 | ШТ | Под заказ T2 | Сертифицировано | 2022-11-06 | 12060 |  | 14472 |  |  | 7 | 9.0625 | 250 | 145 | 250 |  | Дистрибьюторская / Складская - Историческая
L630-2055 | ВА57-39-344710-400А-660/380AC-4000А-НР400AC-3З4Р-ВКС | ВА57-39-344710-400А-660/380AC-4000А-НР400AC-3З4Р-ВКС | Контактор | ВА57-39 | 4604 | KONTAKTOR MCCB HISTORIC NON ADJUSTABLE | PL1 | 1 | ШТ | Под заказ T2 | Сертифицировано | 2022-11-06 | 12060 |  | 14472 |  |  | 7 | 9.0625 | 250 | 145 | 250 |  | Дистрибьюторская / Складская - Историческая
L630-2056 | ВА57-39-344710-500А-660/380AC-1600А-НР400AC-3З4Р-ВКС | ВА57-39-344710-500А-660/380AC-1600А-НР400AC-3З4Р-ВКС | Контактор | ВА57-39 | 4604 | KONTAKTOR MCCB HISTORIC NON ADJUSTABLE | PL1 | 1 | ШТ | Под заказ T2 | Сертифицировано | 2022-11-06 | 12768 |  | 15321.6 |  |  | 7 | 9.0625 | 250 | 145 | 250 |  | Дистрибьюторская / Складская - Историческая
L630-2057 | ВА57-39-344710-500А-660/380AC-2000А-НР400AC-3З4Р-ВКС | ВА57-39-344710-500А-660/380AC-2000А-НР400AC-3З4Р-ВКС | Контактор | ВА57-39 | 4604 | KONTAKTOR MCCB HISTORIC NON ADJUSTABLE | PL1 | 1 | ШТ | Под заказ T2 | Сертифицировано | 2022-11-06 | 12768 |  | 15321.6 |  |  | 7 | 9.0625 | 250 | 145 | 250 |  | Дистрибьюторская / Складская - Историческая
L630-2058 | ВА57-39-344710-500А-660/380AC-2500А-НР400AC-3З4Р-ВКС | ВА57-39-344710-500А-660/380AC-2500А-НР400AC-3З4Р-ВКС | Контактор | ВА57-39 | 4604 | KONTAKTOR MCCB HISTORIC NON ADJUSTABLE | PL1 | 1 | ШТ | Под заказ T2 | Сертифицировано | 2022-11-06 | 12768 |  | 15321.6 |  |  | 7 | 9.0625 | 250 | 145 | 250 |  | Дистрибьюторская / Складская - Историческая
L630-2059 | ВА57-39-344710-500А-660/380AC-5000А-НР400AC-3З4Р-ВКС | ВА57-39-344710-500А-660/380AC-5000А-НР400AC-3З4Р-ВКС | Контактор | ВА57-39 | 4604 | KONTAKTOR MCCB HISTORIC NON ADJUSTABLE | PL1 | 1 | ШТ | Под заказ T2 | Сертифицировано | 2022-11-06 | 12768 |  | 15321.6 |  |  | 7 | 9.0625 | 250 | 145 | 250 |  | Дистрибьюторская / Складская - Историческая
L630-2060 | ВА57-39-344710-630А-660/380AC-1250А-НР400AC-3З4Р-ВКС | ВА57-39-344710-630А-660/380AC-1250А-НР400AC-3З4Р-ВКС | Контактор | ВА57-39 | 4604 | KONTAKTOR MCCB HISTORIC NON ADJUSTABLE | PL1 | 1 | ШТ | Под заказ T2 | Сертифицировано | 2022-11-06 | 13370 |  | 16044 |  |  | 7 | 9.0625 | 250 | 145 | 250 |  | Дистрибьюторская / Складская - Историческая
L630-2061 | ВА57-39-344710-630А-660/380AC-2000А-НР400AC-3З4Р-ВКС | ВА57-39-344710-630А-660/380AC-2000А-НР400AC-3З4Р-ВКС | Контактор | ВА57-39 | 4604 | KONTAKTOR MCCB HISTORIC NON ADJUSTABLE | PL1 | 1 | ШТ | Под заказ T2 | Сертифицировано | 2022-11-06 | 12768 |  | 15321.6 |  |  | 7 | 9.0625 | 250 | 145 | 250 |  | Дистрибьюторская / Складская - Историческая
L630-2062 | ВА57-39-344710-630А-660/380AC-2500А-НР400AC-3З4Р-ВКС | ВА57-39-344710-630А-660/380AC-2500А-НР400AC-3З4Р-ВКС | Контактор | ВА57-39 | 4604 | KONTAKTOR MCCB HISTORIC NON ADJUSTABLE | PL1 | 1 | ШТ | Под заказ T2 | Сертифицировано | 2022-11-06 | 12768 |  | 15321.6 |  |  | 7 | 9.0625 | 250 | 145 | 250 |  | Дистрибьюторская / Складская - Историческая
L630-2063 | ВА57-39-344710-630А-660/380AC-3200А-НР400AC-3З4Р-ВКС | ВА57-39-344710-630А-660/380AC-3200А-НР400AC-3З4Р-ВКС | Контактор | ВА57-39 | 4604 | KONTAKTOR MCCB HISTORIC NON ADJUSTABLE | PL1 | 1 | ШТ | Под заказ T2 | Сертифицировано | 2022-11-06 | 12768 |  | 15321.6 |  |  | 7 | 9.0625 | 250 | 145 | 250 |  | Дистрибьюторская / Складская - Историческая
L630-2064 | ВА57-39-344710-630А-660/380AC-4000А-НР400AC-3З4Р-ВКС | ВА57-39-344710-630А-660/380AC-4000А-НР400AC-3З4Р-ВКС | Контактор | ВА57-39 | 4604 | KONTAKTOR MCCB HISTORIC NON ADJUSTABLE | PL1 | 1 | ШТ | Под заказ T2 | Сертифицировано | 2022-11-06 | 12768 |  | 15321.6 |  |  | 7 | 9.0625 | 250 | 145 | 250 |  | Дистрибьюторская / Складская - Историческая
L630-2065 | ВА57-39-344710-630А-660/380AC-5000А-НР400AC-3З4Р-ВКС | ВА57-39-344710-630А-660/380AC-5000А-НР400AC-3З4Р-ВКС | Контактор | ВА57-39 | 4604 | KONTAKTOR MCCB HISTORIC NON ADJUSTABLE | PL1 | 1 | ШТ | Под заказ T2 | Сертифицировано | 2022-11-06 | 12768 |  | 15321.6 |  |  | 7 | 9.0625 | 250 | 145 | 250 |  | Дистрибьюторская / Складская - Историческая
L630-2066 | ВА57-39-344710-630А-660/380AC-6300А-НР400AC-3З4Р-ВКС | ВА57-39-344710-630А-660/380AC-6300А-НР400AC-3З4Р-ВКС | Контактор | ВА57-39 | 4604 | KONTAKTOR MCCB HISTORIC NON ADJUSTABLE | PL1 | 1 | ШТ | Под заказ T2 | Сертифицировано | 2022-11-06 | 12768 |  | 15321.6 |  |  | 7 | 9.0625 | 250 | 145 | 250 |  | Дистрибьюторская / Складская - Историческая
L630-2067 | ВА57-39-334710-630А-660/380AC-1250А-НР400AC-3З4Р-ВКС | ВА57-39-334710-630А-660/380AC-1250А-НР400AC-3З4Р-ВКС | Контактор | ВА57-39 | 4604 | KONTAKTOR MCCB HISTORIC NON ADJUSTABLE | PL1 | 1 | ШТ | Под заказ T2 | Сертифицировано | 2022-11-06 | 13370 |  | 16044 |  |  | 7 | 9.0625 | 250 | 145 | 250 |  | Дистрибьюторская / Складская - Историческая
L630-2068 | ВА57-39-334710-630А-660/380AC-1600А-НР400AC-3З4Р-ВКС | ВА57-39-334710-630А-660/380AC-1600А-НР400AC-3З4Р-ВКС | Контактор | ВА57-39 | 4604 | KONTAKTOR MCCB HISTORIC NON ADJUSTABLE | PL1 | 1 | ШТ | Под заказ T2 | Сертифицировано | 2022-11-06 | 11712 |  | 14054.4 |  |  | 7 | 9.0625 | 250 | 145 | 250 |  | Дистрибьюторская / Складская - Историческая
L630-2069 | ВА57-39-334710-630А-660/380AC-2000А-НР400AC-3З4Р-ВКС | ВА57-39-334710-630А-660/380AC-2000А-НР400AC-3З4Р-ВКС | Контактор | ВА57-39 | 4604 | KONTAKTOR MCCB HISTORIC NON ADJUSTABLE | PL1 | 1 | ШТ | Под заказ T2 | Сертифицировано | 2022-11-06 | 11712 |  | 14054.4 |  |  | 7 | 9.0625 | 250 | 145 | 250 |  | Дистрибьюторская / Складская - Историческая
L630-2070 | ВА57-39-334710-630А-660/380AC-2500А-НР400AC-3З4Р-ВКС | ВА57-39-334710-630А-660/380AC-2500А-НР400AC-3З4Р-ВКС | Контактор | ВА57-39 | 4604 | KONTAKTOR MCCB HISTORIC NON ADJUSTABLE | PL1 | 1 | ШТ | Под заказ T2 | Сертифицировано | 2022-11-06 | 11712 |  | 14054.4 |  |  | 7 | 9.0625 | 250 | 145 | 250 |  | Дистрибьюторская / Складская - Историческая
L630-2071 | ВА57-39-334710-630А-660/380AC-3200А-НР400AC-3З4Р-ВКС | ВА57-39-334710-630А-660/380AC-3200А-НР400AC-3З4Р-ВКС | Контактор | ВА57-39 | 4604 | KONTAKTOR MCCB HISTORIC NON ADJUSTABLE | PL1 | 1 | ШТ | Под заказ T2 | Сертифицировано | 2022-11-06 | 11712 |  | 14054.4 |  |  | 7 | 9.0625 | 250 | 145 | 250 |  | Дистрибьюторская / Складская - Историческая
L630-2072 | ВА57-39-334710-630А-660/380AC-4000А-НР400AC-3З4Р-ВКС | ВА57-39-334710-630А-660/380AC-4000А-НР400AC-3З4Р-ВКС | Контактор | ВА57-39 | 4604 | KONTAKTOR MCCB HISTORIC NON ADJUSTABLE | PL1 | 1 | ШТ | Под заказ T2 | Сертифицировано | 2022-11-06 | 11712 |  | 14054.4 |  |  | 7 | 9.0625 | 250 | 145 | 250 |  | Дистрибьюторская / Складская - Историческая
L630-2073 | ВА57-39-334710-630А-660/380AC-5000А-НР400AC-3З4Р-ВКС | ВА57-39-334710-630А-660/380AC-5000А-НР400AC-3З4Р-ВКС | Контактор | ВА57-39 | 4604 | KONTAKTOR MCCB HISTORIC NON ADJUSTABLE | PL1 | 1 | ШТ | Под заказ T2 | Сертифицировано | 2022-11-06 | 11712 |  | 14054.4 |  |  | 7 | 9.0625 | 250 | 145 | 250 |  | Дистрибьюторская / Складская - Историческая
L630-2074 | ВА57-39-334710-630А-660/380AC-6300А-НР400AC-3З4Р-ВКС | ВА57-39-334710-630А-660/380AC-6300А-НР400AC-3З4Р-ВКС | Контактор | ВА57-39 | 4604 | KONTAKTOR MCCB HISTORIC NON ADJUSTABLE | PL1 | 1 | ШТ | Под заказ T2 | Сертифицировано | 2022-11-06 | 11712 |  | 14054.4 |  |  | 7 | 9.0625 | 250 | 145 | 250 |  | Дистрибьюторская / Складская - Историческая
L630-2075 | ВА57-39-344710-250А-660/380AC-1250А-НР24DC-3З4Р-ВКС | ВА57-39-344710-250А-660/380AC-1250А-НР24DC-3З4Р-ВКС | Контактор | ВА57-39 | 4604 | KONTAKTOR MCCB HISTORIC NON ADJUSTABLE | PL1 | 1 | ШТ | Под заказ T2 | Сертифицировано | 2022-11-06 | 13370 |  | 16044 |  |  | 7 | 9.0625 | 250 | 145 | 250 |  | Дистрибьюторская / Складская - Историческая
L630-2076 | ВА57-39-344710-250А-660/380AC-1600А-НР24DC-3З4Р-ВКС | ВА57-39-344710-250А-660/380AC-1600А-НР24DC-3З4Р-ВКС | Контактор | ВА57-39 | 4604 | KONTAKTOR MCCB HISTORIC NON ADJUSTABLE | PL1 | 1 | ШТ | Под заказ T2 | Сертифицировано | 2022-11-06 | 11712 |  | 14054.4 |  |  | 7 | 9.0625 | 250 | 145 | 250 |  | Дистрибьюторская / Складская - Историческая
L630-2077 | ВА57-39-344710-250А-660/380AC-2500А-НР24DC-3З4Р-ВКС | ВА57-39-344710-250А-660/380AC-2500А-НР24DC-3З4Р-ВКС | Контактор | ВА57-39 | 4604 | KONTAKTOR MCCB HISTORIC NON ADJUSTABLE | PL1 | 1 | ШТ | Под заказ T2 | Сертифицировано | 2022-11-06 | 11712 |  | 14054.4 |  |  | 7 | 9.0625 | 250 | 145 | 250 |  | Дистрибьюторская / Складская - Историческая
L630-2078 | ВА57-39-344710-250А-660/380AC-3000А-НР24DC-3З4Р-ВКС | ВА57-39-344710-250А-660/380AC-3000А-НР24DC-3З4Р-ВКС | Контактор | ВА57-39 | 4604 | KONTAKTOR MCCB HISTORIC NON ADJUSTABLE | PL1 | 1 | ШТ | Под заказ T2 | Сертифицировано | 2022-11-06 | 11830 |  | 14196 |  |  | 7 | 9.0625 | 250 | 145 | 250 |  | Дистрибьюторская / Складская - Историческая
L630-2079 | ВА57-39-344710-320А-660/380AC-1250А-НР24DC-3З4Р-ВКС | ВА57-39-344710-320А-660/380AC-1250А-НР24DC-3З4Р-ВКС | Контактор | ВА57-39 | 4604 | KONTAKTOR MCCB HISTORIC NON ADJUSTABLE | PL1 | 1 | ШТ | Под заказ T2 | Сертифицировано | 2022-11-06 | 13370 |  | 16044 |  |  | 7 | 9.0625 | 250 | 145 | 250 |  | Дистрибьюторская / Складская - Историческая
L630-2080 | ВА57-39-344710-320А-660/380AC-1600А-НР24DC-3З4Р-ВКС | ВА57-39-344710-320А-660/380AC-1600А-НР24DC-3З4Р-ВКС | Контактор | ВА57-39 | 4604 | KONTAKTOR MCCB HISTORIC NON ADJUSTABLE | PL1 | 1 | ШТ | Под заказ T2 | Сертифицировано | 2022-11-06 | 11830 |  | 14196 |  |  | 7 | 9.0625 | 250 | 145 | 250 |  | Дистрибьюторская / Складская - Историческая
L630-2081 | ВА57-39-344710-320А-660/380AC-2000А-НР24DC-3З4Р-ВКС | ВА57-39-344710-320А-660/380AC-2000А-НР24DC-3З4Р-ВКС | Контактор | ВА57-39 | 4604 | KONTAKTOR MCCB HISTORIC NON ADJUSTABLE | PL1 | 1 | ШТ | Под заказ T2 | Сертифицировано | 2022-11-06 | 11830 |  | 14196 |  |  | 7 | 9.0625 | 250 | 145 | 250 |  | Дистрибьюторская / Складская - Историческая
L630-2082 | ВА57-39-344710-320А-660/380AC-2500А-НР24DC-3З4Р-ВКС | ВА57-39-344710-320А-660/380AC-2500А-НР24DC-3З4Р-ВКС | Контактор | ВА57-39 | 4604 | KONTAKTOR MCCB HISTORIC NON ADJUSTABLE | PL1 | 1 | ШТ | Под заказ T2 | Сертифицировано | 2022-11-06 | 11830 |  | 14196 |  |  | 7 | 9.0625 | 250 | 145 | 250 |  | Дистрибьюторская / Складская - Историческая
L630-2083 | ВА57-39-344710-320А-660/380AC-3200А-НР24DC-3З4Р-ВКС | ВА57-39-344710-320А-660/380AC-3200А-НР24DC-3З4Р-ВКС | Контактор | ВА57-39 | 4604 | KONTAKTOR MCCB HISTORIC NON ADJUSTABLE | PL1 | 1 | ШТ | Под заказ T2 | Сертифицировано | 2022-11-06 | 11830 |  | 14196 |  |  | 7 | 9.0625 | 250 | 145 | 250 |  | Дистрибьюторская / Складская - Историческая
L630-2084 | ВА57-39-344710-320А-660/380AC-4000А-НР24DC-3З4Р-ВКС | ВА57-39-344710-320А-660/380AC-4000А-НР24DC-3З4Р-ВКС | Контактор | ВА57-39 | 4604 | KONTAKTOR MCCB HISTORIC NON ADJUSTABLE | PL1 | 1 | ШТ | Под заказ T2 | Сертифицировано | 2022-11-06 | 11830 |  | 14196 |  |  | 7 | 9.0625 | 250 | 145 | 250 |  | Дистрибьюторская / Складская - Историческая
L630-2085 | ВА57-39-344710-400А-660/380AC-1250А-НР24DC-3З4Р-ВКС | ВА57-39-344710-400А-660/380AC-1250А-НР24DC-3З4Р-ВКС | Контактор | ВА57-39 | 4604 | KONTAKTOR MCCB HISTORIC NON ADJUSTABLE | PL1 | 1 | ШТ | Под заказ T2 | Сертифицировано | 2022-11-06 | 13370 |  | 16044 |  |  | 7 | 9.0625 | 250 | 145 | 250 |  | Дистрибьюторская / Складская - Историческая
L630-2086 | ВА57-39-344710-400А-660/380AC-1600А-НР24DC-3З4Р-ВКС | ВА57-39-344710-400А-660/380AC-1600А-НР24DC-3З4Р-ВКС | Контактор | ВА57-39 | 4604 | KONTAKTOR MCCB HISTORIC NON ADJUSTABLE | PL1 | 1 | ШТ | Под заказ T2 | Сертифицировано | 2022-11-06 | 11830 |  | 14196 |  |  | 7 | 9.0625 | 250 | 145 | 250 |  | Дистрибьюторская / Складская - Историческая
L630-2087 | ВА57-39-344710-400А-660/380AC-2000А-НР24DC-3З4Р-ВКС | ВА57-39-344710-400А-660/380AC-2000А-НР24DC-3З4Р-ВКС | Контактор | ВА57-39 | 4604 | KONTAKTOR MCCB HISTORIC NON ADJUSTABLE | PL1 | 1 | ШТ | Под заказ T2 | Сертифицировано | 2022-11-06 | 11830 |  | 14196 |  |  | 7 | 9.0625 | 250 | 145 | 250 |  | Дистрибьюторская / Складская - Историческая
L630-2088 | ВА57-39-344710-400А-660/380AC-2500А-НР24DC-3З4Р-ВКС | ВА57-39-344710-400А-660/380AC-2500А-НР24DC-3З4Р-ВКС | Контактор | ВА57-39 | 4604 | KONTAKTOR MCCB HISTORIC NON ADJUSTABLE | PL1 | 1 | ШТ | Под заказ T2 | Сертифицировано | 2022-11-06 | 11830 |  | 14196 |  |  | 7 | 9.0625 | 250 | 145 | 250 |  | Дистрибьюторская / Складская - Историческая
L630-2089 | ВА57-39-344710-400А-660/380AC-4000А-НР24DC-3З4Р-ВКС | ВА57-39-344710-400А-660/380AC-4000А-НР24DC-3З4Р-ВКС | Контактор | ВА57-39 | 4604 | KONTAKTOR MCCB HISTORIC NON ADJUSTABLE | PL1 | 1 | ШТ | Под заказ T2 | Сертифицировано | 2022-11-06 | 11830 |  | 14196 |  |  | 7 | 9.0625 | 250 | 145 | 250 |  | Дистрибьюторская / Складская - Историческая
L630-2090 | ВА57-39-344710-500А-660/380AC-1600А-НР24DC-3З4Р-ВКС | ВА57-39-344710-500А-660/380AC-1600А-НР24DC-3З4Р-ВКС | Контактор | ВА57-39 | 4604 | KONTAKTOR MCCB HISTORIC NON ADJUSTABLE | PL1 | 1 | ШТ | Под заказ T2 | Сертифицировано | 2022-11-06 | 11830 |  | 14196 |  |  | 7 | 9.0625 | 250 | 145 | 250 |  | Дистрибьюторская / Складская - Историческая
L630-2091 | ВА57-39-344710-500А-660/380AC-2000А-НР24DC-3З4Р-ВКС | ВА57-39-344710-500А-660/380AC-2000А-НР24DC-3З4Р-ВКС | Контактор | ВА57-39 | 4604 | KONTAKTOR MCCB HISTORIC NON ADJUSTABLE | PL1 | 1 | ШТ | Под заказ T2 | Сертифицировано | 2022-11-06 | 11830 |  | 14196 |  |  | 7 | 9.0625 | 250 | 145 | 250 |  | Дистрибьюторская / Складская - Историческая
L630-2092 | ВА57-39-344710-500А-660/380AC-2500А-НР24DC-3З4Р-ВКС | ВА57-39-344710-500А-660/380AC-2500А-НР24DC-3З4Р-ВКС | Контактор | ВА57-39 | 4604 | KONTAKTOR MCCB HISTORIC NON ADJUSTABLE | PL1 | 1 | ШТ | Под заказ T2 | Сертифицировано | 2022-11-06 | 11830 |  | 14196 |  |  | 7 | 9.0625 | 250 | 145 | 250 |  | Дистрибьюторская / Складская - Историческая
L630-2093 | ВА57-39-344710-500А-660/380AC-5000А-НР24DC-3З4Р-ВКС | ВА57-39-344710-500А-660/380AC-5000А-НР24DC-3З4Р-ВКС | Контактор | ВА57-39 | 4604 | KONTAKTOR MCCB HISTORIC NON ADJUSTABLE | PL1 | 1 | ШТ | Под заказ T2 | Сертифицировано | 2022-11-06 | 11830 |  | 14196 |  |  | 7 | 9.0625 | 250 | 145 | 250 |  | Дистрибьюторская / Складская - Историческая
L630-2094 | ВА57-39-344710-630А-660/380AC-1250А-НР24DC-3З4Р-ВКС | ВА57-39-344710-630А-660/380AC-1250А-НР24DC-3З4Р-ВКС | Контактор | ВА57-39 | 4604 | KONTAKTOR MCCB HISTORIC NON ADJUSTABLE | PL1 | 1 | ШТ | Под заказ T2 | Сертифицировано | 2022-11-06 | 13351 |  | 16021.2 |  |  | 7 | 9.0625 | 250 | 145 | 250 |  | Дистрибьюторская / Складская - Историческая
L630-2095 | ВА57-39-344710-630А-660/380AC-2000А-НР24DC-3З4Р-ВКС | ВА57-39-344710-630А-660/380AC-2000А-НР24DC-3З4Р-ВКС | Контактор | ВА57-39 | 4604 | KONTAKTOR MCCB HISTORIC NON ADJUSTABLE | PL1 | 1 | ШТ | Под заказ T2 | Сертифицировано | 2022-11-06 | 12768 |  | 15321.6 |  |  | 7 | 9.0625 | 250 | 145 | 250 |  | Дистрибьюторская / Складская - Историческая
L630-2096 | ВА57-39-344710-630А-660/380AC-2500А-НР24DC-3З4Р-ВКС | ВА57-39-344710-630А-660/380AC-2500А-НР24DC-3З4Р-ВКС | Контактор | ВА57-39 | 4604 | KONTAKTOR MCCB HISTORIC NON ADJUSTABLE | PL1 | 1 | ШТ | Под заказ T2 | Сертифицировано | 2022-11-06 | 12768 |  | 15321.6 |  |  | 7 | 9.0625 | 250 | 145 | 250 |  | Дистрибьюторская / Складская - Историческая
L630-2097 | ВА57-39-344710-630А-660/380AC-3200А-НР24DC-3З4Р-ВКС | ВА57-39-344710-630А-660/380AC-3200А-НР24DC-3З4Р-ВКС | Контактор | ВА57-39 | 4604 | KONTAKTOR MCCB HISTORIC NON ADJUSTABLE | PL1 | 1 | ШТ | Под заказ T2 | Сертифицировано | 2022-11-06 | 12768 |  | 15321.6 |  |  | 7 | 9.0625 | 250 | 145 | 250 |  | Дистрибьюторская / Складская - Историческая
L630-2098 | ВА57-39-344710-630А-660/380AC-4000А-НР24DC-3З4Р-ВКС | ВА57-39-344710-630А-660/380AC-4000А-НР24DC-3З4Р-ВКС | Контактор | ВА57-39 | 4604 | KONTAKTOR MCCB HISTORIC NON ADJUSTABLE | PL1 | 1 | ШТ | Под заказ T2 | Сертифицировано | 2022-11-06 | 12768 |  | 15321.6 |  |  | 7 | 9.0625 | 250 | 145 | 250 |  | Дистрибьюторская / Складская - Историческая
L630-2099 | ВА57-39-344710-630А-660/380AC-5000А-НР24DC-3З4Р-ВКС | ВА57-39-344710-630А-660/380AC-5000А-НР24DC-3З4Р-ВКС | Контактор | ВА57-39 | 4604 | KONTAKTOR MCCB HISTORIC NON ADJUSTABLE | PL1 | 1 | ШТ | Под заказ T2 | Сертифицировано | 2022-11-06 | 12768 |  | 15321.6 |  |  | 7 | 9.0625 | 250 | 145 | 250 |  | Дистрибьюторская / Складская - Историческая
L630-2100 | ВА57-39-344710-630А-660/380AC-6300А-НР24DC-3З4Р-ВКС | ВА57-39-344710-630А-660/380AC-6300А-НР24DC-3З4Р-ВКС | Контактор | ВА57-39 | 4604 | KONTAKTOR MCCB HISTORIC NON ADJUSTABLE | PL1 | 1 | ШТ | Под заказ T2 | Сертифицировано | 2022-11-06 | 12768 |  | 15321.6 |  |  | 7 | 9.0625 | 250 | 145 | 250 |  | Дистрибьюторская / Складская - Историческая
L630-2101 | ВА57-39-334710-630А-660/380AC-1250А-НР24DC-3З4Р-ВКС | ВА57-39-334710-630А-660/380AC-1250А-НР24DC-3З4Р-ВКС | Контактор | ВА57-39 | 4604 | KONTAKTOR MCCB HISTORIC NON ADJUSTABLE | PL1 | 1 | ШТ | Под заказ T2 | Сертифицировано | 2022-11-06 | 13351 |  | 16021.2 |  |  | 7 | 9.0625 | 250 | 145 | 250 |  | Дистрибьюторская / Складская - Историческая
L630-2102 | ВА57-39-334710-630А-660/380AC-1600А-НР24DC-3З4Р-ВКС | ВА57-39-334710-630А-660/380AC-1600А-НР24DC-3З4Р-ВКС | Контактор | ВА57-39 | 4604 | KONTAKTOR MCCB HISTORIC NON ADJUSTABLE | PL1 | 1 | ШТ | Под заказ T2 | Сертифицировано | 2022-11-06 | 12768 |  | 15321.6 |  |  | 7 | 9.0625 | 250 | 145 | 250 |  | Дистрибьюторская / Складская - Историческая
L630-2103 | ВА57-39-334710-630А-660/380AC-2000А-НР24DC-3З4Р-ВКС | ВА57-39-334710-630А-660/380AC-2000А-НР24DC-3З4Р-ВКС | Контактор | ВА57-39 | 4604 | KONTAKTOR MCCB HISTORIC NON ADJUSTABLE | PL1 | 1 | ШТ | Под заказ T2 | Сертифицировано | 2022-11-06 | 12768 |  | 15321.6 |  |  | 7 | 9.0625 | 250 | 145 | 250 |  | Дистрибьюторская / Складская - Историческая
L630-2104 | ВА57-39-334710-630А-660/380AC-2500А-НР24DC-3З4Р-ВКС | ВА57-39-334710-630А-660/380AC-2500А-НР24DC-3З4Р-ВКС | Контактор | ВА57-39 | 4604 | KONTAKTOR MCCB HISTORIC NON ADJUSTABLE | PL1 | 1 | ШТ | Под заказ T2 | Сертифицировано | 2022-11-06 | 12768 |  | 15321.6 |  |  | 7 | 9.0625 | 250 | 145 | 250 |  | Дистрибьюторская / Складская - Историческая
L630-2105 | ВА57-39-334710-630А-660/380AC-3200А-НР24DC-3З4Р-ВКС | ВА57-39-334710-630А-660/380AC-3200А-НР24DC-3З4Р-ВКС | Контактор | ВА57-39 | 4604 | KONTAKTOR MCCB HISTORIC NON ADJUSTABLE | PL1 | 1 | ШТ | Под заказ T2 | Сертифицировано | 2022-11-06 | 12768 |  | 15321.6 |  |  | 7 | 9.0625 | 250 | 145 | 250 |  | Дистрибьюторская / Складская - Историческая
L630-2106 | ВА57-39-334710-630А-660/380AC-4000А-НР24DC-3З4Р-ВКС | ВА57-39-334710-630А-660/380AC-4000А-НР24DC-3З4Р-ВКС | Контактор | ВА57-39 | 4604 | KONTAKTOR MCCB HISTORIC NON ADJUSTABLE | PL1 | 1 | ШТ | Под заказ T2 | Сертифицировано | 2022-11-06 | 12768 |  | 15321.6 |  |  | 7 | 9.0625 | 250 | 145 | 250 |  | Дистрибьюторская / Складская - Историческая
L630-2107 | ВА57-39-334710-630А-660/380AC-5000А-НР24DC-3З4Р-ВКС | ВА57-39-334710-630А-660/380AC-5000А-НР24DC-3З4Р-ВКС | Контактор | ВА57-39 | 4604 | KONTAKTOR MCCB HISTORIC NON ADJUSTABLE | PL1 | 1 | ШТ | Под заказ T2 | Сертифицировано | 2022-11-06 | 12768 |  | 15321.6 |  |  | 7 | 9.0625 | 250 | 145 | 250 |  | Дистрибьюторская / Складская - Историческая
L630-2108 | ВА57-39-334710-630А-660/380AC-6300А-НР24DC-3З4Р-ВКС | ВА57-39-334710-630А-660/380AC-6300А-НР24DC-3З4Р-ВКС | Контактор | ВА57-39 | 4604 | KONTAKTOR MCCB HISTORIC NON ADJUSTABLE | PL1 | 1 | ШТ | Под заказ T2 | Сертифицировано | 2022-11-06 | 12768 |  | 15321.6 |  |  | 7 | 9.0625 | 250 | 145 | 250 |  | Дистрибьюторская / Складская - Историческая
L630-2109 | ВА57-39-344710-250А-660/380AC-1250А-НР110DC-3З4Р-ВКС | ВА57-39-344710-250А-660/380AC-1250А-НР110DC-3З4Р-ВКС | Контактор | ВА57-39 | 4604 | KONTAKTOR MCCB HISTORIC NON ADJUSTABLE | PL1 | 1 | ШТ | Под заказ T2 | Сертифицировано | 2022-11-06 | 13351 |  | 16021.2 |  |  | 7 | 9.0625 | 250 | 145 | 250 |  | Дистрибьюторская / Складская - Историческая
L630-2110 | ВА57-39-344710-250А-660/380AC-1600А-НР110DC-3З4Р-ВКС | ВА57-39-344710-250А-660/380AC-1600А-НР110DC-3З4Р-ВКС | Контактор | ВА57-39 | 4604 | KONTAKTOR MCCB HISTORIC NON ADJUSTABLE | PL1 | 1 | ШТ | Под заказ T2 | Сертифицировано | 2022-11-06 | 12768 |  | 15321.6 |  |  | 7 | 9.0625 | 250 | 145 | 250 |  | Дистрибьюторская / Складская - Историческая
L630-2111 | ВА57-39-344710-250А-660/380AC-2500А-НР110DC-3З4Р-ВКС | ВА57-39-344710-250А-660/380AC-2500А-НР110DC-3З4Р-ВКС | Контактор | ВА57-39 | 4604 | KONTAKTOR MCCB HISTORIC NON ADJUSTABLE | PL1 | 1 | ШТ | Под заказ T2 | Сертифицировано | 2022-11-06 | 12768 |  | 15321.6 |  |  | 7 | 9.0625 | 250 | 145 | 250 |  | Дистрибьюторская / Складская - Историческая
L630-2112 | ВА57-39-344710-250А-660/380AC-3000А-НР110DC-3З4Р-ВКС | ВА57-39-344710-250А-660/380AC-3000А-НР110DC-3З4Р-ВКС | Контактор | ВА57-39 | 4604 | KONTAKTOR MCCB HISTORIC NON ADJUSTABLE | PL1 | 1 | ШТ | Под заказ T2 | Сертифицировано | 2022-11-06 | 12768 |  | 15321.6 |  |  | 7 | 9.0625 | 250 | 145 | 250 |  | Дистрибьюторская / Складская - Историческая
L630-2113 | ВА57-39-344710-320А-660/380AC-1250А-НР110DC-3З4Р-ВКС | ВА57-39-344710-320А-660/380AC-1250А-НР110DC-3З4Р-ВКС | Контактор | ВА57-39 | 4604 | KONTAKTOR MCCB HISTORIC NON ADJUSTABLE | PL1 | 1 | ШТ | Под заказ T2 | Сертифицировано | 2022-11-06 | 13351 |  | 16021.2 |  |  | 7 | 9.0625 | 250 | 145 | 250 |  | Дистрибьюторская / Складская - Историческая
L630-2114 | ВА57-39-344710-320А-660/380AC-1600А-НР110DC-3З4Р-ВКС | ВА57-39-344710-320А-660/380AC-1600А-НР110DC-3З4Р-ВКС | Контактор | ВА57-39 | 4604 | KONTAKTOR MCCB HISTORIC NON ADJUSTABLE | PL1 | 1 | ШТ | Под заказ T2 | Сертифицировано | 2022-11-06 | 12768 |  | 15321.6 |  |  | 7 | 9.0625 | 250 | 145 | 250 |  | Дистрибьюторская / Складская - Историческая
L630-2115 | ВА57-39-344710-320А-660/380AC-2000А-НР110DC-3З4Р-ВКС | ВА57-39-344710-320А-660/380AC-2000А-НР110DC-3З4Р-ВКС | Контактор | ВА57-39 | 4604 | KONTAKTOR MCCB HISTORIC NON ADJUSTABLE | PL1 | 1 | ШТ | Под заказ T2 | Сертифицировано | 2022-11-06 | 12768 |  | 15321.6 |  |  | 7 | 9.0625 | 250 | 145 | 250 |  | Дистрибьюторская / Складская - Историческая
L630-2116 | ВА57-39-344710-320А-660/380AC-2500А-НР110DC-3З4Р-ВКС | ВА57-39-344710-320А-660/380AC-2500А-НР110DC-3З4Р-ВКС | Контактор | ВА57-39 | 4604 | KONTAKTOR MCCB HISTORIC NON ADJUSTABLE | PL1 | 1 | ШТ | Под заказ T2 | Сертифицировано | 2022-11-06 | 12768 |  | 15321.6 |  |  | 7 | 9.0625 | 250 | 145 | 250 |  | Дистрибьюторская / Складская - Историческая
L630-2117 | ВА57-39-344710-320А-660/380AC-3200А-НР110DC-3З4Р-ВКС | ВА57-39-344710-320А-660/380AC-3200А-НР110DC-3З4Р-ВКС | Контактор | ВА57-39 | 4604 | KONTAKTOR MCCB HISTORIC NON ADJUSTABLE | PL1 | 1 | ШТ | Под заказ T2 | Сертифицировано | 2022-11-06 | 12768 |  | 15321.6 |  |  | 7 | 9.0625 | 250 | 145 | 250 |  | Дистрибьюторская / Складская - Историческая
L630-2118 | ВА57-39-344710-320А-660/380AC-4000А-НР110DC-3З4Р-ВКС | ВА57-39-344710-320А-660/380AC-4000А-НР110DC-3З4Р-ВКС | Контактор | ВА57-39 | 4604 | KONTAKTOR MCCB HISTORIC NON ADJUSTABLE | PL1 | 1 | ШТ | Под заказ T2 | Сертифицировано | 2022-11-06 | 12768 |  | 15321.6 |  |  | 7 | 9.0625 | 250 | 145 | 250 |  | Дистрибьюторская / Складская - Историческая
L630-2119 | ВА57-39-344710-400А-660/380AC-1250А-НР110DC-3З4Р-ВКС | ВА57-39-344710-400А-660/380AC-1250А-НР110DC-3З4Р-ВКС | Контактор | ВА57-39 | 4604 | KONTAKTOR MCCB HISTORIC NON ADJUSTABLE | PL1 | 1 | ШТ | Под заказ T2 | Сертифицировано | 2022-11-06 | 13351 |  | 16021.2 |  |  | 7 | 9.0625 | 250 | 145 | 250 |  | Дистрибьюторская / Складская - Историческая
L630-2120 | ВА57-39-344710-400А-660/380AC-1600А-НР110DC-3З4Р-ВКС | ВА57-39-344710-400А-660/380AC-1600А-НР110DC-3З4Р-ВКС | Контактор | ВА57-39 | 4604 | KONTAKTOR MCCB HISTORIC NON ADJUSTABLE | PL1 | 1 | ШТ | Под заказ T2 | Сертифицировано | 2022-11-06 | 12768 |  | 15321.6 |  |  | 7 | 9.0625 | 250 | 145 | 250 |  | Дистрибьюторская / Складская - Историческая
L630-2121 | ВА57-39-344710-400А-660/380AC-2000А-НР110DC-3З4Р-ВКС | ВА57-39-344710-400А-660/380AC-2000А-НР110DC-3З4Р-ВКС | Контактор | ВА57-39 | 4604 | KONTAKTOR MCCB HISTORIC NON ADJUSTABLE | PL1 | 1 | ШТ | Под заказ T2 | Сертифицировано | 2022-11-06 | 12768 |  | 15321.6 |  |  | 7 | 9.0625 | 250 | 145 | 250 |  | Дистрибьюторская / Складская - Историческая
L630-2122 | ВА57-39-344710-400А-660/380AC-2500А-НР110DC-3З4Р-ВКС | ВА57-39-344710-400А-660/380AC-2500А-НР110DC-3З4Р-ВКС | Контактор | ВА57-39 | 4604 | KONTAKTOR MCCB HISTORIC NON ADJUSTABLE | PL1 | 1 | ШТ | Под заказ T2 | Сертифицировано | 2022-11-06 | 12768 |  | 15321.6 |  |  | 7 | 9.0625 | 250 | 145 | 250 |  | Дистрибьюторская / Складская - Историческая
L630-2123 | ВА57-39-344710-400А-660/380AC-4000А-НР110DC-3З4Р-ВКС | ВА57-39-344710-400А-660/380AC-4000А-НР110DC-3З4Р-ВКС | Контактор | ВА57-39 | 4604 | KONTAKTOR MCCB HISTORIC NON ADJUSTABLE | PL1 | 1 | ШТ | Под заказ T2 | Сертифицировано | 2022-11-06 | 12768 |  | 15321.6 |  |  | 7 | 9.0625 | 250 | 145 | 250 |  | Дистрибьюторская / Складская - Историческая
L630-2124 | ВА57-39-344710-500А-660/380AC-1600А-НР110DC-3З4Р-ВКС | ВА57-39-344710-500А-660/380AC-1600А-НР110DC-3З4Р-ВКС | Контактор | ВА57-39 | 4604 | KONTAKTOR MCCB HISTORIC NON ADJUSTABLE | PL1 | 1 | ШТ | Под заказ T2 | Сертифицировано | 2022-11-06 | 12768 |  | 15321.6 |  |  | 7 | 9.0625 | 250 | 145 | 250 |  | Дистрибьюторская / Складская - Историческая
L630-2125 | ВА57-39-344710-500А-660/380AC-2000А-НР110DC-3З4Р-ВКС | ВА57-39-344710-500А-660/380AC-2000А-НР110DC-3З4Р-ВКС | Контактор | ВА57-39 | 4604 | KONTAKTOR MCCB HISTORIC NON ADJUSTABLE | PL1 | 1 | ШТ | Под заказ T2 | Сертифицировано | 2022-11-06 | 12768 |  | 15321.6 |  |  | 7 | 9.0625 | 250 | 145 | 250 |  | Дистрибьюторская / Складская - Историческая
L630-2126 | ВА57-39-344710-500А-660/380AC-2500А-НР110DC-3З4Р-ВКС | ВА57-39-344710-500А-660/380AC-2500А-НР110DC-3З4Р-ВКС | Контактор | ВА57-39 | 4604 | KONTAKTOR MCCB HISTORIC NON ADJUSTABLE | PL1 | 1 | ШТ | Под заказ T2 | Сертифицировано | 2022-11-06 | 12768 |  | 15321.6 |  |  | 7 | 9.0625 | 250 | 145 | 250 |  | Дистрибьюторская / Складская - Историческая
L630-2127 | ВА57-39-344710-500А-660/380AC-5000А-НР110DC-3З4Р-ВКС | ВА57-39-344710-500А-660/380AC-5000А-НР110DC-3З4Р-ВКС | Контактор | ВА57-39 | 4604 | KONTAKTOR MCCB HISTORIC NON ADJUSTABLE | PL1 | 1 | ШТ | Под заказ T2 | Сертифицировано | 2022-11-06 | 12768 |  | 15321.6 |  |  | 7 | 9.0625 | 250 | 145 | 250 |  | Дистрибьюторская / Складская - Историческая
L630-2128 | ВА57-39-344710-630А-660/380AC-1250А-НР110DC-3З4Р-ВКС | ВА57-39-344710-630А-660/380AC-1250А-НР110DC-3З4Р-ВКС | Контактор | ВА57-39 | 4604 | KONTAKTOR MCCB HISTORIC NON ADJUSTABLE | PL1 | 1 | ШТ | Под заказ T2 | Сертифицировано | 2022-11-06 | 13351 |  | 16021.2 |  |  | 7 | 9.0625 | 250 | 145 | 250 |  | Дистрибьюторская / Складская - Историческая
L630-2129 | ВА57-39-344710-630А-660/380AC-2000А-НР110DC-3З4Р-ВКС | ВА57-39-344710-630А-660/380AC-2000А-НР110DC-3З4Р-ВКС | Контактор | ВА57-39 | 4604 | KONTAKTOR MCCB HISTORIC NON ADJUSTABLE | PL1 | 1 | ШТ | Под заказ T2 | Сертифицировано | 2022-11-06 | 12323 |  | 14787.6 |  |  | 7 | 9.0625 | 250 | 145 | 250 |  | Дистрибьюторская / Складская - Историческая
L630-2130 | ВА57-39-344710-630А-660/380AC-2500А-НР110DC-3З4Р-ВКС | ВА57-39-344710-630А-660/380AC-2500А-НР110DC-3З4Р-ВКС | Контактор | ВА57-39 | 4604 | KONTAKTOR MCCB HISTORIC NON ADJUSTABLE | PL1 | 1 | ШТ | Под заказ T2 | Сертифицировано | 2022-11-06 | 12323 |  | 14787.6 |  |  | 7 | 9.0625 | 250 | 145 | 250 |  | Дистрибьюторская / Складская - Историческая
L630-2131 | ВА57-39-344710-630А-660/380AC-3200А-НР110DC-3З4Р-ВКС | ВА57-39-344710-630А-660/380AC-3200А-НР110DC-3З4Р-ВКС | Контактор | ВА57-39 | 4604 | KONTAKTOR MCCB HISTORIC NON ADJUSTABLE | PL1 | 1 | ШТ | Под заказ T2 | Сертифицировано | 2022-11-06 | 12323 |  | 14787.6 |  |  | 7 | 9.0625 | 250 | 145 | 250 |  | Дистрибьюторская / Складская - Историческая
L630-2132 | ВА57-39-344710-630А-660/380AC-4000А-НР110DC-3З4Р-ВКС | ВА57-39-344710-630А-660/380AC-4000А-НР110DC-3З4Р-ВКС | Контактор | ВА57-39 | 4604 | KONTAKTOR MCCB HISTORIC NON ADJUSTABLE | PL1 | 1 | ШТ | Под заказ T2 | Сертифицировано | 2022-11-06 | 12323 |  | 14787.6 |  |  | 7 | 9.0625 | 250 | 145 | 250 |  | Дистрибьюторская / Складская - Историческая
L630-2133 | ВА57-39-344710-630А-660/380AC-5000А-НР110DC-3З4Р-ВКС | ВА57-39-344710-630А-660/380AC-5000А-НР110DC-3З4Р-ВКС | Контактор | ВА57-39 | 4604 | KONTAKTOR MCCB HISTORIC NON ADJUSTABLE | PL1 | 1 | ШТ | Под заказ T2 | Сертифицировано | 2022-11-06 | 12323 |  | 14787.6 |  |  | 7 | 9.0625 | 250 | 145 | 250 |  | Дистрибьюторская / Складская - Историческая
L630-2134 | ВА57-39-344710-630А-660/380AC-6300А-НР110DC-3З4Р-ВКС | ВА57-39-344710-630А-660/380AC-6300А-НР110DC-3З4Р-ВКС | Контактор | ВА57-39 | 4604 | KONTAKTOR MCCB HISTORIC NON ADJUSTABLE | PL1 | 1 | ШТ | Под заказ T2 | Сертифицировано | 2022-11-06 | 12323 |  | 14787.6 |  |  | 7 | 9.0625 | 250 | 145 | 250 |  | Дистрибьюторская / Складская - Историческая
L630-2135 | ВА57-39-334710-630А-660/380AC-1250А-НР110DC-3З4Р-ВКС | ВА57-39-334710-630А-660/380AC-1250А-НР110DC-3З4Р-ВКС | Контактор | ВА57-39 | 4604 | KONTAKTOR MCCB HISTORIC NON ADJUSTABLE | PL1 | 1 | ШТ | Под заказ T2 | Сертифицировано | 2022-11-06 | 13351 |  | 16021.2 |  |  | 7 | 9.0625 | 250 | 145 | 250 |  | Дистрибьюторская / Складская - Историческая
L630-2136 | ВА57-39-334710-630А-660/380AC-1600А-НР110DC-3З4Р-ВКС | ВА57-39-334710-630А-660/380AC-1600А-НР110DC-3З4Р-ВКС | Контактор | ВА57-39 | 4604 | KONTAKTOR MCCB HISTORIC NON ADJUSTABLE | PL1 | 1 | ШТ | Под заказ T2 | Сертифицировано | 2022-11-06 | 12323 |  | 14787.6 |  |  | 7 | 9.0625 | 250 | 145 | 250 |  | Дистрибьюторская / Складская - Историческая
L630-2137 | ВА57-39-334710-630А-660/380AC-2000А-НР110DC-3З4Р-ВКС | ВА57-39-334710-630А-660/380AC-2000А-НР110DC-3З4Р-ВКС | Контактор | ВА57-39 | 4604 | KONTAKTOR MCCB HISTORIC NON ADJUSTABLE | PL1 | 1 | ШТ | Под заказ T2 | Сертифицировано | 2022-11-06 | 12323 |  | 14787.6 |  |  | 7 | 9.0625 | 250 | 145 | 250 |  | Дистрибьюторская / Складская - Историческая
L630-2138 | ВА57-39-334710-630А-660/380AC-2500А-НР110DC-3З4Р-ВКС | ВА57-39-334710-630А-660/380AC-2500А-НР110DC-3З4Р-ВКС | Контактор | ВА57-39 | 4604 | KONTAKTOR MCCB HISTORIC NON ADJUSTABLE | PL1 | 1 | ШТ | Под заказ T2 | Сертифицировано | 2022-11-06 | 12323 |  | 14787.6 |  |  | 7 | 9.0625 | 250 | 145 | 250 |  | Дистрибьюторская / Складская - Историческая
L630-2139 | ВА57-39-334710-630А-660/380AC-3200А-НР110DC-3З4Р-ВКС | ВА57-39-334710-630А-660/380AC-3200А-НР110DC-3З4Р-ВКС | Контактор | ВА57-39 | 4604 | KONTAKTOR MCCB HISTORIC NON ADJUSTABLE | PL1 | 1 | ШТ | Под заказ T2 | Сертифицировано | 2022-11-06 | 12323 |  | 14787.6 |  |  | 7 | 9.0625 | 250 | 145 | 250 |  | Дистрибьюторская / Складская - Историческая
L630-2140 | ВА57-39-334710-630А-660/380AC-4000А-НР110DC-3З4Р-ВКС | ВА57-39-334710-630А-660/380AC-4000А-НР110DC-3З4Р-ВКС | Контактор | ВА57-39 | 4604 | KONTAKTOR MCCB HISTORIC NON ADJUSTABLE | PL1 | 1 | ШТ | Под заказ T2 | Сертифицировано | 2022-11-06 | 12323 |  | 14787.6 |  |  | 7 | 9.0625 | 250 | 145 | 250 |  | Дистрибьюторская / Складская - Историческая
L630-2141 | ВА57-39-334710-630А-660/380AC-5000А-НР110DC-3З4Р-ВКС | ВА57-39-334710-630А-660/380AC-5000А-НР110DC-3З4Р-ВКС | Контактор | ВА57-39 | 4604 | KONTAKTOR MCCB HISTORIC NON ADJUSTABLE | PL1 | 1 | ШТ | Под заказ T2 | Сертифицировано | 2022-11-06 | 12323 |  | 14787.6 |  |  | 7 | 9.0625 | 250 | 145 | 250 |  | Дистрибьюторская / Складская - Историческая
L630-2142 | ВА57-39-334710-630А-660/380AC-6300А-НР110DC-3З4Р-ВКС | ВА57-39-334710-630А-660/380AC-6300А-НР110DC-3З4Р-ВКС | Контактор | ВА57-39 | 4604 | KONTAKTOR MCCB HISTORIC NON ADJUSTABLE | PL1 | 1 | ШТ | Под заказ T2 | Сертифицировано | 2022-11-06 | 12323 |  | 14787.6 |  |  | 7 | 9.0625 | 250 | 145 | 250 |  | Дистрибьюторская / Складская - Историческая
L630-2143 | ВА57-39-344710-250А-660/380AC-1250А-НР220DC-3З4Р-ВКС | ВА57-39-344710-250А-660/380AC-1250А-НР220DC-3З4Р-ВКС | Контактор | ВА57-39 | 4604 | KONTAKTOR MCCB HISTORIC NON ADJUSTABLE | PL1 | 1 | ШТ | Под заказ T2 | Сертифицировано | 2022-11-06 | 12323 |  | 14787.6 |  |  | 7 | 9.0625 | 250 | 145 | 250 |  | Дистрибьюторская / Складская - Историческая
L630-2144 | ВА57-39-344710-250А-660/380AC-1600А-НР220DC-3З4Р-ВКС | ВА57-39-344710-250А-660/380AC-1600А-НР220DC-3З4Р-ВКС | Контактор | ВА57-39 | 4604 | KONTAKTOR MCCB HISTORIC NON ADJUSTABLE | PL1 | 1 | ШТ | Под заказ T2 | Сертифицировано | 2022-11-06 | 11940 |  | 14328 |  |  | 7 | 9.0625 | 250 | 145 | 250 |  | Дистрибьюторская / Складская - Историческая
L630-2145 | ВА57-39-344710-250А-660/380AC-2500А-НР220DC-3З4Р-ВКС | ВА57-39-344710-250А-660/380AC-2500А-НР220DC-3З4Р-ВКС | Контактор | ВА57-39 | 4604 | KONTAKTOR MCCB HISTORIC NON ADJUSTABLE | PL1 | 1 | ШТ | Под заказ T2 | Сертифицировано | 2022-11-06 | 11940 |  | 14328 |  |  | 7 | 9.0625 | 250 | 145 | 250 |  | Дистрибьюторская / Складская - Историческая
L630-2146 | ВА57-39-344710-250А-660/380AC-3000А-НР220DC-3З4Р-ВКС | ВА57-39-344710-250А-660/380AC-3000А-НР220DC-3З4Р-ВКС | Контактор | ВА57-39 | 4604 | KONTAKTOR MCCB HISTORIC NON ADJUSTABLE | PL1 | 1 | ШТ | Под заказ T2 | Сертифицировано | 2022-11-06 | 12625 |  | 15150 |  |  | 7 | 9.0625 | 250 | 145 | 250 |  | Дистрибьюторская / Складская - Историческая
L630-2147 | ВА57-39-344710-320А-660/380AC-1250А-НР220DC-3З4Р-ВКС | ВА57-39-344710-320А-660/380AC-1250А-НР220DC-3З4Р-ВКС | Контактор | ВА57-39 | 4604 | KONTAKTOR MCCB HISTORIC NON ADJUSTABLE | PL1 | 1 | ШТ | Под заказ T2 | Сертифицировано | 2022-11-06 | 12625 |  | 15150 |  |  | 7 | 9.0625 | 250 | 145 | 250 |  | Дистрибьюторская / Складская - Историческая
L630-2148 | ВА57-39-344710-320А-660/380AC-1600А-НР220DC-3З4Р-ВКС | ВА57-39-344710-320А-660/380AC-1600А-НР220DC-3З4Р-ВКС | Контактор | ВА57-39 | 4604 | KONTAKTOR MCCB HISTORIC NON ADJUSTABLE | PL1 | 1 | ШТ | Под заказ T2 | Сертифицировано | 2022-11-06 | 12060 |  | 14472 |  |  | 7 | 9.0625 | 250 | 145 | 250 |  | Дистрибьюторская / Складская - Историческая
L630-2149 | ВА57-39-344710-320А-660/380AC-2000А-НР220DC-3З4Р-ВКС | ВА57-39-344710-320А-660/380AC-2000А-НР220DC-3З4Р-ВКС | Контактор | ВА57-39 | 4604 | KONTAKTOR MCCB HISTORIC NON ADJUSTABLE | PL1 | 1 | ШТ | Под заказ T2 | Сертифицировано | 2022-11-06 | 12060 |  | 14472 |  |  | 7 | 9.0625 | 250 | 145 | 250 |  | Дистрибьюторская / Складская - Историческая
L630-2150 | ВА57-39-344710-320А-660/380AC-2500А-НР220DC-3З4Р-ВКС | ВА57-39-344710-320А-660/380AC-2500А-НР220DC-3З4Р-ВКС | Контактор | ВА57-39 | 4604 | KONTAKTOR MCCB HISTORIC NON ADJUSTABLE | PL1 | 1 | ШТ | Под заказ T2 | Сертифицировано | 2022-11-06 | 12060 |  | 14472 |  |  | 7 | 9.0625 | 250 | 145 | 250 |  | Дистрибьюторская / Складская - Историческая
L630-2151 | ВА57-39-344710-320А-660/380AC-3200А-НР220DC-3З4Р-ВКС | ВА57-39-344710-320А-660/380AC-3200А-НР220DC-3З4Р-ВКС | Контактор | ВА57-39 | 4604 | KONTAKTOR MCCB HISTORIC NON ADJUSTABLE | PL1 | 1 | ШТ | Под заказ T2 | Сертифицировано | 2022-11-06 | 11830 |  | 14196 |  |  | 7 | 9.0625 | 250 | 145 | 250 |  | Дистрибьюторская / Складская - Историческая
L630-2152 | ВА57-39-344710-320А-660/380AC-4000А-НР220DC-3З4Р-ВКС | ВА57-39-344710-320А-660/380AC-4000А-НР220DC-3З4Р-ВКС | Контактор | ВА57-39 | 4604 | KONTAKTOR MCCB HISTORIC NON ADJUSTABLE | PL1 | 1 | ШТ | Под заказ T2 | Сертифицировано | 2022-11-06 | 11830 |  | 14196 |  |  | 7 | 9.0625 | 250 | 145 | 250 |  | Дистрибьюторская / Складская - Историческая
L630-2153 | ВА57-39-344710-400А-660/380AC-1250А-НР220DC-3З4Р-ВКС | ВА57-39-344710-400А-660/380AC-1250А-НР220DC-3З4Р-ВКС | Контактор | ВА57-39 | 4604 | KONTAKTOR MCCB HISTORIC NON ADJUSTABLE | PL1 | 1 | ШТ | Под заказ T2 | Сертифицировано | 2022-11-06 | 12625 |  | 15150 |  |  | 7 | 9.0625 | 250 | 145 | 250 |  | Дистрибьюторская / Складская - Историческая
L630-2154 | ВА57-39-344710-400А-660/380AC-1600А-НР220DC-3З4Р-ВКС | ВА57-39-344710-400А-660/380AC-1600А-НР220DC-3З4Р-ВКС | Контактор | ВА57-39 | 4604 | KONTAKTOR MCCB HISTORIC NON ADJUSTABLE | PL1 | 1 | ШТ | Под заказ T2 | Сертифицировано | 2022-11-06 | 12060 |  | 14472 |  |  | 7 | 9.0625 | 250 | 145 | 250 |  | Дистрибьюторская / Складская - Историческая
L630-2155 | ВА57-39-344710-400А-660/380AC-2000А-НР220DC-3З4Р-ВКС | ВА57-39-344710-400А-660/380AC-2000А-НР220DC-3З4Р-ВКС | Контактор | ВА57-39 | 4604 | KONTAKTOR MCCB HISTORIC NON ADJUSTABLE | PL1 | 1 | ШТ | Под заказ T2 | Сертифицировано | 2022-11-06 | 12060 |  | 14472 |  |  | 7 | 9.0625 | 250 | 145 | 250 |  | Дистрибьюторская / Складская - Историческая
L630-2156 | ВА57-39-344710-400А-660/380AC-2500А-НР220DC-3З4Р-ВКС | ВА57-39-344710-400А-660/380AC-2500А-НР220DC-3З4Р-ВКС | Контактор | ВА57-39 | 4604 | KONTAKTOR MCCB HISTORIC NON ADJUSTABLE | PL1 | 1 | ШТ | Под заказ T2 | Сертифицировано | 2022-11-06 | 11830 |  | 14196 |  |  | 7 | 9.0625 | 250 | 145 | 250 |  | Дистрибьюторская / Складская - Историческая
L630-2157 | ВА57-39-344710-400А-660/380AC-4000А-НР220DC-3З4Р-ВКС | ВА57-39-344710-400А-660/380AC-4000А-НР220DC-3З4Р-ВКС | Контактор | ВА57-39 | 4604 | KONTAKTOR MCCB HISTORIC NON ADJUSTABLE | PL1 | 1 | ШТ | Под заказ T2 | Сертифицировано | 2022-11-06 | 11830 |  | 14196 |  |  | 7 | 9.0625 | 250 | 145 | 250 |  | Дистрибьюторская / Складская - Историческая
L630-2158 | ВА57-39-344710-500А-660/380AC-1600А-НР220DC-3З4Р-ВКС | ВА57-39-344710-500А-660/380AC-1600А-НР220DC-3З4Р-ВКС | Контактор | ВА57-39 | 4604 | KONTAKTOR MCCB HISTORIC NON ADJUSTABLE | PL1 | 1 | ШТ | Под заказ T2 | Сертифицировано | 2022-11-06 | 12768 |  | 15321.6 |  |  | 7 | 9.0625 | 250 | 145 | 250 |  | Дистрибьюторская / Складская - Историческая
L630-2159 | ВА57-39-344710-500А-660/380AC-2000А-НР220DC-3З4Р-ВКС | ВА57-39-344710-500А-660/380AC-2000А-НР220DC-3З4Р-ВКС | Контактор | ВА57-39 | 4604 | KONTAKTOR MCCB HISTORIC NON ADJUSTABLE | PL1 | 1 | ШТ | Под заказ T2 | Сертифицировано | 2022-11-06 | 12768 |  | 15321.6 |  |  | 7 | 9.0625 | 250 | 145 | 250 |  | Дистрибьюторская / Складская - Историческая
L630-2160 | ВА57-39-344710-500А-660/380AC-2500А-НР220DC-3З4Р-ВКС | ВА57-39-344710-500А-660/380AC-2500А-НР220DC-3З4Р-ВКС | Контактор | ВА57-39 | 4604 | KONTAKTOR MCCB HISTORIC NON ADJUSTABLE | PL1 | 1 | ШТ | Под заказ T2 | Сертифицировано | 2022-11-06 | 12768 |  | 15321.6 |  |  | 7 | 9.0625 | 250 | 145 | 250 |  | Дистрибьюторская / Складская - Историческая
L630-2161 | ВА57-39-344710-500А-660/380AC-5000А-НР220DC-3З4Р-ВКС | ВА57-39-344710-500А-660/380AC-5000А-НР220DC-3З4Р-ВКС | Контактор | ВА57-39 | 4604 | KONTAKTOR MCCB HISTORIC NON ADJUSTABLE | PL1 | 1 | ШТ | Под заказ T2 | Сертифицировано | 2022-11-06 | 12768 |  | 15321.6 |  |  | 7 | 9.0625 | 250 | 145 | 250 |  | Дистрибьюторская / Складская - Историческая
L630-2162 | ВА57-39-344710-630А-660/380AC-1250А-НР220DC-3З4Р-ВКС | ВА57-39-344710-630А-660/380AC-1250А-НР220DC-3З4Р-ВКС | Контактор | ВА57-39 | 4604 | KONTAKTOR MCCB HISTORIC NON ADJUSTABLE | PL1 | 1 | ШТ | Под заказ T2 | Сертифицировано | 2022-11-06 | 13351 |  | 16021.2 |  |  | 7 | 9.0625 | 250 | 145 | 250 |  | Дистрибьюторская / Складская - Историческая
L630-2163 | ВА57-39-344710-630А-660/380AC-2000А-НР220DC-3З4Р-ВКС | ВА57-39-344710-630А-660/380AC-2000А-НР220DC-3З4Р-ВКС | Контактор | ВА57-39 | 4604 | KONTAKTOR MCCB HISTORIC NON ADJUSTABLE | PL1 | 1 | ШТ | Под заказ T2 | Сертифицировано | 2022-11-06 | 12768 |  | 15321.6 |  |  | 7 | 9.0625 | 250 | 145 | 250 |  | Дистрибьюторская / Складская - Историческая
L630-2164 | ВА57-39-344710-630А-660/380AC-2500А-НР220DC-3З4Р-ВКС | ВА57-39-344710-630А-660/380AC-2500А-НР220DC-3З4Р-ВКС | Контактор | ВА57-39 | 4604 | KONTAKTOR MCCB HISTORIC NON ADJUSTABLE | PL1 | 1 | ШТ | Под заказ T2 | Сертифицировано | 2022-11-06 | 12768 |  | 15321.6 |  |  | 7 | 9.0625 | 250 | 145 | 250 |  | Дистрибьюторская / Складская - Историческая
L630-2165 | ВА57-39-344710-630А-660/380AC-3200А-НР220DC-3З4Р-ВКС | ВА57-39-344710-630А-660/380AC-3200А-НР220DC-3З4Р-ВКС | Контактор | ВА57-39 | 4604 | KONTAKTOR MCCB HISTORIC NON ADJUSTABLE | PL1 | 1 | ШТ | Под заказ T2 | Сертифицировано | 2022-11-06 | 12768 |  | 15321.6 |  |  | 7 | 9.0625 | 250 | 145 | 250 |  | Дистрибьюторская / Складская - Историческая
L630-2166 | ВА57-39-344710-630А-660/380AC-4000А-НР220DC-3З4Р-ВКС | ВА57-39-344710-630А-660/380AC-4000А-НР220DC-3З4Р-ВКС | Контактор | ВА57-39 | 4604 | KONTAKTOR MCCB HISTORIC NON ADJUSTABLE | PL1 | 1 | ШТ | Под заказ T2 | Сертифицировано | 2022-11-06 | 12768 |  | 15321.6 |  |  | 7 | 9.0625 | 250 | 145 | 250 |  | Дистрибьюторская / Складская - Историческая
L630-2167 | ВА57-39-344710-630А-660/380AC-5000А-НР220DC-3З4Р-ВКС | ВА57-39-344710-630А-660/380AC-5000А-НР220DC-3З4Р-ВКС | Контактор | ВА57-39 | 4604 | KONTAKTOR MCCB HISTORIC NON ADJUSTABLE | PL1 | 1 | ШТ | Под заказ T2 | Сертифицировано | 2022-11-06 | 12768 |  | 15321.6 |  |  | 7 | 9.0625 | 250 | 145 | 250 |  | Дистрибьюторская / Складская - Историческая
L630-2168 | ВА57-39-344710-630А-660/380AC-6300А-НР220DC-3З4Р-ВКС | ВА57-39-344710-630А-660/380AC-6300А-НР220DC-3З4Р-ВКС | Контактор | ВА57-39 | 4604 | KONTAKTOR MCCB HISTORIC NON ADJUSTABLE | PL1 | 1 | ШТ | Под заказ T2 | Сертифицировано | 2022-11-06 | 12768 |  | 15321.6 |  |  | 7 | 9.0625 | 250 | 145 | 250 |  | Дистрибьюторская / Складская - Историческая
L630-2169 | ВА57-39-334710-630А-660/380AC-1250А-НР220DC-3З4Р-ВКС | ВА57-39-334710-630А-660/380AC-1250А-НР220DC-3З4Р-ВКС | Контактор | ВА57-39 | 4604 | KONTAKTOR MCCB HISTORIC NON ADJUSTABLE | PL1 | 1 | ШТ | Под заказ T2 | Сертифицировано | 2022-11-06 | 13370 |  | 16044 |  |  | 7 | 9.0625 | 250 | 145 | 250 |  | Дистрибьюторская / Складская - Историческая
L630-2170 | ВА57-39-334710-630А-660/380AC-1600А-НР220DC-3З4Р-ВКС | ВА57-39-334710-630А-660/380AC-1600А-НР220DC-3З4Р-ВКС | Контактор | ВА57-39 | 4604 | KONTAKTOR MCCB HISTORIC NON ADJUSTABLE | PL1 | 1 | ШТ | Под заказ T2 | Сертифицировано | 2022-11-06 | 12470 |  | 14964 |  |  | 7 | 9.0625 | 250 | 145 | 250 |  | Дистрибьюторская / Складская - Историческая
L630-2171 | ВА57-39-334710-630А-660/380AC-2000А-НР220DC-3З4Р-ВКС | ВА57-39-334710-630А-660/380AC-2000А-НР220DC-3З4Р-ВКС | Контактор | ВА57-39 | 4604 | KONTAKTOR MCCB HISTORIC NON ADJUSTABLE | PL1 | 1 | ШТ | Под заказ T2 | Сертифицировано | 2022-11-06 | 12470 |  | 14964 |  |  | 7 | 9.0625 | 250 | 145 | 250 |  | Дистрибьюторская / Складская - Историческая
L630-2172 | ВА57-39-334710-630А-660/380AC-2500А-НР220DC-3З4Р-ВКС | ВА57-39-334710-630А-660/380AC-2500А-НР220DC-3З4Р-ВКС | Контактор | ВА57-39 | 4604 | KONTAKTOR MCCB HISTORIC NON ADJUSTABLE | PL1 | 1 | ШТ | Под заказ T2 | Сертифицировано | 2022-11-06 | 12470 |  | 14964 |  |  | 7 | 9.0625 | 250 | 145 | 250 |  | Дистрибьюторская / Складская - Историческая
L630-2173 | ВА57-39-334710-630А-660/380AC-3200А-НР220DC-3З4Р-ВКС | ВА57-39-334710-630А-660/380AC-3200А-НР220DC-3З4Р-ВКС | Контактор | ВА57-39 | 4604 | KONTAKTOR MCCB HISTORIC NON ADJUSTABLE | PL1 | 1 | ШТ | Под заказ T2 | Сертифицировано | 2022-11-06 | 12470 |  | 14964 |  |  | 7 | 9.0625 | 250 | 145 | 250 |  | Дистрибьюторская / Складская - Историческая
L630-2174 | ВА57-39-334710-630А-660/380AC-4000А-НР220DC-3З4Р-ВКС | ВА57-39-334710-630А-660/380AC-4000А-НР220DC-3З4Р-ВКС | Контактор | ВА57-39 | 4604 | KONTAKTOR MCCB HISTORIC NON ADJUSTABLE | PL1 | 1 | ШТ | Под заказ T2 | Сертифицировано | 2022-11-06 | 12470 |  | 14964 |  |  | 7 | 9.0625 | 250 | 145 | 250 |  | Дистрибьюторская / Складская - Историческая
L630-2175 | ВА57-39-334710-630А-660/380AC-5000А-НР220DC-3З4Р-ВКС | ВА57-39-334710-630А-660/380AC-5000А-НР220DC-3З4Р-ВКС | Контактор | ВА57-39 | 4604 | KONTAKTOR MCCB HISTORIC NON ADJUSTABLE | PL1 | 1 | ШТ | Под заказ T2 | Сертифицировано | 2022-11-06 | 12470 |  | 14964 |  |  | 7 | 9.0625 | 250 | 145 | 250 |  | Дистрибьюторская / Складская - Историческая
L630-2176 | ВА57-39-334710-630А-660/380AC-6300А-НР220DC-3З4Р-ВКС | ВА57-39-334710-630А-660/380AC-6300А-НР220DC-3З4Р-ВКС | Контактор | ВА57-39 | 4604 | KONTAKTOR MCCB HISTORIC NON ADJUSTABLE | PL1 | 1 | ШТ | Под заказ T2 | Сертифицировано | 2022-11-06 | 12470 |  | 14964 |  |  | 7 | 9.0625 | 250 | 145 | 250 |  | Дистрибьюторская / Складская - Историческая
L630-2177 | ВА57-39-344910-250А-660/380AC-1250А-РНН127AC-ВКС | ВА57-39-344910-250А-660/380AC-1250А-РНН127AC-ВКС | Контактор | ВА57-39 | 4604 | KONTAKTOR MCCB HISTORIC NON ADJUSTABLE | PL1 | 1 | ШТ | Под заказ T2 | Сертифицировано | 2022-11-06 | 13370 |  | 16044 |  |  | 7 | 9.0625 | 250 | 145 | 250 |  | Дистрибьюторская / Складская - Историческая
L630-2178 | ВА57-39-344910-250А-660/380AC-1600А-РНН127AC-ВКС | ВА57-39-344910-250А-660/380AC-1600А-РНН127AC-ВКС | Контактор | ВА57-39 | 4604 | KONTAKTOR MCCB HISTORIC NON ADJUSTABLE | PL1 | 1 | ШТ | Под заказ T2 | Сертифицировано | 2022-11-06 | 12470 |  | 14964 |  |  | 7 | 9.0625 | 250 | 145 | 250 |  | Дистрибьюторская / Складская - Историческая
L630-2179 | ВА57-39-344910-250А-660/380AC-2500А-РНН127AC-ВКС | ВА57-39-344910-250А-660/380AC-2500А-РНН127AC-ВКС | Контактор | ВА57-39 | 4604 | KONTAKTOR MCCB HISTORIC NON ADJUSTABLE | PL1 | 1 | ШТ | Под заказ T2 | Сертифицировано | 2022-11-06 | 12470 |  | 14964 |  |  | 7 | 9.0625 | 250 | 145 | 250 |  | Дистрибьюторская / Складская - Историческая
L630-2180 | ВА57-39-344910-250А-660/380AC-3000А-РНН127AC-ВКС | ВА57-39-344910-250А-660/380AC-3000А-РНН127AC-ВКС | Контактор | ВА57-39 | 4604 | KONTAKTOR MCCB HISTORIC NON ADJUSTABLE | PL1 | 1 | ШТ | Под заказ T2 | Сертифицировано | 2022-11-06 | 12470 |  | 14964 |  |  | 7 | 9.0625 | 250 | 145 | 250 |  | Дистрибьюторская / Складская - Историческая
L630-2181 | ВА57-39-344910-320А-660/380AC-1250А-РНН127AC-ВКС | ВА57-39-344910-320А-660/380AC-1250А-РНН127AC-ВКС | Контактор | ВА57-39 | 4604 | KONTAKTOR MCCB HISTORIC NON ADJUSTABLE | PL1 | 1 | ШТ | Под заказ T2 | Сертифицировано | 2022-11-06 | 13370 |  | 16044 |  |  | 7 | 9.0625 | 250 | 145 | 250 |  | Дистрибьюторская / Складская - Историческая
L630-2182 | ВА57-39-344910-320А-660/380AC-1600А-РНН127AC-ВКС | ВА57-39-344910-320А-660/380AC-1600А-РНН127AC-ВКС | Контактор | ВА57-39 | 4604 | KONTAKTOR MCCB HISTORIC NON ADJUSTABLE | PL1 | 1 | ШТ | Под заказ T2 | Сертифицировано | 2022-11-06 | 12470 |  | 14964 |  |  | 7 | 9.0625 | 250 | 145 | 250 |  | Дистрибьюторская / Складская - Историческая
L630-2183 | ВА57-39-344910-320А-660/380AC-2000А-РНН127AC-ВКС | ВА57-39-344910-320А-660/380AC-2000А-РНН127AC-ВКС | Контактор | ВА57-39 | 4604 | KONTAKTOR MCCB HISTORIC NON ADJUSTABLE | PL1 | 1 | ШТ | Под заказ T2 | Сертифицировано | 2022-11-06 | 12470 |  | 14964 |  |  | 7 | 9.0625 | 250 | 145 | 250 |  | Дистрибьюторская / Складская - Историческая
L630-2184 | ВА57-39-344910-320А-660/380AC-2500А-РНН127AC-ВКС | ВА57-39-344910-320А-660/380AC-2500А-РНН127AC-ВКС | Контактор | ВА57-39 | 4604 | KONTAKTOR MCCB HISTORIC NON ADJUSTABLE | PL1 | 1 | ШТ | Под заказ T2 | Сертифицировано | 2022-11-06 | 12470 |  | 14964 |  |  | 7 | 9.0625 | 250 | 145 | 250 |  | Дистрибьюторская / Складская - Историческая
L630-2185 | ВА57-39-344910-320А-660/380AC-3200А-РНН127AC-ВКС | ВА57-39-344910-320А-660/380AC-3200А-РНН127AC-ВКС | Контактор | ВА57-39 | 4604 | KONTAKTOR MCCB HISTORIC NON ADJUSTABLE | PL1 | 1 | ШТ | Под заказ T2 | Сертифицировано | 2022-11-06 | 12470 |  | 14964 |  |  | 7 | 9.0625 | 250 | 145 | 250 |  | Дистрибьюторская / Складская - Историческая
L630-2186 | ВА57-39-344910-320А-660/380AC-4000А-РНН127AC-ВКС | ВА57-39-344910-320А-660/380AC-4000А-РНН127AC-ВКС | Контактор | ВА57-39 | 4604 | KONTAKTOR MCCB HISTORIC NON ADJUSTABLE | PL1 | 1 | ШТ | Под заказ T2 | Сертифицировано | 2022-11-06 | 12470 |  | 14964 |  |  | 7 | 9.0625 | 250 | 145 | 250 |  | Дистрибьюторская / Складская - Историческая
L630-2187 | ВА57-39-344910-400А-660/380AC-1250А-РНН127AC-ВКС | ВА57-39-344910-400А-660/380AC-1250А-РНН127AC-ВКС | Контактор | ВА57-39 | 4604 | KONTAKTOR MCCB HISTORIC NON ADJUSTABLE | PL1 | 1 | ШТ | Под заказ T2 | Сертифицировано | 2022-11-06 | 13370 |  | 16044 |  |  | 7 | 9.0625 | 250 | 145 | 250 |  | Дистрибьюторская / Складская - Историческая
L630-2188 | ВА57-39-344910-400А-660/380AC-1600А-РНН127AC-ВКС | ВА57-39-344910-400А-660/380AC-1600А-РНН127AC-ВКС | Контактор | ВА57-39 | 4604 | KONTAKTOR MCCB HISTORIC NON ADJUSTABLE | PL1 | 1 | ШТ | Под заказ T2 | Сертифицировано | 2022-11-06 | 12470 |  | 14964 |  |  | 7 | 9.0625 | 250 | 145 | 250 |  | Дистрибьюторская / Складская - Историческая
L630-2189 | ВА57-39-344910-400А-660/380AC-2000А-РНН127AC-ВКС | ВА57-39-344910-400А-660/380AC-2000А-РНН127AC-ВКС | Контактор | ВА57-39 | 4604 | KONTAKTOR MCCB HISTORIC NON ADJUSTABLE | PL1 | 1 | ШТ | Под заказ T2 | Сертифицировано | 2022-11-06 | 12470 |  | 14964 |  |  | 7 | 9.0625 | 250 | 145 | 250 |  | Дистрибьюторская / Складская - Историческая
L630-2190 | ВА57-39-344910-400А-660/380AC-2500А-РНН127AC-ВКС | ВА57-39-344910-400А-660/380AC-2500А-РНН127AC-ВКС | Контактор | ВА57-39 | 4604 | KONTAKTOR MCCB HISTORIC NON ADJUSTABLE | PL1 | 1 | ШТ | Под заказ T2 | Сертифицировано | 2022-11-06 | 12470 |  | 14964 |  |  | 7 | 9.0625 | 250 | 145 | 250 |  | Дистрибьюторская / Складская - Историческая
L630-2191 | ВА57-39-344910-400А-660/380AC-4000А-РНН127AC-ВКС | ВА57-39-344910-400А-660/380AC-4000А-РНН127AC-ВКС | Контактор | ВА57-39 | 4604 | KONTAKTOR MCCB HISTORIC NON ADJUSTABLE | PL1 | 1 | ШТ | Под заказ T2 | Сертифицировано | 2022-11-06 | 12470 |  | 14964 |  |  | 7 | 9.0625 | 250 | 145 | 250 |  | Дистрибьюторская / Складская - Историческая
L630-2192 | ВА57-39-344910-500А-660/380AC-1600А-РНН127AC-ВКС | ВА57-39-344910-500А-660/380AC-1600А-РНН127AC-ВКС | Контактор | ВА57-39 | 4604 | KONTAKTOR MCCB HISTORIC NON ADJUSTABLE | PL1 | 1 | ШТ | Под заказ T2 | Сертифицировано | 2022-11-06 | 12470 |  | 14964 |  |  | 7 | 9.0625 | 250 | 145 | 250 |  | Дистрибьюторская / Складская - Историческая
L630-2193 | ВА57-39-344910-500А-660/380AC-2000А-РНН127AC-ВКС | ВА57-39-344910-500А-660/380AC-2000А-РНН127AC-ВКС | Контактор | ВА57-39 | 4604 | KONTAKTOR MCCB HISTORIC NON ADJUSTABLE | PL1 | 1 | ШТ | Под заказ T2 | Сертифицировано | 2022-11-06 | 12470 |  | 14964 |  |  | 7 | 9.0625 | 250 | 145 | 250 |  | Дистрибьюторская / Складская - Историческая
L630-2194 | ВА57-39-344910-500А-660/380AC-2500А-РНН127AC-ВКС | ВА57-39-344910-500А-660/380AC-2500А-РНН127AC-ВКС | Контактор | ВА57-39 | 4604 | KONTAKTOR MCCB HISTORIC NON ADJUSTABLE | PL1 | 1 | ШТ | Под заказ T2 | Сертифицировано | 2022-11-06 | 12470 |  | 14964 |  |  | 7 | 9.0625 | 250 | 145 | 250 |  | Дистрибьюторская / Складская - Историческая
L630-2195 | ВА57-39-344910-500А-660/380AC-5000А-РНН127AC-ВКС | ВА57-39-344910-500А-660/380AC-5000А-РНН127AC-ВКС | Контактор | ВА57-39 | 4604 | KONTAKTOR MCCB HISTORIC NON ADJUSTABLE | PL1 | 1 | ШТ | Под заказ T2 | Сертифицировано | 2022-11-06 | 12470 |  | 14964 |  |  | 7 | 9.0625 | 250 | 145 | 250 |  | Дистрибьюторская / Складская - Историческая
L630-2196 | ВА57-39-344910-630А-660/380AC-1250А-РНН127AC-ВКС | ВА57-39-344910-630А-660/380AC-1250А-РНН127AC-ВКС | Контактор | ВА57-39 | 4604 | KONTAKTOR MCCB HISTORIC NON ADJUSTABLE | PL1 | 1 | ШТ | Под заказ T2 | Сертифицировано | 2022-11-06 | 13370 |  | 16044 |  |  | 7 | 9.0625 | 250 | 145 | 250 |  | Дистрибьюторская / Складская - Историческая
L630-2197 | ВА57-39-344910-630А-660/380AC-2000А-РНН127AC-ВКС | ВА57-39-344910-630А-660/380AC-2000А-РНН127AC-ВКС | Контактор | ВА57-39 | 4604 | KONTAKTOR MCCB HISTORIC NON ADJUSTABLE | PL1 | 1 | ШТ | Под заказ T2 | Сертифицировано | 2022-11-06 | 12470 |  | 14964 |  |  | 7 | 9.0625 | 250 | 145 | 250 |  | Дистрибьюторская / Складская - Историческая
L630-2198 | ВА57-39-344910-630А-660/380AC-2500А-РНН127AC-ВКС | ВА57-39-344910-630А-660/380AC-2500А-РНН127AC-ВКС | Контактор | ВА57-39 | 4604 | KONTAKTOR MCCB HISTORIC NON ADJUSTABLE | PL1 | 1 | ШТ | Под заказ T2 | Сертифицировано | 2022-11-06 | 12470 |  | 14964 |  |  | 7 | 9.0625 | 250 | 145 | 250 |  | Дистрибьюторская / Складская - Историческая
L630-2199 | ВА57-39-344910-630А-660/380AC-3200А-РНН127AC-ВКС | ВА57-39-344910-630А-660/380AC-3200А-РНН127AC-ВКС | Контактор | ВА57-39 | 4604 | KONTAKTOR MCCB HISTORIC NON ADJUSTABLE | PL1 | 1 | ШТ | Под заказ T2 | Сертифицировано | 2022-11-06 | 12470 |  | 14964 |  |  | 7 | 9.0625 | 250 | 145 | 250 |  | Дистрибьюторская / Складская - Историческая
L630-2200 | ВА57-39-344910-630А-660/380AC-4000А-РНН127AC-ВКС | ВА57-39-344910-630А-660/380AC-4000А-РНН127AC-ВКС | Контактор | ВА57-39 | 4604 | KONTAKTOR MCCB HISTORIC NON ADJUSTABLE | PL1 | 1 | ШТ | Под заказ T2 | Сертифицировано | 2022-11-06 | 12470 |  | 14964 |  |  | 7 | 9.0625 | 250 | 145 | 250 |  | Дистрибьюторская / Складская - Историческая
L630-2201 | ВА57-39-344910-630А-660/380AC-5000А-РНН127AC-ВКС | ВА57-39-344910-630А-660/380AC-5000А-РНН127AC-ВКС | Контактор | ВА57-39 | 4604 | KONTAKTOR MCCB HISTORIC NON ADJUSTABLE | PL1 | 1 | ШТ | Под заказ T2 | Сертифицировано | 2022-11-06 | 12470 |  | 14964 |  |  | 7 | 9.0625 | 250 | 145 | 250 |  | Дистрибьюторская / Складская - Историческая
L630-2202 | ВА57-39-344910-630А-660/380AC-6300А-РНН127AC-ВКС | ВА57-39-344910-630А-660/380AC-6300А-РНН127AC-ВКС | Контактор | ВА57-39 | 4604 | KONTAKTOR MCCB HISTORIC NON ADJUSTABLE | PL1 | 1 | ШТ | Под заказ T2 | Сертифицировано | 2022-11-06 | 12470 |  | 14964 |  |  | 7 | 9.0625 | 250 | 145 | 250 |  | Дистрибьюторская / Складская - Историческая
L630-2203 | ВА57-39-334910-630А-660/380AC-1250А-РНН127AC-ВКС | ВА57-39-334910-630А-660/380AC-1250А-РНН127AC-ВКС | Контактор | ВА57-39 | 4604 | KONTAKTOR MCCB HISTORIC NON ADJUSTABLE | PL1 | 1 | ШТ | Под заказ T2 | Сертифицировано | 2022-11-06 | 13370 |  | 16044 |  |  | 7 | 9.0625 | 250 | 145 | 250 |  | Дистрибьюторская / Складская - Историческая
L630-2204 | ВА57-39-334910-630А-660/380AC-1600А-РНН127AC-ВКС | ВА57-39-334910-630А-660/380AC-1600А-РНН127AC-ВКС | Контактор | ВА57-39 | 4604 | KONTAKTOR MCCB HISTORIC NON ADJUSTABLE | PL1 | 1 | ШТ | Под заказ T2 | Сертифицировано | 2022-11-06 | 12470 |  | 14964 |  |  | 7 | 9.0625 | 250 | 145 | 250 |  | Дистрибьюторская / Складская - Историческая
L630-2205 | ВА57-39-334910-630А-660/380AC-2000А-РНН127AC-ВКС | ВА57-39-334910-630А-660/380AC-2000А-РНН127AC-ВКС | Контактор | ВА57-39 | 4604 | KONTAKTOR MCCB HISTORIC NON ADJUSTABLE | PL1 | 1 | ШТ | Под заказ T2 | Сертифицировано | 2022-11-06 | 12470 |  | 14964 |  |  | 7 | 9.0625 | 250 | 145 | 250 |  | Дистрибьюторская / Складская - Историческая
L630-2206 | ВА57-39-334910-630А-660/380AC-2500А-РНН127AC-ВКС | ВА57-39-334910-630А-660/380AC-2500А-РНН127AC-ВКС | Контактор | ВА57-39 | 4604 | KONTAKTOR MCCB HISTORIC NON ADJUSTABLE | PL1 | 1 | ШТ | Под заказ T2 | Сертифицировано | 2022-11-06 | 12470 |  | 14964 |  |  | 7 | 9.0625 | 250 | 145 | 250 |  | Дистрибьюторская / Складская - Историческая
L630-2207 | ВА57-39-334910-630А-660/380AC-3200А-РНН127AC-ВКС | ВА57-39-334910-630А-660/380AC-3200А-РНН127AC-ВКС | Контактор | ВА57-39 | 4604 | KONTAKTOR MCCB HISTORIC NON ADJUSTABLE | PL1 | 1 | ШТ | Под заказ T2 | Сертифицировано | 2022-11-06 | 12470 |  | 14964 |  |  | 7 | 9.0625 | 250 | 145 | 250 |  | Дистрибьюторская / Складская - Историческая
L630-2208 | ВА57-39-334910-630А-660/380AC-4000А-РНН127AC-ВКС | ВА57-39-334910-630А-660/380AC-4000А-РНН127AC-ВКС | Контактор | ВА57-39 | 4604 | KONTAKTOR MCCB HISTORIC NON ADJUSTABLE | PL1 | 1 | ШТ | Под заказ T2 | Сертифицировано | 2022-11-06 | 12470 |  | 14964 |  |  | 7 | 9.0625 | 250 | 145 | 250 |  | Дистрибьюторская / Складская - Историческая
L630-2209 | ВА57-39-334910-630А-660/380AC-5000А-РНН127AC-ВКС | ВА57-39-334910-630А-660/380AC-5000А-РНН127AC-ВКС | Контактор | ВА57-39 | 4604 | KONTAKTOR MCCB HISTORIC NON ADJUSTABLE | PL1 | 1 | ШТ | Под заказ T2 | Сертифицировано | 2022-11-06 | 12470 |  | 14964 |  |  | 7 | 9.0625 | 250 | 145 | 250 |  | Дистрибьюторская / Складская - Историческая
L630-2210 | ВА57-39-334910-630А-660/380AC-6300А-РНН127AC-ВКС | ВА57-39-334910-630А-660/380AC-6300А-РНН127AC-ВКС | Контактор | ВА57-39 | 4604 | KONTAKTOR MCCB HISTORIC NON ADJUSTABLE | PL1 | 1 | ШТ | Под заказ T2 | Сертифицировано | 2022-11-06 | 12470 |  | 14964 |  |  | 7 | 9.0625 | 250 | 145 | 250 |  | Дистрибьюторская / Складская - Историческая
L630-2211 | ВА57-39-344910-250А-660/380AC-1250А-РНН230AC-ВКС | ВА57-39-344910-250А-660/380AC-1250А-РНН230AC-ВКС | Контактор | ВА57-39 | 4604 | KONTAKTOR MCCB HISTORIC NON ADJUSTABLE | PL1 | 1 | ШТ | Под заказ T2 | Сертифицировано | 2022-11-06 | 13370 |  | 16044 |  |  | 7 | 9.0625 | 250 | 145 | 250 |  | Дистрибьюторская / Складская - Историческая
L630-2212 | ВА57-39-344910-250А-660/380AC-1600А-РНН230AC-ВКС | ВА57-39-344910-250А-660/380AC-1600А-РНН230AC-ВКС | Контактор | ВА57-39 | 4604 | KONTAKTOR MCCB HISTORIC NON ADJUSTABLE | PL1 | 1 | ШТ | Под заказ T2 | Сертифицировано | 2022-11-06 | 12470 |  | 14964 |  |  | 7 | 9.0625 | 250 | 145 | 250 |  | Дистрибьюторская / Складская - Историческая
L630-2213 | ВА57-39-344910-250А-660/380AC-2500А-РНН230AC-ВКС | ВА57-39-344910-250А-660/380AC-2500А-РНН230AC-ВКС | Контактор | ВА57-39 | 4604 | KONTAKTOR MCCB HISTORIC NON ADJUSTABLE | PL1 | 1 | ШТ | Под заказ T2 | Сертифицировано | 2022-11-06 | 12470 |  | 14964 |  |  | 7 | 9.0625 | 250 | 145 | 250 |  | Дистрибьюторская / Складская - Историческая
L630-2214 | ВА57-39-344910-250А-660/380AC-3000А-РНН230AC-ВКС | ВА57-39-344910-250А-660/380AC-3000А-РНН230AC-ВКС | Контактор | ВА57-39 | 4604 | KONTAKTOR MCCB HISTORIC NON ADJUSTABLE | PL1 | 1 | ШТ | Под заказ T2 | Сертифицировано | 2022-11-06 | 12470 |  | 14964 |  |  | 7 | 9.0625 | 250 | 145 | 250 |  | Дистрибьюторская / Складская - Историческая
L630-2215 | ВА57-39-344910-320А-660/380AC-1250А-РНН230AC-ВКС | ВА57-39-344910-320А-660/380AC-1250А-РНН230AC-ВКС | Контактор | ВА57-39 | 4604 | KONTAKTOR MCCB HISTORIC NON ADJUSTABLE | PL1 | 1 | ШТ | Под заказ T2 | Сертифицировано | 2022-11-06 | 13370 |  | 16044 |  |  | 7 | 9.0625 | 250 | 145 | 250 |  | Дистрибьюторская / Складская - Историческая
L630-2216 | ВА57-39-344910-320А-660/380AC-1600А-РНН230AC-ВКС | ВА57-39-344910-320А-660/380AC-1600А-РНН230AC-ВКС | Контактор | ВА57-39 | 4604 | KONTAKTOR MCCB HISTORIC NON ADJUSTABLE | PL1 | 1 | ШТ | Под заказ T2 | Сертифицировано | 2022-11-06 | 12470 |  | 14964 |  |  | 7 | 9.0625 | 250 | 145 | 250 |  | Дистрибьюторская / Складская - Историческая
L630-2217 | ВА57-39-344910-320А-660/380AC-2000А-РНН230AC-ВКС | ВА57-39-344910-320А-660/380AC-2000А-РНН230AC-ВКС | Контактор | ВА57-39 | 4604 | KONTAKTOR MCCB HISTORIC NON ADJUSTABLE | PL1 | 1 | ШТ | Под заказ T2 | Сертифицировано | 2022-11-06 | 12470 |  | 14964 |  |  | 7 | 9.0625 | 250 | 145 | 250 |  | Дистрибьюторская / Складская - Историческая
L630-2218 | ВА57-39-344910-320А-660/380AC-2500А-РНН230AC-ВКС | ВА57-39-344910-320А-660/380AC-2500А-РНН230AC-ВКС | Контактор | ВА57-39 | 4604 | KONTAKTOR MCCB HISTORIC NON ADJUSTABLE | PL1 | 1 | ШТ | Под заказ T2 | Сертифицировано | 2022-11-06 | 12470 |  | 14964 |  |  | 7 | 9.0625 | 250 | 145 | 250 |  | Дистрибьюторская / Складская - Историческая
L630-2219 | ВА57-39-344910-320А-660/380AC-3200А-РНН230AC-ВКС | ВА57-39-344910-320А-660/380AC-3200А-РНН230AC-ВКС | Контактор | ВА57-39 | 4604 | KONTAKTOR MCCB HISTORIC NON ADJUSTABLE | PL1 | 1 | ШТ | Под заказ T2 | Сертифицировано | 2022-11-06 | 12470 |  | 14964 |  |  | 7 | 9.0625 | 250 | 145 | 250 |  | Дистрибьюторская / Складская - Историческая
L630-2220 | ВА57-39-344910-320А-660/380AC-4000А-РНН230AC-ВКС | ВА57-39-344910-320А-660/380AC-4000А-РНН230AC-ВКС | Контактор | ВА57-39 | 4604 | KONTAKTOR MCCB HISTORIC NON ADJUSTABLE | PL1 | 1 | ШТ | Под заказ T2 | Сертифицировано | 2022-11-06 | 12470 |  | 14964 |  |  | 7 | 9.0625 | 250 | 145 | 250 |  | Дистрибьюторская / Складская - Историческая
L630-2221 | ВА57-39-344910-400А-660/380AC-1250А-РНН230AC-ВКС | ВА57-39-344910-400А-660/380AC-1250А-РНН230AC-ВКС | Контактор | ВА57-39 | 4604 | KONTAKTOR MCCB HISTORIC NON ADJUSTABLE | PL1 | 1 | ШТ | Под заказ T2 | Сертифицировано | 2022-11-06 | 13370 |  | 16044 |  |  | 7 | 9.0625 | 250 | 145 | 250 |  | Дистрибьюторская / Складская - Историческая
L630-2222 | ВА57-39-344910-400А-660/380AC-1600А-РНН230AC-ВКС | ВА57-39-344910-400А-660/380AC-1600А-РНН230AC-ВКС | Контактор | ВА57-39 | 4604 | KONTAKTOR MCCB HISTORIC NON ADJUSTABLE | PL1 | 1 | ШТ | Под заказ T2 | Сертифицировано | 2022-11-06 | 12470 |  | 14964 |  |  | 7 | 9.0625 | 250 | 145 | 250 |  | Дистрибьюторская / Складская - Историческая
L630-2223 | ВА57-39-344910-400А-660/380AC-2000А-РНН230AC-ВКС | ВА57-39-344910-400А-660/380AC-2000А-РНН230AC-ВКС | Контактор | ВА57-39 | 4604 | KONTAKTOR MCCB HISTORIC NON ADJUSTABLE | PL1 | 1 | ШТ | Под заказ T2 | Сертифицировано | 2022-11-06 | 12470 |  | 14964 |  |  | 7 | 9.0625 | 250 | 145 | 250 |  | Дистрибьюторская / Складская - Историческая
L630-2224 | ВА57-39-344910-400А-660/380AC-2500А-РНН230AC-ВКС | ВА57-39-344910-400А-660/380AC-2500А-РНН230AC-ВКС | Контактор | ВА57-39 | 4604 | KONTAKTOR MCCB HISTORIC NON ADJUSTABLE | PL1 | 1 | ШТ | Под заказ T2 | Сертифицировано | 2022-11-06 | 12470 |  | 14964 |  |  | 7 | 9.0625 | 250 | 145 | 250 |  | Дистрибьюторская / Складская - Историческая
L630-2225 | ВА57-39-344910-400А-660/380AC-4000А-РНН230AC-ВКС | ВА57-39-344910-400А-660/380AC-4000А-РНН230AC-ВКС | Контактор | ВА57-39 | 4604 | KONTAKTOR MCCB HISTORIC NON ADJUSTABLE | PL1 | 1 | ШТ | Под заказ T2 | Сертифицировано | 2022-11-06 | 11993 |  | 14391.6 |  |  | 7 | 9.0625 | 250 | 145 | 250 |  | Дистрибьюторская / Складская - Историческая
L630-2226 | ВА57-39-344910-500А-660/380AC-1600А-РНН230AC-ВКС | ВА57-39-344910-500А-660/380AC-1600А-РНН230AC-ВКС | Контактор | ВА57-39 | 4604 | KONTAKTOR MCCB HISTORIC NON ADJUSTABLE | PL1 | 1 | ШТ | Под заказ T2 | Сертифицировано | 2022-11-06 | 11993 |  | 14391.6 |  |  | 7 | 9.0625 | 250 | 145 | 250 |  | Дистрибьюторская / Складская - Историческая
L630-2227 | ВА57-39-344910-500А-660/380AC-2000А-РНН230AC-ВКС | ВА57-39-344910-500А-660/380AC-2000А-РНН230AC-ВКС | Контактор | ВА57-39 | 4604 | KONTAKTOR MCCB HISTORIC NON ADJUSTABLE | PL1 | 1 | ШТ | Под заказ T2 | Сертифицировано | 2022-11-06 | 11993 |  | 14391.6 |  |  | 7 | 9.0625 | 250 | 145 | 250 |  | Дистрибьюторская / Складская - Историческая
L630-2228 | ВА57-39-344910-500А-660/380AC-2500А-РНН230AC-ВКС | ВА57-39-344910-500А-660/380AC-2500А-РНН230AC-ВКС | Контактор | ВА57-39 | 4604 | KONTAKTOR MCCB HISTORIC NON ADJUSTABLE | PL1 | 1 | ШТ | Под заказ T2 | Сертифицировано | 2022-11-06 | 11993 |  | 14391.6 |  |  | 7 | 9.0625 | 250 | 145 | 250 |  | Дистрибьюторская / Складская - Историческая
L630-2229 | ВА57-39-344910-500А-660/380AC-5000А-РНН230AC-ВКС | ВА57-39-344910-500А-660/380AC-5000А-РНН230AC-ВКС | Контактор | ВА57-39 | 4604 | KONTAKTOR MCCB HISTORIC NON ADJUSTABLE | PL1 | 1 | ШТ | Под заказ T2 | Сертифицировано | 2022-11-06 | 11993 |  | 14391.6 |  |  | 7 | 9.0625 | 250 | 145 | 250 |  | Дистрибьюторская / Складская - Историческая
L630-2230 | ВА57-39-344910-630А-660/380AC-1250А-РНН230AC-ВКС | ВА57-39-344910-630А-660/380AC-1250А-РНН230AC-ВКС | Контактор | ВА57-39 | 4604 | KONTAKTOR MCCB HISTORIC NON ADJUSTABLE | PL1 | 1 | ШТ | Под заказ T2 | Сертифицировано | 2022-11-06 | 13370 |  | 16044 |  |  | 7 | 9.0625 | 250 | 145 | 250 |  | Дистрибьюторская / Складская - Историческая
L630-2231 | ВА57-39-344910-630А-660/380AC-2000А-РНН230AC-ВКС | ВА57-39-344910-630А-660/380AC-2000А-РНН230AC-ВКС | Контактор | ВА57-39 | 4604 | KONTAKTOR MCCB HISTORIC NON ADJUSTABLE | PL1 | 1 | ШТ | Под заказ T2 | Сертифицировано | 2022-11-06 | 12701 |  | 15241.2 |  |  | 7 | 9.0625 | 250 | 145 | 250 |  | Дистрибьюторская / Складская - Историческая
L630-2232 | ВА57-39-344910-630А-660/380AC-2500А-РНН230AC-ВКС | ВА57-39-344910-630А-660/380AC-2500А-РНН230AC-ВКС | Контактор | ВА57-39 | 4604 | KONTAKTOR MCCB HISTORIC NON ADJUSTABLE | PL1 | 1 | ШТ | Под заказ T2 | Сертифицировано | 2022-11-06 | 12701 |  | 15241.2 |  |  | 7 | 9.0625 | 250 | 145 | 250 |  | Дистрибьюторская / Складская - Историческая
L630-2233 | ВА57-39-344910-630А-660/380AC-3200А-РНН230AC-ВКС | ВА57-39-344910-630А-660/380AC-3200А-РНН230AC-ВКС | Контактор | ВА57-39 | 4604 | KONTAKTOR MCCB HISTORIC NON ADJUSTABLE | PL1 | 1 | ШТ | Под заказ T2 | Сертифицировано | 2022-11-06 | 12701 |  | 15241.2 |  |  | 7 | 9.0625 | 250 | 145 | 250 |  | Дистрибьюторская / Складская - Историческая
L630-2234 | ВА57-39-344910-630А-660/380AC-4000А-РНН230AC-ВКС | ВА57-39-344910-630А-660/380AC-4000А-РНН230AC-ВКС | Контактор | ВА57-39 | 4604 | KONTAKTOR MCCB HISTORIC NON ADJUSTABLE | PL1 | 1 | ШТ | Под заказ T2 | Сертифицировано | 2022-11-06 | 12701 |  | 15241.2 |  |  | 7 | 9.0625 | 250 | 145 | 250 |  | Дистрибьюторская / Складская - Историческая
L630-2235 | ВА57-39-344910-630А-660/380AC-5000А-РНН230AC-ВКС | ВА57-39-344910-630А-660/380AC-5000А-РНН230AC-ВКС | Контактор | ВА57-39 | 4604 | KONTAKTOR MCCB HISTORIC NON ADJUSTABLE | PL1 | 1 | ШТ | Под заказ T2 | Сертифицировано | 2022-11-06 | 12701 |  | 15241.2 |  |  | 7 | 9.0625 | 250 | 145 | 250 |  | Дистрибьюторская / Складская - Историческая
L630-2236 | ВА57-39-344910-630А-660/380AC-6300А-РНН230AC-ВКС | ВА57-39-344910-630А-660/380AC-6300А-РНН230AC-ВКС | Контактор | ВА57-39 | 4604 | KONTAKTOR MCCB HISTORIC NON ADJUSTABLE | PL1 | 1 | ШТ | Под заказ T2 | Сертифицировано | 2022-11-06 | 12701 |  | 15241.2 |  |  | 7 | 9.0625 | 250 | 145 | 250 |  | Дистрибьюторская / Складская - Историческая
L630-2237 | ВА57-39-334910-630А-660/380AC-1250А-РНН230AC-ВКС | ВА57-39-334910-630А-660/380AC-1250А-РНН230AC-ВКС | Контактор | ВА57-39 | 4604 | KONTAKTOR MCCB HISTORIC NON ADJUSTABLE | PL1 | 1 | ШТ | Под заказ T2 | Сертифицировано | 2022-11-06 | 13370 |  | 16044 |  |  | 7 | 9.0625 | 250 | 145 | 250 |  | Дистрибьюторская / Складская - Историческая
L630-2238 | ВА57-39-334910-630А-660/380AC-1600А-РНН230AC-ВКС | ВА57-39-334910-630А-660/380AC-1600А-РНН230AC-ВКС | Контактор | ВА57-39 | 4604 | KONTAKTOR MCCB HISTORIC NON ADJUSTABLE | PL1 | 1 | ШТ | Под заказ T2 | Сертифицировано | 2022-11-06 | 12701 |  | 15241.2 |  |  | 7 | 9.0625 | 250 | 145 | 250 |  | Дистрибьюторская / Складская - Историческая
L630-2239 | ВА57-39-334910-630А-660/380AC-2000А-РНН230AC-ВКС | ВА57-39-334910-630А-660/380AC-2000А-РНН230AC-ВКС | Контактор | ВА57-39 | 4604 | KONTAKTOR MCCB HISTORIC NON ADJUSTABLE | PL1 | 1 | ШТ | Под заказ T2 | Сертифицировано | 2022-11-06 | 12701 |  | 15241.2 |  |  | 7 | 9.0625 | 250 | 145 | 250 |  | Дистрибьюторская / Складская - Историческая
L630-2240 | ВА57-39-334910-630А-660/380AC-2500А-РНН230AC-ВКС | ВА57-39-334910-630А-660/380AC-2500А-РНН230AC-ВКС | Контактор | ВА57-39 | 4604 | KONTAKTOR MCCB HISTORIC NON ADJUSTABLE | PL1 | 1 | ШТ | Под заказ T2 | Сертифицировано | 2022-11-06 | 12701 |  | 15241.2 |  |  | 7 | 9.0625 | 250 | 145 | 250 |  | Дистрибьюторская / Складская - Историческая
L630-2241 | ВА57-39-334910-630А-660/380AC-3200А-РНН230AC-ВКС | ВА57-39-334910-630А-660/380AC-3200А-РНН230AC-ВКС | Контактор | ВА57-39 | 4604 | KONTAKTOR MCCB HISTORIC NON ADJUSTABLE | PL1 | 1 | ШТ | Под заказ T2 | Сертифицировано | 2022-11-06 | 12701 |  | 15241.2 |  |  | 7 | 9.0625 | 250 | 145 | 250 |  | Дистрибьюторская / Складская - Историческая
L630-2242 | ВА57-39-334910-630А-660/380AC-4000А-РНН230AC-ВКС | ВА57-39-334910-630А-660/380AC-4000А-РНН230AC-ВКС | Контактор | ВА57-39 | 4604 | KONTAKTOR MCCB HISTORIC NON ADJUSTABLE | PL1 | 1 | ШТ | Под заказ T2 | Сертифицировано | 2022-11-06 | 12701 |  | 15241.2 |  |  | 7 | 9.0625 | 250 | 145 | 250 |  | Дистрибьюторская / Складская - Историческая
L630-2243 | ВА57-39-334910-630А-660/380AC-5000А-РНН230AC-ВКС | ВА57-39-334910-630А-660/380AC-5000А-РНН230AC-ВКС | Контактор | ВА57-39 | 4604 | KONTAKTOR MCCB HISTORIC NON ADJUSTABLE | PL1 | 1 | ШТ | Под заказ T2 | Сертифицировано | 2022-11-06 | 12701 |  | 15241.2 |  |  | 7 | 9.0625 | 250 | 145 | 250 |  | Дистрибьюторская / Складская - Историческая
L630-2244 | ВА57-39-334910-630А-660/380AC-6300А-РНН230AC-ВКС | ВА57-39-334910-630А-660/380AC-6300А-РНН230AC-ВКС | Контактор | ВА57-39 | 4604 | KONTAKTOR MCCB HISTORIC NON ADJUSTABLE | PL1 | 1 | ШТ | Под заказ T2 | Сертифицировано | 2022-11-06 | 12701 |  | 15241.2 |  |  | 7 | 9.0625 | 250 | 145 | 250 |  | Дистрибьюторская / Складская - Историческая
L630-2245 | ВА57-39-344910-250А-660/380AC-1250А-РНН400AC-ВКС | ВА57-39-344910-250А-660/380AC-1250А-РНН400AC-ВКС | Контактор | ВА57-39 | 4604 | KONTAKTOR MCCB HISTORIC NON ADJUSTABLE | PL1 | 1 | ШТ | Под заказ T2 | Сертифицировано | 2022-11-06 | 13370 |  | 16044 |  |  | 7 | 9.0625 | 250 | 145 | 250 |  | Дистрибьюторская / Складская - Историческая
L630-2246 | ВА57-39-344910-250А-660/380AC-1600А-РНН400AC-ВКС | ВА57-39-344910-250А-660/380AC-1600А-РНН400AC-ВКС | Контактор | ВА57-39 | 4604 | KONTAKTOR MCCB HISTORIC NON ADJUSTABLE | PL1 | 1 | ШТ | Под заказ T2 | Сертифицировано | 2022-11-06 | 12701 |  | 15241.2 |  |  | 7 | 9.0625 | 250 | 145 | 250 |  | Дистрибьюторская / Складская - Историческая
L630-2247 | ВА57-39-344910-250А-660/380AC-2500А-РНН400AC-ВКС | ВА57-39-344910-250А-660/380AC-2500А-РНН400AC-ВКС | Контактор | ВА57-39 | 4604 | KONTAKTOR MCCB HISTORIC NON ADJUSTABLE | PL1 | 1 | ШТ | Под заказ T2 | Сертифицировано | 2022-11-06 | 12701 |  | 15241.2 |  |  | 7 | 9.0625 | 250 | 145 | 250 |  | Дистрибьюторская / Складская - Историческая
L630-2248 | ВА57-39-344910-250А-660/380AC-3000А-РНН400AC-ВКС | ВА57-39-344910-250А-660/380AC-3000А-РНН400AC-ВКС | Контактор | ВА57-39 | 4604 | KONTAKTOR MCCB HISTORIC NON ADJUSTABLE | PL1 | 1 | ШТ | Под заказ T2 | Сертифицировано | 2022-11-06 | 12701 |  | 15241.2 |  |  | 7 | 9.0625 | 250 | 145 | 250 |  | Дистрибьюторская / Складская - Историческая
L630-2249 | ВА57-39-344910-320А-660/380AC-1250А-РНН400AC-ВКС | ВА57-39-344910-320А-660/380AC-1250А-РНН400AC-ВКС | Контактор | ВА57-39 | 4604 | KONTAKTOR MCCB HISTORIC NON ADJUSTABLE | PL1 | 1 | ШТ | Под заказ T2 | Сертифицировано | 2022-11-06 | 13370 |  | 16044 |  |  | 7 | 9.0625 | 250 | 145 | 250 |  | Дистрибьюторская / Складская - Историческая
L630-2250 | ВА57-39-344910-320А-660/380AC-1600А-РНН400AC-ВКС | ВА57-39-344910-320А-660/380AC-1600А-РНН400AC-ВКС | Контактор | ВА57-39 | 4604 | KONTAKTOR MCCB HISTORIC NON ADJUSTABLE | PL1 | 1 | ШТ | Под заказ T2 | Сертифицировано | 2022-11-06 | 12701 |  | 15241.2 |  |  | 7 | 9.0625 | 250 | 145 | 250 |  | Дистрибьюторская / Складская - Историческая
L630-2251 | ВА57-39-344910-320А-660/380AC-2000А-РНН400AC-ВКС | ВА57-39-344910-320А-660/380AC-2000А-РНН400AC-ВКС | Контактор | ВА57-39 | 4604 | KONTAKTOR MCCB HISTORIC NON ADJUSTABLE | PL1 | 1 | ШТ | Под заказ T2 | Сертифицировано | 2022-11-06 | 12701 |  | 15241.2 |  |  | 7 | 9.0625 | 250 | 145 | 250 |  | Дистрибьюторская / Складская - Историческая
L630-2252 | ВА57-39-344910-320А-660/380AC-2500А-РНН400AC-ВКС | ВА57-39-344910-320А-660/380AC-2500А-РНН400AC-ВКС | Контактор | ВА57-39 | 4604 | KONTAKTOR MCCB HISTORIC NON ADJUSTABLE | PL1 | 1 | ШТ | Под заказ T2 | Сертифицировано | 2022-11-06 | 12701 |  | 15241.2 |  |  | 7 | 9.0625 | 250 | 145 | 250 |  | Дистрибьюторская / Складская - Историческая
L630-2253 | ВА57-39-344910-320А-660/380AC-3200А-РНН400AC-ВКС | ВА57-39-344910-320А-660/380AC-3200А-РНН400AC-ВКС | Контактор | ВА57-39 | 4604 | KONTAKTOR MCCB HISTORIC NON ADJUSTABLE | PL1 | 1 | ШТ | Под заказ T2 | Сертифицировано | 2022-11-06 | 12701 |  | 15241.2 |  |  | 7 | 9.0625 | 250 | 145 | 250 |  | Дистрибьюторская / Складская - Историческая
L630-2254 | ВА57-39-344910-320А-660/380AC-4000А-РНН400AC-ВКС | ВА57-39-344910-320А-660/380AC-4000А-РНН400AC-ВКС | Контактор | ВА57-39 | 4604 | KONTAKTOR MCCB HISTORIC NON ADJUSTABLE | PL1 | 1 | ШТ | Под заказ T2 | Сертифицировано | 2022-11-06 | 12701 |  | 15241.2 |  |  | 7 | 9.0625 | 250 | 145 | 250 |  | Дистрибьюторская / Складская - Историческая
L630-2255 | ВА57-39-344910-400А-660/380AC-1250А-РНН400AC-ВКС | ВА57-39-344910-400А-660/380AC-1250А-РНН400AC-ВКС | Контактор | ВА57-39 | 4604 | KONTAKTOR MCCB HISTORIC NON ADJUSTABLE | PL1 | 1 | ШТ | Под заказ T2 | Сертифицировано | 2022-11-06 | 13370 |  | 16044 |  |  | 7 | 9.0625 | 250 | 145 | 250 |  | Дистрибьюторская / Складская - Историческая
L630-2256 | ВА57-39-344910-400А-660/380AC-1600А-РНН400AC-ВКС | ВА57-39-344910-400А-660/380AC-1600А-РНН400AC-ВКС | Контактор | ВА57-39 | 4604 | KONTAKTOR MCCB HISTORIC NON ADJUSTABLE | PL1 | 1 | ШТ | Под заказ T2 | Сертифицировано | 2022-11-06 | 12701 |  | 15241.2 |  |  | 7 | 9.0625 | 250 | 145 | 250 |  | Дистрибьюторская / Складская - Историческая
L630-2257 | ВА57-39-344910-400А-660/380AC-2000А-РНН400AC-ВКС | ВА57-39-344910-400А-660/380AC-2000А-РНН400AC-ВКС | Контактор | ВА57-39 | 4604 | KONTAKTOR MCCB HISTORIC NON ADJUSTABLE | PL1 | 1 | ШТ | Под заказ T2 | Сертифицировано | 2022-11-06 | 12701 |  | 15241.2 |  |  | 7 | 9.0625 | 250 | 145 | 250 |  | Дистрибьюторская / Складская - Историческая
L630-2258 | ВА57-39-344910-400А-660/380AC-2500А-РНН400AC-ВКС | ВА57-39-344910-400А-660/380AC-2500А-РНН400AC-ВКС | Контактор | ВА57-39 | 4604 | KONTAKTOR MCCB HISTORIC NON ADJUSTABLE | PL1 | 1 | ШТ | Под заказ T2 | Сертифицировано | 2022-11-06 | 12701 |  | 15241.2 |  |  | 7 | 9.0625 | 250 | 145 | 250 |  | Дистрибьюторская / Складская - Историческая
L630-2259 | ВА57-39-344910-400А-660/380AC-4000А-РНН400AC-ВКС | ВА57-39-344910-400А-660/380AC-4000А-РНН400AC-ВКС | Контактор | ВА57-39 | 4604 | KONTAKTOR MCCB HISTORIC NON ADJUSTABLE | PL1 | 1 | ШТ | Под заказ T2 | Сертифицировано | 2022-11-06 | 12701 |  | 15241.2 |  |  | 7 | 9.0625 | 250 | 145 | 250 |  | Дистрибьюторская / Складская - Историческая
L630-2260 | ВА57-39-344910-500А-660/380AC-1600А-РНН400AC-ВКС | ВА57-39-344910-500А-660/380AC-1600А-РНН400AC-ВКС | Контактор | ВА57-39 | 4604 | KONTAKTOR MCCB HISTORIC NON ADJUSTABLE | PL1 | 1 | ШТ | Под заказ T2 | Сертифицировано | 2022-11-06 | 12701 |  | 15241.2 |  |  | 7 | 9.0625 | 250 | 145 | 250 |  | Дистрибьюторская / Складская - Историческая
L630-2261 | ВА57-39-344910-500А-660/380AC-2000А-РНН400AC-ВКС | ВА57-39-344910-500А-660/380AC-2000А-РНН400AC-ВКС | Контактор | ВА57-39 | 4604 | KONTAKTOR MCCB HISTORIC NON ADJUSTABLE | PL1 | 1 | ШТ | Под заказ T2 | Сертифицировано | 2022-11-06 | 12701 |  | 15241.2 |  |  | 7 | 9.0625 | 250 | 145 | 250 |  | Дистрибьюторская / Складская - Историческая
L630-2262 | ВА57-39-344910-500А-660/380AC-2500А-РНН400AC-ВКС | ВА57-39-344910-500А-660/380AC-2500А-РНН400AC-ВКС | Контактор | ВА57-39 | 4604 | KONTAKTOR MCCB HISTORIC NON ADJUSTABLE | PL1 | 1 | ШТ | Под заказ T2 | Сертифицировано | 2022-11-06 | 12701 |  | 15241.2 |  |  | 7 | 9.0625 | 250 | 145 | 250 |  | Дистрибьюторская / Складская - Историческая
L630-2263 | ВА57-39-344910-500А-660/380AC-5000А-РНН400AC-ВКС | ВА57-39-344910-500А-660/380AC-5000А-РНН400AC-ВКС | Контактор | ВА57-39 | 4604 | KONTAKTOR MCCB HISTORIC NON ADJUSTABLE | PL1 | 1 | ШТ | Под заказ T2 | Сертифицировано | 2022-11-06 | 12701 |  | 15241.2 |  |  | 7 | 9.0625 | 250 | 145 | 250 |  | Дистрибьюторская / Складская - Историческая
L630-2264 | ВА57-39-344910-630А-660/380AC-1250А-РНН400AC-ВКС | ВА57-39-344910-630А-660/380AC-1250А-РНН400AC-ВКС | Контактор | ВА57-39 | 4604 | KONTAKTOR MCCB HISTORIC NON ADJUSTABLE | PL1 | 1 | ШТ | Под заказ T2 | Сертифицировано | 2022-11-06 | 13370 |  | 16044 |  |  | 7 | 9.0625 | 250 | 145 | 250 |  | Дистрибьюторская / Складская - Историческая
L630-2265 | ВА57-39-344910-630А-660/380AC-2000А-РНН400AC-ВКС | ВА57-39-344910-630А-660/380AC-2000А-РНН400AC-ВКС | Контактор | ВА57-39 | 4604 | KONTAKTOR MCCB HISTORIC NON ADJUSTABLE | PL1 | 1 | ШТ | Под заказ T2 | Сертифицировано | 2022-11-06 | 12701 |  | 15241.2 |  |  | 7 | 9.0625 | 250 | 145 | 250 |  | Дистрибьюторская / Складская - Историческая
L630-2266 | ВА57-39-344910-630А-660/380AC-2500А-РНН400AC-ВКС | ВА57-39-344910-630А-660/380AC-2500А-РНН400AC-ВКС | Контактор | ВА57-39 | 4604 | KONTAKTOR MCCB HISTORIC NON ADJUSTABLE | PL1 | 1 | ШТ | Под заказ T2 | Сертифицировано | 2022-11-06 | 12701 |  | 15241.2 |  |  | 7 | 9.0625 | 250 | 145 | 250 |  | Дистрибьюторская / Складская - Историческая
L630-2267 | ВА57-39-344910-630А-660/380AC-3200А-РНН400AC-ВКС | ВА57-39-344910-630А-660/380AC-3200А-РНН400AC-ВКС | Контактор | ВА57-39 | 4604 | KONTAKTOR MCCB HISTORIC NON ADJUSTABLE | PL1 | 1 | ШТ | Под заказ T2 | Сертифицировано | 2022-11-06 | 12701 |  | 15241.2 |  |  | 7 | 9.0625 | 250 | 145 | 250 |  | Дистрибьюторская / Складская - Историческая
L630-2268 | ВА57-39-344910-630А-660/380AC-4000А-РНН400AC-ВКС | ВА57-39-344910-630А-660/380AC-4000А-РНН400AC-ВКС | Контактор | ВА57-39 | 4604 | KONTAKTOR MCCB HISTORIC NON ADJUSTABLE | PL1 | 1 | ШТ | Под заказ T2 | Сертифицировано | 2022-11-06 | 12701 |  | 15241.2 |  |  | 7 | 9.0625 | 250 | 145 | 250 |  | Дистрибьюторская / Складская - Историческая
L630-2269 | ВА57-39-344910-630А-660/380AC-5000А-РНН400AC-ВКС | ВА57-39-344910-630А-660/380AC-5000А-РНН400AC-ВКС | Контактор | ВА57-39 | 4604 | KONTAKTOR MCCB HISTORIC NON ADJUSTABLE | PL1 | 1 | ШТ | Под заказ T2 | Сертифицировано | 2022-11-06 | 12701 |  | 15241.2 |  |  | 7 | 9.0625 | 250 | 145 | 250 |  | Дистрибьюторская / Складская - Историческая
L630-2270 | ВА57-39-344910-630А-660/380AC-6300А-РНН400AC-ВКС | ВА57-39-344910-630А-660/380AC-6300А-РНН400AC-ВКС | Контактор | ВА57-39 | 4604 | KONTAKTOR MCCB HISTORIC NON ADJUSTABLE | PL1 | 1 | ШТ | Под заказ T2 | Сертифицировано | 2022-11-06 | 12701 |  | 15241.2 |  |  | 7 | 9.0625 | 250 | 145 | 250 |  | Дистрибьюторская / Складская - Историческая
L630-2271 | ВА57-39-334910-630А-660/380AC-1250А-РНН400AC-ВКС | ВА57-39-334910-630А-660/380AC-1250А-РНН400AC-ВКС | Контактор | ВА57-39 | 4604 | KONTAKTOR MCCB HISTORIC NON ADJUSTABLE | PL1 | 1 | ШТ | Под заказ T2 | Сертифицировано | 2022-11-06 | 13370 |  | 16044 |  |  | 7 | 9.0625 | 250 | 145 | 250 |  | Дистрибьюторская / Складская - Историческая
L630-2272 | ВА57-39-334910-630А-660/380AC-1600А-РНН400AC-ВКС | ВА57-39-334910-630А-660/380AC-1600А-РНН400AC-ВКС | Контактор | ВА57-39 | 4604 | KONTAKTOR MCCB HISTORIC NON ADJUSTABLE | PL1 | 1 | ШТ | Под заказ T2 | Сертифицировано | 2022-11-06 | 12701 |  | 15241.2 |  |  | 7 | 9.0625 | 250 | 145 | 250 |  | Дистрибьюторская / Складская - Историческая
L630-2273 | ВА57-39-334910-630А-660/380AC-2000А-РНН400AC-ВКС | ВА57-39-334910-630А-660/380AC-2000А-РНН400AC-ВКС | Контактор | ВА57-39 | 4604 | KONTAKTOR MCCB HISTORIC NON ADJUSTABLE | PL1 | 1 | ШТ | Под заказ T2 | Сертифицировано | 2022-11-06 | 12701 |  | 15241.2 |  |  | 7 | 9.0625 | 250 | 145 | 250 |  | Дистрибьюторская / Складская - Историческая
L630-2274 | ВА57-39-334910-630А-660/380AC-2500А-РНН400AC-ВКС | ВА57-39-334910-630А-660/380AC-2500А-РНН400AC-ВКС | Контактор | ВА57-39 | 4604 | KONTAKTOR MCCB HISTORIC NON ADJUSTABLE | PL1 | 1 | ШТ | Под заказ T2 | Сертифицировано | 2022-11-06 | 12701 |  | 15241.2 |  |  | 7 | 9.0625 | 250 | 145 | 250 |  | Дистрибьюторская / Складская - Историческая
L630-2275 | ВА57-39-334910-630А-660/380AC-3200А-РНН400AC-ВКС | ВА57-39-334910-630А-660/380AC-3200А-РНН400AC-ВКС | Контактор | ВА57-39 | 4604 | KONTAKTOR MCCB HISTORIC NON ADJUSTABLE | PL1 | 1 | ШТ | Под заказ T2 | Сертифицировано | 2022-11-06 | 12701 |  | 15241.2 |  |  | 7 | 9.0625 | 250 | 145 | 250 |  | Дистрибьюторская / Складская - Историческая
L630-2276 | ВА57-39-334910-630А-660/380AC-4000А-РНН400AC-ВКС | ВА57-39-334910-630А-660/380AC-4000А-РНН400AC-ВКС | Контактор | ВА57-39 | 4604 | KONTAKTOR MCCB HISTORIC NON ADJUSTABLE | PL1 | 1 | ШТ | Под заказ T2 | Сертифицировано | 2022-11-06 | 12701 |  | 15241.2 |  |  | 7 | 9.0625 | 250 | 145 | 250 |  | Дистрибьюторская / Складская - Историческая
L630-2277 | ВА57-39-334910-630А-660/380AC-5000А-РНН400AC-ВКС | ВА57-39-334910-630А-660/380AC-5000А-РНН400AC-ВКС | Контактор | ВА57-39 | 4604 | KONTAKTOR MCCB HISTORIC NON ADJUSTABLE | PL1 | 1 | ШТ | Под заказ T2 | Сертифицировано | 2022-11-06 | 12701 |  | 15241.2 |  |  | 7 | 9.0625 | 250 | 145 | 250 |  | Дистрибьюторская / Складская - Историческая
L630-2278 | ВА57-39-334910-630А-660/380AC-6300А-РНН400AC-ВКС | ВА57-39-334910-630А-660/380AC-6300А-РНН400AC-ВКС | Контактор | ВА57-39 | 4604 | KONTAKTOR MCCB HISTORIC NON ADJUSTABLE | PL1 | 1 | ШТ | Под заказ T2 | Сертифицировано | 2022-11-06 | 12701 |  | 15241.2 |  |  | 7 | 9.0625 | 250 | 145 | 250 |  | Дистрибьюторская / Складская - Историческая
L630-2279 | ВА57-39-344910-250А-660/380AC-1250А-РНН110DC-ВКС | ВА57-39-344910-250А-660/380AC-1250А-РНН110DC-ВКС | Контактор | ВА57-39 | 4604 | KONTAKTOR MCCB HISTORIC NON ADJUSTABLE | PL1 | 1 | ШТ | Под заказ T2 | Сертифицировано | 2022-11-06 | 13370 |  | 16044 |  |  | 7 | 9.0625 | 250 | 145 | 250 |  | Дистрибьюторская / Складская - Историческая
L630-2280 | ВА57-39-344910-250А-660/380AC-1600А-РНН110DC-ВКС | ВА57-39-344910-250А-660/380AC-1600А-РНН110DC-ВКС | Контактор | ВА57-39 | 4604 | KONTAKTOR MCCB HISTORIC NON ADJUSTABLE | PL1 | 1 | ШТ | Под заказ T2 | Сертифицировано | 2022-11-06 | 12701 |  | 15241.2 |  |  | 7 | 9.0625 | 250 | 145 | 250 |  | Дистрибьюторская / Складская - Историческая
L630-2281 | ВА57-39-344910-250А-660/380AC-2500А-РНН110DC-ВКС | ВА57-39-344910-250А-660/380AC-2500А-РНН110DC-ВКС | Контактор | ВА57-39 | 4604 | KONTAKTOR MCCB HISTORIC NON ADJUSTABLE | PL1 | 1 | ШТ | Под заказ T2 | Сертифицировано | 2022-11-06 | 12701 |  | 15241.2 |  |  | 7 | 9.0625 | 250 | 145 | 250 |  | Дистрибьюторская / Складская - Историческая
L630-2282 | ВА57-39-344910-250А-660/380AC-3000А-РНН110DC-ВКС | ВА57-39-344910-250А-660/380AC-3000А-РНН110DC-ВКС | Контактор | ВА57-39 | 4604 | KONTAKTOR MCCB HISTORIC NON ADJUSTABLE | PL1 | 1 | ШТ | Под заказ T2 | Сертифицировано | 2022-11-06 | 12701 |  | 15241.2 |  |  | 7 | 9.0625 | 250 | 145 | 250 |  | Дистрибьюторская / Складская - Историческая
L630-2283 | ВА57-39-344910-320А-660/380AC-1250А-РНН110DC-ВКС | ВА57-39-344910-320А-660/380AC-1250А-РНН110DC-ВКС | Контактор | ВА57-39 | 4604 | KONTAKTOR MCCB HISTORIC NON ADJUSTABLE | PL1 | 1 | ШТ | Под заказ T2 | Сертифицировано | 2022-11-06 | 13370 |  | 16044 |  |  | 7 | 9.0625 | 250 | 145 | 250 |  | Дистрибьюторская / Складская - Историческая
L630-2284 | ВА57-39-344910-320А-660/380AC-1600А-РНН110DC-ВКС | ВА57-39-344910-320А-660/380AC-1600А-РНН110DC-ВКС | Контактор | ВА57-39 | 4604 | KONTAKTOR MCCB HISTORIC NON ADJUSTABLE | PL1 | 1 | ШТ | Под заказ T2 | Сертифицировано | 2022-11-06 | 12701 |  | 15241.2 |  |  | 7 | 9.0625 | 250 | 145 | 250 |  | Дистрибьюторская / Складская - Историческая
L630-2285 | ВА57-39-344910-320А-660/380AC-2000А-РНН110DC-ВКС | ВА57-39-344910-320А-660/380AC-2000А-РНН110DC-ВКС | Контактор | ВА57-39 | 4604 | KONTAKTOR MCCB HISTORIC NON ADJUSTABLE | PL1 | 1 | ШТ | Под заказ T2 | Сертифицировано | 2022-11-06 | 12701 |  | 15241.2 |  |  | 7 | 9.0625 | 250 | 145 | 250 |  | Дистрибьюторская / Складская - Историческая
L630-2286 | ВА57-39-344910-320А-660/380AC-2500А-РНН110DC-ВКС | ВА57-39-344910-320А-660/380AC-2500А-РНН110DC-ВКС | Контактор | ВА57-39 | 4604 | KONTAKTOR MCCB HISTORIC NON ADJUSTABLE | PL1 | 1 | ШТ | Под заказ T2 | Сертифицировано | 2022-11-06 | 12701 |  | 15241.2 |  |  | 7 | 9.0625 | 250 | 145 | 250 |  | Дистрибьюторская / Складская - Историческая
L630-2287 | ВА57-39-344910-320А-660/380AC-3200А-РНН110DC-ВКС | ВА57-39-344910-320А-660/380AC-3200А-РНН110DC-ВКС | Контактор | ВА57-39 | 4604 | KONTAKTOR MCCB HISTORIC NON ADJUSTABLE | PL1 | 1 | ШТ | Под заказ T2 | Сертифицировано | 2022-11-06 | 12701 |  | 15241.2 |  |  | 7 | 9.0625 | 250 | 145 | 250 |  | Дистрибьюторская / Складская - Историческая
L630-2288 | ВА57-39-344910-320А-660/380AC-4000А-РНН110DC-ВКС | ВА57-39-344910-320А-660/380AC-4000А-РНН110DC-ВКС | Контактор | ВА57-39 | 4604 | KONTAKTOR MCCB HISTORIC NON ADJUSTABLE | PL1 | 1 | ШТ | Под заказ T2 | Сертифицировано | 2022-11-06 | 12701 |  | 15241.2 |  |  | 7 | 9.0625 | 250 | 145 | 250 |  | Дистрибьюторская / Складская - Историческая
L630-2289 | ВА57-39-344910-400А-660/380AC-1250А-РНН110DC-ВКС | ВА57-39-344910-400А-660/380AC-1250А-РНН110DC-ВКС | Контактор | ВА57-39 | 4604 | KONTAKTOR MCCB HISTORIC NON ADJUSTABLE | PL1 | 1 | ШТ | Под заказ T2 | Сертифицировано | 2022-11-06 | 13370 |  | 16044 |  |  | 7 | 9.0625 | 250 | 145 | 250 |  | Дистрибьюторская / Складская - Историческая
L630-2290 | ВА57-39-344910-400А-660/380AC-1600А-РНН110DC-ВКС | ВА57-39-344910-400А-660/380AC-1600А-РНН110DC-ВКС | Контактор | ВА57-39 | 4604 | KONTAKTOR MCCB HISTORIC NON ADJUSTABLE | PL1 | 1 | ШТ | Под заказ T2 | Сертифицировано | 2022-11-06 | 12701 |  | 15241.2 |  |  | 7 | 9.0625 | 250 | 145 | 250 |  | Дистрибьюторская / Складская - Историческая
L630-2291 | ВА57-39-344910-400А-660/380AC-2000А-РНН110DC-ВКС | ВА57-39-344910-400А-660/380AC-2000А-РНН110DC-ВКС | Контактор | ВА57-39 | 4604 | KONTAKTOR MCCB HISTORIC NON ADJUSTABLE | PL1 | 1 | ШТ | Под заказ T2 | Сертифицировано | 2022-11-06 | 12701 |  | 15241.2 |  |  | 7 | 9.0625 | 250 | 145 | 250 |  | Дистрибьюторская / Складская - Историческая
L630-2292 | ВА57-39-344910-400А-660/380AC-2500А-РНН110DC-ВКС | ВА57-39-344910-400А-660/380AC-2500А-РНН110DC-ВКС | Контактор | ВА57-39 | 4604 | KONTAKTOR MCCB HISTORIC NON ADJUSTABLE | PL1 | 1 | ШТ | Под заказ T2 | Сертифицировано | 2022-11-06 | 12701 |  | 15241.2 |  |  | 7 | 9.0625 | 250 | 145 | 250 |  | Дистрибьюторская / Складская - Историческая
L630-2293 | ВА57-39-344910-400А-660/380AC-4000А-РНН110DC-ВКС | ВА57-39-344910-400А-660/380AC-4000А-РНН110DC-ВКС | Контактор | ВА57-39 | 4604 | KONTAKTOR MCCB HISTORIC NON ADJUSTABLE | PL1 | 1 | ШТ | Под заказ T2 | Сертифицировано | 2022-11-06 | 12701 |  | 15241.2 |  |  | 7 | 9.0625 | 250 | 145 | 250 |  | Дистрибьюторская / Складская - Историческая
L630-2294 | ВА57-39-344910-500А-660/380AC-1600А-РНН110DC-ВКС | ВА57-39-344910-500А-660/380AC-1600А-РНН110DC-ВКС | Контактор | ВА57-39 | 4604 | KONTAKTOR MCCB HISTORIC NON ADJUSTABLE | PL1 | 1 | ШТ | Под заказ T2 | Сертифицировано | 2022-11-06 | 12701 |  | 15241.2 |  |  | 7 | 9.0625 | 250 | 145 | 250 |  | Дистрибьюторская / Складская - Историческая
L630-2295 | ВА57-39-344910-500А-660/380AC-2000А-РНН110DC-ВКС | ВА57-39-344910-500А-660/380AC-2000А-РНН110DC-ВКС | Контактор | ВА57-39 | 4604 | KONTAKTOR MCCB HISTORIC NON ADJUSTABLE | PL1 | 1 | ШТ | Под заказ T2 | Сертифицировано | 2022-11-06 | 12701 |  | 15241.2 |  |  | 7 | 9.0625 | 250 | 145 | 250 |  | Дистрибьюторская / Складская - Историческая
L630-2296 | ВА57-39-344910-500А-660/380AC-2500А-РНН110DC-ВКС | ВА57-39-344910-500А-660/380AC-2500А-РНН110DC-ВКС | Контактор | ВА57-39 | 4604 | KONTAKTOR MCCB HISTORIC NON ADJUSTABLE | PL1 | 1 | ШТ | Под заказ T2 | Сертифицировано | 2022-11-06 | 12701 |  | 15241.2 |  |  | 7 | 9.0625 | 250 | 145 | 250 |  | Дистрибьюторская / Складская - Историческая
L630-2297 | ВА57-39-344910-500А-660/380AC-5000А-РНН110DC-ВКС | ВА57-39-344910-500А-660/380AC-5000А-РНН110DC-ВКС | Контактор | ВА57-39 | 4604 | KONTAKTOR MCCB HISTORIC NON ADJUSTABLE | PL1 | 1 | ШТ | Под заказ T2 | Сертифицировано | 2022-11-06 | 12701 |  | 15241.2 |  |  | 7 | 9.0625 | 250 | 145 | 250 |  | Дистрибьюторская / Складская - Историческая
L630-2298 | ВА57-39-344910-630А-660/380AC-1250А-РНН110DC-ВКС | ВА57-39-344910-630А-660/380AC-1250А-РНН110DC-ВКС | Контактор | ВА57-39 | 4604 | KONTAKTOR MCCB HISTORIC NON ADJUSTABLE | PL1 | 1 | ШТ | Под заказ T2 | Сертифицировано | 2022-11-06 | 13370 |  | 16044 |  |  | 7 | 9.0625 | 250 | 145 | 250 |  | Дистрибьюторская / Складская - Историческая
L630-2299 | ВА57-39-344910-630А-660/380AC-2000А-РНН110DC-ВКС | ВА57-39-344910-630А-660/380AC-2000А-РНН110DC-ВКС | Контактор | ВА57-39 | 4604 | KONTAKTOR MCCB HISTORIC NON ADJUSTABLE | PL1 | 1 | ШТ | Под заказ T2 | Сертифицировано | 2022-11-06 | 12701 |  | 15241.2 |  |  | 7 | 9.0625 | 250 | 145 | 250 |  | Дистрибьюторская / Складская - Историческая
L630-2300 | ВА57-39-344910-630А-660/380AC-2500А-РНН110DC-ВКС | ВА57-39-344910-630А-660/380AC-2500А-РНН110DC-ВКС | Контактор | ВА57-39 | 4604 | KONTAKTOR MCCB HISTORIC NON ADJUSTABLE | PL1 | 1 | ШТ | Под заказ T2 | Сертифицировано | 2022-11-06 | 12701 |  | 15241.2 |  |  | 7 | 9.0625 | 250 | 145 | 250 |  | Дистрибьюторская / Складская - Историческая
L630-2301 | ВА57-39-344910-630А-660/380AC-3200А-РНН110DC-ВКС | ВА57-39-344910-630А-660/380AC-3200А-РНН110DC-ВКС | Контактор | ВА57-39 | 4604 | KONTAKTOR MCCB HISTORIC NON ADJUSTABLE | PL1 | 1 | ШТ | Под заказ T2 | Сертифицировано | 2022-11-06 | 12701 |  | 15241.2 |  |  | 7 | 9.0625 | 250 | 145 | 250 |  | Дистрибьюторская / Складская - Историческая
L630-2302 | ВА57-39-344910-630А-660/380AC-4000А-РНН110DC-ВКС | ВА57-39-344910-630А-660/380AC-4000А-РНН110DC-ВКС | Контактор | ВА57-39 | 4604 | KONTAKTOR MCCB HISTORIC NON ADJUSTABLE | PL1 | 1 | ШТ | Под заказ T2 | Сертифицировано | 2022-11-06 | 12701 |  | 15241.2 |  |  | 7 | 9.0625 | 250 | 145 | 250 |  | Дистрибьюторская / Складская - Историческая
L630-2303 | ВА57-39-344910-630А-660/380AC-5000А-РНН110DC-ВКС | ВА57-39-344910-630А-660/380AC-5000А-РНН110DC-ВКС | Контактор | ВА57-39 | 4604 | KONTAKTOR MCCB HISTORIC NON ADJUSTABLE | PL1 | 1 | ШТ | Под заказ T2 | Сертифицировано | 2022-11-06 | 12701 |  | 15241.2 |  |  | 7 | 9.0625 | 250 | 145 | 250 |  | Дистрибьюторская / Складская - Историческая
L630-2304 | ВА57-39-344910-630А-660/380AC-6300А-РНН110DC-ВКС | ВА57-39-344910-630А-660/380AC-6300А-РНН110DC-ВКС | Контактор | ВА57-39 | 4604 | KONTAKTOR MCCB HISTORIC NON ADJUSTABLE | PL1 | 1 | ШТ | Под заказ T2 | Сертифицировано | 2022-11-06 | 12701 |  | 15241.2 |  |  | 7 | 9.0625 | 250 | 145 | 250 |  | Дистрибьюторская / Складская - Историческая
L630-2305 | ВА57-39-334910-630А-660/380AC-1250А-РНН110DC-ВКС | ВА57-39-334910-630А-660/380AC-1250А-РНН110DC-ВКС | Контактор | ВА57-39 | 4604 | KONTAKTOR MCCB HISTORIC NON ADJUSTABLE | PL1 | 1 | ШТ | Под заказ T2 | Сертифицировано | 2022-11-06 | 13370 |  | 16044 |  |  | 7 | 9.0625 | 250 | 145 | 250 |  | Дистрибьюторская / Складская - Историческая
L630-2306 | ВА57-39-334910-630А-660/380AC-1600А-РНН110DC-ВКС | ВА57-39-334910-630А-660/380AC-1600А-РНН110DC-ВКС | Контактор | ВА57-39 | 4604 | KONTAKTOR MCCB HISTORIC NON ADJUSTABLE | PL1 | 1 | ШТ | Под заказ T2 | Сертифицировано | 2022-11-06 | 12701 |  | 15241.2 |  |  | 7 | 9.0625 | 250 | 145 | 250 |  | Дистрибьюторская / Складская - Историческая
L630-2307 | ВА57-39-334910-630А-660/380AC-2000А-РНН110DC-ВКС | ВА57-39-334910-630А-660/380AC-2000А-РНН110DC-ВКС | Контактор | ВА57-39 | 4604 | KONTAKTOR MCCB HISTORIC NON ADJUSTABLE | PL1 | 1 | ШТ | Под заказ T2 | Сертифицировано | 2022-11-06 | 12701 |  | 15241.2 |  |  | 7 | 9.0625 | 250 | 145 | 250 |  | Дистрибьюторская / Складская - Историческая
L630-2308 | ВА57-39-334910-630А-660/380AC-2500А-РНН110DC-ВКС | ВА57-39-334910-630А-660/380AC-2500А-РНН110DC-ВКС | Контактор | ВА57-39 | 4604 | KONTAKTOR MCCB HISTORIC NON ADJUSTABLE | PL1 | 1 | ШТ | Под заказ T2 | Сертифицировано | 2022-11-06 | 12701 |  | 15241.2 |  |  | 7 | 9.0625 | 250 | 145 | 250 |  | Дистрибьюторская / Складская - Историческая
L630-2309 | ВА57-39-334910-630А-660/380AC-3200А-РНН110DC-ВКС | ВА57-39-334910-630А-660/380AC-3200А-РНН110DC-ВКС | Контактор | ВА57-39 | 4604 | KONTAKTOR MCCB HISTORIC NON ADJUSTABLE | PL1 | 1 | ШТ | Под заказ T2 | Сертифицировано | 2022-11-06 | 12701 |  | 15241.2 |  |  | 7 | 9.0625 | 250 | 145 | 250 |  | Дистрибьюторская / Складская - Историческая
L630-2310 | ВА57-39-334910-630А-660/380AC-4000А-РНН110DC-ВКС | ВА57-39-334910-630А-660/380AC-4000А-РНН110DC-ВКС | Контактор | ВА57-39 | 4604 | KONTAKTOR MCCB HISTORIC NON ADJUSTABLE | PL1 | 1 | ШТ | Под заказ T2 | Сертифицировано | 2022-11-06 | 12701 |  | 15241.2 |  |  | 7 | 9.0625 | 250 | 145 | 250 |  | Дистрибьюторская / Складская - Историческая
L630-2311 | ВА57-39-334910-630А-660/380AC-5000А-РНН110DC-ВКС | ВА57-39-334910-630А-660/380AC-5000А-РНН110DC-ВКС | Контактор | ВА57-39 | 4604 | KONTAKTOR MCCB HISTORIC NON ADJUSTABLE | PL1 | 1 | ШТ | Под заказ T2 | Сертифицировано | 2022-11-06 | 12701 |  | 15241.2 |  |  | 7 | 9.0625 | 250 | 145 | 250 |  | Дистрибьюторская / Складская - Историческая
L630-2312 | ВА57-39-334910-630А-660/380AC-6300А-РНН110DC-ВКС | ВА57-39-334910-630А-660/380AC-6300А-РНН110DC-ВКС | Контактор | ВА57-39 | 4604 | KONTAKTOR MCCB HISTORIC NON ADJUSTABLE | PL1 | 1 | ШТ | Под заказ T2 | Сертифицировано | 2022-11-06 | 12701 |  | 15241.2 |  |  | 7 | 9.0625 | 250 | 145 | 250 |  | Дистрибьюторская / Складская - Историческая
L630-2313 | ВА57-39-344910-250А-660/380AC-1250А-РНН220DC-ВКС | ВА57-39-344910-250А-660/380AC-1250А-РНН220DC-ВКС | Контактор | ВА57-39 | 4604 | KONTAKTOR MCCB HISTORIC NON ADJUSTABLE | PL1 | 1 | ШТ | Под заказ T2 | Сертифицировано | 2022-11-06 | 13370 |  | 16044 |  |  | 7 | 9.0625 | 250 | 145 | 250 |  | Дистрибьюторская / Складская - Историческая
L630-2314 | ВА57-39-344910-250А-660/380AC-1600А-РНН220DC-ВКС | ВА57-39-344910-250А-660/380AC-1600А-РНН220DC-ВКС | Контактор | ВА57-39 | 4604 | KONTAKTOR MCCB HISTORIC NON ADJUSTABLE | PL1 | 1 | ШТ | Под заказ T2 | Сертифицировано | 2022-11-06 | 12701 |  | 15241.2 |  |  | 7 | 9.0625 | 250 | 145 | 250 |  | Дистрибьюторская / Складская - Историческая
L630-2315 | ВА57-39-344910-250А-660/380AC-2500А-РНН220DC-ВКС | ВА57-39-344910-250А-660/380AC-2500А-РНН220DC-ВКС | Контактор | ВА57-39 | 4604 | KONTAKTOR MCCB HISTORIC NON ADJUSTABLE | PL1 | 1 | ШТ | Под заказ T2 | Сертифицировано | 2022-11-06 | 12701 |  | 15241.2 |  |  | 7 | 9.0625 | 250 | 145 | 250 |  | Дистрибьюторская / Складская - Историческая
L630-2316 | ВА57-39-344910-250А-660/380AC-3000А-РНН220DC-ВКС | ВА57-39-344910-250А-660/380AC-3000А-РНН220DC-ВКС | Контактор | ВА57-39 | 4604 | KONTAKTOR MCCB HISTORIC NON ADJUSTABLE | PL1 | 1 | ШТ | Под заказ T2 | Сертифицировано | 2022-11-06 | 12701 |  | 15241.2 |  |  | 7 | 9.0625 | 250 | 145 | 250 |  | Дистрибьюторская / Складская - Историческая
L630-2317 | ВА57-39-344910-320А-660/380AC-1250А-РНН220DC-ВКС | ВА57-39-344910-320А-660/380AC-1250А-РНН220DC-ВКС | Контактор | ВА57-39 | 4604 | KONTAKTOR MCCB HISTORIC NON ADJUSTABLE | PL1 | 1 | ШТ | Под заказ T2 | Сертифицировано | 2022-11-06 | 13370 |  | 16044 |  |  | 7 | 9.0625 | 250 | 145 | 250 |  | Дистрибьюторская / Складская - Историческая
L630-2318 | ВА57-39-344910-320А-660/380AC-1600А-РНН220DC-ВКС | ВА57-39-344910-320А-660/380AC-1600А-РНН220DC-ВКС | Контактор | ВА57-39 | 4604 | KONTAKTOR MCCB HISTORIC NON ADJUSTABLE | PL1 | 1 | ШТ | Под заказ T2 | Сертифицировано | 2022-11-06 | 12701 |  | 15241.2 |  |  | 7 | 9.0625 | 250 | 145 | 250 |  | Дистрибьюторская / Складская - Историческая
L630-2319 | ВА57-39-344910-320А-660/380AC-2000А-РНН220DC-ВКС | ВА57-39-344910-320А-660/380AC-2000А-РНН220DC-ВКС | Контактор | ВА57-39 | 4604 | KONTAKTOR MCCB HISTORIC NON ADJUSTABLE | PL1 | 1 | ШТ | Под заказ T2 | Сертифицировано | 2022-11-06 | 12701 |  | 15241.2 |  |  | 7 | 9.0625 | 250 | 145 | 250 |  | Дистрибьюторская / Складская - Историческая
L630-2320 | ВА57-39-344910-320А-660/380AC-2500А-РНН220DC-ВКС | ВА57-39-344910-320А-660/380AC-2500А-РНН220DC-ВКС | Контактор | ВА57-39 | 4604 | KONTAKTOR MCCB HISTORIC NON ADJUSTABLE | PL1 | 1 | ШТ | Под заказ T2 | Сертифицировано | 2022-11-06 | 12701 |  | 15241.2 |  |  | 7 | 9.0625 | 250 | 145 | 250 |  | Дистрибьюторская / Складская - Историческая
L630-2321 | ВА57-39-344910-320А-660/380AC-3200А-РНН220DC-ВКС | ВА57-39-344910-320А-660/380AC-3200А-РНН220DC-ВКС | Контактор | ВА57-39 | 4604 | KONTAKTOR MCCB HISTORIC NON ADJUSTABLE | PL1 | 1 | ШТ | Под заказ T2 | Сертифицировано | 2022-11-06 | 12701 |  | 15241.2 |  |  | 7 | 9.0625 | 250 | 145 | 250 |  | Дистрибьюторская / Складская - Историческая
L630-2322 | ВА57-39-344910-320А-660/380AC-4000А-РНН220DC-ВКС | ВА57-39-344910-320А-660/380AC-4000А-РНН220DC-ВКС | Контактор | ВА57-39 | 4604 | KONTAKTOR MCCB HISTORIC NON ADJUSTABLE | PL1 | 1 | ШТ | Под заказ T2 | Сертифицировано | 2022-11-06 | 12701 |  | 15241.2 |  |  | 7 | 9.0625 | 250 | 145 | 250 |  | Дистрибьюторская / Складская - Историческая
L630-2323 | ВА57-39-344910-400А-660/380AC-1250А-РНН220DC-ВКС | ВА57-39-344910-400А-660/380AC-1250А-РНН220DC-ВКС | Контактор | ВА57-39 | 4604 | KONTAKTOR MCCB HISTORIC NON ADJUSTABLE | PL1 | 1 | ШТ | Под заказ T2 | Сертифицировано | 2022-11-06 | 13370 |  | 16044 |  |  | 7 | 9.0625 | 250 | 145 | 250 |  | Дистрибьюторская / Складская - Историческая
L630-2324 | ВА57-39-344910-400А-660/380AC-1600А-РНН220DC-ВКС | ВА57-39-344910-400А-660/380AC-1600А-РНН220DC-ВКС | Контактор | ВА57-39 | 4604 | KONTAKTOR MCCB HISTORIC NON ADJUSTABLE | PL1 | 1 | ШТ | Под заказ T2 | Сертифицировано | 2022-11-06 | 12701 |  | 15241.2 |  |  | 7 | 9.0625 | 250 | 145 | 250 |  | Дистрибьюторская / Складская - Историческая
L630-2325 | ВА57-39-344910-400А-660/380AC-2000А-РНН220DC-ВКС | ВА57-39-344910-400А-660/380AC-2000А-РНН220DC-ВКС | Контактор | ВА57-39 | 4604 | KONTAKTOR MCCB HISTORIC NON ADJUSTABLE | PL1 | 1 | ШТ | Под заказ T2 | Сертифицировано | 2022-11-06 | 12701 |  | 15241.2 |  |  | 7 | 9.0625 | 250 | 145 | 250 |  | Дистрибьюторская / Складская - Историческая
L630-2326 | ВА57-39-344910-400А-660/380AC-2500А-РНН220DC-ВКС | ВА57-39-344910-400А-660/380AC-2500А-РНН220DC-ВКС | Контактор | ВА57-39 | 4604 | KONTAKTOR MCCB HISTORIC NON ADJUSTABLE | PL1 | 1 | ШТ | Под заказ T2 | Сертифицировано | 2022-11-06 | 12701 |  | 15241.2 |  |  | 7 | 9.0625 | 250 | 145 | 250 |  | Дистрибьюторская / Складская - Историческая
L630-2327 | ВА57-39-344910-400А-660/380AC-4000А-РНН220DC-ВКС | ВА57-39-344910-400А-660/380AC-4000А-РНН220DC-ВКС | Контактор | ВА57-39 | 4604 | KONTAKTOR MCCB HISTORIC NON ADJUSTABLE | PL1 | 1 | ШТ | Под заказ T2 | Сертифицировано | 2022-11-06 | 12701 |  | 15241.2 |  |  | 7 | 9.0625 | 250 | 145 | 250 |  | Дистрибьюторская / Складская - Историческая
L630-2328 | ВА57-39-344910-500А-660/380AC-1600А-РНН220DC-ВКС | ВА57-39-344910-500А-660/380AC-1600А-РНН220DC-ВКС | Контактор | ВА57-39 | 4604 | KONTAKTOR MCCB HISTORIC NON ADJUSTABLE | PL1 | 1 | ШТ | Под заказ T2 | Сертифицировано | 2022-11-06 | 12701 |  | 15241.2 |  |  | 7 | 9.0625 | 250 | 145 | 250 |  | Дистрибьюторская / Складская - Историческая
L630-2329 | ВА57-39-344910-500А-660/380AC-2000А-РНН220DC-ВКС | ВА57-39-344910-500А-660/380AC-2000А-РНН220DC-ВКС | Контактор | ВА57-39 | 4604 | KONTAKTOR MCCB HISTORIC NON ADJUSTABLE | PL1 | 1 | ШТ | Под заказ T2 | Сертифицировано | 2022-11-06 | 12701 |  | 15241.2 |  |  | 7 | 9.0625 | 250 | 145 | 250 |  | Дистрибьюторская / Складская - Историческая
L630-2330 | ВА57-39-344910-500А-660/380AC-2500А-РНН220DC-ВКС | ВА57-39-344910-500А-660/380AC-2500А-РНН220DC-ВКС | Контактор | ВА57-39 | 4604 | KONTAKTOR MCCB HISTORIC NON ADJUSTABLE | PL1 | 1 | ШТ | Под заказ T2 | Сертифицировано | 2022-11-06 | 12701 |  | 15241.2 |  |  | 7 | 9.0625 | 250 | 145 | 250 |  | Дистрибьюторская / Складская - Историческая
L630-2331 | ВА57-39-344910-500А-660/380AC-5000А-РНН220DC-ВКС | ВА57-39-344910-500А-660/380AC-5000А-РНН220DC-ВКС | Контактор | ВА57-39 | 4604 | KONTAKTOR MCCB HISTORIC NON ADJUSTABLE | PL1 | 1 | ШТ | Под заказ T2 | Сертифицировано | 2022-11-06 | 12701 |  | 15241.2 |  |  | 7 | 9.0625 | 250 | 145 | 250 |  | Дистрибьюторская / Складская - Историческая
L630-2332 | ВА57-39-344910-630А-660/380AC-1250А-РНН220DC-ВКС | ВА57-39-344910-630А-660/380AC-1250А-РНН220DC-ВКС | Контактор | ВА57-39 | 4604 | KONTAKTOR MCCB HISTORIC NON ADJUSTABLE | PL1 | 1 | ШТ | Под заказ T2 | Сертифицировано | 2022-11-06 | 13370 |  | 16044 |  |  | 7 | 9.0625 | 250 | 145 | 250 |  | Дистрибьюторская / Складская - Историческая
L630-2333 | ВА57-39-344910-630А-660/380AC-2000А-РНН220DC-ВКС | ВА57-39-344910-630А-660/380AC-2000А-РНН220DC-ВКС | Контактор | ВА57-39 | 4604 | KONTAKTOR MCCB HISTORIC NON ADJUSTABLE | PL1 | 1 | ШТ | Под заказ T2 | Сертифицировано | 2022-11-06 | 12701 |  | 15241.2 |  |  | 7 | 9.0625 | 250 | 145 | 250 |  | Дистрибьюторская / Складская - Историческая
L630-2334 | ВА57-39-344910-630А-660/380AC-2500А-РНН220DC-ВКС | ВА57-39-344910-630А-660/380AC-2500А-РНН220DC-ВКС | Контактор | ВА57-39 | 4604 | KONTAKTOR MCCB HISTORIC NON ADJUSTABLE | PL1 | 1 | ШТ | Под заказ T2 | Сертифицировано | 2022-11-06 | 12701 |  | 15241.2 |  |  | 7 | 9.0625 | 250 | 145 | 250 |  | Дистрибьюторская / Складская - Историческая
L630-2335 | ВА57-39-344910-630А-660/380AC-3200А-РНН220DC-ВКС | ВА57-39-344910-630А-660/380AC-3200А-РНН220DC-ВКС | Контактор | ВА57-39 | 4604 | KONTAKTOR MCCB HISTORIC NON ADJUSTABLE | PL1 | 1 | ШТ | Под заказ T2 | Сертифицировано | 2022-11-06 | 12701 |  | 15241.2 |  |  | 7 | 9.0625 | 250 | 145 | 250 |  | Дистрибьюторская / Складская - Историческая
L630-2336 | ВА57-39-344910-630А-660/380AC-4000А-РНН220DC-ВКС | ВА57-39-344910-630А-660/380AC-4000А-РНН220DC-ВКС | Контактор | ВА57-39 | 4604 | KONTAKTOR MCCB HISTORIC NON ADJUSTABLE | PL1 | 1 | ШТ | Под заказ T2 | Сертифицировано | 2022-11-06 | 12701 |  | 15241.2 |  |  | 7 | 9.0625 | 250 | 145 | 250 |  | Дистрибьюторская / Складская - Историческая
L630-2337 | ВА57-39-344910-630А-660/380AC-5000А-РНН220DC-ВКС | ВА57-39-344910-630А-660/380AC-5000А-РНН220DC-ВКС | Контактор | ВА57-39 | 4604 | KONTAKTOR MCCB HISTORIC NON ADJUSTABLE | PL1 | 1 | ШТ | Под заказ T2 | Сертифицировано | 2022-11-06 | 12701 |  | 15241.2 |  |  | 7 | 9.0625 | 250 | 145 | 250 |  | Дистрибьюторская / Складская - Историческая
L630-2338 | ВА57-39-344910-630А-660/380AC-6300А-РНН220DC-ВКС | ВА57-39-344910-630А-660/380AC-6300А-РНН220DC-ВКС | Контактор | ВА57-39 | 4604 | KONTAKTOR MCCB HISTORIC NON ADJUSTABLE | PL1 | 1 | ШТ | Под заказ T2 | Сертифицировано | 2022-11-06 | 12701 |  | 15241.2 |  |  | 7 | 9.0625 | 250 | 145 | 250 |  | Дистрибьюторская / Складская - Историческая
L630-2339 | ВА57-39-334910-630А-660/380AC-1250А-РНН220DC-ВКС | ВА57-39-334910-630А-660/380AC-1250А-РНН220DC-ВКС | Контактор | ВА57-39 | 4604 | KONTAKTOR MCCB HISTORIC NON ADJUSTABLE | PL1 | 1 | ШТ | Под заказ T2 | Сертифицировано | 2022-11-06 | 13370 |  | 16044 |  |  | 7 | 9.0625 | 250 | 145 | 250 |  | Дистрибьюторская / Складская - Историческая
L630-2340 | ВА57-39-334910-630А-660/380AC-1600А-РНН220DC-ВКС | ВА57-39-334910-630А-660/380AC-1600А-РНН220DC-ВКС | Контактор | ВА57-39 | 4604 | KONTAKTOR MCCB HISTORIC NON ADJUSTABLE | PL1 | 1 | ШТ | Под заказ T2 | Сертифицировано | 2022-11-06 | 12701 |  | 15241.2 |  |  | 7 | 9.0625 | 250 | 145 | 250 |  | Дистрибьюторская / Складская - Историческая
L630-2341 | ВА57-39-334910-630А-660/380AC-2000А-РНН220DC-ВКС | ВА57-39-334910-630А-660/380AC-2000А-РНН220DC-ВКС | Контактор | ВА57-39 | 4604 | KONTAKTOR MCCB HISTORIC NON ADJUSTABLE | PL1 | 1 | ШТ | Под заказ T2 | Сертифицировано | 2022-11-06 | 12701 |  | 15241.2 |  |  | 7 | 9.0625 | 250 | 145 | 250 |  | Дистрибьюторская / Складская - Историческая
L630-2342 | ВА57-39-334910-630А-660/380AC-2500А-РНН220DC-ВКС | ВА57-39-334910-630А-660/380AC-2500А-РНН220DC-ВКС | Контактор | ВА57-39 | 4604 | KONTAKTOR MCCB HISTORIC NON ADJUSTABLE | PL1 | 1 | ШТ | Под заказ T2 | Сертифицировано | 2022-11-06 | 12701 |  | 15241.2 |  |  | 7 | 9.0625 | 250 | 145 | 250 |  | Дистрибьюторская / Складская - Историческая
L630-2343 | ВА57-39-334910-630А-660/380AC-3200А-РНН220DC-ВКС | ВА57-39-334910-630А-660/380AC-3200А-РНН220DC-ВКС | Контактор | ВА57-39 | 4604 | KONTAKTOR MCCB HISTORIC NON ADJUSTABLE | PL1 | 1 | ШТ | Под заказ T2 | Сертифицировано | 2022-11-06 | 12701 |  | 15241.2 |  |  | 7 | 9.0625 | 250 | 145 | 250 |  | Дистрибьюторская / Складская - Историческая
L630-2344 | ВА57-39-334910-630А-660/380AC-4000А-РНН220DC-ВКС | ВА57-39-334910-630А-660/380AC-4000А-РНН220DC-ВКС | Контактор | ВА57-39 | 4604 | KONTAKTOR MCCB HISTORIC NON ADJUSTABLE | PL1 | 1 | ШТ | Под заказ T2 | Сертифицировано | 2022-11-06 | 12701 |  | 15241.2 |  |  | 7 | 9.0625 | 250 | 145 | 250 |  | Дистрибьюторская / Складская - Историческая
L630-2345 | ВА57-39-334910-630А-660/380AC-5000А-РНН220DC-ВКС | ВА57-39-334910-630А-660/380AC-5000А-РНН220DC-ВКС | Контактор | ВА57-39 | 4604 | KONTAKTOR MCCB HISTORIC NON ADJUSTABLE | PL1 | 1 | ШТ | Под заказ T2 | Сертифицировано | 2022-11-06 | 12701 |  | 15241.2 |  |  | 7 | 9.0625 | 250 | 145 | 250 |  | Дистрибьюторская / Складская - Историческая
L630-2346 | ВА57-39-334910-630А-660/380AC-6300А-РНН220DC-ВКС | ВА57-39-334910-630А-660/380AC-6300А-РНН220DC-ВКС | Контактор | ВА57-39 | 4604 | KONTAKTOR MCCB HISTORIC NON ADJUSTABLE | PL1 | 1 | ШТ | Под заказ T2 | Сертифицировано | 2022-11-06 | 12701 |  | 15241.2 |  |  | 7 | 9.0625 | 250 | 145 | 250 |  | Дистрибьюторская / Складская - Историческая
L630-2347 | ВА57-39-345210-250А-660/380AC-1250А-РМН127AC-ВКС | ВА57-39-345210-250А-660/380AC-1250А-РМН127AC-ВКС | Контактор | ВА57-39 | 4604 | KONTAKTOR MCCB HISTORIC NON ADJUSTABLE | PL1 | 1 | ШТ | Под заказ T2 | Сертифицировано | 2022-11-06 | 13370 |  | 16044 |  |  | 7 | 9.0625 | 250 | 145 | 250 |  | Дистрибьюторская / Складская - Историческая
L630-2348 | ВА57-39-345210-250А-660/380AC-1600А-РМН127AC-ВКС | ВА57-39-345210-250А-660/380AC-1600А-РМН127AC-ВКС | Контактор | ВА57-39 | 4604 | KONTAKTOR MCCB HISTORIC NON ADJUSTABLE | PL1 | 1 | ШТ | Под заказ T2 | Сертифицировано | 2022-11-06 | 12701 |  | 15241.2 |  |  | 7 | 9.0625 | 250 | 145 | 250 |  | Дистрибьюторская / Складская - Историческая
L630-2349 | ВА57-39-345210-250А-660/380AC-2500А-РМН127AC-ВКС | ВА57-39-345210-250А-660/380AC-2500А-РМН127AC-ВКС | Контактор | ВА57-39 | 4604 | KONTAKTOR MCCB HISTORIC NON ADJUSTABLE | PL1 | 1 | ШТ | Под заказ T2 | Сертифицировано | 2022-11-06 | 12701 |  | 15241.2 |  |  | 7 | 9.0625 | 250 | 145 | 250 |  | Дистрибьюторская / Складская - Историческая
L630-2350 | ВА57-39-345210-250А-660/380AC-3000А-РМН127AC-ВКС | ВА57-39-345210-250А-660/380AC-3000А-РМН127AC-ВКС | Контактор | ВА57-39 | 4604 | KONTAKTOR MCCB HISTORIC NON ADJUSTABLE | PL1 | 1 | ШТ | Под заказ T2 | Сертифицировано | 2022-11-06 | 12701 |  | 15241.2 |  |  | 7 | 9.0625 | 250 | 145 | 250 |  | Дистрибьюторская / Складская - Историческая
L630-2351 | ВА57-39-345210-320А-660/380AC-1250А-РМН127AC-ВКС | ВА57-39-345210-320А-660/380AC-1250А-РМН127AC-ВКС | Контактор | ВА57-39 | 4604 | KONTAKTOR MCCB HISTORIC NON ADJUSTABLE | PL1 | 1 | ШТ | Под заказ T2 | Сертифицировано | 2022-11-06 | 13370 |  | 16044 |  |  | 7 | 9.0625 | 250 | 145 | 250 |  | Дистрибьюторская / Складская - Историческая
L630-2352 | ВА57-39-345210-320А-660/380AC-1600А-РМН127AC-ВКС | ВА57-39-345210-320А-660/380AC-1600А-РМН127AC-ВКС | Контактор | ВА57-39 | 4604 | KONTAKTOR MCCB HISTORIC NON ADJUSTABLE | PL1 | 1 | ШТ | Под заказ T2 | Сертифицировано | 2022-11-06 | 12701 |  | 15241.2 |  |  | 7 | 9.0625 | 250 | 145 | 250 |  | Дистрибьюторская / Складская - Историческая
L630-2353 | ВА57-39-345210-320А-660/380AC-2000А-РМН127AC-ВКС | ВА57-39-345210-320А-660/380AC-2000А-РМН127AC-ВКС | Контактор | ВА57-39 | 4604 | KONTAKTOR MCCB HISTORIC NON ADJUSTABLE | PL1 | 1 | ШТ | Под заказ T2 | Сертифицировано | 2022-11-06 | 12701 |  | 15241.2 |  |  | 7 | 9.0625 | 250 | 145 | 250 |  | Дистрибьюторская / Складская - Историческая
L630-2354 | ВА57-39-345210-320А-660/380AC-2500А-РМН127AC-ВКС | ВА57-39-345210-320А-660/380AC-2500А-РМН127AC-ВКС | Контактор | ВА57-39 | 4604 | KONTAKTOR MCCB HISTORIC NON ADJUSTABLE | PL1 | 1 | ШТ | Под заказ T2 | Сертифицировано | 2022-11-06 | 12701 |  | 15241.2 |  |  | 7 | 9.0625 | 250 | 145 | 250 |  | Дистрибьюторская / Складская - Историческая
L630-2355 | ВА57-39-345210-320А-660/380AC-3200А-РМН127AC-ВКС | ВА57-39-345210-320А-660/380AC-3200А-РМН127AC-ВКС | Контактор | ВА57-39 | 4604 | KONTAKTOR MCCB HISTORIC NON ADJUSTABLE | PL1 | 1 | ШТ | Под заказ T2 | Сертифицировано | 2022-11-06 | 12701 |  | 15241.2 |  |  | 7 | 9.0625 | 250 | 145 | 250 |  | Дистрибьюторская / Складская - Историческая
L630-2356 | ВА57-39-345210-320А-660/380AC-4000А-РМН127AC-ВКС | ВА57-39-345210-320А-660/380AC-4000А-РМН127AC-ВКС | Контактор | ВА57-39 | 4604 | KONTAKTOR MCCB HISTORIC NON ADJUSTABLE | PL1 | 1 | ШТ | Под заказ T2 | Сертифицировано | 2022-11-06 | 12701 |  | 15241.2 |  |  | 7 | 9.0625 | 250 | 145 | 250 |  | Дистрибьюторская / Складская - Историческая
L630-2357 | ВА57-39-345210-400А-660/380AC-1250А-РМН127AC-ВКС | ВА57-39-345210-400А-660/380AC-1250А-РМН127AC-ВКС | Контактор | ВА57-39 | 4604 | KONTAKTOR MCCB HISTORIC NON ADJUSTABLE | PL1 | 1 | ШТ | Под заказ T2 | Сертифицировано | 2022-11-06 | 13370 |  | 16044 |  |  | 7 | 9.0625 | 250 | 145 | 250 |  | Дистрибьюторская / Складская - Историческая
L630-2358 | ВА57-39-345210-400А-660/380AC-1600А-РМН127AC-ВКС | ВА57-39-345210-400А-660/380AC-1600А-РМН127AC-ВКС | Контактор | ВА57-39 | 4604 | KONTAKTOR MCCB HISTORIC NON ADJUSTABLE | PL1 | 1 | ШТ | Под заказ T2 | Сертифицировано | 2022-11-06 | 12701 |  | 15241.2 |  |  | 7 | 9.0625 | 250 | 145 | 250 |  | Дистрибьюторская / Складская - Историческая
L630-2359 | ВА57-39-345210-400А-660/380AC-2000А-РМН127AC-ВКС | ВА57-39-345210-400А-660/380AC-2000А-РМН127AC-ВКС | Контактор | ВА57-39 | 4604 | KONTAKTOR MCCB HISTORIC NON ADJUSTABLE | PL1 | 1 | ШТ | Под заказ T2 | Сертифицировано | 2022-11-06 | 12701 |  | 15241.2 |  |  | 7 | 9.0625 | 250 | 145 | 250 |  | Дистрибьюторская / Складская - Историческая
L630-2360 | ВА57-39-345210-400А-660/380AC-2500А-РМН127AC-ВКС | ВА57-39-345210-400А-660/380AC-2500А-РМН127AC-ВКС | Контактор | ВА57-39 | 4604 | KONTAKTOR MCCB HISTORIC NON ADJUSTABLE | PL1 | 1 | ШТ | Под заказ T2 | Сертифицировано | 2022-11-06 | 12701 |  | 15241.2 |  |  | 7 | 9.0625 | 250 | 145 | 250 |  | Дистрибьюторская / Складская - Историческая
L630-2361 | ВА57-39-345210-400А-660/380AC-4000А-РМН127AC-ВКС | ВА57-39-345210-400А-660/380AC-4000А-РМН127AC-ВКС | Контактор | ВА57-39 | 4604 | KONTAKTOR MCCB HISTORIC NON ADJUSTABLE | PL1 | 1 | ШТ | Под заказ T2 | Сертифицировано | 2022-11-06 | 12701 |  | 15241.2 |  |  | 7 | 9.0625 | 250 | 145 | 250 |  | Дистрибьюторская / Складская - Историческая
L630-2362 | ВА57-39-345210-500А-660/380AC-1600А-РМН127AC-ВКС | ВА57-39-345210-500А-660/380AC-1600А-РМН127AC-ВКС | Контактор | ВА57-39 | 4604 | KONTAKTOR MCCB HISTORIC NON ADJUSTABLE | PL1 | 1 | ШТ | Под заказ T2 | Сертифицировано | 2022-11-06 | 12701 |  | 15241.2 |  |  | 7 | 9.0625 | 250 | 145 | 250 |  | Дистрибьюторская / Складская - Историческая
L630-2363 | ВА57-39-345210-500А-660/380AC-2000А-РМН127AC-ВКС | ВА57-39-345210-500А-660/380AC-2000А-РМН127AC-ВКС | Контактор | ВА57-39 | 4604 | KONTAKTOR MCCB HISTORIC NON ADJUSTABLE | PL1 | 1 | ШТ | Под заказ T2 | Сертифицировано | 2022-11-06 | 12701 |  | 15241.2 |  |  | 7 | 9.0625 | 250 | 145 | 250 |  | Дистрибьюторская / Складская - Историческая
L630-2364 | ВА57-39-345210-500А-660/380AC-2500А-РМН127AC-ВКС | ВА57-39-345210-500А-660/380AC-2500А-РМН127AC-ВКС | Контактор | ВА57-39 | 4604 | KONTAKTOR MCCB HISTORIC NON ADJUSTABLE | PL1 | 1 | ШТ | Под заказ T2 | Сертифицировано | 2022-11-06 | 12701 |  | 15241.2 |  |  | 7 | 9.0625 | 250 | 145 | 250 |  | Дистрибьюторская / Складская - Историческая
L630-2365 | ВА57-39-345210-500А-660/380AC-5000А-РМН127AC-ВКС | ВА57-39-345210-500А-660/380AC-5000А-РМН127AC-ВКС | Контактор | ВА57-39 | 4604 | KONTAKTOR MCCB HISTORIC NON ADJUSTABLE | PL1 | 1 | ШТ | Под заказ T2 | Сертифицировано | 2022-11-06 | 12701 |  | 15241.2 |  |  | 7 | 9.0625 | 250 | 145 | 250 |  | Дистрибьюторская / Складская - Историческая
L630-2366 | ВА57-39-345210-630А-660/380AC-1250А-РМН127AC-ВКС | ВА57-39-345210-630А-660/380AC-1250А-РМН127AC-ВКС | Контактор | ВА57-39 | 4604 | KONTAKTOR MCCB HISTORIC NON ADJUSTABLE | PL1 | 1 | ШТ | Под заказ T2 | Сертифицировано | 2022-11-06 | 13370 |  | 16044 |  |  | 7 | 9.0625 | 250 | 145 | 250 |  | Дистрибьюторская / Складская - Историческая
L630-2367 | ВА57-39-345210-630А-660/380AC-2000А-РМН127AC-ВКС | ВА57-39-345210-630А-660/380AC-2000А-РМН127AC-ВКС | Контактор | ВА57-39 | 4604 | KONTAKTOR MCCB HISTORIC NON ADJUSTABLE | PL1 | 1 | ШТ | Под заказ T2 | Сертифицировано | 2022-11-06 | 12701 |  | 15241.2 |  |  | 7 | 9.0625 | 250 | 145 | 250 |  | Дистрибьюторская / Складская - Историческая
L630-2368 | ВА57-39-345210-630А-660/380AC-2500А-РМН127AC-ВКС | ВА57-39-345210-630А-660/380AC-2500А-РМН127AC-ВКС | Контактор | ВА57-39 | 4604 | KONTAKTOR MCCB HISTORIC NON ADJUSTABLE | PL1 | 1 | ШТ | Под заказ T2 | Сертифицировано | 2022-11-06 | 12701 |  | 15241.2 |  |  | 7 | 9.0625 | 250 | 145 | 250 |  | Дистрибьюторская / Складская - Историческая
L630-2369 | ВА57-39-345210-630А-660/380AC-3200А-РМН127AC-ВКС | ВА57-39-345210-630А-660/380AC-3200А-РМН127AC-ВКС | Контактор | ВА57-39 | 4604 | KONTAKTOR MCCB HISTORIC NON ADJUSTABLE | PL1 | 1 | ШТ | Под заказ T2 | Сертифицировано | 2022-11-06 | 12701 |  | 15241.2 |  |  | 7 | 9.0625 | 250 | 145 | 250 |  | Дистрибьюторская / Складская - Историческая
L630-2370 | ВА57-39-345210-630А-660/380AC-4000А-РМН127AC-ВКС | ВА57-39-345210-630А-660/380AC-4000А-РМН127AC-ВКС | Контактор | ВА57-39 | 4604 | KONTAKTOR MCCB HISTORIC NON ADJUSTABLE | PL1 | 1 | ШТ | Под заказ T2 | Сертифицировано | 2022-11-06 | 12701 |  | 15241.2 |  |  | 7 | 9.0625 | 250 | 145 | 250 |  | Дистрибьюторская / Складская - Историческая
L630-2371 | ВА57-39-345210-630А-660/380AC-5000А-РМН127AC-ВКС | ВА57-39-345210-630А-660/380AC-5000А-РМН127AC-ВКС | Контактор | ВА57-39 | 4604 | KONTAKTOR MCCB HISTORIC NON ADJUSTABLE | PL1 | 1 | ШТ | Под заказ T2 | Сертифицировано | 2022-11-06 | 12701 |  | 15241.2 |  |  | 7 | 9.0625 | 250 | 145 | 250 |  | Дистрибьюторская / Складская - Историческая
L630-2372 | ВА57-39-345210-630А-660/380AC-6300А-РМН127AC-ВКС | ВА57-39-345210-630А-660/380AC-6300А-РМН127AC-ВКС | Контактор | ВА57-39 | 4604 | KONTAKTOR MCCB HISTORIC NON ADJUSTABLE | PL1 | 1 | ШТ | Под заказ T2 | Сертифицировано | 2022-11-06 | 12701 |  | 15241.2 |  |  | 7 | 9.0625 | 250 | 145 | 250 |  | Дистрибьюторская / Складская - Историческая
L630-2373 | ВА57-39-335210-630А-660/380AC-1250А-РМН127AC-ВКС | ВА57-39-335210-630А-660/380AC-1250А-РМН127AC-ВКС | Контактор | ВА57-39 | 4604 | KONTAKTOR MCCB HISTORIC NON ADJUSTABLE | PL1 | 1 | ШТ | Под заказ T2 | Сертифицировано | 2022-11-06 | 13370 |  | 16044 |  |  | 7 | 9.0625 | 250 | 145 | 250 |  | Дистрибьюторская / Складская - Историческая
L630-2374 | ВА57-39-335210-630А-660/380AC-1600А-РМН127AC-ВКС | ВА57-39-335210-630А-660/380AC-1600А-РМН127AC-ВКС | Контактор | ВА57-39 | 4604 | KONTAKTOR MCCB HISTORIC NON ADJUSTABLE | PL1 | 1 | ШТ | Под заказ T2 | Сертифицировано | 2022-11-06 | 12701 |  | 15241.2 |  |  | 7 | 9.0625 | 250 | 145 | 250 |  | Дистрибьюторская / Складская - Историческая
L630-2375 | ВА57-39-335210-630А-660/380AC-2000А-РМН127AC-ВКС | ВА57-39-335210-630А-660/380AC-2000А-РМН127AC-ВКС | Контактор | ВА57-39 | 4604 | KONTAKTOR MCCB HISTORIC NON ADJUSTABLE | PL1 | 1 | ШТ | Под заказ T2 | Сертифицировано | 2022-11-06 | 12701 |  | 15241.2 |  |  | 7 | 9.0625 | 250 | 145 | 250 |  | Дистрибьюторская / Складская - Историческая
L630-2376 | ВА57-39-335210-630А-660/380AC-2500А-РМН127AC-ВКС | ВА57-39-335210-630А-660/380AC-2500А-РМН127AC-ВКС | Контактор | ВА57-39 | 4604 | KONTAKTOR MCCB HISTORIC NON ADJUSTABLE | PL1 | 1 | ШТ | Под заказ T2 | Сертифицировано | 2022-11-06 | 12701 |  | 15241.2 |  |  | 7 | 9.0625 | 250 | 145 | 250 |  | Дистрибьюторская / Складская - Историческая
L630-2377 | ВА57-39-335210-630А-660/380AC-3200А-РМН127AC-ВКС | ВА57-39-335210-630А-660/380AC-3200А-РМН127AC-ВКС | Контактор | ВА57-39 | 4604 | KONTAKTOR MCCB HISTORIC NON ADJUSTABLE | PL1 | 1 | ШТ | Под заказ T2 | Сертифицировано | 2022-11-06 | 12701 |  | 15241.2 |  |  | 7 | 9.0625 | 250 | 145 | 250 |  | Дистрибьюторская / Складская - Историческая
L630-2378 | ВА57-39-335210-630А-660/380AC-4000А-РМН127AC-ВКС | ВА57-39-335210-630А-660/380AC-4000А-РМН127AC-ВКС | Контактор | ВА57-39 | 4604 | KONTAKTOR MCCB HISTORIC NON ADJUSTABLE | PL1 | 1 | ШТ | Под заказ T2 | Сертифицировано | 2022-11-06 | 12701 |  | 15241.2 |  |  | 7 | 9.0625 | 250 | 145 | 250 |  | Дистрибьюторская / Складская - Историческая
L630-2379 | ВА57-39-335210-630А-660/380AC-5000А-РМН127AC-ВКС | ВА57-39-335210-630А-660/380AC-5000А-РМН127AC-ВКС | Контактор | ВА57-39 | 4604 | KONTAKTOR MCCB HISTORIC NON ADJUSTABLE | PL1 | 1 | ШТ | Под заказ T2 | Сертифицировано | 2022-11-06 | 12701 |  | 15241.2 |  |  | 7 | 9.0625 | 250 | 145 | 250 |  | Дистрибьюторская / Складская - Историческая
L630-2380 | ВА57-39-335210-630А-660/380AC-6300А-РМН127AC-ВКС | ВА57-39-335210-630А-660/380AC-6300А-РМН127AC-ВКС | Контактор | ВА57-39 | 4604 | KONTAKTOR MCCB HISTORIC NON ADJUSTABLE | PL1 | 1 | ШТ | Под заказ T2 | Сертифицировано | 2022-11-06 | 12701 |  | 15241.2 |  |  | 7 | 9.0625 | 250 | 145 | 250 |  | Дистрибьюторская / Складская - Историческая
L630-2381 | ВА57-39-345210-250А-660/380AC-1250А-РМН230AC-ВКС | ВА57-39-345210-250А-660/380AC-1250А-РМН230AC-ВКС | Контактор | ВА57-39 | 4604 | KONTAKTOR MCCB HISTORIC NON ADJUSTABLE | PL1 | 1 | ШТ | Под заказ T2 | Сертифицировано | 2022-11-06 | 13370 |  | 16044 |  |  | 7 | 9.0625 | 250 | 145 | 250 |  | Дистрибьюторская / Складская - Историческая
L630-2382 | ВА57-39-345210-250А-660/380AC-1600А-РМН230AC-ВКС | ВА57-39-345210-250А-660/380AC-1600А-РМН230AC-ВКС | Контактор | ВА57-39 | 4604 | KONTAKTOR MCCB HISTORIC NON ADJUSTABLE | PL1 | 1 | ШТ | Под заказ T2 | Сертифицировано | 2022-11-06 | 12701 |  | 15241.2 |  |  | 7 | 9.0625 | 250 | 145 | 250 |  | Дистрибьюторская / Складская - Историческая
L630-2383 | ВА57-39-345210-250А-660/380AC-2500А-РМН230AC-ВКС | ВА57-39-345210-250А-660/380AC-2500А-РМН230AC-ВКС | Контактор | ВА57-39 | 4604 | KONTAKTOR MCCB HISTORIC NON ADJUSTABLE | PL1 | 1 | ШТ | Под заказ T2 | Сертифицировано | 2022-11-06 | 12701 |  | 15241.2 |  |  | 7 | 9.0625 | 250 | 145 | 250 |  | Дистрибьюторская / Складская - Историческая
L630-2384 | ВА57-39-345210-250А-660/380AC-3000А-РМН230AC-ВКС | ВА57-39-345210-250А-660/380AC-3000А-РМН230AC-ВКС | Контактор | ВА57-39 | 4604 | KONTAKTOR MCCB HISTORIC NON ADJUSTABLE | PL1 | 1 | ШТ | Под заказ T2 | Сертифицировано | 2022-11-06 | 12701 |  | 15241.2 |  |  | 7 | 9.0625 | 250 | 145 | 250 |  | Дистрибьюторская / Складская - Историческая
L630-2385 | ВА57-39-345210-320А-660/380AC-1250А-РМН230AC-ВКС | ВА57-39-345210-320А-660/380AC-1250А-РМН230AC-ВКС | Контактор | ВА57-39 | 4604 | KONTAKTOR MCCB HISTORIC NON ADJUSTABLE | PL1 | 1 | ШТ | Под заказ T2 | Сертифицировано | 2022-11-06 | 13370 |  | 16044 |  |  | 7 | 9.0625 | 250 | 145 | 250 |  | Дистрибьюторская / Складская - Историческая
L630-2386 | ВА57-39-345210-320А-660/380AC-1600А-РМН230AC-ВКС | ВА57-39-345210-320А-660/380AC-1600А-РМН230AC-ВКС | Контактор | ВА57-39 | 4604 | KONTAKTOR MCCB HISTORIC NON ADJUSTABLE | PL1 | 1 | ШТ | Под заказ T2 | Сертифицировано | 2022-11-06 | 12701 |  | 15241.2 |  |  | 7 | 9.0625 | 250 | 145 | 250 |  | Дистрибьюторская / Складская - Историческая
L630-2387 | ВА57-39-345210-320А-660/380AC-2000А-РМН230AC-ВКС | ВА57-39-345210-320А-660/380AC-2000А-РМН230AC-ВКС | Контактор | ВА57-39 | 4604 | KONTAKTOR MCCB HISTORIC NON ADJUSTABLE | PL1 | 1 | ШТ | Под заказ T2 | Сертифицировано | 2022-11-06 | 12701 |  | 15241.2 |  |  | 7 | 9.0625 | 250 | 145 | 250 |  | Дистрибьюторская / Складская - Историческая
L630-2388 | ВА57-39-345210-320А-660/380AC-2500А-РМН230AC-ВКС | ВА57-39-345210-320А-660/380AC-2500А-РМН230AC-ВКС | Контактор | ВА57-39 | 4604 | KONTAKTOR MCCB HISTORIC NON ADJUSTABLE | PL1 | 1 | ШТ | Под заказ T2 | Сертифицировано | 2022-11-06 | 12701 |  | 15241.2 |  |  | 7 | 9.0625 | 250 | 145 | 250 |  | Дистрибьюторская / Складская - Историческая
L630-2389 | ВА57-39-345210-320А-660/380AC-3200А-РМН230AC-ВКС | ВА57-39-345210-320А-660/380AC-3200А-РМН230AC-ВКС | Контактор | ВА57-39 | 4604 | KONTAKTOR MCCB HISTORIC NON ADJUSTABLE | PL1 | 1 | ШТ | Под заказ T2 | Сертифицировано | 2022-11-06 | 12701 |  | 15241.2 |  |  | 7 | 9.0625 | 250 | 145 | 250 |  | Дистрибьюторская / Складская - Историческая
L630-2390 | ВА57-39-345210-320А-660/380AC-4000А-РМН230AC-ВКС | ВА57-39-345210-320А-660/380AC-4000А-РМН230AC-ВКС | Контактор | ВА57-39 | 4604 | KONTAKTOR MCCB HISTORIC NON ADJUSTABLE | PL1 | 1 | ШТ | Под заказ T2 | Сертифицировано | 2022-11-06 | 12701 |  | 15241.2 |  |  | 7 | 9.0625 | 250 | 145 | 250 |  | Дистрибьюторская / Складская - Историческая
L630-2391 | ВА57-39-345210-400А-660/380AC-1250А-РМН230AC-ВКС | ВА57-39-345210-400А-660/380AC-1250А-РМН230AC-ВКС | Контактор | ВА57-39 | 4604 | KONTAKTOR MCCB HISTORIC NON ADJUSTABLE | PL1 | 1 | ШТ | Под заказ T2 | Сертифицировано | 2022-11-06 | 13370 |  | 16044 |  |  | 7 | 9.0625 | 250 | 145 | 250 |  | Дистрибьюторская / Складская - Историческая
L630-2392 | ВА57-39-345210-400А-660/380AC-1600А-РМН230AC-ВКС | ВА57-39-345210-400А-660/380AC-1600А-РМН230AC-ВКС | Контактор | ВА57-39 | 4604 | KONTAKTOR MCCB HISTORIC NON ADJUSTABLE | PL1 | 1 | ШТ | Под заказ T2 | Сертифицировано | 2022-11-06 | 12701 |  | 15241.2 |  |  | 7 | 9.0625 | 250 | 145 | 250 |  | Дистрибьюторская / Складская - Историческая
L630-2393 | ВА57-39-345210-400А-660/380AC-2000А-РМН230AC-ВКС | ВА57-39-345210-400А-660/380AC-2000А-РМН230AC-ВКС | Контактор | ВА57-39 | 4604 | KONTAKTOR MCCB HISTORIC NON ADJUSTABLE | PL1 | 1 | ШТ | Под заказ T2 | Сертифицировано | 2022-11-06 | 12701 |  | 15241.2 |  |  | 7 | 9.0625 | 250 | 145 | 250 |  | Дистрибьюторская / Складская - Историческая
L630-2394 | ВА57-39-345210-400А-660/380AC-2500А-РМН230AC-ВКС | ВА57-39-345210-400А-660/380AC-2500А-РМН230AC-ВКС | Контактор | ВА57-39 | 4604 | KONTAKTOR MCCB HISTORIC NON ADJUSTABLE | PL1 | 1 | ШТ | Под заказ T2 | Сертифицировано | 2022-11-06 | 12701 |  | 15241.2 |  |  | 7 | 9.0625 | 250 | 145 | 250 |  | Дистрибьюторская / Складская - Историческая
L630-2395 | ВА57-39-345210-400А-660/380AC-4000А-РМН230AC-ВКС | ВА57-39-345210-400А-660/380AC-4000А-РМН230AC-ВКС | Контактор | ВА57-39 | 4604 | KONTAKTOR MCCB HISTORIC NON ADJUSTABLE | PL1 | 1 | ШТ | Под заказ T2 | Сертифицировано | 2022-11-06 | 12701 |  | 15241.2 |  |  | 7 | 9.0625 | 250 | 145 | 250 |  | Дистрибьюторская / Складская - Историческая
L630-2396 | ВА57-39-345210-500А-660/380AC-1600А-РМН230AC-ВКС | ВА57-39-345210-500А-660/380AC-1600А-РМН230AC-ВКС | Контактор | ВА57-39 | 4604 | KONTAKTOR MCCB HISTORIC NON ADJUSTABLE | PL1 | 1 | ШТ | Под заказ T2 | Сертифицировано | 2022-11-06 | 12701 |  | 15241.2 |  |  | 7 | 9.0625 | 250 | 145 | 250 |  | Дистрибьюторская / Складская - Историческая
L630-2397 | ВА57-39-345210-500А-660/380AC-2000А-РМН230AC-ВКС | ВА57-39-345210-500А-660/380AC-2000А-РМН230AC-ВКС | Контактор | ВА57-39 | 4604 | KONTAKTOR MCCB HISTORIC NON ADJUSTABLE | PL1 | 1 | ШТ | Под заказ T2 | Сертифицировано | 2022-11-06 | 12701 |  | 15241.2 |  |  | 7 | 9.0625 | 250 | 145 | 250 |  | Дистрибьюторская / Складская - Историческая
L630-2398 | ВА57-39-345210-500А-660/380AC-2500А-РМН230AC-ВКС | ВА57-39-345210-500А-660/380AC-2500А-РМН230AC-ВКС | Контактор | ВА57-39 | 4604 | KONTAKTOR MCCB HISTORIC NON ADJUSTABLE | PL1 | 1 | ШТ | Под заказ T2 | Сертифицировано | 2022-11-06 | 12701 |  | 15241.2 |  |  | 7 | 9.0625 | 250 | 145 | 250 |  | Дистрибьюторская / Складская - Историческая
L630-2399 | ВА57-39-345210-500А-660/380AC-5000А-РМН230AC-ВКС | ВА57-39-345210-500А-660/380AC-5000А-РМН230AC-ВКС | Контактор | ВА57-39 | 4604 | KONTAKTOR MCCB HISTORIC NON ADJUSTABLE | PL1 | 1 | ШТ | Под заказ T2 | Сертифицировано | 2022-11-06 | 12701 |  | 15241.2 |  |  | 7 | 9.0625 | 250 | 145 | 250 |  | Дистрибьюторская / Складская - Историческая
L630-2400 | ВА57-39-345210-630А-660/380AC-1250А-РМН230AC-ВКС | ВА57-39-345210-630А-660/380AC-1250А-РМН230AC-ВКС | Контактор | ВА57-39 | 4604 | KONTAKTOR MCCB HISTORIC NON ADJUSTABLE | PL1 | 1 | ШТ | Под заказ T2 | Сертифицировано | 2022-11-06 | 13370 |  | 16044 |  |  | 7 | 9.0625 | 250 | 145 | 250 |  | Дистрибьюторская / Складская - Историческая
L630-2401 | ВА57-39-345210-630А-660/380AC-2000А-РМН230AC-ВКС | ВА57-39-345210-630А-660/380AC-2000А-РМН230AC-ВКС | Контактор | ВА57-39 | 4604 | KONTAKTOR MCCB HISTORIC NON ADJUSTABLE | PL1 | 1 | ШТ | Под заказ T2 | Сертифицировано | 2022-11-06 | 12701 |  | 15241.2 |  |  | 7 | 9.0625 | 250 | 145 | 250 |  | Дистрибьюторская / Складская - Историческая
L630-2402 | ВА57-39-345210-630А-660/380AC-2500А-РМН230AC-ВКС | ВА57-39-345210-630А-660/380AC-2500А-РМН230AC-ВКС | Контактор | ВА57-39 | 4604 | KONTAKTOR MCCB HISTORIC NON ADJUSTABLE | PL1 | 1 | ШТ | Под заказ T2 | Сертифицировано | 2022-11-06 | 12701 |  | 15241.2 |  |  | 7 | 9.0625 | 250 | 145 | 250 |  | Дистрибьюторская / Складская - Историческая
L630-2403 | ВА57-39-345210-630А-660/380AC-3200А-РМН230AC-ВКС | ВА57-39-345210-630А-660/380AC-3200А-РМН230AC-ВКС | Контактор | ВА57-39 | 4604 | KONTAKTOR MCCB HISTORIC NON ADJUSTABLE | PL1 | 1 | ШТ | Под заказ T2 | Сертифицировано | 2022-11-06 | 12701 |  | 15241.2 |  |  | 7 | 9.0625 | 250 | 145 | 250 |  | Дистрибьюторская / Складская - Историческая
L630-2404 | ВА57-39-345210-630А-660/380AC-4000А-РМН230AC-ВКС | ВА57-39-345210-630А-660/380AC-4000А-РМН230AC-ВКС | Контактор | ВА57-39 | 4604 | KONTAKTOR MCCB HISTORIC NON ADJUSTABLE | PL1 | 1 | ШТ | Под заказ T2 | Сертифицировано | 2022-11-06 | 12701 |  | 15241.2 |  |  | 7 | 9.0625 | 250 | 145 | 250 |  | Дистрибьюторская / Складская - Историческая
L630-2405 | ВА57-39-345210-630А-660/380AC-5000А-РМН230AC-ВКС | ВА57-39-345210-630А-660/380AC-5000А-РМН230AC-ВКС | Контактор | ВА57-39 | 4604 | KONTAKTOR MCCB HISTORIC NON ADJUSTABLE | PL1 | 1 | ШТ | Под заказ T2 | Сертифицировано | 2022-11-06 | 12701 |  | 15241.2 |  |  | 7 | 9.0625 | 250 | 145 | 250 |  | Дистрибьюторская / Складская - Историческая
L630-2406 | ВА57-39-345210-630А-660/380AC-6300А-РМН230AC-ВКС | ВА57-39-345210-630А-660/380AC-6300А-РМН230AC-ВКС | Контактор | ВА57-39 | 4604 | KONTAKTOR MCCB HISTORIC NON ADJUSTABLE | PL1 | 1 | ШТ | Под заказ T2 | Сертифицировано | 2022-11-06 | 12701 |  | 15241.2 |  |  | 7 | 9.0625 | 250 | 145 | 250 |  | Дистрибьюторская / Складская - Историческая
L630-2407 | ВА57-39-335210-630А-660/380AC-1250А-РМН230AC-ВКС | ВА57-39-335210-630А-660/380AC-1250А-РМН230AC-ВКС | Контактор | ВА57-39 | 4604 | KONTAKTOR MCCB HISTORIC NON ADJUSTABLE | PL1 | 1 | ШТ | Под заказ T2 | Сертифицировано | 2022-11-06 | 13370 |  | 16044 |  |  | 7 | 9.0625 | 250 | 145 | 250 |  | Дистрибьюторская / Складская - Историческая
L630-2408 | ВА57-39-335210-630А-660/380AC-1600А-РМН230AC-ВКС | ВА57-39-335210-630А-660/380AC-1600А-РМН230AC-ВКС | Контактор | ВА57-39 | 4604 | KONTAKTOR MCCB HISTORIC NON ADJUSTABLE | PL1 | 1 | ШТ | Под заказ T2 | Сертифицировано | 2022-11-06 | 12701 |  | 15241.2 |  |  | 7 | 9.0625 | 250 | 145 | 250 |  | Дистрибьюторская / Складская - Историческая
L630-2409 | ВА57-39-335210-630А-660/380AC-2000А-РМН230AC-ВКС | ВА57-39-335210-630А-660/380AC-2000А-РМН230AC-ВКС | Контактор | ВА57-39 | 4604 | KONTAKTOR MCCB HISTORIC NON ADJUSTABLE | PL1 | 1 | ШТ | Под заказ T2 | Сертифицировано | 2022-11-06 | 12701 |  | 15241.2 |  |  | 7 | 9.0625 | 250 | 145 | 250 |  | Дистрибьюторская / Складская - Историческая
L630-2410 | ВА57-39-335210-630А-660/380AC-2500А-РМН230AC-ВКС | ВА57-39-335210-630А-660/380AC-2500А-РМН230AC-ВКС | Контактор | ВА57-39 | 4604 | KONTAKTOR MCCB HISTORIC NON ADJUSTABLE | PL1 | 1 | ШТ | Под заказ T2 | Сертифицировано | 2022-11-06 | 12701 |  | 15241.2 |  |  | 7 | 9.0625 | 250 | 145 | 250 |  | Дистрибьюторская / Складская - Историческая
L630-2411 | ВА57-39-335210-630А-660/380AC-3200А-РМН230AC-ВКС | ВА57-39-335210-630А-660/380AC-3200А-РМН230AC-ВКС | Контактор | ВА57-39 | 4604 | KONTAKTOR MCCB HISTORIC NON ADJUSTABLE | PL1 | 1 | ШТ | Под заказ T2 | Сертифицировано | 2022-11-06 | 12701 |  | 15241.2 |  |  | 7 | 9.0625 | 250 | 145 | 250 |  | Дистрибьюторская / Складская - Историческая
L630-2412 | ВА57-39-335210-630А-660/380AC-4000А-РМН230AC-ВКС | ВА57-39-335210-630А-660/380AC-4000А-РМН230AC-ВКС | Контактор | ВА57-39 | 4604 | KONTAKTOR MCCB HISTORIC NON ADJUSTABLE | PL1 | 1 | ШТ | Под заказ T2 | Сертифицировано | 2022-11-06 | 12701 |  | 15241.2 |  |  | 7 | 9.0625 | 250 | 145 | 250 |  | Дистрибьюторская / Складская - Историческая
L630-2413 | ВА57-39-335210-630А-660/380AC-5000А-РМН230AC-ВКС | ВА57-39-335210-630А-660/380AC-5000А-РМН230AC-ВКС | Контактор | ВА57-39 | 4604 | KONTAKTOR MCCB HISTORIC NON ADJUSTABLE | PL1 | 1 | ШТ | Под заказ T2 | Сертифицировано | 2022-11-06 | 12701 |  | 15241.2 |  |  | 7 | 9.0625 | 250 | 145 | 250 |  | Дистрибьюторская / Складская - Историческая
L630-2414 | ВА57-39-335210-630А-660/380AC-6300А-РМН230AC-ВКС | ВА57-39-335210-630А-660/380AC-6300А-РМН230AC-ВКС | Контактор | ВА57-39 | 4604 | KONTAKTOR MCCB HISTORIC NON ADJUSTABLE | PL1 | 1 | ШТ | Под заказ T2 | Сертифицировано | 2022-11-06 | 12701 |  | 15241.2 |  |  | 7 | 9.0625 | 250 | 145 | 250 |  | Дистрибьюторская / Складская - Историческая
L630-2415 | ВА57-39-345210-250А-660/380AC-1250А-РМН400AC-ВКС | ВА57-39-345210-250А-660/380AC-1250А-РМН400AC-ВКС | Контактор | ВА57-39 | 4604 | KONTAKTOR MCCB HISTORIC NON ADJUSTABLE | PL1 | 1 | ШТ | Под заказ T2 | Сертифицировано | 2022-11-06 | 13370 |  | 16044 |  |  | 7 | 9.0625 | 250 | 145 | 250 |  | Дистрибьюторская / Складская - Историческая
L630-2416 | ВА57-39-345210-250А-660/380AC-1600А-РМН400AC-ВКС | ВА57-39-345210-250А-660/380AC-1600А-РМН400AC-ВКС | Контактор | ВА57-39 | 4604 | KONTAKTOR MCCB HISTORIC NON ADJUSTABLE | PL1 | 1 | ШТ | Под заказ T2 | Сертифицировано | 2022-11-06 | 12701 |  | 15241.2 |  |  | 7 | 9.0625 | 250 | 145 | 250 |  | Дистрибьюторская / Складская - Историческая
L630-2417 | ВА57-39-345210-250А-660/380AC-2500А-РМН400AC-ВКС | ВА57-39-345210-250А-660/380AC-2500А-РМН400AC-ВКС | Контактор | ВА57-39 | 4604 | KONTAKTOR MCCB HISTORIC NON ADJUSTABLE | PL1 | 1 | ШТ | Под заказ T2 | Сертифицировано | 2022-11-06 | 12701 |  | 15241.2 |  |  | 7 | 9.0625 | 250 | 145 | 250 |  | Дистрибьюторская / Складская - Историческая
L630-2418 | ВА57-39-345210-250А-660/380AC-3000А-РМН400AC-ВКС | ВА57-39-345210-250А-660/380AC-3000А-РМН400AC-ВКС | Контактор | ВА57-39 | 4604 | KONTAKTOR MCCB HISTORIC NON ADJUSTABLE | PL1 | 1 | ШТ | Под заказ T2 | Сертифицировано | 2022-11-06 | 12701 |  | 15241.2 |  |  | 7 | 9.0625 | 250 | 145 | 250 |  | Дистрибьюторская / Складская - Историческая
L630-2419 | ВА57-39-345210-320А-660/380AC-1250А-РМН400AC-ВКС | ВА57-39-345210-320А-660/380AC-1250А-РМН400AC-ВКС | Контактор | ВА57-39 | 4604 | KONTAKTOR MCCB HISTORIC NON ADJUSTABLE | PL1 | 1 | ШТ | Под заказ T2 | Сертифицировано | 2022-11-06 | 13370 |  | 16044 |  |  | 7 | 9.0625 | 250 | 145 | 250 |  | Дистрибьюторская / Складская - Историческая
L630-2420 | ВА57-39-345210-320А-660/380AC-1600А-РМН400AC-ВКС | ВА57-39-345210-320А-660/380AC-1600А-РМН400AC-ВКС | Контактор | ВА57-39 | 4604 | KONTAKTOR MCCB HISTORIC NON ADJUSTABLE | PL1 | 1 | ШТ | Под заказ T2 | Сертифицировано | 2022-11-06 | 12701 |  | 15241.2 |  |  | 7 | 9.0625 | 250 | 145 | 250 |  | Дистрибьюторская / Складская - Историческая
L630-2421 | ВА57-39-345210-320А-660/380AC-2000А-РМН400AC-ВКС | ВА57-39-345210-320А-660/380AC-2000А-РМН400AC-ВКС | Контактор | ВА57-39 | 4604 | KONTAKTOR MCCB HISTORIC NON ADJUSTABLE | PL1 | 1 | ШТ | Под заказ T2 | Сертифицировано | 2022-11-06 | 12701 |  | 15241.2 |  |  | 7 | 9.0625 | 250 | 145 | 250 |  | Дистрибьюторская / Складская - Историческая
L630-2422 | ВА57-39-345210-320А-660/380AC-2500А-РМН400AC-ВКС | ВА57-39-345210-320А-660/380AC-2500А-РМН400AC-ВКС | Контактор | ВА57-39 | 4604 | KONTAKTOR MCCB HISTORIC NON ADJUSTABLE | PL1 | 1 | ШТ | Под заказ T2 | Сертифицировано | 2022-11-06 | 12701 |  | 15241.2 |  |  | 7 | 9.0625 | 250 | 145 | 250 |  | Дистрибьюторская / Складская - Историческая
L630-2423 | ВА57-39-345210-320А-660/380AC-3200А-РМН400AC-ВКС | ВА57-39-345210-320А-660/380AC-3200А-РМН400AC-ВКС | Контактор | ВА57-39 | 4604 | KONTAKTOR MCCB HISTORIC NON ADJUSTABLE | PL1 | 1 | ШТ | Под заказ T2 | Сертифицировано | 2022-11-06 | 12701 |  | 15241.2 |  |  | 7 | 9.0625 | 250 | 145 | 250 |  | Дистрибьюторская / Складская - Историческая
L630-2424 | ВА57-39-345210-320А-660/380AC-4000А-РМН400AC-ВКС | ВА57-39-345210-320А-660/380AC-4000А-РМН400AC-ВКС | Контактор | ВА57-39 | 4604 | KONTAKTOR MCCB HISTORIC NON ADJUSTABLE | PL1 | 1 | ШТ | Под заказ T2 | Сертифицировано | 2022-11-06 | 12701 |  | 15241.2 |  |  | 7 | 9.0625 | 250 | 145 | 250 |  | Дистрибьюторская / Складская - Историческая
L630-2425 | ВА57-39-345210-400А-660/380AC-1250А-РМН400AC-ВКС | ВА57-39-345210-400А-660/380AC-1250А-РМН400AC-ВКС | Контактор | ВА57-39 | 4604 | KONTAKTOR MCCB HISTORIC NON ADJUSTABLE | PL1 | 1 | ШТ | Под заказ T2 | Сертифицировано | 2022-11-06 | 13370 |  | 16044 |  |  | 7 | 9.0625 | 250 | 145 | 250 |  | Дистрибьюторская / Складская - Историческая
L630-2426 | ВА57-39-345210-400А-660/380AC-1600А-РМН400AC-ВКС | ВА57-39-345210-400А-660/380AC-1600А-РМН400AC-ВКС | Контактор | ВА57-39 | 4604 | KONTAKTOR MCCB HISTORIC NON ADJUSTABLE | PL1 | 1 | ШТ | Под заказ T2 | Сертифицировано | 2022-11-06 | 12701 |  | 15241.2 |  |  | 7 | 9.0625 | 250 | 145 | 250 |  | Дистрибьюторская / Складская - Историческая
L630-2427 | ВА57-39-345210-400А-660/380AC-2000А-РМН400AC-ВКС | ВА57-39-345210-400А-660/380AC-2000А-РМН400AC-ВКС | Контактор | ВА57-39 | 4604 | KONTAKTOR MCCB HISTORIC NON ADJUSTABLE | PL1 | 1 | ШТ | Под заказ T2 | Сертифицировано | 2022-11-06 | 12701 |  | 15241.2 |  |  | 7 | 9.0625 | 250 | 145 | 250 |  | Дистрибьюторская / Складская - Историческая
L630-2428 | ВА57-39-345210-400А-660/380AC-2500А-РМН400AC-ВКС | ВА57-39-345210-400А-660/380AC-2500А-РМН400AC-ВКС | Контактор | ВА57-39 | 4604 | KONTAKTOR MCCB HISTORIC NON ADJUSTABLE | PL1 | 1 | ШТ | Под заказ T2 | Сертифицировано | 2022-11-06 | 12701 |  | 15241.2 |  |  | 7 | 9.0625 | 250 | 145 | 250 |  | Дистрибьюторская / Складская - Историческая
L630-2429 | ВА57-39-345210-400А-660/380AC-4000А-РМН400AC-ВКС | ВА57-39-345210-400А-660/380AC-4000А-РМН400AC-ВКС | Контактор | ВА57-39 | 4604 | KONTAKTOR MCCB HISTORIC NON ADJUSTABLE | PL1 | 1 | ШТ | Под заказ T2 | Сертифицировано | 2022-11-06 | 12701 |  | 15241.2 |  |  | 7 | 9.0625 | 250 | 145 | 250 |  | Дистрибьюторская / Складская - Историческая
L630-2430 | ВА57-39-345210-500А-660/380AC-1600А-РМН400AC-ВКС | ВА57-39-345210-500А-660/380AC-1600А-РМН400AC-ВКС | Контактор | ВА57-39 | 4604 | KONTAKTOR MCCB HISTORIC NON ADJUSTABLE | PL1 | 1 | ШТ | Под заказ T2 | Сертифицировано | 2022-11-06 | 12701 |  | 15241.2 |  |  | 7 | 9.0625 | 250 | 145 | 250 |  | Дистрибьюторская / Складская - Историческая
L630-2431 | ВА57-39-345210-500А-660/380AC-2000А-РМН400AC-ВКС | ВА57-39-345210-500А-660/380AC-2000А-РМН400AC-ВКС | Контактор | ВА57-39 | 4604 | KONTAKTOR MCCB HISTORIC NON ADJUSTABLE | PL1 | 1 | ШТ | Под заказ T2 | Сертифицировано | 2022-11-06 | 12701 |  | 15241.2 |  |  | 7 | 9.0625 | 250 | 145 | 250 |  | Дистрибьюторская / Складская - Историческая
L630-2432 | ВА57-39-345210-500А-660/380AC-2500А-РМН400AC-ВКС | ВА57-39-345210-500А-660/380AC-2500А-РМН400AC-ВКС | Контактор | ВА57-39 | 4604 | KONTAKTOR MCCB HISTORIC NON ADJUSTABLE | PL1 | 1 | ШТ | Под заказ T2 | Сертифицировано | 2022-11-06 | 12701 |  | 15241.2 |  |  | 7 | 9.0625 | 250 | 145 | 250 |  | Дистрибьюторская / Складская - Историческая
L630-2433 | ВА57-39-345210-500А-660/380AC-5000А-РМН400AC-ВКС | ВА57-39-345210-500А-660/380AC-5000А-РМН400AC-ВКС | Контактор | ВА57-39 | 4604 | KONTAKTOR MCCB HISTORIC NON ADJUSTABLE | PL1 | 1 | ШТ | Под заказ T2 | Сертифицировано | 2022-11-06 | 12701 |  | 15241.2 |  |  | 7 | 9.0625 | 250 | 145 | 250 |  | Дистрибьюторская / Складская - Историческая
L630-2434 | ВА57-39-345210-630А-660/380AC-1250А-РМН400AC-ВКС | ВА57-39-345210-630А-660/380AC-1250А-РМН400AC-ВКС | Контактор | ВА57-39 | 4604 | KONTAKTOR MCCB HISTORIC NON ADJUSTABLE | PL1 | 1 | ШТ | Под заказ T2 | Сертифицировано | 2022-11-06 | 13370 |  | 16044 |  |  | 7 | 9.0625 | 250 | 145 | 250 |  | Дистрибьюторская / Складская - Историческая
L630-2435 | ВА57-39-345210-630А-660/380AC-2000А-РМН400AC-ВКС | ВА57-39-345210-630А-660/380AC-2000А-РМН400AC-ВКС | Контактор | ВА57-39 | 4604 | KONTAKTOR MCCB HISTORIC NON ADJUSTABLE | PL1 | 1 | ШТ | Под заказ T2 | Сертифицировано | 2022-11-06 | 12701 |  | 15241.2 |  |  | 7 | 9.0625 | 250 | 145 | 250 |  | Дистрибьюторская / Складская - Историческая
L630-2436 | ВА57-39-345210-630А-660/380AC-2500А-РМН400AC-ВКС | ВА57-39-345210-630А-660/380AC-2500А-РМН400AC-ВКС | Контактор | ВА57-39 | 4604 | KONTAKTOR MCCB HISTORIC NON ADJUSTABLE | PL1 | 1 | ШТ | Под заказ T2 | Сертифицировано | 2022-11-06 | 12701 |  | 15241.2 |  |  | 7 | 9.0625 | 250 | 145 | 250 |  | Дистрибьюторская / Складская - Историческая
L630-2437 | ВА57-39-345210-630А-660/380AC-3200А-РМН400AC-ВКС | ВА57-39-345210-630А-660/380AC-3200А-РМН400AC-ВКС | Контактор | ВА57-39 | 4604 | KONTAKTOR MCCB HISTORIC NON ADJUSTABLE | PL1 | 1 | ШТ | Под заказ T2 | Сертифицировано | 2022-11-06 | 12701 |  | 15241.2 |  |  | 7 | 9.0625 | 250 | 145 | 250 |  | Дистрибьюторская / Складская - Историческая
L630-2438 | ВА57-39-345210-630А-660/380AC-4000А-РМН400AC-ВКС | ВА57-39-345210-630А-660/380AC-4000А-РМН400AC-ВКС | Контактор | ВА57-39 | 4604 | KONTAKTOR MCCB HISTORIC NON ADJUSTABLE | PL1 | 1 | ШТ | Под заказ T2 | Сертифицировано | 2022-11-06 | 12701 |  | 15241.2 |  |  | 7 | 9.0625 | 250 | 145 | 250 |  | Дистрибьюторская / Складская - Историческая
L630-2439 | ВА57-39-345210-630А-660/380AC-5000А-РМН400AC-ВКС | ВА57-39-345210-630А-660/380AC-5000А-РМН400AC-ВКС | Контактор | ВА57-39 | 4604 | KONTAKTOR MCCB HISTORIC NON ADJUSTABLE | PL1 | 1 | ШТ | Под заказ T2 | Сертифицировано | 2022-11-06 | 12701 |  | 15241.2 |  |  | 7 | 9.0625 | 250 | 145 | 250 |  | Дистрибьюторская / Складская - Историческая
L630-2440 | ВА57-39-345210-630А-660/380AC-6300А-РМН400AC-ВКС | ВА57-39-345210-630А-660/380AC-6300А-РМН400AC-ВКС | Контактор | ВА57-39 | 4604 | KONTAKTOR MCCB HISTORIC NON ADJUSTABLE | PL1 | 1 | ШТ | Под заказ T2 | Сертифицировано | 2022-11-06 | 12701 |  | 15241.2 |  |  | 7 | 9.0625 | 250 | 145 | 250 |  | Дистрибьюторская / Складская - Историческая
L630-2441 | ВА57-39-335210-630А-660/380AC-1250А-РМН400AC-ВКС | ВА57-39-335210-630А-660/380AC-1250А-РМН400AC-ВКС | Контактор | ВА57-39 | 4604 | KONTAKTOR MCCB HISTORIC NON ADJUSTABLE | PL1 | 1 | ШТ | Под заказ T2 | Сертифицировано | 2022-11-06 | 13370 |  | 16044 |  |  | 7 | 9.0625 | 250 | 145 | 250 |  | Дистрибьюторская / Складская - Историческая
L630-2442 | ВА57-39-335210-630А-660/380AC-1600А-РМН400AC-ВКС | ВА57-39-335210-630А-660/380AC-1600А-РМН400AC-ВКС | Контактор | ВА57-39 | 4604 | KONTAKTOR MCCB HISTORIC NON ADJUSTABLE | PL1 | 1 | ШТ | Под заказ T2 | Сертифицировано | 2022-11-06 | 12701 |  | 15241.2 |  |  | 7 | 9.0625 | 250 | 145 | 250 |  | Дистрибьюторская / Складская - Историческая
L630-2443 | ВА57-39-335210-630А-660/380AC-2000А-РМН400AC-ВКС | ВА57-39-335210-630А-660/380AC-2000А-РМН400AC-ВКС | Контактор | ВА57-39 | 4604 | KONTAKTOR MCCB HISTORIC NON ADJUSTABLE | PL1 | 1 | ШТ | Под заказ T2 | Сертифицировано | 2022-11-06 | 12701 |  | 15241.2 |  |  | 7 | 9.0625 | 250 | 145 | 250 |  | Дистрибьюторская / Складская - Историческая
L630-2444 | ВА57-39-335210-630А-660/380AC-2500А-РМН400AC-ВКС | ВА57-39-335210-630А-660/380AC-2500А-РМН400AC-ВКС | Контактор | ВА57-39 | 4604 | KONTAKTOR MCCB HISTORIC NON ADJUSTABLE | PL1 | 1 | ШТ | Под заказ T2 | Сертифицировано | 2022-11-06 | 12701 |  | 15241.2 |  |  | 7 | 9.0625 | 250 | 145 | 250 |  | Дистрибьюторская / Складская - Историческая
L630-2445 | ВА57-39-335210-630А-660/380AC-3200А-РМН400AC-ВКС | ВА57-39-335210-630А-660/380AC-3200А-РМН400AC-ВКС | Контактор | ВА57-39 | 4604 | KONTAKTOR MCCB HISTORIC NON ADJUSTABLE | PL1 | 1 | ШТ | Под заказ T2 | Сертифицировано | 2022-11-06 | 12701 |  | 15241.2 |  |  | 7 | 9.0625 | 250 | 145 | 250 |  | Дистрибьюторская / Складская - Историческая
L630-2446 | ВА57-39-335210-630А-660/380AC-4000А-РМН400AC-ВКС | ВА57-39-335210-630А-660/380AC-4000А-РМН400AC-ВКС | Контактор | ВА57-39 | 4604 | KONTAKTOR MCCB HISTORIC NON ADJUSTABLE | PL1 | 1 | ШТ | Под заказ T2 | Сертифицировано | 2022-11-06 | 12701 |  | 15241.2 |  |  | 7 | 9.0625 | 250 | 145 | 250 |  | Дистрибьюторская / Складская - Историческая
L630-2447 | ВА57-39-335210-630А-660/380AC-5000А-РМН400AC-ВКС | ВА57-39-335210-630А-660/380AC-5000А-РМН400AC-ВКС | Контактор | ВА57-39 | 4604 | KONTAKTOR MCCB HISTORIC NON ADJUSTABLE | PL1 | 1 | ШТ | Под заказ T2 | Сертифицировано | 2022-11-06 | 12701 |  | 15241.2 |  |  | 7 | 9.0625 | 250 | 145 | 250 |  | Дистрибьюторская / Складская - Историческая
L630-2448 | ВА57-39-335210-630А-660/380AC-6300А-РМН400AC-ВКС | ВА57-39-335210-630А-660/380AC-6300А-РМН400AC-ВКС | Контактор | ВА57-39 | 4604 | KONTAKTOR MCCB HISTORIC NON ADJUSTABLE | PL1 | 1 | ШТ | Под заказ T2 | Сертифицировано | 2022-11-06 | 12701 |  | 15241.2 |  |  | 7 | 9.0625 | 250 | 145 | 250 |  | Дистрибьюторская / Складская - Историческая
L630-2449 | ВА57-39-345210-250А-660/380AC-1250А-РМН110DC-ВКС | ВА57-39-345210-250А-660/380AC-1250А-РМН110DC-ВКС | Контактор | ВА57-39 | 4604 | KONTAKTOR MCCB HISTORIC NON ADJUSTABLE | PL1 | 1 | ШТ | Под заказ T2 | Сертифицировано | 2022-11-06 | 13370 |  | 16044 |  |  | 7 | 9.0625 | 250 | 145 | 250 |  | Дистрибьюторская / Складская - Историческая
L630-2450 | ВА57-39-345210-250А-660/380AC-1600А-РМН110DC-ВКС | ВА57-39-345210-250А-660/380AC-1600А-РМН110DC-ВКС | Контактор | ВА57-39 | 4604 | KONTAKTOR MCCB HISTORIC NON ADJUSTABLE | PL1 | 1 | ШТ | Под заказ T2 | Сертифицировано | 2022-11-06 | 12701 |  | 15241.2 |  |  | 7 | 9.0625 | 250 | 145 | 250 |  | Дистрибьюторская / Складская - Историческая
L630-2451 | ВА57-39-345210-250А-660/380AC-2500А-РМН110DC-ВКС | ВА57-39-345210-250А-660/380AC-2500А-РМН110DC-ВКС | Контактор | ВА57-39 | 4604 | KONTAKTOR MCCB HISTORIC NON ADJUSTABLE | PL1 | 1 | ШТ | Под заказ T2 | Сертифицировано | 2022-11-06 | 12701 |  | 15241.2 |  |  | 7 | 9.0625 | 250 | 145 | 250 |  | Дистрибьюторская / Складская - Историческая
L630-2452 | ВА57-39-345210-250А-660/380AC-3000А-РМН110DC-ВКС | ВА57-39-345210-250А-660/380AC-3000А-РМН110DC-ВКС | Контактор | ВА57-39 | 4604 | KONTAKTOR MCCB HISTORIC NON ADJUSTABLE | PL1 | 1 | ШТ | Под заказ T2 | Сертифицировано | 2022-11-06 | 12701 |  | 15241.2 |  |  | 7 | 9.0625 | 250 | 145 | 250 |  | Дистрибьюторская / Складская - Историческая
L630-2453 | ВА57-39-345210-320А-660/380AC-1250А-РМН110DC-ВКС | ВА57-39-345210-320А-660/380AC-1250А-РМН110DC-ВКС | Контактор | ВА57-39 | 4604 | KONTAKTOR MCCB HISTORIC NON ADJUSTABLE | PL1 | 1 | ШТ | Под заказ T2 | Сертифицировано | 2022-11-06 | 13370 |  | 16044 |  |  | 7 | 9.0625 | 250 | 145 | 250 |  | Дистрибьюторская / Складская - Историческая
L630-2454 | ВА57-39-345210-320А-660/380AC-1600А-РМН110DC-ВКС | ВА57-39-345210-320А-660/380AC-1600А-РМН110DC-ВКС | Контактор | ВА57-39 | 4604 | KONTAKTOR MCCB HISTORIC NON ADJUSTABLE | PL1 | 1 | ШТ | Под заказ T2 | Сертифицировано | 2022-11-06 | 12701 |  | 15241.2 |  |  | 7 | 9.0625 | 250 | 145 | 250 |  | Дистрибьюторская / Складская - Историческая
L630-2455 | ВА57-39-345210-320А-660/380AC-2000А-РМН110DC-ВКС | ВА57-39-345210-320А-660/380AC-2000А-РМН110DC-ВКС | Контактор | ВА57-39 | 4604 | KONTAKTOR MCCB HISTORIC NON ADJUSTABLE | PL1 | 1 | ШТ | Под заказ T2 | Сертифицировано | 2022-11-06 | 12701 |  | 15241.2 |  |  | 7 | 9.0625 | 250 | 145 | 250 |  | Дистрибьюторская / Складская - Историческая
L630-2456 | ВА57-39-345210-320А-660/380AC-2500А-РМН110DC-ВКС | ВА57-39-345210-320А-660/380AC-2500А-РМН110DC-ВКС | Контактор | ВА57-39 | 4604 | KONTAKTOR MCCB HISTORIC NON ADJUSTABLE | PL1 | 1 | ШТ | Под заказ T2 | Сертифицировано | 2022-11-06 | 12701 |  | 15241.2 |  |  | 7 | 9.0625 | 250 | 145 | 250 |  | Дистрибьюторская / Складская - Историческая
L630-2457 | ВА57-39-345210-320А-660/380AC-3200А-РМН110DC-ВКС | ВА57-39-345210-320А-660/380AC-3200А-РМН110DC-ВКС | Контактор | ВА57-39 | 4604 | KONTAKTOR MCCB HISTORIC NON ADJUSTABLE | PL1 | 1 | ШТ | Под заказ T2 | Сертифицировано | 2022-11-06 | 12701 |  | 15241.2 |  |  | 7 | 9.0625 | 250 | 145 | 250 |  | Дистрибьюторская / Складская - Историческая
L630-2458 | ВА57-39-345210-320А-660/380AC-4000А-РМН110DC-ВКС | ВА57-39-345210-320А-660/380AC-4000А-РМН110DC-ВКС | Контактор | ВА57-39 | 4604 | KONTAKTOR MCCB HISTORIC NON ADJUSTABLE | PL1 | 1 | ШТ | Под заказ T2 | Сертифицировано | 2022-11-06 | 12701 |  | 15241.2 |  |  | 7 | 9.0625 | 250 | 145 | 250 |  | Дистрибьюторская / Складская - Историческая
L630-2459 | ВА57-39-345210-400А-660/380AC-1250А-РМН110DC-ВКС | ВА57-39-345210-400А-660/380AC-1250А-РМН110DC-ВКС | Контактор | ВА57-39 | 4604 | KONTAKTOR MCCB HISTORIC NON ADJUSTABLE | PL1 | 1 | ШТ | Под заказ T2 | Сертифицировано | 2022-11-06 | 13370 |  | 16044 |  |  | 7 | 9.0625 | 250 | 145 | 250 |  | Дистрибьюторская / Складская - Историческая
L630-2460 | ВА57-39-345210-400А-660/380AC-1600А-РМН110DC-ВКС | ВА57-39-345210-400А-660/380AC-1600А-РМН110DC-ВКС | Контактор | ВА57-39 | 4604 | KONTAKTOR MCCB HISTORIC NON ADJUSTABLE | PL1 | 1 | ШТ | Под заказ T2 | Сертифицировано | 2022-11-06 | 12701 |  | 15241.2 |  |  | 7 | 9.0625 | 250 | 145 | 250 |  | Дистрибьюторская / Складская - Историческая
L630-2461 | ВА57-39-345210-400А-660/380AC-2000А-РМН110DC-ВКС | ВА57-39-345210-400А-660/380AC-2000А-РМН110DC-ВКС | Контактор | ВА57-39 | 4604 | KONTAKTOR MCCB HISTORIC NON ADJUSTABLE | PL1 | 1 | ШТ | Под заказ T2 | Сертифицировано | 2022-11-06 | 12701 |  | 15241.2 |  |  | 7 | 9.0625 | 250 | 145 | 250 |  | Дистрибьюторская / Складская - Историческая
L630-2462 | ВА57-39-345210-400А-660/380AC-2500А-РМН110DC-ВКС | ВА57-39-345210-400А-660/380AC-2500А-РМН110DC-ВКС | Контактор | ВА57-39 | 4604 | KONTAKTOR MCCB HISTORIC NON ADJUSTABLE | PL1 | 1 | ШТ | Под заказ T2 | Сертифицировано | 2022-11-06 | 12701 |  | 15241.2 |  |  | 7 | 9.0625 | 250 | 145 | 250 |  | Дистрибьюторская / Складская - Историческая
L630-2463 | ВА57-39-345210-400А-660/380AC-4000А-РМН110DC-ВКС | ВА57-39-345210-400А-660/380AC-4000А-РМН110DC-ВКС | Контактор | ВА57-39 | 4604 | KONTAKTOR MCCB HISTORIC NON ADJUSTABLE | PL1 | 1 | ШТ | Под заказ T2 | Сертифицировано | 2022-11-06 | 12701 |  | 15241.2 |  |  | 7 | 9.0625 | 250 | 145 | 250 |  | Дистрибьюторская / Складская - Историческая
L630-2464 | ВА57-39-345210-500А-660/380AC-1600А-РМН110DC-ВКС | ВА57-39-345210-500А-660/380AC-1600А-РМН110DC-ВКС | Контактор | ВА57-39 | 4604 | KONTAKTOR MCCB HISTORIC NON ADJUSTABLE | PL1 | 1 | ШТ | Под заказ T2 | Сертифицировано | 2022-11-06 | 12701 |  | 15241.2 |  |  | 7 | 9.0625 | 250 | 145 | 250 |  | Дистрибьюторская / Складская - Историческая
L630-2465 | ВА57-39-345210-500А-660/380AC-2000А-РМН110DC-ВКС | ВА57-39-345210-500А-660/380AC-2000А-РМН110DC-ВКС | Контактор | ВА57-39 | 4604 | KONTAKTOR MCCB HISTORIC NON ADJUSTABLE | PL1 | 1 | ШТ | Под заказ T2 | Сертифицировано | 2022-11-06 | 12701 |  | 15241.2 |  |  | 7 | 9.0625 | 250 | 145 | 250 |  | Дистрибьюторская / Складская - Историческая
L630-2466 | ВА57-39-345210-500А-660/380AC-2500А-РМН110DC-ВКС | ВА57-39-345210-500А-660/380AC-2500А-РМН110DC-ВКС | Контактор | ВА57-39 | 4604 | KONTAKTOR MCCB HISTORIC NON ADJUSTABLE | PL1 | 1 | ШТ | Под заказ T2 | Сертифицировано | 2022-11-06 | 12701 |  | 15241.2 |  |  | 7 | 9.0625 | 250 | 145 | 250 |  | Дистрибьюторская / Складская - Историческая
L630-2467 | ВА57-39-345210-500А-660/380AC-5000А-РМН110DC-ВКС | ВА57-39-345210-500А-660/380AC-5000А-РМН110DC-ВКС | Контактор | ВА57-39 | 4604 | KONTAKTOR MCCB HISTORIC NON ADJUSTABLE | PL1 | 1 | ШТ | Под заказ T2 | Сертифицировано | 2022-11-06 | 12701 |  | 15241.2 |  |  | 7 | 9.0625 | 250 | 145 | 250 |  | Дистрибьюторская / Складская - Историческая
L630-2468 | ВА57-39-345210-630А-660/380AC-1250А-РМН110DC-ВКС | ВА57-39-345210-630А-660/380AC-1250А-РМН110DC-ВКС | Контактор | ВА57-39 | 4604 | KONTAKTOR MCCB HISTORIC NON ADJUSTABLE | PL1 | 1 | ШТ | Под заказ T2 | Сертифицировано | 2022-11-06 | 13370 |  | 16044 |  |  | 7 | 9.0625 | 250 | 145 | 250 |  | Дистрибьюторская / Складская - Историческая
L630-2469 | ВА57-39-345210-630А-660/380AC-2000А-РМН110DC-ВКС | ВА57-39-345210-630А-660/380AC-2000А-РМН110DC-ВКС | Контактор | ВА57-39 | 4604 | KONTAKTOR MCCB HISTORIC NON ADJUSTABLE | PL1 | 1 | ШТ | Под заказ T2 | Сертифицировано | 2022-11-06 | 12701 |  | 15241.2 |  |  | 7 | 9.0625 | 250 | 145 | 250 |  | Дистрибьюторская / Складская - Историческая
L630-2470 | ВА57-39-345210-630А-660/380AC-2500А-РМН110DC-ВКС | ВА57-39-345210-630А-660/380AC-2500А-РМН110DC-ВКС | Контактор | ВА57-39 | 4604 | KONTAKTOR MCCB HISTORIC NON ADJUSTABLE | PL1 | 1 | ШТ | Под заказ T2 | Сертифицировано | 2022-11-06 | 12701 |  | 15241.2 |  |  | 7 | 9.0625 | 250 | 145 | 250 |  | Дистрибьюторская / Складская - Историческая
L630-2471 | ВА57-39-345210-630А-660/380AC-3200А-РМН110DC-ВКС | ВА57-39-345210-630А-660/380AC-3200А-РМН110DC-ВКС | Контактор | ВА57-39 | 4604 | KONTAKTOR MCCB HISTORIC NON ADJUSTABLE | PL1 | 1 | ШТ | Под заказ T2 | Сертифицировано | 2022-11-06 | 12701 |  | 15241.2 |  |  | 7 | 9.0625 | 250 | 145 | 250 |  | Дистрибьюторская / Складская - Историческая
L630-2472 | ВА57-39-345210-630А-660/380AC-4000А-РМН110DC-ВКС | ВА57-39-345210-630А-660/380AC-4000А-РМН110DC-ВКС | Контактор | ВА57-39 | 4604 | KONTAKTOR MCCB HISTORIC NON ADJUSTABLE | PL1 | 1 | ШТ | Под заказ T2 | Сертифицировано | 2022-11-06 | 12701 |  | 15241.2 |  |  | 7 | 9.0625 | 250 | 145 | 250 |  | Дистрибьюторская / Складская - Историческая
L630-2473 | ВА57-39-345210-630А-660/380AC-5000А-РМН110DC-ВКС | ВА57-39-345210-630А-660/380AC-5000А-РМН110DC-ВКС | Контактор | ВА57-39 | 4604 | KONTAKTOR MCCB HISTORIC NON ADJUSTABLE | PL1 | 1 | ШТ | Под заказ T2 | Сертифицировано | 2022-11-06 | 12701 |  | 15241.2 |  |  | 7 | 9.0625 | 250 | 145 | 250 |  | Дистрибьюторская / Складская - Историческая
L630-2474 | ВА57-39-345210-630А-660/380AC-6300А-РМН110DC-ВКС | ВА57-39-345210-630А-660/380AC-6300А-РМН110DC-ВКС | Контактор | ВА57-39 | 4604 | KONTAKTOR MCCB HISTORIC NON ADJUSTABLE | PL1 | 1 | ШТ | Под заказ T2 | Сертифицировано | 2022-11-06 | 12701 |  | 15241.2 |  |  | 7 | 9.0625 | 250 | 145 | 250 |  | Дистрибьюторская / Складская - Историческая
L630-2475 | ВА57-39-335210-630А-660/380AC-1250А-РМН110DC-ВКС | ВА57-39-335210-630А-660/380AC-1250А-РМН110DC-ВКС | Контактор | ВА57-39 | 4604 | KONTAKTOR MCCB HISTORIC NON ADJUSTABLE | PL1 | 1 | ШТ | Под заказ T2 | Сертифицировано | 2022-11-06 | 13370 |  | 16044 |  |  | 7 | 9.0625 | 250 | 145 | 250 |  | Дистрибьюторская / Складская - Историческая
L630-2476 | ВА57-39-335210-630А-660/380AC-1600А-РМН110DC-ВКС | ВА57-39-335210-630А-660/380AC-1600А-РМН110DC-ВКС | Контактор | ВА57-39 | 4604 | KONTAKTOR MCCB HISTORIC NON ADJUSTABLE | PL1 | 1 | ШТ | Под заказ T2 | Сертифицировано | 2022-11-06 | 12701 |  | 15241.2 |  |  | 7 | 9.0625 | 250 | 145 | 250 |  | Дистрибьюторская / Складская - Историческая
L630-2477 | ВА57-39-335210-630А-660/380AC-2000А-РМН110DC-ВКС | ВА57-39-335210-630А-660/380AC-2000А-РМН110DC-ВКС | Контактор | ВА57-39 | 4604 | KONTAKTOR MCCB HISTORIC NON ADJUSTABLE | PL1 | 1 | ШТ | Под заказ T2 | Сертифицировано | 2022-11-06 | 12701 |  | 15241.2 |  |  | 7 | 9.0625 | 250 | 145 | 250 |  | Дистрибьюторская / Складская - Историческая
L630-2478 | ВА57-39-335210-630А-660/380AC-2500А-РМН110DC-ВКС | ВА57-39-335210-630А-660/380AC-2500А-РМН110DC-ВКС | Контактор | ВА57-39 | 4604 | KONTAKTOR MCCB HISTORIC NON ADJUSTABLE | PL1 | 1 | ШТ | Под заказ T2 | Сертифицировано | 2022-11-06 | 12701 |  | 15241.2 |  |  | 7 | 9.0625 | 250 | 145 | 250 |  | Дистрибьюторская / Складская - Историческая
L630-2479 | ВА57-39-335210-630А-660/380AC-3200А-РМН110DC-ВКС | ВА57-39-335210-630А-660/380AC-3200А-РМН110DC-ВКС | Контактор | ВА57-39 | 4604 | KONTAKTOR MCCB HISTORIC NON ADJUSTABLE | PL1 | 1 | ШТ | Под заказ T2 | Сертифицировано | 2022-11-06 | 12701 |  | 15241.2 |  |  | 7 | 9.0625 | 250 | 145 | 250 |  | Дистрибьюторская / Складская - Историческая
L630-2480 | ВА57-39-335210-630А-660/380AC-4000А-РМН110DC-ВКС | ВА57-39-335210-630А-660/380AC-4000А-РМН110DC-ВКС | Контактор | ВА57-39 | 4604 | KONTAKTOR MCCB HISTORIC NON ADJUSTABLE | PL1 | 1 | ШТ | Под заказ T2 | Сертифицировано | 2022-11-06 | 12701 |  | 15241.2 |  |  | 7 | 9.0625 | 250 | 145 | 250 |  | Дистрибьюторская / Складская - Историческая
L630-2481 | ВА57-39-335210-630А-660/380AC-5000А-РМН110DC-ВКС | ВА57-39-335210-630А-660/380AC-5000А-РМН110DC-ВКС | Контактор | ВА57-39 | 4604 | KONTAKTOR MCCB HISTORIC NON ADJUSTABLE | PL1 | 1 | ШТ | Под заказ T2 | Сертифицировано | 2022-11-06 | 12701 |  | 15241.2 |  |  | 7 | 9.0625 | 250 | 145 | 250 |  | Дистрибьюторская / Складская - Историческая
L630-2482 | ВА57-39-335210-630А-660/380AC-6300А-РМН110DC-ВКС | ВА57-39-335210-630А-660/380AC-6300А-РМН110DC-ВКС | Контактор | ВА57-39 | 4604 | KONTAKTOR MCCB HISTORIC NON ADJUSTABLE | PL1 | 1 | ШТ | Под заказ T2 | Сертифицировано | 2022-11-06 | 12701 |  | 15241.2 |  |  | 7 | 9.0625 | 250 | 145 | 250 |  | Дистрибьюторская / Складская - Историческая
L630-2483 | ВА57-39-345210-250А-660/380AC-1250А-РМН220DC-ВКС | ВА57-39-345210-250А-660/380AC-1250А-РМН220DC-ВКС | Контактор | ВА57-39 | 4604 | KONTAKTOR MCCB HISTORIC NON ADJUSTABLE | PL1 | 1 | ШТ | Под заказ T2 | Сертифицировано | 2022-11-06 | 13370 |  | 16044 |  |  | 7 | 9.0625 | 250 | 145 | 250 |  | Дистрибьюторская / Складская - Историческая
L630-2484 | ВА57-39-345210-250А-660/380AC-1600А-РМН220DC-ВКС | ВА57-39-345210-250А-660/380AC-1600А-РМН220DC-ВКС | Контактор | ВА57-39 | 4604 | KONTAKTOR MCCB HISTORIC NON ADJUSTABLE | PL1 | 1 | ШТ | Под заказ T2 | Сертифицировано | 2022-11-06 | 12701 |  | 15241.2 |  |  | 7 | 9.0625 | 250 | 145 | 250 |  | Дистрибьюторская / Складская - Историческая
L630-2485 | ВА57-39-345210-250А-660/380AC-2500А-РМН220DC-ВКС | ВА57-39-345210-250А-660/380AC-2500А-РМН220DC-ВКС | Контактор | ВА57-39 | 4604 | KONTAKTOR MCCB HISTORIC NON ADJUSTABLE | PL1 | 1 | ШТ | Под заказ T2 | Сертифицировано | 2022-11-06 | 12701 |  | 15241.2 |  |  | 7 | 9.0625 | 250 | 145 | 250 |  | Дистрибьюторская / Складская - Историческая
L630-2486 | ВА57-39-345210-250А-660/380AC-3000А-РМН220DC-ВКС | ВА57-39-345210-250А-660/380AC-3000А-РМН220DC-ВКС | Контактор | ВА57-39 | 4604 | KONTAKTOR MCCB HISTORIC NON ADJUSTABLE | PL1 | 1 | ШТ | Под заказ T2 | Сертифицировано | 2022-11-06 | 12701 |  | 15241.2 |  |  | 7 | 9.0625 | 250 | 145 | 250 |  | Дистрибьюторская / Складская - Историческая
L630-2487 | ВА57-39-345210-320А-660/380AC-1250А-РМН220DC-ВКС | ВА57-39-345210-320А-660/380AC-1250А-РМН220DC-ВКС | Контактор | ВА57-39 | 4604 | KONTAKTOR MCCB HISTORIC NON ADJUSTABLE | PL1 | 1 | ШТ | Под заказ T2 | Сертифицировано | 2022-11-06 | 13370 |  | 16044 |  |  | 7 | 9.0625 | 250 | 145 | 250 |  | Дистрибьюторская / Складская - Историческая
L630-2488 | ВА57-39-345210-320А-660/380AC-1600А-РМН220DC-ВКС | ВА57-39-345210-320А-660/380AC-1600А-РМН220DC-ВКС | Контактор | ВА57-39 | 4604 | KONTAKTOR MCCB HISTORIC NON ADJUSTABLE | PL1 | 1 | ШТ | Под заказ T2 | Сертифицировано | 2022-11-06 | 12701 |  | 15241.2 |  |  | 7 | 9.0625 | 250 | 145 | 250 |  | Дистрибьюторская / Складская - Историческая
L630-2489 | ВА57-39-345210-320А-660/380AC-2000А-РМН220DC-ВКС | ВА57-39-345210-320А-660/380AC-2000А-РМН220DC-ВКС | Контактор | ВА57-39 | 4604 | KONTAKTOR MCCB HISTORIC NON ADJUSTABLE | PL1 | 1 | ШТ | Под заказ T2 | Сертифицировано | 2022-11-06 | 12701 |  | 15241.2 |  |  | 7 | 9.0625 | 250 | 145 | 250 |  | Дистрибьюторская / Складская - Историческая
L630-2490 | ВА57-39-345210-320А-660/380AC-2500А-РМН220DC-ВКС | ВА57-39-345210-320А-660/380AC-2500А-РМН220DC-ВКС | Контактор | ВА57-39 | 4604 | KONTAKTOR MCCB HISTORIC NON ADJUSTABLE | PL1 | 1 | ШТ | Под заказ T2 | Сертифицировано | 2022-11-06 | 12701 |  | 15241.2 |  |  | 7 | 9.0625 | 250 | 145 | 250 |  | Дистрибьюторская / Складская - Историческая
L630-2491 | ВА57-39-345210-320А-660/380AC-3200А-РМН220DC-ВКС | ВА57-39-345210-320А-660/380AC-3200А-РМН220DC-ВКС | Контактор | ВА57-39 | 4604 | KONTAKTOR MCCB HISTORIC NON ADJUSTABLE | PL1 | 1 | ШТ | Под заказ T2 | Сертифицировано | 2022-11-06 | 12701 |  | 15241.2 |  |  | 7 | 9.0625 | 250 | 145 | 250 |  | Дистрибьюторская / Складская - Историческая
L630-2492 | ВА57-39-345210-320А-660/380AC-4000А-РМН220DC-ВКС | ВА57-39-345210-320А-660/380AC-4000А-РМН220DC-ВКС | Контактор | ВА57-39 | 4604 | KONTAKTOR MCCB HISTORIC NON ADJUSTABLE | PL1 | 1 | ШТ | Под заказ T2 | Сертифицировано | 2022-11-06 | 12701 |  | 15241.2 |  |  | 7 | 9.0625 | 250 | 145 | 250 |  | Дистрибьюторская / Складская - Историческая
L630-2493 | ВА57-39-345210-400А-660/380AC-1250А-РМН220DC-ВКС | ВА57-39-345210-400А-660/380AC-1250А-РМН220DC-ВКС | Контактор | ВА57-39 | 4604 | KONTAKTOR MCCB HISTORIC NON ADJUSTABLE | PL1 | 1 | ШТ | Под заказ T2 | Сертифицировано | 2022-11-06 | 13370 |  | 16044 |  |  | 7 | 9.0625 | 250 | 145 | 250 |  | Дистрибьюторская / Складская - Историческая
L630-2494 | ВА57-39-345210-400А-660/380AC-1600А-РМН220DC-ВКС | ВА57-39-345210-400А-660/380AC-1600А-РМН220DC-ВКС | Контактор | ВА57-39 | 4604 | KONTAKTOR MCCB HISTORIC NON ADJUSTABLE | PL1 | 1 | ШТ | Под заказ T2 | Сертифицировано | 2022-11-06 | 12701 |  | 15241.2 |  |  | 7 | 9.0625 | 250 | 145 | 250 |  | Дистрибьюторская / Складская - Историческая
L630-2495 | ВА57-39-345210-400А-660/380AC-2000А-РМН220DC-ВКС | ВА57-39-345210-400А-660/380AC-2000А-РМН220DC-ВКС | Контактор | ВА57-39 | 4604 | KONTAKTOR MCCB HISTORIC NON ADJUSTABLE | PL1 | 1 | ШТ | Под заказ T2 | Сертифицировано | 2022-11-06 | 12701 |  | 15241.2 |  |  | 7 | 9.0625 | 250 | 145 | 250 |  | Дистрибьюторская / Складская - Историческая
L630-2496 | ВА57-39-345210-400А-660/380AC-2500А-РМН220DC-ВКС | ВА57-39-345210-400А-660/380AC-2500А-РМН220DC-ВКС | Контактор | ВА57-39 | 4604 | KONTAKTOR MCCB HISTORIC NON ADJUSTABLE | PL1 | 1 | ШТ | Под заказ T2 | Сертифицировано | 2022-11-06 | 12701 |  | 15241.2 |  |  | 7 | 9.0625 | 250 | 145 | 250 |  | Дистрибьюторская / Складская - Историческая
L630-2497 | ВА57-39-345210-400А-660/380AC-4000А-РМН220DC-ВКС | ВА57-39-345210-400А-660/380AC-4000А-РМН220DC-ВКС | Контактор | ВА57-39 | 4604 | KONTAKTOR MCCB HISTORIC NON ADJUSTABLE | PL1 | 1 | ШТ | Под заказ T2 | Сертифицировано | 2022-11-06 | 12701 |  | 15241.2 |  |  | 7 | 9.0625 | 250 | 145 | 250 |  | Дистрибьюторская / Складская - Историческая
L630-2498 | ВА57-39-345210-500А-660/380AC-1600А-РМН220DC-ВКС | ВА57-39-345210-500А-660/380AC-1600А-РМН220DC-ВКС | Контактор | ВА57-39 | 4604 | KONTAKTOR MCCB HISTORIC NON ADJUSTABLE | PL1 | 1 | ШТ | Под заказ T2 | Сертифицировано | 2022-11-06 | 12701 |  | 15241.2 |  |  | 7 | 9.0625 | 250 | 145 | 250 |  | Дистрибьюторская / Складская - Историческая
L630-2499 | ВА57-39-345210-500А-660/380AC-2000А-РМН220DC-ВКС | ВА57-39-345210-500А-660/380AC-2000А-РМН220DC-ВКС | Контактор | ВА57-39 | 4604 | KONTAKTOR MCCB HISTORIC NON ADJUSTABLE | PL1 | 1 | ШТ | Под заказ T2 | Сертифицировано | 2022-11-06 | 12701 |  | 15241.2 |  |  | 7 | 9.0625 | 250 | 145 | 250 |  | Дистрибьюторская / Складская - Историческая
L630-2500 | ВА57-39-345210-500А-660/380AC-2500А-РМН220DC-ВКС | ВА57-39-345210-500А-660/380AC-2500А-РМН220DC-ВКС | Контактор | ВА57-39 | 4604 | KONTAKTOR MCCB HISTORIC NON ADJUSTABLE | PL1 | 1 | ШТ | Под заказ T2 | Сертифицировано | 2022-11-06 | 12701 |  | 15241.2 |  |  | 7 | 9.0625 | 250 | 145 | 250 |  | Дистрибьюторская / Складская - Историческая
L630-2501 | ВА57-39-345210-500А-660/380AC-5000А-РМН220DC-ВКС | ВА57-39-345210-500А-660/380AC-5000А-РМН220DC-ВКС | Контактор | ВА57-39 | 4604 | KONTAKTOR MCCB HISTORIC NON ADJUSTABLE | PL1 | 1 | ШТ | Под заказ T2 | Сертифицировано | 2022-11-06 | 12701 |  | 15241.2 |  |  | 7 | 9.0625 | 250 | 145 | 250 |  | Дистрибьюторская / Складская - Историческая
L630-2502 | ВА57-39-345210-630А-660/380AC-1250А-РМН220DC-ВКС | ВА57-39-345210-630А-660/380AC-1250А-РМН220DC-ВКС | Контактор | ВА57-39 | 4604 | KONTAKTOR MCCB HISTORIC NON ADJUSTABLE | PL1 | 1 | ШТ | Под заказ T2 | Сертифицировано | 2022-11-06 | 13370 |  | 16044 |  |  | 7 | 9.0625 | 250 | 145 | 250 |  | Дистрибьюторская / Складская - Историческая
L630-2503 | ВА57-39-345210-630А-660/380AC-2000А-РМН220DC-ВКС | ВА57-39-345210-630А-660/380AC-2000А-РМН220DC-ВКС | Контактор | ВА57-39 | 4604 | KONTAKTOR MCCB HISTORIC NON ADJUSTABLE | PL1 | 1 | ШТ | Под заказ T2 | Сертифицировано | 2022-11-06 | 12701 |  | 15241.2 |  |  | 7 | 9.0625 | 250 | 145 | 250 |  | Дистрибьюторская / Складская - Историческая
L630-2504 | ВА57-39-345210-630А-660/380AC-2500А-РМН220DC-ВКС | ВА57-39-345210-630А-660/380AC-2500А-РМН220DC-ВКС | Контактор | ВА57-39 | 4604 | KONTAKTOR MCCB HISTORIC NON ADJUSTABLE | PL1 | 1 | ШТ | Под заказ T2 | Сертифицировано | 2022-11-06 | 12701 |  | 15241.2 |  |  | 7 | 9.0625 | 250 | 145 | 250 |  | Дистрибьюторская / Складская - Историческая
L630-2505 | ВА57-39-345210-630А-660/380AC-3200А-РМН220DC-ВКС | ВА57-39-345210-630А-660/380AC-3200А-РМН220DC-ВКС | Контактор | ВА57-39 | 4604 | KONTAKTOR MCCB HISTORIC NON ADJUSTABLE | PL1 | 1 | ШТ | Под заказ T2 | Сертифицировано | 2022-11-06 | 12701 |  | 15241.2 |  |  | 7 | 9.0625 | 250 | 145 | 250 |  | Дистрибьюторская / Складская - Историческая
L630-2506 | ВА57-39-345210-630А-660/380AC-4000А-РМН220DC-ВКС | ВА57-39-345210-630А-660/380AC-4000А-РМН220DC-ВКС | Контактор | ВА57-39 | 4604 | KONTAKTOR MCCB HISTORIC NON ADJUSTABLE | PL1 | 1 | ШТ | Под заказ T2 | Сертифицировано | 2022-11-06 | 12701 |  | 15241.2 |  |  | 7 | 9.0625 | 250 | 145 | 250 |  | Дистрибьюторская / Складская - Историческая
L630-2507 | ВА57-39-345210-630А-660/380AC-5000А-РМН220DC-ВКС | ВА57-39-345210-630А-660/380AC-5000А-РМН220DC-ВКС | Контактор | ВА57-39 | 4604 | KONTAKTOR MCCB HISTORIC NON ADJUSTABLE | PL1 | 1 | ШТ | Под заказ T2 | Сертифицировано | 2022-11-06 | 12701 |  | 15241.2 |  |  | 7 | 9.0625 | 250 | 145 | 250 |  | Дистрибьюторская / Складская - Историческая
L630-2508 | ВА57-39-345210-630А-660/380AC-6300А-РМН220DC-ВКС | ВА57-39-345210-630А-660/380AC-6300А-РМН220DC-ВКС | Контактор | ВА57-39 | 4604 | KONTAKTOR MCCB HISTORIC NON ADJUSTABLE | PL1 | 1 | ШТ | Под заказ T2 | Сертифицировано | 2022-11-06 | 12701 |  | 15241.2 |  |  | 7 | 9.0625 | 250 | 145 | 250 |  | Дистрибьюторская / Складская - Историческая
L630-2509 | ВА57-39-335210-630А-660/380AC-1250А-РМН220DC-ВКС | ВА57-39-335210-630А-660/380AC-1250А-РМН220DC-ВКС | Контактор | ВА57-39 | 4604 | KONTAKTOR MCCB HISTORIC NON ADJUSTABLE | PL1 | 1 | ШТ | Под заказ T2 | Сертифицировано | 2022-11-06 | 13370 |  | 16044 |  |  | 7 | 9.0625 | 250 | 145 | 250 |  | Дистрибьюторская / Складская - Историческая
L630-2510 | ВА57-39-335210-630А-660/380AC-1600А-РМН220DC-ВКС | ВА57-39-335210-630А-660/380AC-1600А-РМН220DC-ВКС | Контактор | ВА57-39 | 4604 | KONTAKTOR MCCB HISTORIC NON ADJUSTABLE | PL1 | 1 | ШТ | Под заказ T2 | Сертифицировано | 2022-11-06 | 12701 |  | 15241.2 |  |  | 7 | 9.0625 | 250 | 145 | 250 |  | Дистрибьюторская / Складская - Историческая
L630-2511 | ВА57-39-335210-630А-660/380AC-2000А-РМН220DC-ВКС | ВА57-39-335210-630А-660/380AC-2000А-РМН220DC-ВКС | Контактор | ВА57-39 | 4604 | KONTAKTOR MCCB HISTORIC NON ADJUSTABLE | PL1 | 1 | ШТ | Под заказ T2 | Сертифицировано | 2022-11-06 | 12701 |  | 15241.2 |  |  | 7 | 9.0625 | 250 | 145 | 250 |  | Дистрибьюторская / Складская - Историческая
L630-2512 | ВА57-39-335210-630А-660/380AC-2500А-РМН220DC-ВКС | ВА57-39-335210-630А-660/380AC-2500А-РМН220DC-ВКС | Контактор | ВА57-39 | 4604 | KONTAKTOR MCCB HISTORIC NON ADJUSTABLE | PL1 | 1 | ШТ | Под заказ T2 | Сертифицировано | 2022-11-06 | 12701 |  | 15241.2 |  |  | 7 | 9.0625 | 250 | 145 | 250 |  | Дистрибьюторская / Складская - Историческая
L630-2513 | ВА57-39-335210-630А-660/380AC-3200А-РМН220DC-ВКС | ВА57-39-335210-630А-660/380AC-3200А-РМН220DC-ВКС | Контактор | ВА57-39 | 4604 | KONTAKTOR MCCB HISTORIC NON ADJUSTABLE | PL1 | 1 | ШТ | Под заказ T2 | Сертифицировано | 2022-11-06 | 12701 |  | 15241.2 |  |  | 7 | 9.0625 | 250 | 145 | 250 |  | Дистрибьюторская / Складская - Историческая
L630-2514 | ВА57-39-335210-630А-660/380AC-4000А-РМН220DC-ВКС | ВА57-39-335210-630А-660/380AC-4000А-РМН220DC-ВКС | Контактор | ВА57-39 | 4604 | KONTAKTOR MCCB HISTORIC NON ADJUSTABLE | PL1 | 1 | ШТ | Под заказ T2 | Сертифицировано | 2022-11-06 | 12701 |  | 15241.2 |  |  | 7 | 9.0625 | 250 | 145 | 250 |  | Дистрибьюторская / Складская - Историческая
L630-2515 | ВА57-39-335210-630А-660/380AC-5000А-РМН220DC-ВКС | ВА57-39-335210-630А-660/380AC-5000А-РМН220DC-ВКС | Контактор | ВА57-39 | 4604 | KONTAKTOR MCCB HISTORIC NON ADJUSTABLE | PL1 | 1 | ШТ | Под заказ T2 | Сертифицировано | 2022-11-06 | 12701 |  | 15241.2 |  |  | 7 | 9.0625 | 250 | 145 | 250 |  | Дистрибьюторская / Складская - Историческая
L630-2516 | ВА57-39-335210-630А-660/380AC-6300А-РМН220DC-ВКС | ВА57-39-335210-630А-660/380AC-6300А-РМН220DC-ВКС | Контактор | ВА57-39 | 4604 | KONTAKTOR MCCB HISTORIC NON ADJUSTABLE | PL1 | 1 | ШТ | Под заказ T2 | Сертифицировано | 2022-11-06 | 12701 |  | 15241.2 |  |  | 7 | 9.0625 | 250 | 145 | 250 |  | Дистрибьюторская / Складская - Историческая
L630-2517 | ВА57-39-345410-250А-660/380AC-1250А-РНН127AC-2З2Р-ВКС | ВА57-39-345410-250А-660/380AC-1250А-РНН127AC-2З2Р-ВКС | Контактор | ВА57-39 | 4604 | KONTAKTOR MCCB HISTORIC NON ADJUSTABLE | PL1 | 1 | ШТ | Под заказ T2 | Сертифицировано | 2022-11-06 | 13370 |  | 16044 |  |  | 7 | 9.0625 | 250 | 145 | 250 |  | Дистрибьюторская / Складская - Историческая
L630-2518 | ВА57-39-345410-250А-660/380AC-1600А-РНН127AC-2З2Р-ВКС | ВА57-39-345410-250А-660/380AC-1600А-РНН127AC-2З2Р-ВКС | Контактор | ВА57-39 | 4604 | KONTAKTOR MCCB HISTORIC NON ADJUSTABLE | PL1 | 1 | ШТ | Под заказ T2 | Сертифицировано | 2022-11-06 | 12371 |  | 14845.2 |  |  | 7 | 9.0625 | 250 | 145 | 250 |  | Дистрибьюторская / Складская - Историческая
L630-2519 | ВА57-39-345410-250А-660/380AC-2500А-РНН127AC-2З2Р-ВКС | ВА57-39-345410-250А-660/380AC-2500А-РНН127AC-2З2Р-ВКС | Контактор | ВА57-39 | 4604 | KONTAKTOR MCCB HISTORIC NON ADJUSTABLE | PL1 | 1 | ШТ | Под заказ T2 | Сертифицировано | 2022-11-06 | 12371 |  | 14845.2 |  |  | 7 | 9.0625 | 250 | 145 | 250 |  | Дистрибьюторская / Складская - Историческая
L630-2520 | ВА57-39-345410-250А-660/380AC-3000А-РНН127AC-2З2Р-ВКС | ВА57-39-345410-250А-660/380AC-3000А-РНН127AC-2З2Р-ВКС | Контактор | ВА57-39 | 4604 | KONTAKTOR MCCB HISTORIC NON ADJUSTABLE | PL1 | 1 | ШТ | Под заказ T2 | Сертифицировано | 2022-11-06 | 12371 |  | 14845.2 |  |  | 7 | 9.0625 | 250 | 145 | 250 |  | Дистрибьюторская / Складская - Историческая
L630-2521 | ВА57-39-345410-320А-660/380AC-1250А-РНН127AC-2З2Р-ВКС | ВА57-39-345410-320А-660/380AC-1250А-РНН127AC-2З2Р-ВКС | Контактор | ВА57-39 | 4604 | KONTAKTOR MCCB HISTORIC NON ADJUSTABLE | PL1 | 1 | ШТ | Под заказ T2 | Сертифицировано | 2022-11-06 | 13370 |  | 16044 |  |  | 7 | 9.0625 | 250 | 145 | 250 |  | Дистрибьюторская / Складская - Историческая
L630-2522 | ВА57-39-345410-320А-660/380AC-1600А-РНН127AC-2З2Р-ВКС | ВА57-39-345410-320А-660/380AC-1600А-РНН127AC-2З2Р-ВКС | Контактор | ВА57-39 | 4604 | KONTAKTOR MCCB HISTORIC NON ADJUSTABLE | PL1 | 1 | ШТ | Под заказ T2 | Сертифицировано | 2022-11-06 | 12371 |  | 14845.2 |  |  | 7 | 9.0625 | 250 | 145 | 250 |  | Дистрибьюторская / Складская - Историческая
L630-2523 | ВА57-39-345410-320А-660/380AC-2000А-РНН127AC-2З2Р-ВКС | ВА57-39-345410-320А-660/380AC-2000А-РНН127AC-2З2Р-ВКС | Контактор | ВА57-39 | 4604 | KONTAKTOR MCCB HISTORIC NON ADJUSTABLE | PL1 | 1 | ШТ | Под заказ T2 | Сертифицировано | 2022-11-06 | 12371 |  | 14845.2 |  |  | 7 | 9.0625 | 250 | 145 | 250 |  | Дистрибьюторская / Складская - Историческая
L630-2524 | ВА57-39-345410-320А-660/380AC-2500А-РНН127AC-2З2Р-ВКС | ВА57-39-345410-320А-660/380AC-2500А-РНН127AC-2З2Р-ВКС | Контактор | ВА57-39 | 4604 | KONTAKTOR MCCB HISTORIC NON ADJUSTABLE | PL1 | 1 | ШТ | Под заказ T2 | Сертифицировано | 2022-11-06 | 12371 |  | 14845.2 |  |  | 7 | 9.0625 | 250 | 145 | 250 |  | Дистрибьюторская / Складская - Историческая
L630-2525 | ВА57-39-345410-320А-660/380AC-3200А-РНН127AC-2З2Р-ВКС | ВА57-39-345410-320А-660/380AC-3200А-РНН127AC-2З2Р-ВКС | Контактор | ВА57-39 | 4604 | KONTAKTOR MCCB HISTORIC NON ADJUSTABLE | PL1 | 1 | ШТ | Под заказ T2 | Сертифицировано | 2022-11-06 | 12371 |  | 14845.2 |  |  | 7 | 9.0625 | 250 | 145 | 250 |  | Дистрибьюторская / Складская - Историческая
L630-2526 | ВА57-39-345410-320А-660/380AC-4000А-РНН127AC-2З2Р-ВКС | ВА57-39-345410-320А-660/380AC-4000А-РНН127AC-2З2Р-ВКС | Контактор | ВА57-39 | 4604 | KONTAKTOR MCCB HISTORIC NON ADJUSTABLE | PL1 | 1 | ШТ | Под заказ T2 | Сертифицировано | 2022-11-06 | 12371 |  | 14845.2 |  |  | 7 | 9.0625 | 250 | 145 | 250 |  | Дистрибьюторская / Складская - Историческая
L630-2527 | ВА57-39-345410-400А-660/380AC-1250А-РНН127AC-2З2Р-ВКС | ВА57-39-345410-400А-660/380AC-1250А-РНН127AC-2З2Р-ВКС | Контактор | ВА57-39 | 4604 | KONTAKTOR MCCB HISTORIC NON ADJUSTABLE | PL1 | 1 | ШТ | Под заказ T2 | Сертифицировано | 2022-11-06 | 13370 |  | 16044 |  |  | 7 | 9.0625 | 250 | 145 | 250 |  | Дистрибьюторская / Складская - Историческая
L630-2528 | ВА57-39-345410-400А-660/380AC-1600А-РНН127AC-2З2Р-ВКС | ВА57-39-345410-400А-660/380AC-1600А-РНН127AC-2З2Р-ВКС | Контактор | ВА57-39 | 4604 | KONTAKTOR MCCB HISTORIC NON ADJUSTABLE | PL1 | 1 | ШТ | Под заказ T2 | Сертифицировано | 2022-11-06 | 12371 |  | 14845.2 |  |  | 7 | 9.0625 | 250 | 145 | 250 |  | Дистрибьюторская / Складская - Историческая
L630-2529 | ВА57-39-345410-400А-660/380AC-2000А-РНН127AC-2З2Р-ВКС | ВА57-39-345410-400А-660/380AC-2000А-РНН127AC-2З2Р-ВКС | Контактор | ВА57-39 | 4604 | KONTAKTOR MCCB HISTORIC NON ADJUSTABLE | PL1 | 1 | ШТ | Под заказ T2 | Сертифицировано | 2022-11-06 | 12371 |  | 14845.2 |  |  | 7 | 9.0625 | 250 | 145 | 250 |  | Дистрибьюторская / Складская - Историческая
L630-2530 | ВА57-39-345410-400А-660/380AC-2500А-РНН127AC-2З2Р-ВКС | ВА57-39-345410-400А-660/380AC-2500А-РНН127AC-2З2Р-ВКС | Контактор | ВА57-39 | 4604 | KONTAKTOR MCCB HISTORIC NON ADJUSTABLE | PL1 | 1 | ШТ | Под заказ T2 | Сертифицировано | 2022-11-06 | 12371 |  | 14845.2 |  |  | 7 | 9.0625 | 250 | 145 | 250 |  | Дистрибьюторская / Складская - Историческая
L630-2531 | ВА57-39-345410-400А-660/380AC-4000А-РНН127AC-2З2Р-ВКС | ВА57-39-345410-400А-660/380AC-4000А-РНН127AC-2З2Р-ВКС | Контактор | ВА57-39 | 4604 | KONTAKTOR MCCB HISTORIC NON ADJUSTABLE | PL1 | 1 | ШТ | Под заказ T2 | Сертифицировано | 2022-11-06 | 12371 |  | 14845.2 |  |  | 7 | 9.0625 | 250 | 145 | 250 |  | Дистрибьюторская / Складская - Историческая
L630-2532 | ВА57-39-345410-500А-660/380AC-1600А-РНН127AC-2З2Р-ВКС | ВА57-39-345410-500А-660/380AC-1600А-РНН127AC-2З2Р-ВКС | Контактор | ВА57-39 | 4604 | KONTAKTOR MCCB HISTORIC NON ADJUSTABLE | PL1 | 1 | ШТ | Под заказ T2 | Сертифицировано | 2022-11-06 | 12371 |  | 14845.2 |  |  | 7 | 9.0625 | 250 | 145 | 250 |  | Дистрибьюторская / Складская - Историческая
L630-2533 | ВА57-39-345410-500А-660/380AC-2000А-РНН127AC-2З2Р-ВКС | ВА57-39-345410-500А-660/380AC-2000А-РНН127AC-2З2Р-ВКС | Контактор | ВА57-39 | 4604 | KONTAKTOR MCCB HISTORIC NON ADJUSTABLE | PL1 | 1 | ШТ | Под заказ T2 | Сертифицировано | 2022-11-06 | 12371 |  | 14845.2 |  |  | 7 | 9.0625 | 250 | 145 | 250 |  | Дистрибьюторская / Складская - Историческая
L630-2534 | ВА57-39-345410-500А-660/380AC-2500А-РНН127AC-2З2Р-ВКС | ВА57-39-345410-500А-660/380AC-2500А-РНН127AC-2З2Р-ВКС | Контактор | ВА57-39 | 4604 | KONTAKTOR MCCB HISTORIC NON ADJUSTABLE | PL1 | 1 | ШТ | Под заказ T2 | Сертифицировано | 2022-11-06 | 12371 |  | 14845.2 |  |  | 7 | 9.0625 | 250 | 145 | 250 |  | Дистрибьюторская / Складская - Историческая
L630-2535 | ВА57-39-345410-500А-660/380AC-5000А-РНН127AC-2З2Р-ВКС | ВА57-39-345410-500А-660/380AC-5000А-РНН127AC-2З2Р-ВКС | Контактор | ВА57-39 | 4604 | KONTAKTOR MCCB HISTORIC NON ADJUSTABLE | PL1 | 1 | ШТ | Под заказ T2 | Сертифицировано | 2022-11-06 | 12371 |  | 14845.2 |  |  | 7 | 9.0625 | 250 | 145 | 250 |  | Дистрибьюторская / Складская - Историческая
L630-2536 | ВА57-39-345410-630А-660/380AC-1250А-РНН127AC-2З2Р-ВКС | ВА57-39-345410-630А-660/380AC-1250А-РНН127AC-2З2Р-ВКС | Контактор | ВА57-39 | 4604 | KONTAKTOR MCCB HISTORIC NON ADJUSTABLE | PL1 | 1 | ШТ | Под заказ T2 | Сертифицировано | 2022-11-06 | 13370 |  | 16044 |  |  | 7 | 9.0625 | 250 | 145 | 250 |  | Дистрибьюторская / Складская - Историческая
L630-2537 | ВА57-39-345410-630А-660/380AC-2000А-РНН127AC-2З2Р-ВКС | ВА57-39-345410-630А-660/380AC-2000А-РНН127AC-2З2Р-ВКС | Контактор | ВА57-39 | 4604 | KONTAKTOR MCCB HISTORIC NON ADJUSTABLE | PL1 | 1 | ШТ | Под заказ T2 | Сертифицировано | 2022-11-06 | 12371 |  | 14845.2 |  |  | 7 | 9.0625 | 250 | 145 | 250 |  | Дистрибьюторская / Складская - Историческая
L630-2538 | ВА57-39-345410-630А-660/380AC-2500А-РНН127AC-2З2Р-ВКС | ВА57-39-345410-630А-660/380AC-2500А-РНН127AC-2З2Р-ВКС | Контактор | ВА57-39 | 4604 | KONTAKTOR MCCB HISTORIC NON ADJUSTABLE | PL1 | 1 | ШТ | Под заказ T2 | Сертифицировано | 2022-11-06 | 12371 |  | 14845.2 |  |  | 7 | 9.0625 | 250 | 145 | 250 |  | Дистрибьюторская / Складская - Историческая
L630-2539 | ВА57-39-345410-630А-660/380AC-3200А-РНН127AC-2З2Р-ВКС | ВА57-39-345410-630А-660/380AC-3200А-РНН127AC-2З2Р-ВКС | Контактор | ВА57-39 | 4604 | KONTAKTOR MCCB HISTORIC NON ADJUSTABLE | PL1 | 1 | ШТ | Под заказ T2 | Сертифицировано | 2022-11-06 | 12371 |  | 14845.2 |  |  | 7 | 9.0625 | 250 | 145 | 250 |  | Дистрибьюторская / Складская - Историческая
L630-2540 | ВА57-39-345410-630А-660/380AC-4000А-РНН127AC-2З2Р-ВКС | ВА57-39-345410-630А-660/380AC-4000А-РНН127AC-2З2Р-ВКС | Контактор | ВА57-39 | 4604 | KONTAKTOR MCCB HISTORIC NON ADJUSTABLE | PL1 | 1 | ШТ | Под заказ T2 | Сертифицировано | 2022-11-06 | 12371 |  | 14845.2 |  |  | 7 | 9.0625 | 250 | 145 | 250 |  | Дистрибьюторская / Складская - Историческая
L630-2541 | ВА57-39-345410-630А-660/380AC-5000А-РНН127AC-2З2Р-ВКС | ВА57-39-345410-630А-660/380AC-5000А-РНН127AC-2З2Р-ВКС | Контактор | ВА57-39 | 4604 | KONTAKTOR MCCB HISTORIC NON ADJUSTABLE | PL1 | 1 | ШТ | Под заказ T2 | Сертифицировано | 2022-11-06 | 12371 |  | 14845.2 |  |  | 7 | 9.0625 | 250 | 145 | 250 |  | Дистрибьюторская / Складская - Историческая
L630-2542 | ВА57-39-345410-630А-660/380AC-6300А-РНН127AC-2З2Р-ВКС | ВА57-39-345410-630А-660/380AC-6300А-РНН127AC-2З2Р-ВКС | Контактор | ВА57-39 | 4604 | KONTAKTOR MCCB HISTORIC NON ADJUSTABLE | PL1 | 1 | ШТ | Под заказ T2 | Сертифицировано | 2022-11-06 | 12371 |  | 14845.2 |  |  | 7 | 9.0625 | 250 | 145 | 250 |  | Дистрибьюторская / Складская - Историческая
L630-2543 | ВА57-39-335410-630А-660/380AC-1250А-РНН127AC-2З2Р-ВКС | ВА57-39-335410-630А-660/380AC-1250А-РНН127AC-2З2Р-ВКС | Контактор | ВА57-39 | 4604 | KONTAKTOR MCCB HISTORIC NON ADJUSTABLE | PL1 | 1 | ШТ | Под заказ T2 | Сертифицировано | 2022-11-06 | 13370 |  | 16044 |  |  | 7 | 9.0625 | 250 | 145 | 250 |  | Дистрибьюторская / Складская - Историческая
L630-2544 | ВА57-39-335410-630А-660/380AC-1600А-РНН127AC-2З2Р-ВКС | ВА57-39-335410-630А-660/380AC-1600А-РНН127AC-2З2Р-ВКС | Контактор | ВА57-39 | 4604 | KONTAKTOR MCCB HISTORIC NON ADJUSTABLE | PL1 | 1 | ШТ | Под заказ T2 | Сертифицировано | 2022-11-06 | 12371 |  | 14845.2 |  |  | 7 | 9.0625 | 250 | 145 | 250 |  | Дистрибьюторская / Складская - Историческая
L630-2545 | ВА57-39-335410-630А-660/380AC-2000А-РНН127AC-2З2Р-ВКС | ВА57-39-335410-630А-660/380AC-2000А-РНН127AC-2З2Р-ВКС | Контактор | ВА57-39 | 4604 | KONTAKTOR MCCB HISTORIC NON ADJUSTABLE | PL1 | 1 | ШТ | Под заказ T2 | Сертифицировано | 2022-11-06 | 12371 |  | 14845.2 |  |  | 7 | 9.0625 | 250 | 145 | 250 |  | Дистрибьюторская / Складская - Историческая
L630-2546 | ВА57-39-335410-630А-660/380AC-2500А-РНН127AC-2З2Р-ВКС | ВА57-39-335410-630А-660/380AC-2500А-РНН127AC-2З2Р-ВКС | Контактор | ВА57-39 | 4604 | KONTAKTOR MCCB HISTORIC NON ADJUSTABLE | PL1 | 1 | ШТ | Под заказ T2 | Сертифицировано | 2022-11-06 | 12371 |  | 14845.2 |  |  | 7 | 9.0625 | 250 | 145 | 250 |  | Дистрибьюторская / Складская - Историческая
L630-2547 | ВА57-39-335410-630А-660/380AC-3200А-РНН127AC-2З2Р-ВКС | ВА57-39-335410-630А-660/380AC-3200А-РНН127AC-2З2Р-ВКС | Контактор | ВА57-39 | 4604 | KONTAKTOR MCCB HISTORIC NON ADJUSTABLE | PL1 | 1 | ШТ | Под заказ T2 | Сертифицировано | 2022-11-06 | 12371 |  | 14845.2 |  |  | 7 | 9.0625 | 250 | 145 | 250 |  | Дистрибьюторская / Складская - Историческая
L630-2548 | ВА57-39-335410-630А-660/380AC-4000А-РНН127AC-2З2Р-ВКС | ВА57-39-335410-630А-660/380AC-4000А-РНН127AC-2З2Р-ВКС | Контактор | ВА57-39 | 4604 | KONTAKTOR MCCB HISTORIC NON ADJUSTABLE | PL1 | 1 | ШТ | Под заказ T2 | Сертифицировано | 2022-11-06 | 12371 |  | 14845.2 |  |  | 7 | 9.0625 | 250 | 145 | 250 |  | Дистрибьюторская / Складская - Историческая
L630-2549 | ВА57-39-335410-630А-660/380AC-5000А-РНН127AC-2З2Р-ВКС | ВА57-39-335410-630А-660/380AC-5000А-РНН127AC-2З2Р-ВКС | Контактор | ВА57-39 | 4604 | KONTAKTOR MCCB HISTORIC NON ADJUSTABLE | PL1 | 1 | ШТ | Под заказ T2 | Сертифицировано | 2022-11-06 | 12371 |  | 14845.2 |  |  | 7 | 9.0625 | 250 | 145 | 250 |  | Дистрибьюторская / Складская - Историческая
L630-2550 | ВА57-39-335410-630А-660/380AC-6300А-РНН127AC-2З2Р-ВКС | ВА57-39-335410-630А-660/380AC-6300А-РНН127AC-2З2Р-ВКС | Контактор | ВА57-39 | 4604 | KONTAKTOR MCCB HISTORIC NON ADJUSTABLE | PL1 | 1 | ШТ | Под заказ T2 | Сертифицировано | 2022-11-06 | 12371 |  | 14845.2 |  |  | 7 | 9.0625 | 250 | 145 | 250 |  | Дистрибьюторская / Складская - Историческая
L630-2551 | ВА57-39-345410-250А-660/380AC-1250А-РНН230AC-2З2Р-ВКС | ВА57-39-345410-250А-660/380AC-1250А-РНН230AC-2З2Р-ВКС | Контактор | ВА57-39 | 4604 | KONTAKTOR MCCB HISTORIC NON ADJUSTABLE | PL1 | 1 | ШТ | Под заказ T2 | Сертифицировано | 2022-11-06 | 13370 |  | 16044 |  |  | 7 | 9.0625 | 250 | 145 | 250 |  | Дистрибьюторская / Складская - Историческая
L630-2552 | ВА57-39-345410-250А-660/380AC-1600А-РНН230AC-2З2Р-ВКС | ВА57-39-345410-250А-660/380AC-1600А-РНН230AC-2З2Р-ВКС | Контактор | ВА57-39 | 4604 | KONTAKTOR MCCB HISTORIC NON ADJUSTABLE | PL1 | 1 | ШТ | Под заказ T2 | Сертифицировано | 2022-11-06 | 12371 |  | 14845.2 |  |  | 7 | 9.0625 | 250 | 145 | 250 |  | Дистрибьюторская / Складская - Историческая
L630-2553 | ВА57-39-345410-250А-660/380AC-2500А-РНН230AC-2З2Р-ВКС | ВА57-39-345410-250А-660/380AC-2500А-РНН230AC-2З2Р-ВКС | Контактор | ВА57-39 | 4604 | KONTAKTOR MCCB HISTORIC NON ADJUSTABLE | PL1 | 1 | ШТ | Под заказ T2 | Сертифицировано | 2022-11-06 | 12371 |  | 14845.2 |  |  | 7 | 9.0625 | 250 | 145 | 250 |  | Дистрибьюторская / Складская - Историческая
L630-2554 | ВА57-39-345410-250А-660/380AC-3000А-РНН230AC-2З2Р-ВКС | ВА57-39-345410-250А-660/380AC-3000А-РНН230AC-2З2Р-ВКС | Контактор | ВА57-39 | 4604 | KONTAKTOR MCCB HISTORIC NON ADJUSTABLE | PL1 | 1 | ШТ | Под заказ T2 | Сертифицировано | 2022-11-06 | 12371 |  | 14845.2 |  |  | 7 | 9.0625 | 250 | 145 | 250 |  | Дистрибьюторская / Складская - Историческая
L630-2555 | ВА57-39-345410-320А-660/380AC-1250А-РНН230AC-2З2Р-ВКС | ВА57-39-345410-320А-660/380AC-1250А-РНН230AC-2З2Р-ВКС | Контактор | ВА57-39 | 4604 | KONTAKTOR MCCB HISTORIC NON ADJUSTABLE | PL1 | 1 | ШТ | Под заказ T2 | Сертифицировано | 2022-11-06 | 13370 |  | 16044 |  |  | 7 | 9.0625 | 250 | 145 | 250 |  | Дистрибьюторская / Складская - Историческая
L630-2556 | ВА57-39-345410-320А-660/380AC-1600А-РНН230AC-2З2Р-ВКС | ВА57-39-345410-320А-660/380AC-1600А-РНН230AC-2З2Р-ВКС | Контактор | ВА57-39 | 4604 | KONTAKTOR MCCB HISTORIC NON ADJUSTABLE | PL1 | 1 | ШТ | Под заказ T2 | Сертифицировано | 2022-11-06 | 12371 |  | 14845.2 |  |  | 7 | 9.0625 | 250 | 145 | 250 |  | Дистрибьюторская / Складская - Историческая
L630-2557 | ВА57-39-345410-320А-660/380AC-2000А-РНН230AC-2З2Р-ВКС | ВА57-39-345410-320А-660/380AC-2000А-РНН230AC-2З2Р-ВКС | Контактор | ВА57-39 | 4604 | KONTAKTOR MCCB HISTORIC NON ADJUSTABLE | PL1 | 1 | ШТ | Под заказ T2 | Сертифицировано | 2022-11-06 | 12371 |  | 14845.2 |  |  | 7 | 9.0625 | 250 | 145 | 250 |  | Дистрибьюторская / Складская - Историческая
L630-2558 | ВА57-39-345410-320А-660/380AC-2500А-РНН230AC-2З2Р-ВКС | ВА57-39-345410-320А-660/380AC-2500А-РНН230AC-2З2Р-ВКС | Контактор | ВА57-39 | 4604 | KONTAKTOR MCCB HISTORIC NON ADJUSTABLE | PL1 | 1 | ШТ | Под заказ T2 | Сертифицировано | 2022-11-06 | 12371 |  | 14845.2 |  |  | 7 | 9.0625 | 250 | 145 | 250 |  | Дистрибьюторская / Складская - Историческая
L630-2559 | ВА57-39-345410-320А-660/380AC-3200А-РНН230AC-2З2Р-ВКС | ВА57-39-345410-320А-660/380AC-3200А-РНН230AC-2З2Р-ВКС | Контактор | ВА57-39 | 4604 | KONTAKTOR MCCB HISTORIC NON ADJUSTABLE | PL1 | 1 | ШТ | Под заказ T2 | Сертифицировано | 2022-11-06 | 12371 |  | 14845.2 |  |  | 7 | 9.0625 | 250 | 145 | 250 |  | Дистрибьюторская / Складская - Историческая
L630-2560 | ВА57-39-345410-320А-660/380AC-4000А-РНН230AC-2З2Р-ВКС | ВА57-39-345410-320А-660/380AC-4000А-РНН230AC-2З2Р-ВКС | Контактор | ВА57-39 | 4604 | KONTAKTOR MCCB HISTORIC NON ADJUSTABLE | PL1 | 1 | ШТ | Под заказ T2 | Сертифицировано | 2022-11-06 | 12371 |  | 14845.2 |  |  | 7 | 9.0625 | 250 | 145 | 250 |  | Дистрибьюторская / Складская - Историческая
L630-2561 | ВА57-39-345410-400А-660/380AC-1250А-РНН230AC-2З2Р-ВКС | ВА57-39-345410-400А-660/380AC-1250А-РНН230AC-2З2Р-ВКС | Контактор | ВА57-39 | 4604 | KONTAKTOR MCCB HISTORIC NON ADJUSTABLE | PL1 | 1 | ШТ | Под заказ T2 | Сертифицировано | 2022-11-06 | 13055 |  | 15666 |  |  | 7 | 9.0625 | 250 | 145 | 250 |  | Дистрибьюторская / Складская - Историческая
L630-2562 | ВА57-39-345410-400А-660/380AC-1600А-РНН230AC-2З2Р-ВКС | ВА57-39-345410-400А-660/380AC-1600А-РНН230AC-2З2Р-ВКС | Контактор | ВА57-39 | 4604 | KONTAKTOR MCCB HISTORIC NON ADJUSTABLE | PL1 | 1 | ШТ | Под заказ T2 | Сертифицировано | 2022-11-06 | 12371 |  | 14845.2 |  |  | 7 | 9.0625 | 250 | 145 | 250 |  | Дистрибьюторская / Складская - Историческая
L630-2563 | ВА57-39-345410-400А-660/380AC-2000А-РНН230AC-2З2Р-ВКС | ВА57-39-345410-400А-660/380AC-2000А-РНН230AC-2З2Р-ВКС | Контактор | ВА57-39 | 4604 | KONTAKTOR MCCB HISTORIC NON ADJUSTABLE | PL1 | 1 | ШТ | Под заказ T2 | Сертифицировано | 2022-11-06 | 12371 |  | 14845.2 |  |  | 7 | 9.0625 | 250 | 145 | 250 |  | Дистрибьюторская / Складская - Историческая
L630-2564 | ВА57-39-345410-400А-660/380AC-2500А-РНН230AC-2З2Р-ВКС | ВА57-39-345410-400А-660/380AC-2500А-РНН230AC-2З2Р-ВКС | Контактор | ВА57-39 | 4604 | KONTAKTOR MCCB HISTORIC NON ADJUSTABLE | PL1 | 1 | ШТ | Под заказ T2 | Сертифицировано | 2022-11-06 | 12371 |  | 14845.2 |  |  | 7 | 9.0625 | 250 | 145 | 250 |  | Дистрибьюторская / Складская - Историческая
L630-2565 | ВА57-39-345410-400А-660/380AC-4000А-РНН230AC-2З2Р-ВКС | ВА57-39-345410-400А-660/380AC-4000А-РНН230AC-2З2Р-ВКС | Контактор | ВА57-39 | 4604 | KONTAKTOR MCCB HISTORIC NON ADJUSTABLE | PL1 | 1 | ШТ | Под заказ T2 | Сертифицировано | 2022-11-06 | 12371 |  | 14845.2 |  |  | 7 | 9.0625 | 250 | 145 | 250 |  | Дистрибьюторская / Складская - Историческая
L630-2566 | ВА57-39-345410-500А-660/380AC-1600А-РНН230AC-2З2Р-ВКС | ВА57-39-345410-500А-660/380AC-1600А-РНН230AC-2З2Р-ВКС | Контактор | ВА57-39 | 4604 | KONTAKTOR MCCB HISTORIC NON ADJUSTABLE | PL1 | 1 | ШТ | Под заказ T2 | Сертифицировано | 2022-11-06 | 12371 |  | 14845.2 |  |  | 7 | 9.0625 | 250 | 145 | 250 |  | Дистрибьюторская / Складская - Историческая
L630-2567 | ВА57-39-345410-500А-660/380AC-2000А-РНН230AC-2З2Р-ВКС | ВА57-39-345410-500А-660/380AC-2000А-РНН230AC-2З2Р-ВКС | Контактор | ВА57-39 | 4604 | KONTAKTOR MCCB HISTORIC NON ADJUSTABLE | PL1 | 1 | ШТ | Под заказ T2 | Сертифицировано | 2022-11-06 | 12371 |  | 14845.2 |  |  | 7 | 9.0625 | 250 | 145 | 250 |  | Дистрибьюторская / Складская - Историческая
L630-2568 | ВА57-39-345410-500А-660/380AC-2500А-РНН230AC-2З2Р-ВКС | ВА57-39-345410-500А-660/380AC-2500А-РНН230AC-2З2Р-ВКС | Контактор | ВА57-39 | 4604 | KONTAKTOR MCCB HISTORIC NON ADJUSTABLE | PL1 | 1 | ШТ | Под заказ T2 | Сертифицировано | 2022-11-06 | 12371 |  | 14845.2 |  |  | 7 | 9.0625 | 250 | 145 | 250 |  | Дистрибьюторская / Складская - Историческая
L630-2569 | ВА57-39-345410-500А-660/380AC-5000А-РНН230AC-2З2Р-ВКС | ВА57-39-345410-500А-660/380AC-5000А-РНН230AC-2З2Р-ВКС | Контактор | ВА57-39 | 4604 | KONTAKTOR MCCB HISTORIC NON ADJUSTABLE | PL1 | 1 | ШТ | Под заказ T2 | Сертифицировано | 2022-11-06 | 12371 |  | 14845.2 |  |  | 7 | 9.0625 | 250 | 145 | 250 |  | Дистрибьюторская / Складская - Историческая
L630-2570 | ВА57-39-345410-630А-660/380AC-1250А-РНН230AC-2З2Р-ВКС | ВА57-39-345410-630А-660/380AC-1250А-РНН230AC-2З2Р-ВКС | Контактор | ВА57-39 | 4604 | KONTAKTOR MCCB HISTORIC NON ADJUSTABLE | PL1 | 1 | ШТ | Под заказ T2 | Сертифицировано | 2022-11-06 | 13055 |  | 15666 |  |  | 7 | 9.0625 | 250 | 145 | 250 |  | Дистрибьюторская / Складская - Историческая
L630-2571 | ВА57-39-345410-630А-660/380AC-2000А-РНН230AC-2З2Р-ВКС | ВА57-39-345410-630А-660/380AC-2000А-РНН230AC-2З2Р-ВКС | Контактор | ВА57-39 | 4604 | KONTAKTOR MCCB HISTORIC NON ADJUSTABLE | PL1 | 1 | ШТ | Под заказ T2 | Сертифицировано | 2022-11-06 | 13079 |  | 15694.8 |  |  | 7 | 9.0625 | 250 | 145 | 250 |  | Дистрибьюторская / Складская - Историческая
L630-2572 | ВА57-39-345410-630А-660/380AC-2500А-РНН230AC-2З2Р-ВКС | ВА57-39-345410-630А-660/380AC-2500А-РНН230AC-2З2Р-ВКС | Контактор | ВА57-39 | 4604 | KONTAKTOR MCCB HISTORIC NON ADJUSTABLE | PL1 | 1 | ШТ | Под заказ T2 | Сертифицировано | 2022-11-06 | 13079 |  | 15694.8 |  |  | 7 | 9.0625 | 250 | 145 | 250 |  | Дистрибьюторская / Складская - Историческая
L630-2573 | ВА57-39-345410-630А-660/380AC-3200А-РНН230AC-2З2Р-ВКС | ВА57-39-345410-630А-660/380AC-3200А-РНН230AC-2З2Р-ВКС | Контактор | ВА57-39 | 4604 | KONTAKTOR MCCB HISTORIC NON ADJUSTABLE | PL1 | 1 | ШТ | Под заказ T2 | Сертифицировано | 2022-11-06 | 12455 |  | 14946 |  |  | 7 | 9.0625 | 250 | 145 | 250 |  | Дистрибьюторская / Складская - Историческая
L630-2574 | ВА57-39-345410-630А-660/380AC-4000А-РНН230AC-2З2Р-ВКС | ВА57-39-345410-630А-660/380AC-4000А-РНН230AC-2З2Р-ВКС | Контактор | ВА57-39 | 4604 | KONTAKTOR MCCB HISTORIC NON ADJUSTABLE | PL1 | 1 | ШТ | Под заказ T2 | Сертифицировано | 2022-11-06 | 12455 |  | 14946 |  |  | 7 | 9.0625 | 250 | 145 | 250 |  | Дистрибьюторская / Складская - Историческая
L630-2575 | ВА57-39-345410-630А-660/380AC-5000А-РНН230AC-2З2Р-ВКС | ВА57-39-345410-630А-660/380AC-5000А-РНН230AC-2З2Р-ВКС | Контактор | ВА57-39 | 4604 | KONTAKTOR MCCB HISTORIC NON ADJUSTABLE | PL1 | 1 | ШТ | Под заказ T2 | Сертифицировано | 2022-11-06 | 13079 |  | 15694.8 |  |  | 7 | 9.0625 | 250 | 145 | 250 |  | Дистрибьюторская / Складская - Историческая
L630-2576 | ВА57-39-345410-630А-660/380AC-6300А-РНН230AC-2З2Р-ВКС | ВА57-39-345410-630А-660/380AC-6300А-РНН230AC-2З2Р-ВКС | Контактор | ВА57-39 | 4604 | KONTAKTOR MCCB HISTORIC NON ADJUSTABLE | PL1 | 1 | ШТ | Под заказ T2 | Сертифицировано | 2022-11-06 | 12780 |  | 15336 |  |  | 7 | 9.0625 | 250 | 145 | 250 |  | Дистрибьюторская / Складская - Историческая
L630-2577 | ВА57-39-335410-630А-660/380AC-1250А-РНН230AC-2З2Р-ВКС | ВА57-39-335410-630А-660/380AC-1250А-РНН230AC-2З2Р-ВКС | Контактор | ВА57-39 | 4604 | KONTAKTOR MCCB HISTORIC NON ADJUSTABLE | PL1 | 1 | ШТ | Под заказ T2 | Сертифицировано | 2022-11-06 | 13055 |  | 15666 |  |  | 7 | 9.0625 | 250 | 145 | 250 |  | Дистрибьюторская / Складская - Историческая
L630-2578 | ВА57-39-335410-630А-660/380AC-1600А-РНН230AC-2З2Р-ВКС | ВА57-39-335410-630А-660/380AC-1600А-РНН230AC-2З2Р-ВКС | Контактор | ВА57-39 | 4604 | KONTAKTOR MCCB HISTORIC NON ADJUSTABLE | PL1 | 1 | ШТ | Под заказ T2 | Сертифицировано | 2022-11-06 | 12780 |  | 15336 |  |  | 7 | 9.0625 | 250 | 145 | 250 |  | Дистрибьюторская / Складская - Историческая
L630-2579 | ВА57-39-335410-630А-660/380AC-2000А-РНН230AC-2З2Р-ВКС | ВА57-39-335410-630А-660/380AC-2000А-РНН230AC-2З2Р-ВКС | Контактор | ВА57-39 | 4604 | KONTAKTOR MCCB HISTORIC NON ADJUSTABLE | PL1 | 1 | ШТ | Под заказ T2 | Сертифицировано | 2022-11-06 | 12780 |  | 15336 |  |  | 7 | 9.0625 | 250 | 145 | 250 |  | Дистрибьюторская / Складская - Историческая
L630-2580 | ВА57-39-335410-630А-660/380AC-2500А-РНН230AC-2З2Р-ВКС | ВА57-39-335410-630А-660/380AC-2500А-РНН230AC-2З2Р-ВКС | Контактор | ВА57-39 | 4604 | KONTAKTOR MCCB HISTORIC NON ADJUSTABLE | PL1 | 1 | ШТ | Под заказ T2 | Сертифицировано | 2022-11-06 | 12780 |  | 15336 |  |  | 7 | 9.0625 | 250 | 145 | 250 |  | Дистрибьюторская / Складская - Историческая
L630-2581 | ВА57-39-335410-630А-660/380AC-3200А-РНН230AC-2З2Р-ВКС | ВА57-39-335410-630А-660/380AC-3200А-РНН230AC-2З2Р-ВКС | Контактор | ВА57-39 | 4604 | KONTAKTOR MCCB HISTORIC NON ADJUSTABLE | PL1 | 1 | ШТ | Под заказ T2 | Сертифицировано | 2022-11-06 | 12780 |  | 15336 |  |  | 7 | 9.0625 | 250 | 145 | 250 |  | Дистрибьюторская / Складская - Историческая
L630-2582 | ВА57-39-335410-630А-660/380AC-4000А-РНН230AC-2З2Р-ВКС | ВА57-39-335410-630А-660/380AC-4000А-РНН230AC-2З2Р-ВКС | Контактор | ВА57-39 | 4604 | KONTAKTOR MCCB HISTORIC NON ADJUSTABLE | PL1 | 1 | ШТ | Под заказ T2 | Сертифицировано | 2022-11-06 | 12780 |  | 15336 |  |  | 7 | 9.0625 | 250 | 145 | 250 |  | Дистрибьюторская / Складская - Историческая
L630-2583 | ВА57-39-335410-630А-660/380AC-5000А-РНН230AC-2З2Р-ВКС | ВА57-39-335410-630А-660/380AC-5000А-РНН230AC-2З2Р-ВКС | Контактор | ВА57-39 | 4604 | KONTAKTOR MCCB HISTORIC NON ADJUSTABLE | PL1 | 1 | ШТ | Под заказ T2 | Сертифицировано | 2022-11-06 | 12780 |  | 15336 |  |  | 7 | 9.0625 | 250 | 145 | 250 |  | Дистрибьюторская / Складская - Историческая
L630-2584 | ВА57-39-335410-630А-660/380AC-6300А-РНН230AC-2З2Р-ВКС | ВА57-39-335410-630А-660/380AC-6300А-РНН230AC-2З2Р-ВКС | Контактор | ВА57-39 | 4604 | KONTAKTOR MCCB HISTORIC NON ADJUSTABLE | PL1 | 1 | ШТ | Под заказ T2 | Сертифицировано | 2022-11-06 | 12780 |  | 15336 |  |  | 7 | 9.0625 | 250 | 145 | 250 |  | Дистрибьюторская / Складская - Историческая
L630-2585 | ВА57-39-345410-250А-660/380AC-1250А-РНН400AC-2З2Р-ВКС | ВА57-39-345410-250А-660/380AC-1250А-РНН400AC-2З2Р-ВКС | Контактор | ВА57-39 | 4604 | KONTAKTOR MCCB HISTORIC NON ADJUSTABLE | PL1 | 1 | ШТ | Под заказ T2 | Сертифицировано | 2022-11-06 | 13055 |  | 15666 |  |  | 7 | 9.0625 | 250 | 145 | 250 |  | Дистрибьюторская / Складская - Историческая
L630-2586 | ВА57-39-345410-250А-660/380AC-1600А-РНН400AC-2З2Р-ВКС | ВА57-39-345410-250А-660/380AC-1600А-РНН400AC-2З2Р-ВКС | Контактор | ВА57-39 | 4604 | KONTAKTOR MCCB HISTORIC NON ADJUSTABLE | PL1 | 1 | ШТ | Под заказ T2 | Сертифицировано | 2022-11-06 | 12780 |  | 15336 |  |  | 7 | 9.0625 | 250 | 145 | 250 |  | Дистрибьюторская / Складская - Историческая
L630-2587 | ВА57-39-345410-250А-660/380AC-2500А-РНН400AC-2З2Р-ВКС | ВА57-39-345410-250А-660/380AC-2500А-РНН400AC-2З2Р-ВКС | Контактор | ВА57-39 | 4604 | KONTAKTOR MCCB HISTORIC NON ADJUSTABLE | PL1 | 1 | ШТ | Под заказ T2 | Сертифицировано | 2022-11-06 | 12780 |  | 15336 |  |  | 7 | 9.0625 | 250 | 145 | 250 |  | Дистрибьюторская / Складская - Историческая
L630-2588 | ВА57-39-345410-250А-660/380AC-3000А-РНН400AC-2З2Р-ВКС | ВА57-39-345410-250А-660/380AC-3000А-РНН400AC-2З2Р-ВКС | Контактор | ВА57-39 | 4604 | KONTAKTOR MCCB HISTORIC NON ADJUSTABLE | PL1 | 1 | ШТ | Под заказ T2 | Сертифицировано | 2022-11-06 | 12780 |  | 15336 |  |  | 7 | 9.0625 | 250 | 145 | 250 |  | Дистрибьюторская / Складская - Историческая
L630-2589 | ВА57-39-345410-320А-660/380AC-1250А-РНН400AC-2З2Р-ВКС | ВА57-39-345410-320А-660/380AC-1250А-РНН400AC-2З2Р-ВКС | Контактор | ВА57-39 | 4604 | KONTAKTOR MCCB HISTORIC NON ADJUSTABLE | PL1 | 1 | ШТ | Под заказ T2 | Сертифицировано | 2022-11-06 | 13055 |  | 15666 |  |  | 7 | 9.0625 | 250 | 145 | 250 |  | Дистрибьюторская / Складская - Историческая
L630-2590 | ВА57-39-345410-320А-660/380AC-1600А-РНН400AC-2З2Р-ВКС | ВА57-39-345410-320А-660/380AC-1600А-РНН400AC-2З2Р-ВКС | Контактор | ВА57-39 | 4604 | KONTAKTOR MCCB HISTORIC NON ADJUSTABLE | PL1 | 1 | ШТ | Под заказ T2 | Сертифицировано | 2022-11-06 | 12780 |  | 15336 |  |  | 7 | 9.0625 | 250 | 145 | 250 |  | Дистрибьюторская / Складская - Историческая
L630-2591 | ВА57-39-345410-320А-660/380AC-2000А-РНН400AC-2З2Р-ВКС | ВА57-39-345410-320А-660/380AC-2000А-РНН400AC-2З2Р-ВКС | Контактор | ВА57-39 | 4604 | KONTAKTOR MCCB HISTORIC NON ADJUSTABLE | PL1 | 1 | ШТ | Под заказ T2 | Сертифицировано | 2022-11-06 | 12780 |  | 15336 |  |  | 7 | 9.0625 | 250 | 145 | 250 |  | Дистрибьюторская / Складская - Историческая
L630-2592 | ВА57-39-345410-320А-660/380AC-2500А-РНН400AC-2З2Р-ВКС | ВА57-39-345410-320А-660/380AC-2500А-РНН400AC-2З2Р-ВКС | Контактор | ВА57-39 | 4604 | KONTAKTOR MCCB HISTORIC NON ADJUSTABLE | PL1 | 1 | ШТ | Под заказ T2 | Сертифицировано | 2022-11-06 | 12780 |  | 15336 |  |  | 7 | 9.0625 | 250 | 145 | 250 |  | Дистрибьюторская / Складская - Историческая
L630-2593 | ВА57-39-345410-320А-660/380AC-3200А-РНН400AC-2З2Р-ВКС | ВА57-39-345410-320А-660/380AC-3200А-РНН400AC-2З2Р-ВКС | Контактор | ВА57-39 | 4604 | KONTAKTOR MCCB HISTORIC NON ADJUSTABLE | PL1 | 1 | ШТ | Под заказ T2 | Сертифицировано | 2022-11-06 | 12780 |  | 15336 |  |  | 7 | 9.0625 | 250 | 145 | 250 |  | Дистрибьюторская / Складская - Историческая
L630-2594 | ВА57-39-345410-320А-660/380AC-4000А-РНН400AC-2З2Р-ВКС | ВА57-39-345410-320А-660/380AC-4000А-РНН400AC-2З2Р-ВКС | Контактор | ВА57-39 | 4604 | KONTAKTOR MCCB HISTORIC NON ADJUSTABLE | PL1 | 1 | ШТ | Под заказ T2 | Сертифицировано | 2022-11-06 | 12780 |  | 15336 |  |  | 7 | 9.0625 | 250 | 145 | 250 |  | Дистрибьюторская / Складская - Историческая
L630-2595 | ВА57-39-345410-400А-660/380AC-1250А-РНН400AC-2З2Р-ВКС | ВА57-39-345410-400А-660/380AC-1250А-РНН400AC-2З2Р-ВКС | Контактор | ВА57-39 | 4604 | KONTAKTOR MCCB HISTORIC NON ADJUSTABLE | PL1 | 1 | ШТ | Под заказ T2 | Сертифицировано | 2022-11-06 | 13055 |  | 15666 |  |  | 7 | 9.0625 | 250 | 145 | 250 |  | Дистрибьюторская / Складская - Историческая
L630-2596 | ВА57-39-345410-400А-660/380AC-1600А-РНН400AC-2З2Р-ВКС | ВА57-39-345410-400А-660/380AC-1600А-РНН400AC-2З2Р-ВКС | Контактор | ВА57-39 | 4604 | KONTAKTOR MCCB HISTORIC NON ADJUSTABLE | PL1 | 1 | ШТ | Под заказ T2 | Сертифицировано | 2022-11-06 | 12780 |  | 15336 |  |  | 7 | 9.0625 | 250 | 145 | 250 |  | Дистрибьюторская / Складская - Историческая
L630-2597 | ВА57-39-345410-400А-660/380AC-2000А-РНН400AC-2З2Р-ВКС | ВА57-39-345410-400А-660/380AC-2000А-РНН400AC-2З2Р-ВКС | Контактор | ВА57-39 | 4604 | KONTAKTOR MCCB HISTORIC NON ADJUSTABLE | PL1 | 1 | ШТ | Под заказ T2 | Сертифицировано | 2022-11-06 | 12780 |  | 15336 |  |  | 7 | 9.0625 | 250 | 145 | 250 |  | Дистрибьюторская / Складская - Историческая
L630-2598 | ВА57-39-345410-400А-660/380AC-2500А-РНН400AC-2З2Р-ВКС | ВА57-39-345410-400А-660/380AC-2500А-РНН400AC-2З2Р-ВКС | Контактор | ВА57-39 | 4604 | KONTAKTOR MCCB HISTORIC NON ADJUSTABLE | PL1 | 1 | ШТ | Под заказ T2 | Сертифицировано | 2022-11-06 | 12780 |  | 15336 |  |  | 7 | 9.0625 | 250 | 145 | 250 |  | Дистрибьюторская / Складская - Историческая
L630-2599 | ВА57-39-345410-400А-660/380AC-4000А-РНН400AC-2З2Р-ВКС | ВА57-39-345410-400А-660/380AC-4000А-РНН400AC-2З2Р-ВКС | Контактор | ВА57-39 | 4604 | KONTAKTOR MCCB HISTORIC NON ADJUSTABLE | PL1 | 1 | ШТ | Под заказ T2 | Сертифицировано | 2022-11-06 | 12780 |  | 15336 |  |  | 7 | 9.0625 | 250 | 145 | 250 |  | Дистрибьюторская / Складская - Историческая
L630-2600 | ВА57-39-345410-500А-660/380AC-1600А-РНН400AC-2З2Р-ВКС | ВА57-39-345410-500А-660/380AC-1600А-РНН400AC-2З2Р-ВКС | Контактор | ВА57-39 | 4604 | KONTAKTOR MCCB HISTORIC NON ADJUSTABLE | PL1 | 1 | ШТ | Под заказ T2 | Сертифицировано | 2022-11-06 | 12780 |  | 15336 |  |  | 7 | 9.0625 | 250 | 145 | 250 |  | Дистрибьюторская / Складская - Историческая
L630-2601 | ВА57-39-345410-500А-660/380AC-2000А-РНН400AC-2З2Р-ВКС | ВА57-39-345410-500А-660/380AC-2000А-РНН400AC-2З2Р-ВКС | Контактор | ВА57-39 | 4604 | KONTAKTOR MCCB HISTORIC NON ADJUSTABLE | PL1 | 1 | ШТ | Под заказ T2 | Сертифицировано | 2022-11-06 | 12780 |  | 15336 |  |  | 7 | 9.0625 | 250 | 145 | 250 |  | Дистрибьюторская / Складская - Историческая
L630-2602 | ВА57-39-345410-500А-660/380AC-2500А-РНН400AC-2З2Р-ВКС | ВА57-39-345410-500А-660/380AC-2500А-РНН400AC-2З2Р-ВКС | Контактор | ВА57-39 | 4604 | KONTAKTOR MCCB HISTORIC NON ADJUSTABLE | PL1 | 1 | ШТ | Под заказ T2 | Сертифицировано | 2022-11-06 | 12780 |  | 15336 |  |  | 7 | 9.0625 | 250 | 145 | 250 |  | Дистрибьюторская / Складская - Историческая
L630-2603 | ВА57-39-345410-500А-660/380AC-5000А-РНН400AC-2З2Р-ВКС | ВА57-39-345410-500А-660/380AC-5000А-РНН400AC-2З2Р-ВКС | Контактор | ВА57-39 | 4604 | KONTAKTOR MCCB HISTORIC NON ADJUSTABLE | PL1 | 1 | ШТ | Под заказ T2 | Сертифицировано | 2022-11-06 | 12780 |  | 15336 |  |  | 7 | 9.0625 | 250 | 145 | 250 |  | Дистрибьюторская / Складская - Историческая
L630-2604 | ВА57-39-345410-630А-660/380AC-1250А-РНН400AC-2З2Р-ВКС | ВА57-39-345410-630А-660/380AC-1250А-РНН400AC-2З2Р-ВКС | Контактор | ВА57-39 | 4604 | KONTAKTOR MCCB HISTORIC NON ADJUSTABLE | PL1 | 1 | ШТ | Под заказ T2 | Сертифицировано | 2022-11-06 | 13055 |  | 15666 |  |  | 7 | 9.0625 | 250 | 145 | 250 |  | Дистрибьюторская / Складская - Историческая
L630-2605 | ВА57-39-345410-630А-660/380AC-2000А-РНН400AC-2З2Р-ВКС | ВА57-39-345410-630А-660/380AC-2000А-РНН400AC-2З2Р-ВКС | Контактор | ВА57-39 | 4604 | KONTAKTOR MCCB HISTORIC NON ADJUSTABLE | PL1 | 1 | ШТ | Под заказ T2 | Сертифицировано | 2022-11-06 | 13079 |  | 15694.8 |  |  | 7 | 9.0625 | 250 | 145 | 250 |  | Дистрибьюторская / Складская - Историческая
L630-2606 | ВА57-39-345410-630А-660/380AC-2500А-РНН400AC-2З2Р-ВКС | ВА57-39-345410-630А-660/380AC-2500А-РНН400AC-2З2Р-ВКС | Контактор | ВА57-39 | 4604 | KONTAKTOR MCCB HISTORIC NON ADJUSTABLE | PL1 | 1 | ШТ | Под заказ T2 | Сертифицировано | 2022-11-06 | 13079 |  | 15694.8 |  |  | 7 | 9.0625 | 250 | 145 | 250 |  | Дистрибьюторская / Складская - Историческая
L630-2607 | ВА57-39-345410-630А-660/380AC-3200А-РНН400AC-2З2Р-ВКС | ВА57-39-345410-630А-660/380AC-3200А-РНН400AC-2З2Р-ВКС | Контактор | ВА57-39 | 4604 | KONTAKTOR MCCB HISTORIC NON ADJUSTABLE | PL1 | 1 | ШТ | Под заказ T2 | Сертифицировано | 2022-11-06 | 13079 |  | 15694.8 |  |  | 7 | 9.0625 | 250 | 145 | 250 |  | Дистрибьюторская / Складская - Историческая
L630-2608 | ВА57-39-345410-630А-660/380AC-4000А-РНН400AC-2З2Р-ВКС | ВА57-39-345410-630А-660/380AC-4000А-РНН400AC-2З2Р-ВКС | Контактор | ВА57-39 | 4604 | KONTAKTOR MCCB HISTORIC NON ADJUSTABLE | PL1 | 1 | ШТ | Под заказ T2 | Сертифицировано | 2022-11-06 | 13079 |  | 15694.8 |  |  | 7 | 9.0625 | 250 | 145 | 250 |  | Дистрибьюторская / Складская - Историческая
L630-2609 | ВА57-39-345410-630А-660/380AC-5000А-РНН400AC-2З2Р-ВКС | ВА57-39-345410-630А-660/380AC-5000А-РНН400AC-2З2Р-ВКС | Контактор | ВА57-39 | 4604 | KONTAKTOR MCCB HISTORIC NON ADJUSTABLE | PL1 | 1 | ШТ | Под заказ T2 | Сертифицировано | 2022-11-06 | 13079 |  | 15694.8 |  |  | 7 | 9.0625 | 250 | 145 | 250 |  | Дистрибьюторская / Складская - Историческая
L630-2610 | ВА57-39-345410-630А-660/380AC-6300А-РНН400AC-2З2Р-ВКС | ВА57-39-345410-630А-660/380AC-6300А-РНН400AC-2З2Р-ВКС | Контактор | ВА57-39 | 4604 | KONTAKTOR MCCB HISTORIC NON ADJUSTABLE | PL1 | 1 | ШТ | Под заказ T2 | Сертифицировано | 2022-11-06 | 13079 |  | 15694.8 |  |  | 7 | 9.0625 | 250 | 145 | 250 |  | Дистрибьюторская / Складская - Историческая
L630-2611 | ВА57-39-335410-630А-660/380AC-1250А-РНН400AC-2З2Р-ВКС | ВА57-39-335410-630А-660/380AC-1250А-РНН400AC-2З2Р-ВКС | Контактор | ВА57-39 | 4604 | KONTAKTOR MCCB HISTORIC NON ADJUSTABLE | PL1 | 1 | ШТ | Под заказ T2 | Сертифицировано | 2022-11-06 | 13055 |  | 15666 |  |  | 7 | 9.0625 | 250 | 145 | 250 |  | Дистрибьюторская / Складская - Историческая
L630-2612 | ВА57-39-335410-630А-660/380AC-1600А-РНН400AC-2З2Р-ВКС | ВА57-39-335410-630А-660/380AC-1600А-РНН400AC-2З2Р-ВКС | Контактор | ВА57-39 | 4604 | KONTAKTOR MCCB HISTORIC NON ADJUSTABLE | PL1 | 1 | ШТ | Под заказ T2 | Сертифицировано | 2022-11-06 | 13079 |  | 15694.8 |  |  | 7 | 9.0625 | 250 | 145 | 250 |  | Дистрибьюторская / Складская - Историческая
L630-2613 | ВА57-39-335410-630А-660/380AC-2000А-РНН400AC-2З2Р-ВКС | ВА57-39-335410-630А-660/380AC-2000А-РНН400AC-2З2Р-ВКС | Контактор | ВА57-39 | 4604 | KONTAKTOR MCCB HISTORIC NON ADJUSTABLE | PL1 | 1 | ШТ | Под заказ T2 | Сертифицировано | 2022-11-06 | 13079 |  | 15694.8 |  |  | 7 | 9.0625 | 250 | 145 | 250 |  | Дистрибьюторская / Складская - Историческая
L630-2614 | ВА57-39-335410-630А-660/380AC-2500А-РНН400AC-2З2Р-ВКС | ВА57-39-335410-630А-660/380AC-2500А-РНН400AC-2З2Р-ВКС | Контактор | ВА57-39 | 4604 | KONTAKTOR MCCB HISTORIC NON ADJUSTABLE | PL1 | 1 | ШТ | Под заказ T2 | Сертифицировано | 2022-11-06 | 13079 |  | 15694.8 |  |  | 7 | 9.0625 | 250 | 145 | 250 |  | Дистрибьюторская / Складская - Историческая
L630-2615 | ВА57-39-335410-630А-660/380AC-3200А-РНН400AC-2З2Р-ВКС | ВА57-39-335410-630А-660/380AC-3200А-РНН400AC-2З2Р-ВКС | Контактор | ВА57-39 | 4604 | KONTAKTOR MCCB HISTORIC NON ADJUSTABLE | PL1 | 1 | ШТ | Под заказ T2 | Сертифицировано | 2022-11-06 | 13079 |  | 15694.8 |  |  | 7 | 9.0625 | 250 | 145 | 250 |  | Дистрибьюторская / Складская - Историческая
L630-2616 | ВА57-39-335410-630А-660/380AC-4000А-РНН400AC-2З2Р-ВКС | ВА57-39-335410-630А-660/380AC-4000А-РНН400AC-2З2Р-ВКС | Контактор | ВА57-39 | 4604 | KONTAKTOR MCCB HISTORIC NON ADJUSTABLE | PL1 | 1 | ШТ | Под заказ T2 | Сертифицировано | 2022-11-06 | 13079 |  | 15694.8 |  |  | 7 | 9.0625 | 250 | 145 | 250 |  | Дистрибьюторская / Складская - Историческая
L630-2617 | ВА57-39-335410-630А-660/380AC-5000А-РНН400AC-2З2Р-ВКС | ВА57-39-335410-630А-660/380AC-5000А-РНН400AC-2З2Р-ВКС | Контактор | ВА57-39 | 4604 | KONTAKTOR MCCB HISTORIC NON ADJUSTABLE | PL1 | 1 | ШТ | Под заказ T2 | Сертифицировано | 2022-11-06 | 13079 |  | 15694.8 |  |  | 7 | 9.0625 | 250 | 145 | 250 |  | Дистрибьюторская / Складская - Историческая
L630-2618 | ВА57-39-335410-630А-660/380AC-6300А-РНН400AC-2З2Р-ВКС | ВА57-39-335410-630А-660/380AC-6300А-РНН400AC-2З2Р-ВКС | Контактор | ВА57-39 | 4604 | KONTAKTOR MCCB HISTORIC NON ADJUSTABLE | PL1 | 1 | ШТ | Под заказ T2 | Сертифицировано | 2022-11-06 | 13079 |  | 15694.8 |  |  | 7 | 9.0625 | 250 | 145 | 250 |  | Дистрибьюторская / Складская - Историческая
L630-2619 | ВА57-39-345410-250А-660/380AC-1250А-РНН110DC-2З2Р-ВКС | ВА57-39-345410-250А-660/380AC-1250А-РНН110DC-2З2Р-ВКС | Контактор | ВА57-39 | 4604 | KONTAKTOR MCCB HISTORIC NON ADJUSTABLE | PL1 | 1 | ШТ | Под заказ T2 | Сертифицировано | 2022-11-06 | 13055 |  | 15666 |  |  | 7 | 9.0625 | 250 | 145 | 250 |  | Дистрибьюторская / Складская - Историческая
L630-2620 | ВА57-39-345410-250А-660/380AC-1600А-РНН110DC-2З2Р-ВКС | ВА57-39-345410-250А-660/380AC-1600А-РНН110DC-2З2Р-ВКС | Контактор | ВА57-39 | 4604 | KONTAKTOR MCCB HISTORIC NON ADJUSTABLE | PL1 | 1 | ШТ | Под заказ T2 | Сертифицировано | 2022-11-06 | 12780 |  | 15336 |  |  | 7 | 9.0625 | 250 | 145 | 250 |  | Дистрибьюторская / Складская - Историческая
L630-2621 | ВА57-39-345410-250А-660/380AC-2500А-РНН110DC-2З2Р-ВКС | ВА57-39-345410-250А-660/380AC-2500А-РНН110DC-2З2Р-ВКС | Контактор | ВА57-39 | 4604 | KONTAKTOR MCCB HISTORIC NON ADJUSTABLE | PL1 | 1 | ШТ | Под заказ T2 | Сертифицировано | 2022-11-06 | 12780 |  | 15336 |  |  | 7 | 9.0625 | 250 | 145 | 250 |  | Дистрибьюторская / Складская - Историческая
L630-2622 | ВА57-39-345410-250А-660/380AC-3000А-РНН110DC-2З2Р-ВКС | ВА57-39-345410-250А-660/380AC-3000А-РНН110DC-2З2Р-ВКС | Контактор | ВА57-39 | 4604 | KONTAKTOR MCCB HISTORIC NON ADJUSTABLE | PL1 | 1 | ШТ | Под заказ T2 | Сертифицировано | 2022-11-06 | 12780 |  | 15336 |  |  | 7 | 9.0625 | 250 | 145 | 250 |  | Дистрибьюторская / Складская - Историческая
L630-2623 | ВА57-39-345410-320А-660/380AC-1250А-РНН110DC-2З2Р-ВКС | ВА57-39-345410-320А-660/380AC-1250А-РНН110DC-2З2Р-ВКС | Контактор | ВА57-39 | 4604 | KONTAKTOR MCCB HISTORIC NON ADJUSTABLE | PL1 | 1 | ШТ | Под заказ T2 | Сертифицировано | 2022-11-06 | 13055 |  | 15666 |  |  | 7 | 9.0625 | 250 | 145 | 250 |  | Дистрибьюторская / Складская - Историческая
L630-2624 | ВА57-39-345410-320А-660/380AC-1600А-РНН110DC-2З2Р-ВКС | ВА57-39-345410-320А-660/380AC-1600А-РНН110DC-2З2Р-ВКС | Контактор | ВА57-39 | 4604 | KONTAKTOR MCCB HISTORIC NON ADJUSTABLE | PL1 | 1 | ШТ | Под заказ T2 | Сертифицировано | 2022-11-06 | 12780 |  | 15336 |  |  | 7 | 9.0625 | 250 | 145 | 250 |  | Дистрибьюторская / Складская - Историческая
L630-2625 | ВА57-39-345410-320А-660/380AC-2000А-РНН110DC-2З2Р-ВКС | ВА57-39-345410-320А-660/380AC-2000А-РНН110DC-2З2Р-ВКС | Контактор | ВА57-39 | 4604 | KONTAKTOR MCCB HISTORIC NON ADJUSTABLE | PL1 | 1 | ШТ | Под заказ T2 | Сертифицировано | 2022-11-06 | 12780 |  | 15336 |  |  | 7 | 9.0625 | 250 | 145 | 250 |  | Дистрибьюторская / Складская - Историческая
L630-2626 | ВА57-39-345410-320А-660/380AC-2500А-РНН110DC-2З2Р-ВКС | ВА57-39-345410-320А-660/380AC-2500А-РНН110DC-2З2Р-ВКС | Контактор | ВА57-39 | 4604 | KONTAKTOR MCCB HISTORIC NON ADJUSTABLE | PL1 | 1 | ШТ | Под заказ T2 | Сертифицировано | 2022-11-06 | 12780 |  | 15336 |  |  | 7 | 9.0625 | 250 | 145 | 250 |  | Дистрибьюторская / Складская - Историческая
L630-2627 | ВА57-39-345410-320А-660/380AC-3200А-РНН110DC-2З2Р-ВКС | ВА57-39-345410-320А-660/380AC-3200А-РНН110DC-2З2Р-ВКС | Контактор | ВА57-39 | 4604 | KONTAKTOR MCCB HISTORIC NON ADJUSTABLE | PL1 | 1 | ШТ | Под заказ T2 | Сертифицировано | 2022-11-06 | 12780 |  | 15336 |  |  | 7 | 9.0625 | 250 | 145 | 250 |  | Дистрибьюторская / Складская - Историческая
L630-2628 | ВА57-39-345410-320А-660/380AC-4000А-РНН110DC-2З2Р-ВКС | ВА57-39-345410-320А-660/380AC-4000А-РНН110DC-2З2Р-ВКС | Контактор | ВА57-39 | 4604 | KONTAKTOR MCCB HISTORIC NON ADJUSTABLE | PL1 | 1 | ШТ | Под заказ T2 | Сертифицировано | 2022-11-06 | 12780 |  | 15336 |  |  | 7 | 9.0625 | 250 | 145 | 250 |  | Дистрибьюторская / Складская - Историческая
L630-2629 | ВА57-39-345410-400А-660/380AC-1250А-РНН110DC-2З2Р-ВКС | ВА57-39-345410-400А-660/380AC-1250А-РНН110DC-2З2Р-ВКС | Контактор | ВА57-39 | 4604 | KONTAKTOR MCCB HISTORIC NON ADJUSTABLE | PL1 | 1 | ШТ | Под заказ T2 | Сертифицировано | 2022-11-06 | 13055 |  | 15666 |  |  | 7 | 9.0625 | 250 | 145 | 250 |  | Дистрибьюторская / Складская - Историческая
L630-2630 | ВА57-39-345410-400А-660/380AC-1600А-РНН110DC-2З2Р-ВКС | ВА57-39-345410-400А-660/380AC-1600А-РНН110DC-2З2Р-ВКС | Контактор | ВА57-39 | 4604 | KONTAKTOR MCCB HISTORIC NON ADJUSTABLE | PL1 | 1 | ШТ | Под заказ T2 | Сертифицировано | 2022-11-06 | 12780 |  | 15336 |  |  | 7 | 9.0625 | 250 | 145 | 250 |  | Дистрибьюторская / Складская - Историческая
L630-2631 | ВА57-39-345410-400А-660/380AC-2000А-РНН110DC-2З2Р-ВКС | ВА57-39-345410-400А-660/380AC-2000А-РНН110DC-2З2Р-ВКС | Контактор | ВА57-39 | 4604 | KONTAKTOR MCCB HISTORIC NON ADJUSTABLE | PL1 | 1 | ШТ | Под заказ T2 | Сертифицировано | 2022-11-06 | 12780 |  | 15336 |  |  | 7 | 9.0625 | 250 | 145 | 250 |  | Дистрибьюторская / Складская - Историческая
L630-2632 | ВА57-39-345410-400А-660/380AC-2500А-РНН110DC-2З2Р-ВКС | ВА57-39-345410-400А-660/380AC-2500А-РНН110DC-2З2Р-ВКС | Контактор | ВА57-39 | 4604 | KONTAKTOR MCCB HISTORIC NON ADJUSTABLE | PL1 | 1 | ШТ | Под заказ T2 | Сертифицировано | 2022-11-06 | 12780 |  | 15336 |  |  | 7 | 9.0625 | 250 | 145 | 250 |  | Дистрибьюторская / Складская - Историческая
L630-2633 | ВА57-39-345410-400А-660/380AC-4000А-РНН110DC-2З2Р-ВКС | ВА57-39-345410-400А-660/380AC-4000А-РНН110DC-2З2Р-ВКС | Контактор | ВА57-39 | 4604 | KONTAKTOR MCCB HISTORIC NON ADJUSTABLE | PL1 | 1 | ШТ | Под заказ T2 | Сертифицировано | 2022-11-06 | 12780 |  | 15336 |  |  | 7 | 9.0625 | 250 | 145 | 250 |  | Дистрибьюторская / Складская - Историческая
L630-2634 | ВА57-39-345410-500А-660/380AC-1600А-РНН110DC-2З2Р-ВКС | ВА57-39-345410-500А-660/380AC-1600А-РНН110DC-2З2Р-ВКС | Контактор | ВА57-39 | 4604 | KONTAKTOR MCCB HISTORIC NON ADJUSTABLE | PL1 | 1 | ШТ | Под заказ T2 | Сертифицировано | 2022-11-06 | 12780 |  | 15336 |  |  | 7 | 9.0625 | 250 | 145 | 250 |  | Дистрибьюторская / Складская - Историческая
L630-2635 | ВА57-39-345410-500А-660/380AC-2000А-РНН110DC-2З2Р-ВКС | ВА57-39-345410-500А-660/380AC-2000А-РНН110DC-2З2Р-ВКС | Контактор | ВА57-39 | 4604 | KONTAKTOR MCCB HISTORIC NON ADJUSTABLE | PL1 | 1 | ШТ | Под заказ T2 | Сертифицировано | 2022-11-06 | 12780 |  | 15336 |  |  | 7 | 9.0625 | 250 | 145 | 250 |  | Дистрибьюторская / Складская - Историческая
L630-2636 | ВА57-39-345410-500А-660/380AC-2500А-РНН110DC-2З2Р-ВКС | ВА57-39-345410-500А-660/380AC-2500А-РНН110DC-2З2Р-ВКС | Контактор | ВА57-39 | 4604 | KONTAKTOR MCCB HISTORIC NON ADJUSTABLE | PL1 | 1 | ШТ | Под заказ T2 | Сертифицировано | 2022-11-06 | 12780 |  | 15336 |  |  | 7 | 9.0625 | 250 | 145 | 250 |  | Дистрибьюторская / Складская - Историческая
L630-2637 | ВА57-39-345410-500А-660/380AC-5000А-РНН110DC-2З2Р-ВКС | ВА57-39-345410-500А-660/380AC-5000А-РНН110DC-2З2Р-ВКС | Контактор | ВА57-39 | 4604 | KONTAKTOR MCCB HISTORIC NON ADJUSTABLE | PL1 | 1 | ШТ | Под заказ T2 | Сертифицировано | 2022-11-06 | 13079 |  | 15694.8 |  |  | 7 | 9.0625 | 250 | 145 | 250 |  | Дистрибьюторская / Складская - Историческая
L630-2638 | ВА57-39-345410-630А-660/380AC-1250А-РНН110DC-2З2Р-ВКС | ВА57-39-345410-630А-660/380AC-1250А-РНН110DC-2З2Р-ВКС | Контактор | ВА57-39 | 4604 | KONTAKTOR MCCB HISTORIC NON ADJUSTABLE | PL1 | 1 | ШТ | Под заказ T2 | Сертифицировано | 2022-11-06 | 13055 |  | 15666 |  |  | 7 | 9.0625 | 250 | 145 | 250 |  | Дистрибьюторская / Складская - Историческая
L630-2639 | ВА57-39-345410-630А-660/380AC-2000А-РНН110DC-2З2Р-ВКС | ВА57-39-345410-630А-660/380AC-2000А-РНН110DC-2З2Р-ВКС | Контактор | ВА57-39 | 4604 | KONTAKTOR MCCB HISTORIC NON ADJUSTABLE | PL1 | 1 | ШТ | Под заказ T2 | Сертифицировано | 2022-11-06 | 13079 |  | 15694.8 |  |  | 7 | 9.0625 | 250 | 145 | 250 |  | Дистрибьюторская / Складская - Историческая
L630-2640 | ВА57-39-345410-630А-660/380AC-2500А-РНН110DC-2З2Р-ВКС | ВА57-39-345410-630А-660/380AC-2500А-РНН110DC-2З2Р-ВКС | Контактор | ВА57-39 | 4604 | KONTAKTOR MCCB HISTORIC NON ADJUSTABLE | PL1 | 1 | ШТ | Под заказ T2 | Сертифицировано | 2022-11-06 | 13079 |  | 15694.8 |  |  | 7 | 9.0625 | 250 | 145 | 250 |  | Дистрибьюторская / Складская - Историческая
L630-2641 | ВА57-39-345410-630А-660/380AC-3200А-РНН110DC-2З2Р-ВКС | ВА57-39-345410-630А-660/380AC-3200А-РНН110DC-2З2Р-ВКС | Контактор | ВА57-39 | 4604 | KONTAKTOR MCCB HISTORIC NON ADJUSTABLE | PL1 | 1 | ШТ | Под заказ T2 | Сертифицировано | 2022-11-06 | 13079 |  | 15694.8 |  |  | 7 | 9.0625 | 250 | 145 | 250 |  | Дистрибьюторская / Складская - Историческая
L630-2642 | ВА57-39-345410-630А-660/380AC-4000А-РНН110DC-2З2Р-ВКС | ВА57-39-345410-630А-660/380AC-4000А-РНН110DC-2З2Р-ВКС | Контактор | ВА57-39 | 4604 | KONTAKTOR MCCB HISTORIC NON ADJUSTABLE | PL1 | 1 | ШТ | Под заказ T2 | Сертифицировано | 2022-11-06 | 13079 |  | 15694.8 |  |  | 7 | 9.0625 | 250 | 145 | 250 |  | Дистрибьюторская / Складская - Историческая
L630-2643 | ВА57-39-345410-630А-660/380AC-5000А-РНН110DC-2З2Р-ВКС | ВА57-39-345410-630А-660/380AC-5000А-РНН110DC-2З2Р-ВКС | Контактор | ВА57-39 | 4604 | KONTAKTOR MCCB HISTORIC NON ADJUSTABLE | PL1 | 1 | ШТ | Под заказ T2 | Сертифицировано | 2022-11-06 | 13079 |  | 15694.8 |  |  | 7 | 9.0625 | 250 | 145 | 250 |  | Дистрибьюторская / Складская - Историческая
L630-2644 | ВА57-39-345410-630А-660/380AC-6300А-РНН110DC-2З2Р-ВКС | ВА57-39-345410-630А-660/380AC-6300А-РНН110DC-2З2Р-ВКС | Контактор | ВА57-39 | 4604 | KONTAKTOR MCCB HISTORIC NON ADJUSTABLE | PL1 | 1 | ШТ | Под заказ T2 | Сертифицировано | 2022-11-06 | 13079 |  | 15694.8 |  |  | 7 | 9.0625 | 250 | 145 | 250 |  | Дистрибьюторская / Складская - Историческая
L630-2645 | ВА57-39-335410-630А-660/380AC-1250А-РНН110DC-2З2Р-ВКС | ВА57-39-335410-630А-660/380AC-1250А-РНН110DC-2З2Р-ВКС | Контактор | ВА57-39 | 4604 | KONTAKTOR MCCB HISTORIC NON ADJUSTABLE | PL1 | 1 | ШТ | Под заказ T2 | Сертифицировано | 2022-11-06 | 13055 |  | 15666 |  |  | 7 | 9.0625 | 250 | 145 | 250 |  | Дистрибьюторская / Складская - Историческая
L630-2646 | ВА57-39-335410-630А-660/380AC-1600А-РНН110DC-2З2Р-ВКС | ВА57-39-335410-630А-660/380AC-1600А-РНН110DC-2З2Р-ВКС | Контактор | ВА57-39 | 4604 | KONTAKTOR MCCB HISTORIC NON ADJUSTABLE | PL1 | 1 | ШТ | Под заказ T2 | Сертифицировано | 2022-11-06 | 13079 |  | 15694.8 |  |  | 7 | 9.0625 | 250 | 145 | 250 |  | Дистрибьюторская / Складская - Историческая
L630-2647 | ВА57-39-335410-630А-660/380AC-2000А-РНН110DC-2З2Р-ВКС | ВА57-39-335410-630А-660/380AC-2000А-РНН110DC-2З2Р-ВКС | Контактор | ВА57-39 | 4604 | KONTAKTOR MCCB HISTORIC NON ADJUSTABLE | PL1 | 1 | ШТ | Под заказ T2 | Сертифицировано | 2022-11-06 | 13079 |  | 15694.8 |  |  | 7 | 9.0625 | 250 | 145 | 250 |  | Дистрибьюторская / Складская - Историческая
L630-2648 | ВА57-39-335410-630А-660/380AC-2500А-РНН110DC-2З2Р-ВКС | ВА57-39-335410-630А-660/380AC-2500А-РНН110DC-2З2Р-ВКС | Контактор | ВА57-39 | 4604 | KONTAKTOR MCCB HISTORIC NON ADJUSTABLE | PL1 | 1 | ШТ | Под заказ T2 | Сертифицировано | 2022-11-06 | 13079 |  | 15694.8 |  |  | 7 | 9.0625 | 250 | 145 | 250 |  | Дистрибьюторская / Складская - Историческая
L630-2649 | ВА57-39-335410-630А-660/380AC-3200А-РНН110DC-2З2Р-ВКС | ВА57-39-335410-630А-660/380AC-3200А-РНН110DC-2З2Р-ВКС | Контактор | ВА57-39 | 4604 | KONTAKTOR MCCB HISTORIC NON ADJUSTABLE | PL1 | 1 | ШТ | Под заказ T2 | Сертифицировано | 2022-11-06 | 13079 |  | 15694.8 |  |  | 7 | 9.0625 | 250 | 145 | 250 |  | Дистрибьюторская / Складская - Историческая
L630-2650 | ВА57-39-335410-630А-660/380AC-4000А-РНН110DC-2З2Р-ВКС | ВА57-39-335410-630А-660/380AC-4000А-РНН110DC-2З2Р-ВКС | Контактор | ВА57-39 | 4604 | KONTAKTOR MCCB HISTORIC NON ADJUSTABLE | PL1 | 1 | ШТ | Под заказ T2 | Сертифицировано | 2022-11-06 | 13079 |  | 15694.8 |  |  | 7 | 9.0625 | 250 | 145 | 250 |  | Дистрибьюторская / Складская - Историческая
L630-2651 | ВА57-39-335410-630А-660/380AC-5000А-РНН110DC-2З2Р-ВКС | ВА57-39-335410-630А-660/380AC-5000А-РНН110DC-2З2Р-ВКС | Контактор | ВА57-39 | 4604 | KONTAKTOR MCCB HISTORIC NON ADJUSTABLE | PL1 | 1 | ШТ | Под заказ T2 | Сертифицировано | 2022-11-06 | 13079 |  | 15694.8 |  |  | 7 | 9.0625 | 250 | 145 | 250 |  | Дистрибьюторская / Складская - Историческая
L630-2652 | ВА57-39-335410-630А-660/380AC-6300А-РНН110DC-2З2Р-ВКС | ВА57-39-335410-630А-660/380AC-6300А-РНН110DC-2З2Р-ВКС | Контактор | ВА57-39 | 4604 | KONTAKTOR MCCB HISTORIC NON ADJUSTABLE | PL1 | 1 | ШТ | Под заказ T2 | Сертифицировано | 2022-11-06 | 13079 |  | 15694.8 |  |  | 7 | 9.0625 | 250 | 145 | 250 |  | Дистрибьюторская / Складская - Историческая
L630-2653 | ВА57-39-345410-250А-660/380AC-1250А-РНН220DC-2З2Р-ВКС | ВА57-39-345410-250А-660/380AC-1250А-РНН220DC-2З2Р-ВКС | Контактор | ВА57-39 | 4604 | KONTAKTOR MCCB HISTORIC NON ADJUSTABLE | PL1 | 1 | ШТ | Под заказ T2 | Сертифицировано | 2022-11-06 | 13055 |  | 15666 |  |  | 7 | 9.0625 | 250 | 145 | 250 |  | Дистрибьюторская / Складская - Историческая
L630-2654 | ВА57-39-345410-250А-660/380AC-1600А-РНН220DC-2З2Р-ВКС | ВА57-39-345410-250А-660/380AC-1600А-РНН220DC-2З2Р-ВКС | Контактор | ВА57-39 | 4604 | KONTAKTOR MCCB HISTORIC NON ADJUSTABLE | PL1 | 1 | ШТ | Под заказ T2 | Сертифицировано | 2022-11-06 | 13055 |  | 15666 |  |  | 7 | 9.0625 | 250 | 145 | 250 |  | Дистрибьюторская / Складская - Историческая
L630-2655 | ВА57-39-345410-250А-660/380AC-2500А-РНН220DC-2З2Р-ВКС | ВА57-39-345410-250А-660/380AC-2500А-РНН220DC-2З2Р-ВКС | Контактор | ВА57-39 | 4604 | KONTAKTOR MCCB HISTORIC NON ADJUSTABLE | PL1 | 1 | ШТ | Под заказ T2 | Сертифицировано | 2022-11-06 | 13055 |  | 15666 |  |  | 7 | 9.0625 | 250 | 145 | 250 |  | Дистрибьюторская / Складская - Историческая
L630-2656 | ВА57-39-345410-250А-660/380AC-3000А-РНН220DC-2З2Р-ВКС | ВА57-39-345410-250А-660/380AC-3000А-РНН220DC-2З2Р-ВКС | Контактор | ВА57-39 | 4604 | KONTAKTOR MCCB HISTORIC NON ADJUSTABLE | PL1 | 1 | ШТ | Под заказ T2 | Сертифицировано | 2022-11-06 | 13055 |  | 15666 |  |  | 7 | 9.0625 | 250 | 145 | 250 |  | Дистрибьюторская / Складская - Историческая
L630-2657 | ВА57-39-345410-320А-660/380AC-1250А-РНН220DC-2З2Р-ВКС | ВА57-39-345410-320А-660/380AC-1250А-РНН220DC-2З2Р-ВКС | Контактор | ВА57-39 | 4604 | KONTAKTOR MCCB HISTORIC NON ADJUSTABLE | PL1 | 1 | ШТ | Под заказ T2 | Сертифицировано | 2022-11-06 | 13055 |  | 15666 |  |  | 7 | 9.0625 | 250 | 145 | 250 |  | Дистрибьюторская / Складская - Историческая
L630-2658 | ВА57-39-345410-320А-660/380AC-1600А-РНН220DC-2З2Р-ВКС | ВА57-39-345410-320А-660/380AC-1600А-РНН220DC-2З2Р-ВКС | Контактор | ВА57-39 | 4604 | KONTAKTOR MCCB HISTORIC NON ADJUSTABLE | PL1 | 1 | ШТ | Под заказ T2 | Сертифицировано | 2022-11-06 | 13055 |  | 15666 |  |  | 7 | 9.0625 | 250 | 145 | 250 |  | Дистрибьюторская / Складская - Историческая
L630-2659 | ВА57-39-345410-320А-660/380AC-2000А-РНН220DC-2З2Р-ВКС | ВА57-39-345410-320А-660/380AC-2000А-РНН220DC-2З2Р-ВКС | Контактор | ВА57-39 | 4604 | KONTAKTOR MCCB HISTORIC NON ADJUSTABLE | PL1 | 1 | ШТ | Под заказ T2 | Сертифицировано | 2022-11-06 | 13055 |  | 15666 |  |  | 7 | 9.0625 | 250 | 145 | 250 |  | Дистрибьюторская / Складская - Историческая
L630-2660 | ВА57-39-345410-320А-660/380AC-2500А-РНН220DC-2З2Р-ВКС | ВА57-39-345410-320А-660/380AC-2500А-РНН220DC-2З2Р-ВКС | Контактор | ВА57-39 | 4604 | KONTAKTOR MCCB HISTORIC NON ADJUSTABLE | PL1 | 1 | ШТ | Под заказ T2 | Сертифицировано | 2022-11-06 | 13055 |  | 15666 |  |  | 7 | 9.0625 | 250 | 145 | 250 |  | Дистрибьюторская / Складская - Историческая
L630-2661 | ВА57-39-345410-320А-660/380AC-3200А-РНН220DC-2З2Р-ВКС | ВА57-39-345410-320А-660/380AC-3200А-РНН220DC-2З2Р-ВКС | Контактор | ВА57-39 | 4604 | KONTAKTOR MCCB HISTORIC NON ADJUSTABLE | PL1 | 1 | ШТ | Под заказ T2 | Сертифицировано | 2022-11-06 | 13055 |  | 15666 |  |  | 7 | 9.0625 | 250 | 145 | 250 |  | Дистрибьюторская / Складская - Историческая
L630-2662 | ВА57-39-345410-320А-660/380AC-4000А-РНН220DC-2З2Р-ВКС | ВА57-39-345410-320А-660/380AC-4000А-РНН220DC-2З2Р-ВКС | Контактор | ВА57-39 | 4604 | KONTAKTOR MCCB HISTORIC NON ADJUSTABLE | PL1 | 1 | ШТ | Под заказ T2 | Сертифицировано | 2022-11-06 | 13055 |  | 15666 |  |  | 7 | 9.0625 | 250 | 145 | 250 |  | Дистрибьюторская / Складская - Историческая
L630-2663 | ВА57-39-345410-400А-660/380AC-1250А-РНН220DC-2З2Р-ВКС | ВА57-39-345410-400А-660/380AC-1250А-РНН220DC-2З2Р-ВКС | Контактор | ВА57-39 | 4604 | KONTAKTOR MCCB HISTORIC NON ADJUSTABLE | PL1 | 1 | ШТ | Под заказ T2 | Сертифицировано | 2022-11-06 | 13055 |  | 15666 |  |  | 7 | 9.0625 | 250 | 145 | 250 |  | Дистрибьюторская / Складская - Историческая
L630-2664 | ВА57-39-345410-400А-660/380AC-1600А-РНН220DC-2З2Р-ВКС | ВА57-39-345410-400А-660/380AC-1600А-РНН220DC-2З2Р-ВКС | Контактор | ВА57-39 | 4604 | KONTAKTOR MCCB HISTORIC NON ADJUSTABLE | PL1 | 1 | ШТ | Под заказ T2 | Сертифицировано | 2022-11-06 | 13055 |  | 15666 |  |  | 7 | 9.0625 | 250 | 145 | 250 |  | Дистрибьюторская / Складская - Историческая
L630-2665 | ВА57-39-345410-400А-660/380AC-2000А-РНН220DC-2З2Р-ВКС | ВА57-39-345410-400А-660/380AC-2000А-РНН220DC-2З2Р-ВКС | Контактор | ВА57-39 | 4604 | KONTAKTOR MCCB HISTORIC NON ADJUSTABLE | PL1 | 1 | ШТ | Под заказ T2 | Сертифицировано | 2022-11-06 | 13055 |  | 15666 |  |  | 7 | 9.0625 | 250 | 145 | 250 |  | Дистрибьюторская / Складская - Историческая
L630-2666 | ВА57-39-345410-400А-660/380AC-2500А-РНН220DC-2З2Р-ВКС | ВА57-39-345410-400А-660/380AC-2500А-РНН220DC-2З2Р-ВКС | Контактор | ВА57-39 | 4604 | KONTAKTOR MCCB HISTORIC NON ADJUSTABLE | PL1 | 1 | ШТ | Под заказ T2 | Сертифицировано | 2022-11-06 | 13055 |  | 15666 |  |  | 7 | 9.0625 | 250 | 145 | 250 |  | Дистрибьюторская / Складская - Историческая
L630-2667 | ВА57-39-345410-400А-660/380AC-4000А-РНН220DC-2З2Р-ВКС | ВА57-39-345410-400А-660/380AC-4000А-РНН220DC-2З2Р-ВКС | Контактор | ВА57-39 | 4604 | KONTAKTOR MCCB HISTORIC NON ADJUSTABLE | PL1 | 1 | ШТ | Под заказ T2 | Сертифицировано | 2022-11-06 | 13055 |  | 15666 |  |  | 7 | 9.0625 | 250 | 145 | 250 |  | Дистрибьюторская / Складская - Историческая
L630-2668 | ВА57-39-345410-500А-660/380AC-1600А-РНН220DC-2З2Р-ВКС | ВА57-39-345410-500А-660/380AC-1600А-РНН220DC-2З2Р-ВКС | Контактор | ВА57-39 | 4604 | KONTAKTOR MCCB HISTORIC NON ADJUSTABLE | PL1 | 1 | ШТ | Под заказ T2 | Сертифицировано | 2022-11-06 | 13055 |  | 15666 |  |  | 7 | 9.0625 | 250 | 145 | 250 |  | Дистрибьюторская / Складская - Историческая
L630-2669 | ВА57-39-345410-500А-660/380AC-2000А-РНН220DC-2З2Р-ВКС | ВА57-39-345410-500А-660/380AC-2000А-РНН220DC-2З2Р-ВКС | Контактор | ВА57-39 | 4604 | KONTAKTOR MCCB HISTORIC NON ADJUSTABLE | PL1 | 1 | ШТ | Под заказ T2 | Сертифицировано | 2022-11-06 | 13055 |  | 15666 |  |  | 7 | 9.0625 | 250 | 145 | 250 |  | Дистрибьюторская / Складская - Историческая
L630-2670 | ВА57-39-345410-500А-660/380AC-2500А-РНН220DC-2З2Р-ВКС | ВА57-39-345410-500А-660/380AC-2500А-РНН220DC-2З2Р-ВКС | Контактор | ВА57-39 | 4604 | KONTAKTOR MCCB HISTORIC NON ADJUSTABLE | PL1 | 1 | ШТ | Под заказ T2 | Сертифицировано | 2022-11-06 | 13055 |  | 15666 |  |  | 7 | 9.0625 | 250 | 145 | 250 |  | Дистрибьюторская / Складская - Историческая
L630-2671 | ВА57-39-345410-500А-660/380AC-5000А-РНН220DC-2З2Р-ВКС | ВА57-39-345410-500А-660/380AC-5000А-РНН220DC-2З2Р-ВКС | Контактор | ВА57-39 | 4604 | KONTAKTOR MCCB HISTORIC NON ADJUSTABLE | PL1 | 1 | ШТ | Под заказ T2 | Сертифицировано | 2022-11-06 | 13055 |  | 15666 |  |  | 7 | 9.0625 | 250 | 145 | 250 |  | Дистрибьюторская / Складская - Историческая
L630-2672 | ВА57-39-345410-630А-660/380AC-1250А-РНН220DC-2З2Р-ВКС | ВА57-39-345410-630А-660/380AC-1250А-РНН220DC-2З2Р-ВКС | Контактор | ВА57-39 | 4604 | KONTAKTOR MCCB HISTORIC NON ADJUSTABLE | PL1 | 1 | ШТ | Под заказ T2 | Сертифицировано | 2022-11-06 | 13055 |  | 15666 |  |  | 7 | 9.0625 | 250 | 145 | 250 |  | Дистрибьюторская / Складская - Историческая
L630-2673 | ВА57-39-345410-630А-660/380AC-2000А-РНН220DC-2З2Р-ВКС | ВА57-39-345410-630А-660/380AC-2000А-РНН220DC-2З2Р-ВКС | Контактор | ВА57-39 | 4604 | KONTAKTOR MCCB HISTORIC NON ADJUSTABLE | PL1 | 1 | ШТ | Под заказ T2 | Сертифицировано | 2022-11-06 | 13079 |  | 15694.8 |  |  | 7 | 9.0625 | 250 | 145 | 250 |  | Дистрибьюторская / Складская - Историческая
L630-2674 | ВА57-39-345410-630А-660/380AC-2500А-РНН220DC-2З2Р-ВКС | ВА57-39-345410-630А-660/380AC-2500А-РНН220DC-2З2Р-ВКС | Контактор | ВА57-39 | 4604 | KONTAKTOR MCCB HISTORIC NON ADJUSTABLE | PL1 | 1 | ШТ | Под заказ T2 | Сертифицировано | 2022-11-06 | 13079 |  | 15694.8 |  |  | 7 | 9.0625 | 250 | 145 | 250 |  | Дистрибьюторская / Складская - Историческая
L630-2675 | ВА57-39-345410-630А-660/380AC-3200А-РНН220DC-2З2Р-ВКС | ВА57-39-345410-630А-660/380AC-3200А-РНН220DC-2З2Р-ВКС | Контактор | ВА57-39 | 4604 | KONTAKTOR MCCB HISTORIC NON ADJUSTABLE | PL1 | 1 | ШТ | Под заказ T2 | Сертифицировано | 2022-11-06 | 13079 |  | 15694.8 |  |  | 7 | 9.0625 | 250 | 145 | 250 |  | Дистрибьюторская / Складская - Историческая
L630-2676 | ВА57-39-345410-630А-660/380AC-4000А-РНН220DC-2З2Р-ВКС | ВА57-39-345410-630А-660/380AC-4000А-РНН220DC-2З2Р-ВКС | Контактор | ВА57-39 | 4604 | KONTAKTOR MCCB HISTORIC NON ADJUSTABLE | PL1 | 1 | ШТ | Под заказ T2 | Сертифицировано | 2022-11-06 | 13079 |  | 15694.8 |  |  | 7 | 9.0625 | 250 | 145 | 250 |  | Дистрибьюторская / Складская - Историческая
L630-2677 | ВА57-39-345410-630А-660/380AC-5000А-РНН220DC-2З2Р-ВКС | ВА57-39-345410-630А-660/380AC-5000А-РНН220DC-2З2Р-ВКС | Контактор | ВА57-39 | 4604 | KONTAKTOR MCCB HISTORIC NON ADJUSTABLE | PL1 | 1 | ШТ | Под заказ T2 | Сертифицировано | 2022-11-06 | 13079 |  | 15694.8 |  |  | 7 | 9.0625 | 250 | 145 | 250 |  | Дистрибьюторская / Складская - Историческая
L630-2678 | ВА57-39-345410-630А-660/380AC-6300А-РНН220DC-2З2Р-ВКС | ВА57-39-345410-630А-660/380AC-6300А-РНН220DC-2З2Р-ВКС | Контактор | ВА57-39 | 4604 | KONTAKTOR MCCB HISTORIC NON ADJUSTABLE | PL1 | 1 | ШТ | Под заказ T2 | Сертифицировано | 2022-11-06 | 13079 |  | 15694.8 |  |  | 7 | 9.0625 | 250 | 145 | 250 |  | Дистрибьюторская / Складская - Историческая
L630-2679 | ВА57-39-335410-630А-660/380AC-1250А-РНН220DC-2З2Р-ВКС | ВА57-39-335410-630А-660/380AC-1250А-РНН220DC-2З2Р-ВКС | Контактор | ВА57-39 | 4604 | KONTAKTOR MCCB HISTORIC NON ADJUSTABLE | PL1 | 1 | ШТ | Под заказ T2 | Сертифицировано | 2022-11-06 | 13055 |  | 15666 |  |  | 7 | 9.0625 | 250 | 145 | 250 |  | Дистрибьюторская / Складская - Историческая
L630-2680 | ВА57-39-335410-630А-660/380AC-1600А-РНН220DC-2З2Р-ВКС | ВА57-39-335410-630А-660/380AC-1600А-РНН220DC-2З2Р-ВКС | Контактор | ВА57-39 | 4604 | KONTAKTOR MCCB HISTORIC NON ADJUSTABLE | PL1 | 1 | ШТ | Под заказ T2 | Сертифицировано | 2022-11-06 | 13079 |  | 15694.8 |  |  | 7 | 9.0625 | 250 | 145 | 250 |  | Дистрибьюторская / Складская - Историческая
L630-2681 | ВА57-39-335410-630А-660/380AC-2000А-РНН220DC-2З2Р-ВКС | ВА57-39-335410-630А-660/380AC-2000А-РНН220DC-2З2Р-ВКС | Контактор | ВА57-39 | 4604 | KONTAKTOR MCCB HISTORIC NON ADJUSTABLE | PL1 | 1 | ШТ | Под заказ T2 | Сертифицировано | 2022-11-06 | 13079 |  | 15694.8 |  |  | 7 | 9.0625 | 250 | 145 | 250 |  | Дистрибьюторская / Складская - Историческая
L630-2682 | ВА57-39-335410-630А-660/380AC-2500А-РНН220DC-2З2Р-ВКС | ВА57-39-335410-630А-660/380AC-2500А-РНН220DC-2З2Р-ВКС | Контактор | ВА57-39 | 4604 | KONTAKTOR MCCB HISTORIC NON ADJUSTABLE | PL1 | 1 | ШТ | Под заказ T2 | Сертифицировано | 2022-11-06 | 13079 |  | 15694.8 |  |  | 7 | 9.0625 | 250 | 145 | 250 |  | Дистрибьюторская / Складская - Историческая
L630-2683 | ВА57-39-335410-630А-660/380AC-3200А-РНН220DC-2З2Р-ВКС | ВА57-39-335410-630А-660/380AC-3200А-РНН220DC-2З2Р-ВКС | Контактор | ВА57-39 | 4604 | KONTAKTOR MCCB HISTORIC NON ADJUSTABLE | PL1 | 1 | ШТ | Под заказ T2 | Сертифицировано | 2022-11-06 | 13079 |  | 15694.8 |  |  | 7 | 9.0625 | 250 | 145 | 250 |  | Дистрибьюторская / Складская - Историческая
L630-2684 | ВА57-39-335410-630А-660/380AC-4000А-РНН220DC-2З2Р-ВКС | ВА57-39-335410-630А-660/380AC-4000А-РНН220DC-2З2Р-ВКС | Контактор | ВА57-39 | 4604 | KONTAKTOR MCCB HISTORIC NON ADJUSTABLE | PL1 | 1 | ШТ | Под заказ T2 | Сертифицировано | 2022-11-06 | 13079 |  | 15694.8 |  |  | 7 | 9.0625 | 250 | 145 | 250 |  | Дистрибьюторская / Складская - Историческая
L630-2685 | ВА57-39-335410-630А-660/380AC-5000А-РНН220DC-2З2Р-ВКС | ВА57-39-335410-630А-660/380AC-5000А-РНН220DC-2З2Р-ВКС | Контактор | ВА57-39 | 4604 | KONTAKTOR MCCB HISTORIC NON ADJUSTABLE | PL1 | 1 | ШТ | Под заказ T2 | Сертифицировано | 2022-11-06 | 13079 |  | 15694.8 |  |  | 7 | 9.0625 | 250 | 145 | 250 |  | Дистрибьюторская / Складская - Историческая
L630-2686 | ВА57-39-335410-630А-660/380AC-6300А-РНН220DC-2З2Р-ВКС | ВА57-39-335410-630А-660/380AC-6300А-РНН220DC-2З2Р-ВКС | Контактор | ВА57-39 | 4604 | KONTAKTOR MCCB HISTORIC NON ADJUSTABLE | PL1 | 1 | ШТ | Под заказ T2 | Сертифицировано | 2022-11-06 | 13079 |  | 15694.8 |  |  | 7 | 9.0625 | 250 | 145 | 250 |  | Дистрибьюторская / Складская - Историческая
L630-2687 | ВА57-39-345410-250А-660/380AC-1250А-РНН127AC-4З4Р-ВКС | ВА57-39-345410-250А-660/380AC-1250А-РНН127AC-4З4Р-ВКС | Контактор | ВА57-39 | 4604 | KONTAKTOR MCCB HISTORIC NON ADJUSTABLE | PL1 | 1 | ШТ | Под заказ T2 | Сертифицировано | 2022-11-06 | 13055 |  | 15666 |  |  | 7 | 9.0625 | 250 | 145 | 250 |  | Дистрибьюторская / Складская - Историческая
L630-2688 | ВА57-39-345410-250А-660/380AC-1600А-РНН127AC-4З4Р-ВКС | ВА57-39-345410-250А-660/380AC-1600А-РНН127AC-4З4Р-ВКС | Контактор | ВА57-39 | 4604 | KONTAKTOR MCCB HISTORIC NON ADJUSTABLE | PL1 | 1 | ШТ | Под заказ T2 | Сертифицировано | 2022-11-06 | 13055 |  | 15666 |  |  | 7 | 9.0625 | 250 | 145 | 250 |  | Дистрибьюторская / Складская - Историческая
L630-2689 | ВА57-39-345410-250А-660/380AC-2500А-РНН127AC-4З4Р-ВКС | ВА57-39-345410-250А-660/380AC-2500А-РНН127AC-4З4Р-ВКС | Контактор | ВА57-39 | 4604 | KONTAKTOR MCCB HISTORIC NON ADJUSTABLE | PL1 | 1 | ШТ | Под заказ T2 | Сертифицировано | 2022-11-06 | 13055 |  | 15666 |  |  | 7 | 9.0625 | 250 | 145 | 250 |  | Дистрибьюторская / Складская - Историческая
L630-2690 | ВА57-39-345410-250А-660/380AC-3000А-РНН127AC-4З4Р-ВКС | ВА57-39-345410-250А-660/380AC-3000А-РНН127AC-4З4Р-ВКС | Контактор | ВА57-39 | 4604 | KONTAKTOR MCCB HISTORIC NON ADJUSTABLE | PL1 | 1 | ШТ | Под заказ T2 | Сертифицировано | 2022-11-06 | 13055 |  | 15666 |  |  | 7 | 9.0625 | 250 | 145 | 250 |  | Дистрибьюторская / Складская - Историческая
L630-2691 | ВА57-39-345410-320А-660/380AC-1250А-РНН127AC-4З4Р-ВКС | ВА57-39-345410-320А-660/380AC-1250А-РНН127AC-4З4Р-ВКС | Контактор | ВА57-39 | 4604 | KONTAKTOR MCCB HISTORIC NON ADJUSTABLE | PL1 | 1 | ШТ | Под заказ T2 | Сертифицировано | 2022-11-06 | 13055 |  | 15666 |  |  | 7 | 9.0625 | 250 | 145 | 250 |  | Дистрибьюторская / Складская - Историческая
L630-2692 | ВА57-39-345410-320А-660/380AC-1600А-РНН127AC-4З4Р-ВКС | ВА57-39-345410-320А-660/380AC-1600А-РНН127AC-4З4Р-ВКС | Контактор | ВА57-39 | 4604 | KONTAKTOR MCCB HISTORIC NON ADJUSTABLE | PL1 | 1 | ШТ | Под заказ T2 | Сертифицировано | 2022-11-06 | 13055 |  | 15666 |  |  | 7 | 9.0625 | 250 | 145 | 250 |  | Дистрибьюторская / Складская - Историческая
L630-2693 | ВА57-39-345410-320А-660/380AC-2000А-РНН127AC-4З4Р-ВКС | ВА57-39-345410-320А-660/380AC-2000А-РНН127AC-4З4Р-ВКС | Контактор | ВА57-39 | 4604 | KONTAKTOR MCCB HISTORIC NON ADJUSTABLE | PL1 | 1 | ШТ | Под заказ T2 | Сертифицировано | 2022-11-06 | 13055 |  | 15666 |  |  | 7 | 9.0625 | 250 | 145 | 250 |  | Дистрибьюторская / Складская - Историческая
L630-2694 | ВА57-39-345410-320А-660/380AC-2500А-РНН127AC-4З4Р-ВКС | ВА57-39-345410-320А-660/380AC-2500А-РНН127AC-4З4Р-ВКС | Контактор | ВА57-39 | 4604 | KONTAKTOR MCCB HISTORIC NON ADJUSTABLE | PL1 | 1 | ШТ | Под заказ T2 | Сертифицировано | 2022-11-06 | 13055 |  | 15666 |  |  | 7 | 9.0625 | 250 | 145 | 250 |  | Дистрибьюторская / Складская - Историческая
L630-2695 | ВА57-39-345410-320А-660/380AC-3200А-РНН127AC-4З4Р-ВКС | ВА57-39-345410-320А-660/380AC-3200А-РНН127AC-4З4Р-ВКС | Контактор | ВА57-39 | 4604 | KONTAKTOR MCCB HISTORIC NON ADJUSTABLE | PL1 | 1 | ШТ | Под заказ T2 | Сертифицировано | 2022-11-06 | 13055 |  | 15666 |  |  | 7 | 9.0625 | 250 | 145 | 250 |  | Дистрибьюторская / Складская - Историческая
L630-2696 | ВА57-39-345410-320А-660/380AC-4000А-РНН127AC-4З4Р-ВКС | ВА57-39-345410-320А-660/380AC-4000А-РНН127AC-4З4Р-ВКС | Контактор | ВА57-39 | 4604 | KONTAKTOR MCCB HISTORIC NON ADJUSTABLE | PL1 | 1 | ШТ | Под заказ T2 | Сертифицировано | 2022-11-06 | 13055 |  | 15666 |  |  | 7 | 9.0625 | 250 | 145 | 250 |  | Дистрибьюторская / Складская - Историческая
L630-2697 | ВА57-39-345410-400А-660/380AC-1250А-РНН127AC-4З4Р-ВКС | ВА57-39-345410-400А-660/380AC-1250А-РНН127AC-4З4Р-ВКС | Контактор | ВА57-39 | 4604 | KONTAKTOR MCCB HISTORIC NON ADJUSTABLE | PL1 | 1 | ШТ | Под заказ T2 | Сертифицировано | 2022-11-06 | 13055 |  | 15666 |  |  | 7 | 9.0625 | 250 | 145 | 250 |  | Дистрибьюторская / Складская - Историческая
L630-2698 | ВА57-39-345410-400А-660/380AC-1600А-РНН127AC-4З4Р-ВКС | ВА57-39-345410-400А-660/380AC-1600А-РНН127AC-4З4Р-ВКС | Контактор | ВА57-39 | 4604 | KONTAKTOR MCCB HISTORIC NON ADJUSTABLE | PL1 | 1 | ШТ | Под заказ T2 | Сертифицировано | 2022-11-06 | 13055 |  | 15666 |  |  | 7 | 9.0625 | 250 | 145 | 250 |  | Дистрибьюторская / Складская - Историческая
L630-2699 | ВА57-39-345410-400А-660/380AC-2000А-РНН127AC-4З4Р-ВКС | ВА57-39-345410-400А-660/380AC-2000А-РНН127AC-4З4Р-ВКС | Контактор | ВА57-39 | 4604 | KONTAKTOR MCCB HISTORIC NON ADJUSTABLE | PL1 | 1 | ШТ | Под заказ T2 | Сертифицировано | 2022-11-06 | 13055 |  | 15666 |  |  | 7 | 9.0625 | 250 | 145 | 250 |  | Дистрибьюторская / Складская - Историческая
L630-2700 | ВА57-39-345410-400А-660/380AC-2500А-РНН127AC-4З4Р-ВКС | ВА57-39-345410-400А-660/380AC-2500А-РНН127AC-4З4Р-ВКС | Контактор | ВА57-39 | 4604 | KONTAKTOR MCCB HISTORIC NON ADJUSTABLE | PL1 | 1 | ШТ | Под заказ T2 | Сертифицировано | 2022-11-06 | 13055 |  | 15666 |  |  | 7 | 9.0625 | 250 | 145 | 250 |  | Дистрибьюторская / Складская - Историческая
L630-2701 | ВА57-39-345410-400А-660/380AC-4000А-РНН127AC-4З4Р-ВКС | ВА57-39-345410-400А-660/380AC-4000А-РНН127AC-4З4Р-ВКС | Контактор | ВА57-39 | 4604 | KONTAKTOR MCCB HISTORIC NON ADJUSTABLE | PL1 | 1 | ШТ | Под заказ T2 | Сертифицировано | 2022-11-06 | 13055 |  | 15666 |  |  | 7 | 9.0625 | 250 | 145 | 250 |  | Дистрибьюторская / Складская - Историческая
L630-2702 | ВА57-39-345410-500А-660/380AC-1600А-РНН127AC-4З4Р-ВКС | ВА57-39-345410-500А-660/380AC-1600А-РНН127AC-4З4Р-ВКС | Контактор | ВА57-39 | 4604 | KONTAKTOR MCCB HISTORIC NON ADJUSTABLE | PL1 | 1 | ШТ | Под заказ T2 | Сертифицировано | 2022-11-06 | 13055 |  | 15666 |  |  | 7 | 9.0625 | 250 | 145 | 250 |  | Дистрибьюторская / Складская - Историческая
L630-2703 | ВА57-39-345410-500А-660/380AC-2000А-РНН127AC-4З4Р-ВКС | ВА57-39-345410-500А-660/380AC-2000А-РНН127AC-4З4Р-ВКС | Контактор | ВА57-39 | 4604 | KONTAKTOR MCCB HISTORIC NON ADJUSTABLE | PL1 | 1 | ШТ | Под заказ T2 | Сертифицировано | 2022-11-06 | 13055 |  | 15666 |  |  | 7 | 9.0625 | 250 | 145 | 250 |  | Дистрибьюторская / Складская - Историческая
L630-2704 | ВА57-39-345410-500А-660/380AC-2500А-РНН127AC-4З4Р-ВКС | ВА57-39-345410-500А-660/380AC-2500А-РНН127AC-4З4Р-ВКС | Контактор | ВА57-39 | 4604 | KONTAKTOR MCCB HISTORIC NON ADJUSTABLE | PL1 | 1 | ШТ | Под заказ T2 | Сертифицировано | 2022-11-06 | 13055 |  | 15666 |  |  | 7 | 9.0625 | 250 | 145 | 250 |  | Дистрибьюторская / Складская - Историческая
L630-2705 | ВА57-39-345410-500А-660/380AC-5000А-РНН127AC-4З4Р-ВКС | ВА57-39-345410-500А-660/380AC-5000А-РНН127AC-4З4Р-ВКС | Контактор | ВА57-39 | 4604 | KONTAKTOR MCCB HISTORIC NON ADJUSTABLE | PL1 | 1 | ШТ | Под заказ T2 | Сертифицировано | 2022-11-06 | 13055 |  | 15666 |  |  | 7 | 9.0625 | 250 | 145 | 250 |  | Дистрибьюторская / Складская - Историческая
L630-2706 | ВА57-39-345410-630А-660/380AC-1250А-РНН127AC-4З4Р-ВКС | ВА57-39-345410-630А-660/380AC-1250А-РНН127AC-4З4Р-ВКС | Контактор | ВА57-39 | 4604 | KONTAKTOR MCCB HISTORIC NON ADJUSTABLE | PL1 | 1 | ШТ | Под заказ T2 | Сертифицировано | 2022-11-06 | 13055 |  | 15666 |  |  | 7 | 9.0625 | 250 | 145 | 250 |  | Дистрибьюторская / Складская - Историческая
L630-2707 | ВА57-39-345410-630А-660/380AC-2000А-РНН127AC-4З4Р-ВКС | ВА57-39-345410-630А-660/380AC-2000А-РНН127AC-4З4Р-ВКС | Контактор | ВА57-39 | 4604 | KONTAKTOR MCCB HISTORIC NON ADJUSTABLE | PL1 | 1 | ШТ | Под заказ T2 | Сертифицировано | 2022-11-06 | 13079 |  | 15694.8 |  |  | 7 | 9.0625 | 250 | 145 | 250 |  | Дистрибьюторская / Складская - Историческая
L630-2708 | ВА57-39-345410-630А-660/380AC-2500А-РНН127AC-4З4Р-ВКС | ВА57-39-345410-630А-660/380AC-2500А-РНН127AC-4З4Р-ВКС | Контактор | ВА57-39 | 4604 | KONTAKTOR MCCB HISTORIC NON ADJUSTABLE | PL1 | 1 | ШТ | Под заказ T2 | Сертифицировано | 2022-11-06 | 13079 |  | 15694.8 |  |  | 7 | 9.0625 | 250 | 145 | 250 |  | Дистрибьюторская / Складская - Историческая
L630-2709 | ВА57-39-345410-630А-660/380AC-3200А-РНН127AC-4З4Р-ВКС | ВА57-39-345410-630А-660/380AC-3200А-РНН127AC-4З4Р-ВКС | Контактор | ВА57-39 | 4604 | KONTAKTOR MCCB HISTORIC NON ADJUSTABLE | PL1 | 1 | ШТ | Под заказ T2 | Сертифицировано | 2022-11-06 | 13079 |  | 15694.8 |  |  | 7 | 9.0625 | 250 | 145 | 250 |  | Дистрибьюторская / Складская - Историческая
L630-2710 | ВА57-39-345410-630А-660/380AC-4000А-РНН127AC-4З4Р-ВКС | ВА57-39-345410-630А-660/380AC-4000А-РНН127AC-4З4Р-ВКС | Контактор | ВА57-39 | 4604 | KONTAKTOR MCCB HISTORIC NON ADJUSTABLE | PL1 | 1 | ШТ | Под заказ T2 | Сертифицировано | 2022-11-06 | 13079 |  | 15694.8 |  |  | 7 | 9.0625 | 250 | 145 | 250 |  | Дистрибьюторская / Складская - Историческая
L630-2711 | ВА57-39-345410-630А-660/380AC-5000А-РНН127AC-4З4Р-ВКС | ВА57-39-345410-630А-660/380AC-5000А-РНН127AC-4З4Р-ВКС | Контактор | ВА57-39 | 4604 | KONTAKTOR MCCB HISTORIC NON ADJUSTABLE | PL1 | 1 | ШТ | Под заказ T2 | Сертифицировано | 2022-11-06 | 13079 |  | 15694.8 |  |  | 7 | 9.0625 | 250 | 145 | 250 |  | Дистрибьюторская / Складская - Историческая
L630-2712 | ВА57-39-345410-630А-660/380AC-6300А-РНН127AC-4З4Р-ВКС | ВА57-39-345410-630А-660/380AC-6300А-РНН127AC-4З4Р-ВКС | Контактор | ВА57-39 | 4604 | KONTAKTOR MCCB HISTORIC NON ADJUSTABLE | PL1 | 1 | ШТ | Под заказ T2 | Сертифицировано | 2022-11-06 | 13079 |  | 15694.8 |  |  | 7 | 9.0625 | 250 | 145 | 250 |  | Дистрибьюторская / Складская - Историческая
L630-2713 | ВА57-39-335410-630А-660/380AC-1250А-РНН127AC-4З4Р-ВКС | ВА57-39-335410-630А-660/380AC-1250А-РНН127AC-4З4Р-ВКС | Контактор | ВА57-39 | 4604 | KONTAKTOR MCCB HISTORIC NON ADJUSTABLE | PL1 | 1 | ШТ | Под заказ T2 | Сертифицировано | 2022-11-06 | 13055 |  | 15666 |  |  | 7 | 9.0625 | 250 | 145 | 250 |  | Дистрибьюторская / Складская - Историческая
L630-2714 | ВА57-39-335410-630А-660/380AC-1600А-РНН127AC-4З4Р-ВКС | ВА57-39-335410-630А-660/380AC-1600А-РНН127AC-4З4Р-ВКС | Контактор | ВА57-39 | 4604 | KONTAKTOR MCCB HISTORIC NON ADJUSTABLE | PL1 | 1 | ШТ | Под заказ T2 | Сертифицировано | 2022-11-06 | 13079 |  | 15694.8 |  |  | 7 | 9.0625 | 250 | 145 | 250 |  | Дистрибьюторская / Складская - Историческая
L630-2715 | ВА57-39-335410-630А-660/380AC-2000А-РНН127AC-4З4Р-ВКС | ВА57-39-335410-630А-660/380AC-2000А-РНН127AC-4З4Р-ВКС | Контактор | ВА57-39 | 4604 | KONTAKTOR MCCB HISTORIC NON ADJUSTABLE | PL1 | 1 | ШТ | Под заказ T2 | Сертифицировано | 2022-11-06 | 13079 |  | 15694.8 |  |  | 7 | 9.0625 | 250 | 145 | 250 |  | Дистрибьюторская / Складская - Историческая
L630-2716 | ВА57-39-335410-630А-660/380AC-2500А-РНН127AC-4З4Р-ВКС | ВА57-39-335410-630А-660/380AC-2500А-РНН127AC-4З4Р-ВКС | Контактор | ВА57-39 | 4604 | KONTAKTOR MCCB HISTORIC NON ADJUSTABLE | PL1 | 1 | ШТ | Под заказ T2 | Сертифицировано | 2022-11-06 | 13079 |  | 15694.8 |  |  | 7 | 9.0625 | 250 | 145 | 250 |  | Дистрибьюторская / Складская - Историческая
L630-2717 | ВА57-39-335410-630А-660/380AC-3200А-РНН127AC-4З4Р-ВКС | ВА57-39-335410-630А-660/380AC-3200А-РНН127AC-4З4Р-ВКС | Контактор | ВА57-39 | 4604 | KONTAKTOR MCCB HISTORIC NON ADJUSTABLE | PL1 | 1 | ШТ | Под заказ T2 | Сертифицировано | 2022-11-06 | 13079 |  | 15694.8 |  |  | 7 | 9.0625 | 250 | 145 | 250 |  | Дистрибьюторская / Складская - Историческая
L630-2718 | ВА57-39-335410-630А-660/380AC-4000А-РНН127AC-4З4Р-ВКС | ВА57-39-335410-630А-660/380AC-4000А-РНН127AC-4З4Р-ВКС | Контактор | ВА57-39 | 4604 | KONTAKTOR MCCB HISTORIC NON ADJUSTABLE | PL1 | 1 | ШТ | Под заказ T2 | Сертифицировано | 2022-11-06 | 13079 |  | 15694.8 |  |  | 7 | 9.0625 | 250 | 145 | 250 |  | Дистрибьюторская / Складская - Историческая
L630-2719 | ВА57-39-335410-630А-660/380AC-5000А-РНН127AC-4З4Р-ВКС | ВА57-39-335410-630А-660/380AC-5000А-РНН127AC-4З4Р-ВКС | Контактор | ВА57-39 | 4604 | KONTAKTOR MCCB HISTORIC NON ADJUSTABLE | PL1 | 1 | ШТ | Под заказ T2 | Сертифицировано | 2022-11-06 | 13079 |  | 15694.8 |  |  | 7 | 9.0625 | 250 | 145 | 250 |  | Дистрибьюторская / Складская - Историческая
L630-2720 | ВА57-39-335410-630А-660/380AC-6300А-РНН127AC-4З4Р-ВКС | ВА57-39-335410-630А-660/380AC-6300А-РНН127AC-4З4Р-ВКС | Контактор | ВА57-39 | 4604 | KONTAKTOR MCCB HISTORIC NON ADJUSTABLE | PL1 | 1 | ШТ | Под заказ T2 | Сертифицировано | 2022-11-06 | 13079 |  | 15694.8 |  |  | 7 | 9.0625 | 250 | 145 | 250 |  | Дистрибьюторская / Складская - Историческая
L630-2721 | ВА57-39-345410-250А-660/380AC-1250А-РНН230AC-4З4Р-ВКС | ВА57-39-345410-250А-660/380AC-1250А-РНН230AC-4З4Р-ВКС | Контактор | ВА57-39 | 4604 | KONTAKTOR MCCB HISTORIC NON ADJUSTABLE | PL1 | 1 | ШТ | Под заказ T2 | Сертифицировано | 2022-11-06 | 13055 |  | 15666 |  |  | 7 | 9.0625 | 250 | 145 | 250 |  | Дистрибьюторская / Складская - Историческая
L630-2722 | ВА57-39-345410-250А-660/380AC-1600А-РНН230AC-4З4Р-ВКС | ВА57-39-345410-250А-660/380AC-1600А-РНН230AC-4З4Р-ВКС | Контактор | ВА57-39 | 4604 | KONTAKTOR MCCB HISTORIC NON ADJUSTABLE | PL1 | 1 | ШТ | Под заказ T2 | Сертифицировано | 2022-11-06 | 13055 |  | 15666 |  |  | 7 | 9.0625 | 250 | 145 | 250 |  | Дистрибьюторская / Складская - Историческая
L630-2723 | ВА57-39-345410-250А-660/380AC-2500А-РНН230AC-4З4Р-ВКС | ВА57-39-345410-250А-660/380AC-2500А-РНН230AC-4З4Р-ВКС | Контактор | ВА57-39 | 4604 | KONTAKTOR MCCB HISTORIC NON ADJUSTABLE | PL1 | 1 | ШТ | Под заказ T2 | Сертифицировано | 2022-11-06 | 13055 |  | 15666 |  |  | 7 | 9.0625 | 250 | 145 | 250 |  | Дистрибьюторская / Складская - Историческая
L630-2724 | ВА57-39-345410-250А-660/380AC-3000А-РНН230AC-4З4Р-ВКС | ВА57-39-345410-250А-660/380AC-3000А-РНН230AC-4З4Р-ВКС | Контактор | ВА57-39 | 4604 | KONTAKTOR MCCB HISTORIC NON ADJUSTABLE | PL1 | 1 | ШТ | Под заказ T2 | Сертифицировано | 2022-11-06 | 13055 |  | 15666 |  |  | 7 | 9.0625 | 250 | 145 | 250 |  | Дистрибьюторская / Складская - Историческая
L630-2725 | ВА57-39-345410-320А-660/380AC-1250А-РНН230AC-4З4Р-ВКС | ВА57-39-345410-320А-660/380AC-1250А-РНН230AC-4З4Р-ВКС | Контактор | ВА57-39 | 4604 | KONTAKTOR MCCB HISTORIC NON ADJUSTABLE | PL1 | 1 | ШТ | Под заказ T2 | Сертифицировано | 2022-11-06 | 13055 |  | 15666 |  |  | 7 | 9.0625 | 250 | 145 | 250 |  | Дистрибьюторская / Складская - Историческая
L630-2726 | ВА57-39-345410-320А-660/380AC-1600А-РНН230AC-4З4Р-ВКС | ВА57-39-345410-320А-660/380AC-1600А-РНН230AC-4З4Р-ВКС | Контактор | ВА57-39 | 4604 | KONTAKTOR MCCB HISTORIC NON ADJUSTABLE | PL1 | 1 | ШТ | Под заказ T2 | Сертифицировано | 2022-11-06 | 13055 |  | 15666 |  |  | 7 | 9.0625 | 250 | 145 | 250 |  | Дистрибьюторская / Складская - Историческая
L630-2727 | ВА57-39-345410-320А-660/380AC-2000А-РНН230AC-4З4Р-ВКС | ВА57-39-345410-320А-660/380AC-2000А-РНН230AC-4З4Р-ВКС | Контактор | ВА57-39 | 4604 | KONTAKTOR MCCB HISTORIC NON ADJUSTABLE | PL1 | 1 | ШТ | Под заказ T2 | Сертифицировано | 2022-11-06 | 13055 |  | 15666 |  |  | 7 | 9.0625 | 250 | 145 | 250 |  | Дистрибьюторская / Складская - Историческая
L630-2728 | ВА57-39-345410-320А-660/380AC-2500А-РНН230AC-4З4Р-ВКС | ВА57-39-345410-320А-660/380AC-2500А-РНН230AC-4З4Р-ВКС | Контактор | ВА57-39 | 4604 | KONTAKTOR MCCB HISTORIC NON ADJUSTABLE | PL1 | 1 | ШТ | Под заказ T2 | Сертифицировано | 2022-11-06 | 13055 |  | 15666 |  |  | 7 | 9.0625 | 250 | 145 | 250 |  | Дистрибьюторская / Складская - Историческая
L630-2729 | ВА57-39-345410-320А-660/380AC-3200А-РНН230AC-4З4Р-ВКС | ВА57-39-345410-320А-660/380AC-3200А-РНН230AC-4З4Р-ВКС | Контактор | ВА57-39 | 4604 | KONTAKTOR MCCB HISTORIC NON ADJUSTABLE | PL1 | 1 | ШТ | Под заказ T2 | Сертифицировано | 2022-11-06 | 13055 |  | 15666 |  |  | 7 | 9.0625 | 250 | 145 | 250 |  | Дистрибьюторская / Складская - Историческая
L630-2730 | ВА57-39-345410-320А-660/380AC-4000А-РНН230AC-4З4Р-ВКС | ВА57-39-345410-320А-660/380AC-4000А-РНН230AC-4З4Р-ВКС | Контактор | ВА57-39 | 4604 | KONTAKTOR MCCB HISTORIC NON ADJUSTABLE | PL1 | 1 | ШТ | Под заказ T2 | Сертифицировано | 2022-11-06 | 13055 |  | 15666 |  |  | 7 | 9.0625 | 250 | 145 | 250 |  | Дистрибьюторская / Складская - Историческая
L630-2731 | ВА57-39-345410-400А-660/380AC-1250А-РНН230AC-4З4Р-ВКС | ВА57-39-345410-400А-660/380AC-1250А-РНН230AC-4З4Р-ВКС | Контактор | ВА57-39 | 4604 | KONTAKTOR MCCB HISTORIC NON ADJUSTABLE | PL1 | 1 | ШТ | Под заказ T2 | Сертифицировано | 2022-11-06 | 13055 |  | 15666 |  |  | 7 | 9.0625 | 250 | 145 | 250 |  | Дистрибьюторская / Складская - Историческая
L630-2732 | ВА57-39-345410-400А-660/380AC-1600А-РНН230AC-4З4Р-ВКС | ВА57-39-345410-400А-660/380AC-1600А-РНН230AC-4З4Р-ВКС | Контактор | ВА57-39 | 4604 | KONTAKTOR MCCB HISTORIC NON ADJUSTABLE | PL1 | 1 | ШТ | Под заказ T2 | Сертифицировано | 2022-11-06 | 12371 |  | 14845.2 |  |  | 7 | 9.0625 | 250 | 145 | 250 |  | Дистрибьюторская / Складская - Историческая
L630-2733 | ВА57-39-345410-400А-660/380AC-2000А-РНН230AC-4З4Р-ВКС | ВА57-39-345410-400А-660/380AC-2000А-РНН230AC-4З4Р-ВКС | Контактор | ВА57-39 | 4604 | KONTAKTOR MCCB HISTORIC NON ADJUSTABLE | PL1 | 1 | ШТ | Под заказ T2 | Сертифицировано | 2022-11-06 | 12371 |  | 14845.2 |  |  | 7 | 9.0625 | 250 | 145 | 250 |  | Дистрибьюторская / Складская - Историческая
L630-2734 | ВА57-39-345410-400А-660/380AC-2500А-РНН230AC-4З4Р-ВКС | ВА57-39-345410-400А-660/380AC-2500А-РНН230AC-4З4Р-ВКС | Контактор | ВА57-39 | 4604 | KONTAKTOR MCCB HISTORIC NON ADJUSTABLE | PL1 | 1 | ШТ | Под заказ T2 | Сертифицировано | 2022-11-06 | 12371 |  | 14845.2 |  |  | 7 | 9.0625 | 250 | 145 | 250 |  | Дистрибьюторская / Складская - Историческая
L630-2735 | ВА57-39-345410-400А-660/380AC-4000А-РНН230AC-4З4Р-ВКС | ВА57-39-345410-400А-660/380AC-4000А-РНН230AC-4З4Р-ВКС | Контактор | ВА57-39 | 4604 | KONTAKTOR MCCB HISTORIC NON ADJUSTABLE | PL1 | 1 | ШТ | Под заказ T2 | Сертифицировано | 2022-11-06 | 12371 |  | 14845.2 |  |  | 7 | 9.0625 | 250 | 145 | 250 |  | Дистрибьюторская / Складская - Историческая
L630-2736 | ВА57-39-345410-500А-660/380AC-1600А-РНН230AC-4З4Р-ВКС | ВА57-39-345410-500А-660/380AC-1600А-РНН230AC-4З4Р-ВКС | Контактор | ВА57-39 | 4604 | KONTAKTOR MCCB HISTORIC NON ADJUSTABLE | PL1 | 1 | ШТ | Под заказ T2 | Сертифицировано | 2022-11-06 | 12371 |  | 14845.2 |  |  | 7 | 9.0625 | 250 | 145 | 250 |  | Дистрибьюторская / Складская - Историческая
L630-2737 | ВА57-39-345410-500А-660/380AC-2000А-РНН230AC-4З4Р-ВКС | ВА57-39-345410-500А-660/380AC-2000А-РНН230AC-4З4Р-ВКС | Контактор | ВА57-39 | 4604 | KONTAKTOR MCCB HISTORIC NON ADJUSTABLE | PL1 | 1 | ШТ | Под заказ T2 | Сертифицировано | 2022-11-06 | 12371 |  | 14845.2 |  |  | 7 | 9.0625 | 250 | 145 | 250 |  | Дистрибьюторская / Складская - Историческая
L630-2738 | ВА57-39-345410-500А-660/380AC-2500А-РНН230AC-4З4Р-ВКС | ВА57-39-345410-500А-660/380AC-2500А-РНН230AC-4З4Р-ВКС | Контактор | ВА57-39 | 4604 | KONTAKTOR MCCB HISTORIC NON ADJUSTABLE | PL1 | 1 | ШТ | Под заказ T2 | Сертифицировано | 2022-11-06 | 12371 |  | 14845.2 |  |  | 7 | 9.0625 | 250 | 145 | 250 |  | Дистрибьюторская / Складская - Историческая
L630-2739 | ВА57-39-345410-500А-660/380AC-5000А-РНН230AC-4З4Р-ВКС | ВА57-39-345410-500А-660/380AC-5000А-РНН230AC-4З4Р-ВКС | Контактор | ВА57-39 | 4604 | KONTAKTOR MCCB HISTORIC NON ADJUSTABLE | PL1 | 1 | ШТ | Под заказ T2 | Сертифицировано | 2022-11-06 | 12371 |  | 14845.2 |  |  | 7 | 9.0625 | 250 | 145 | 250 |  | Дистрибьюторская / Складская - Историческая
L630-2740 | ВА57-39-345410-630А-660/380AC-1250А-РНН230AC-4З4Р-ВКС | ВА57-39-345410-630А-660/380AC-1250А-РНН230AC-4З4Р-ВКС | Контактор | ВА57-39 | 4604 | KONTAKTOR MCCB HISTORIC NON ADJUSTABLE | PL1 | 1 | ШТ | Под заказ T2 | Сертифицировано | 2022-11-06 | 13055 |  | 15666 |  |  | 7 | 9.0625 | 250 | 145 | 250 |  | Дистрибьюторская / Складская - Историческая
L630-2741 | ВА57-39-345410-630А-660/380AC-2000А-РНН230AC-4З4Р-ВКС | ВА57-39-345410-630А-660/380AC-2000А-РНН230AC-4З4Р-ВКС | Контактор | ВА57-39 | 4604 | KONTAKTOR MCCB HISTORIC NON ADJUSTABLE | PL1 | 1 | ШТ | Под заказ T2 | Сертифицировано | 2022-11-06 | 13079 |  | 15694.8 |  |  | 7 | 9.0625 | 250 | 145 | 250 |  | Дистрибьюторская / Складская - Историческая
L630-2742 | ВА57-39-345410-630А-660/380AC-2500А-РНН230AC-4З4Р-ВКС | ВА57-39-345410-630А-660/380AC-2500А-РНН230AC-4З4Р-ВКС | Контактор | ВА57-39 | 4604 | KONTAKTOR MCCB HISTORIC NON ADJUSTABLE | PL1 | 1 | ШТ | Под заказ T2 | Сертифицировано | 2022-11-06 | 13079 |  | 15694.8 |  |  | 7 | 9.0625 | 250 | 145 | 250 |  | Дистрибьюторская / Складская - Историческая
L630-2743 | ВА57-39-345410-630А-660/380AC-3200А-РНН230AC-4З4Р-ВКС | ВА57-39-345410-630А-660/380AC-3200А-РНН230AC-4З4Р-ВКС | Контактор | ВА57-39 | 4604 | KONTAKTOR MCCB HISTORIC NON ADJUSTABLE | PL1 | 1 | ШТ | Под заказ T2 | Сертифицировано | 2022-11-06 | 13079 |  | 15694.8 |  |  | 7 | 9.0625 | 250 | 145 | 250 |  | Дистрибьюторская / Складская - Историческая
L630-2744 | ВА57-39-345410-630А-660/380AC-4000А-РНН230AC-4З4Р-ВКС | ВА57-39-345410-630А-660/380AC-4000А-РНН230AC-4З4Р-ВКС | Контактор | ВА57-39 | 4604 | KONTAKTOR MCCB HISTORIC NON ADJUSTABLE | PL1 | 1 | ШТ | Под заказ T2 | Сертифицировано | 2022-11-06 | 13079 |  | 15694.8 |  |  | 7 | 9.0625 | 250 | 145 | 250 |  | Дистрибьюторская / Складская - Историческая
L630-2745 | ВА57-39-345410-630А-660/380AC-5000А-РНН230AC-4З4Р-ВКС | ВА57-39-345410-630А-660/380AC-5000А-РНН230AC-4З4Р-ВКС | Контактор | ВА57-39 | 4604 | KONTAKTOR MCCB HISTORIC NON ADJUSTABLE | PL1 | 1 | ШТ | Под заказ T2 | Сертифицировано | 2022-11-06 | 13079 |  | 15694.8 |  |  | 7 | 9.0625 | 250 | 145 | 250 |  | Дистрибьюторская / Складская - Историческая
L630-2746 | ВА57-39-345410-630А-660/380AC-6300А-РНН230AC-4З4Р-ВКС | ВА57-39-345410-630А-660/380AC-6300А-РНН230AC-4З4Р-ВКС | Контактор | ВА57-39 | 4604 | KONTAKTOR MCCB HISTORIC NON ADJUSTABLE | PL1 | 1 | ШТ | Под заказ T2 | Сертифицировано | 2022-11-06 | 13079 |  | 15694.8 |  |  | 7 | 9.0625 | 250 | 145 | 250 |  | Дистрибьюторская / Складская - Историческая
L630-2747 | ВА57-39-335410-630А-660/380AC-1250А-РНН230AC-4З4Р-ВКС | ВА57-39-335410-630А-660/380AC-1250А-РНН230AC-4З4Р-ВКС | Контактор | ВА57-39 | 4604 | KONTAKTOR MCCB HISTORIC NON ADJUSTABLE | PL1 | 1 | ШТ | Под заказ T2 | Сертифицировано | 2022-11-06 | 13055 |  | 15666 |  |  | 7 | 9.0625 | 250 | 145 | 250 |  | Дистрибьюторская / Складская - Историческая
L630-2748 | ВА57-39-335410-630А-660/380AC-1600А-РНН230AC-4З4Р-ВКС | ВА57-39-335410-630А-660/380AC-1600А-РНН230AC-4З4Р-ВКС | Контактор | ВА57-39 | 4604 | KONTAKTOR MCCB HISTORIC NON ADJUSTABLE | PL1 | 1 | ШТ | Под заказ T2 | Сертифицировано | 2022-11-06 | 12780 |  | 15336 |  |  | 7 | 9.0625 | 250 | 145 | 250 |  | Дистрибьюторская / Складская - Историческая
L630-2749 | ВА57-39-335410-630А-660/380AC-2000А-РНН230AC-4З4Р-ВКС | ВА57-39-335410-630А-660/380AC-2000А-РНН230AC-4З4Р-ВКС | Контактор | ВА57-39 | 4604 | KONTAKTOR MCCB HISTORIC NON ADJUSTABLE | PL1 | 1 | ШТ | Под заказ T2 | Сертифицировано | 2022-11-06 | 12780 |  | 15336 |  |  | 7 | 9.0625 | 250 | 145 | 250 |  | Дистрибьюторская / Складская - Историческая
L630-2750 | ВА57-39-335410-630А-660/380AC-2500А-РНН230AC-4З4Р-ВКС | ВА57-39-335410-630А-660/380AC-2500А-РНН230AC-4З4Р-ВКС | Контактор | ВА57-39 | 4604 | KONTAKTOR MCCB HISTORIC NON ADJUSTABLE | PL1 | 1 | ШТ | Под заказ T2 | Сертифицировано | 2022-11-06 | 12780 |  | 15336 |  |  | 7 | 9.0625 | 250 | 145 | 250 |  | Дистрибьюторская / Складская - Историческая
L630-2751 | ВА57-39-335410-630А-660/380AC-3200А-РНН230AC-4З4Р-ВКС | ВА57-39-335410-630А-660/380AC-3200А-РНН230AC-4З4Р-ВКС | Контактор | ВА57-39 | 4604 | KONTAKTOR MCCB HISTORIC NON ADJUSTABLE | PL1 | 1 | ШТ | Под заказ T2 | Сертифицировано | 2022-11-06 | 12780 |  | 15336 |  |  | 7 | 9.0625 | 250 | 145 | 250 |  | Дистрибьюторская / Складская - Историческая
L630-2752 | ВА57-39-335410-630А-660/380AC-4000А-РНН230AC-4З4Р-ВКС | ВА57-39-335410-630А-660/380AC-4000А-РНН230AC-4З4Р-ВКС | Контактор | ВА57-39 | 4604 | KONTAKTOR MCCB HISTORIC NON ADJUSTABLE | PL1 | 1 | ШТ | Под заказ T2 | Сертифицировано | 2022-11-06 | 12780 |  | 15336 |  |  | 7 | 9.0625 | 250 | 145 | 250 |  | Дистрибьюторская / Складская - Историческая
L630-2753 | ВА57-39-335410-630А-660/380AC-5000А-РНН230AC-4З4Р-ВКС | ВА57-39-335410-630А-660/380AC-5000А-РНН230AC-4З4Р-ВКС | Контактор | ВА57-39 | 4604 | KONTAKTOR MCCB HISTORIC NON ADJUSTABLE | PL1 | 1 | ШТ | Под заказ T2 | Сертифицировано | 2022-11-06 | 12780 |  | 15336 |  |  | 7 | 9.0625 | 250 | 145 | 250 |  | Дистрибьюторская / Складская - Историческая
L630-2754 | ВА57-39-335410-630А-660/380AC-6300А-РНН230AC-4З4Р-ВКС | ВА57-39-335410-630А-660/380AC-6300А-РНН230AC-4З4Р-ВКС | Контактор | ВА57-39 | 4604 | KONTAKTOR MCCB HISTORIC NON ADJUSTABLE | PL1 | 1 | ШТ | Под заказ T2 | Сертифицировано | 2022-11-06 | 12780 |  | 15336 |  |  | 7 | 9.0625 | 250 | 145 | 250 |  | Дистрибьюторская / Складская - Историческая
L630-2755 | ВА57-39-345410-250А-660/380AC-1250А-РНН400AC-4З4Р-ВКС | ВА57-39-345410-250А-660/380AC-1250А-РНН400AC-4З4Р-ВКС | Контактор | ВА57-39 | 4604 | KONTAKTOR MCCB HISTORIC NON ADJUSTABLE | PL1 | 1 | ШТ | Под заказ T2 | Сертифицировано | 2022-11-06 | 13055 |  | 15666 |  |  | 7 | 9.0625 | 250 | 145 | 250 |  | Дистрибьюторская / Складская - Историческая
L630-2756 | ВА57-39-345410-250А-660/380AC-1600А-РНН400AC-4З4Р-ВКС | ВА57-39-345410-250А-660/380AC-1600А-РНН400AC-4З4Р-ВКС | Контактор | ВА57-39 | 4604 | KONTAKTOR MCCB HISTORIC NON ADJUSTABLE | PL1 | 1 | ШТ | Под заказ T2 | Сертифицировано | 2022-11-06 | 12780 |  | 15336 |  |  | 7 | 9.0625 | 250 | 145 | 250 |  | Дистрибьюторская / Складская - Историческая
L630-2757 | ВА57-39-345410-250А-660/380AC-2500А-РНН400AC-4З4Р-ВКС | ВА57-39-345410-250А-660/380AC-2500А-РНН400AC-4З4Р-ВКС | Контактор | ВА57-39 | 4604 | KONTAKTOR MCCB HISTORIC NON ADJUSTABLE | PL1 | 1 | ШТ | Под заказ T2 | Сертифицировано | 2022-11-06 | 12780 |  | 15336 |  |  | 7 | 9.0625 | 250 | 145 | 250 |  | Дистрибьюторская / Складская - Историческая
L630-2758 | ВА57-39-345410-250А-660/380AC-3000А-РНН400AC-4З4Р-ВКС | ВА57-39-345410-250А-660/380AC-3000А-РНН400AC-4З4Р-ВКС | Контактор | ВА57-39 | 4604 | KONTAKTOR MCCB HISTORIC NON ADJUSTABLE | PL1 | 1 | ШТ | Под заказ T2 | Сертифицировано | 2022-11-06 | 12780 |  | 15336 |  |  | 7 | 9.0625 | 250 | 145 | 250 |  | Дистрибьюторская / Складская - Историческая
L630-2759 | ВА57-39-345410-320А-660/380AC-1250А-РНН400AC-4З4Р-ВКС | ВА57-39-345410-320А-660/380AC-1250А-РНН400AC-4З4Р-ВКС | Контактор | ВА57-39 | 4604 | KONTAKTOR MCCB HISTORIC NON ADJUSTABLE | PL1 | 1 | ШТ | Под заказ T2 | Сертифицировано | 2022-11-06 | 13055 |  | 15666 |  |  | 7 | 9.0625 | 250 | 145 | 250 |  | Дистрибьюторская / Складская - Историческая
L630-2760 | ВА57-39-345410-320А-660/380AC-1600А-РНН400AC-4З4Р-ВКС | ВА57-39-345410-320А-660/380AC-1600А-РНН400AC-4З4Р-ВКС | Контактор | ВА57-39 | 4604 | KONTAKTOR MCCB HISTORIC NON ADJUSTABLE | PL1 | 1 | ШТ | Под заказ T2 | Сертифицировано | 2022-11-06 | 12780 |  | 15336 |  |  | 7 | 9.0625 | 250 | 145 | 250 |  | Дистрибьюторская / Складская - Историческая
L630-2761 | ВА57-39-345410-320А-660/380AC-2000А-РНН400AC-4З4Р-ВКС | ВА57-39-345410-320А-660/380AC-2000А-РНН400AC-4З4Р-ВКС | Контактор | ВА57-39 | 4604 | KONTAKTOR MCCB HISTORIC NON ADJUSTABLE | PL1 | 1 | ШТ | Под заказ T2 | Сертифицировано | 2022-11-06 | 12780 |  | 15336 |  |  | 7 | 9.0625 | 250 | 145 | 250 |  | Дистрибьюторская / Складская - Историческая
L630-2762 | ВА57-39-345410-320А-660/380AC-2500А-РНН400AC-4З4Р-ВКС | ВА57-39-345410-320А-660/380AC-2500А-РНН400AC-4З4Р-ВКС | Контактор | ВА57-39 | 4604 | KONTAKTOR MCCB HISTORIC NON ADJUSTABLE | PL1 | 1 | ШТ | Под заказ T2 | Сертифицировано | 2022-11-06 | 12780 |  | 15336 |  |  | 7 | 9.0625 | 250 | 145 | 250 |  | Дистрибьюторская / Складская - Историческая
L630-2763 | ВА57-39-345410-320А-660/380AC-3200А-РНН400AC-4З4Р-ВКС | ВА57-39-345410-320А-660/380AC-3200А-РНН400AC-4З4Р-ВКС | Контактор | ВА57-39 | 4604 | KONTAKTOR MCCB HISTORIC NON ADJUSTABLE | PL1 | 1 | ШТ | Под заказ T2 | Сертифицировано | 2022-11-06 | 12780 |  | 15336 |  |  | 7 | 9.0625 | 250 | 145 | 250 |  | Дистрибьюторская / Складская - Историческая
L630-2764 | ВА57-39-345410-320А-660/380AC-4000А-РНН400AC-4З4Р-ВКС | ВА57-39-345410-320А-660/380AC-4000А-РНН400AC-4З4Р-ВКС | Контактор | ВА57-39 | 4604 | KONTAKTOR MCCB HISTORIC NON ADJUSTABLE | PL1 | 1 | ШТ | Под заказ T2 | Сертифицировано | 2022-11-06 | 12780 |  | 15336 |  |  | 7 | 9.0625 | 250 | 145 | 250 |  | Дистрибьюторская / Складская - Историческая
L630-2765 | ВА57-39-345410-400А-660/380AC-1250А-РНН400AC-4З4Р-ВКС | ВА57-39-345410-400А-660/380AC-1250А-РНН400AC-4З4Р-ВКС | Контактор | ВА57-39 | 4604 | KONTAKTOR MCCB HISTORIC NON ADJUSTABLE | PL1 | 1 | ШТ | Под заказ T2 | Сертифицировано | 2022-11-06 | 13055 |  | 15666 |  |  | 7 | 9.0625 | 250 | 145 | 250 |  | Дистрибьюторская / Складская - Историческая
L630-2766 | ВА57-39-345410-400А-660/380AC-1600А-РНН400AC-4З4Р-ВКС | ВА57-39-345410-400А-660/380AC-1600А-РНН400AC-4З4Р-ВКС | Контактор | ВА57-39 | 4604 | KONTAKTOR MCCB HISTORIC NON ADJUSTABLE | PL1 | 1 | ШТ | Под заказ T2 | Сертифицировано | 2022-11-06 | 12780 |  | 15336 |  |  | 7 | 9.0625 | 250 | 145 | 250 |  | Дистрибьюторская / Складская - Историческая
L630-2767 | ВА57-39-345410-400А-660/380AC-2000А-РНН400AC-4З4Р-ВКС | ВА57-39-345410-400А-660/380AC-2000А-РНН400AC-4З4Р-ВКС | Контактор | ВА57-39 | 4604 | KONTAKTOR MCCB HISTORIC NON ADJUSTABLE | PL1 | 1 | ШТ | Под заказ T2 | Сертифицировано | 2022-11-06 | 12780 |  | 15336 |  |  | 7 | 9.0625 | 250 | 145 | 250 |  | Дистрибьюторская / Складская - Историческая
L630-2768 | ВА57-39-345410-400А-660/380AC-2500А-РНН400AC-4З4Р-ВКС | ВА57-39-345410-400А-660/380AC-2500А-РНН400AC-4З4Р-ВКС | Контактор | ВА57-39 | 4604 | KONTAKTOR MCCB HISTORIC NON ADJUSTABLE | PL1 | 1 | ШТ | Под заказ T2 | Сертифицировано | 2022-11-06 | 12780 |  | 15336 |  |  | 7 | 9.0625 | 250 | 145 | 250 |  | Дистрибьюторская / Складская - Историческая
L630-2769 | ВА57-39-345410-400А-660/380AC-4000А-РНН400AC-4З4Р-ВКС | ВА57-39-345410-400А-660/380AC-4000А-РНН400AC-4З4Р-ВКС | Контактор | ВА57-39 | 4604 | KONTAKTOR MCCB HISTORIC NON ADJUSTABLE | PL1 | 1 | ШТ | Под заказ T2 | Сертифицировано | 2022-11-06 | 12780 |  | 15336 |  |  | 7 | 9.0625 | 250 | 145 | 250 |  | Дистрибьюторская / Складская - Историческая
L630-2770 | ВА57-39-345410-500А-660/380AC-1600А-РНН400AC-4З4Р-ВКС | ВА57-39-345410-500А-660/380AC-1600А-РНН400AC-4З4Р-ВКС | Контактор | ВА57-39 | 4604 | KONTAKTOR MCCB HISTORIC NON ADJUSTABLE | PL1 | 1 | ШТ | Под заказ T2 | Сертифицировано | 2022-11-06 | 12780 |  | 15336 |  |  | 7 | 9.0625 | 250 | 145 | 250 |  | Дистрибьюторская / Складская - Историческая
L630-2771 | ВА57-39-345410-500А-660/380AC-2000А-РНН400AC-4З4Р-ВКС | ВА57-39-345410-500А-660/380AC-2000А-РНН400AC-4З4Р-ВКС | Контактор | ВА57-39 | 4604 | KONTAKTOR MCCB HISTORIC NON ADJUSTABLE | PL1 | 1 | ШТ | Под заказ T2 | Сертифицировано | 2022-11-06 | 12780 |  | 15336 |  |  | 7 | 9.0625 | 250 | 145 | 250 |  | Дистрибьюторская / Складская - Историческая
L630-2772 | ВА57-39-345410-500А-660/380AC-2500А-РНН400AC-4З4Р-ВКС | ВА57-39-345410-500А-660/380AC-2500А-РНН400AC-4З4Р-ВКС | Контактор | ВА57-39 | 4604 | KONTAKTOR MCCB HISTORIC NON ADJUSTABLE | PL1 | 1 | ШТ | Под заказ T2 | Сертифицировано | 2022-11-06 | 12780 |  | 15336 |  |  | 7 | 9.0625 | 250 | 145 | 250 |  | Дистрибьюторская / Складская - Историческая
L630-2773 | ВА57-39-345410-500А-660/380AC-5000А-РНН400AC-4З4Р-ВКС | ВА57-39-345410-500А-660/380AC-5000А-РНН400AC-4З4Р-ВКС | Контактор | ВА57-39 | 4604 | KONTAKTOR MCCB HISTORIC NON ADJUSTABLE | PL1 | 1 | ШТ | Под заказ T2 | Сертифицировано | 2022-11-06 | 12780 |  | 15336 |  |  | 7 | 9.0625 | 250 | 145 | 250 |  | Дистрибьюторская / Складская - Историческая
L630-2774 | ВА57-39-345410-630А-660/380AC-1250А-РНН400AC-4З4Р-ВКС | ВА57-39-345410-630А-660/380AC-1250А-РНН400AC-4З4Р-ВКС | Контактор | ВА57-39 | 4604 | KONTAKTOR MCCB HISTORIC NON ADJUSTABLE | PL1 | 1 | ШТ | Под заказ T2 | Сертифицировано | 2022-11-06 | 13055 |  | 15666 |  |  | 7 | 9.0625 | 250 | 145 | 250 |  | Дистрибьюторская / Складская - Историческая
L630-2775 | ВА57-39-345410-630А-660/380AC-2000А-РНН400AC-4З4Р-ВКС | ВА57-39-345410-630А-660/380AC-2000А-РНН400AC-4З4Р-ВКС | Контактор | ВА57-39 | 4604 | KONTAKTOR MCCB HISTORIC NON ADJUSTABLE | PL1 | 1 | ШТ | Под заказ T2 | Сертифицировано | 2022-11-06 | 13079 |  | 15694.8 |  |  | 7 | 9.0625 | 250 | 145 | 250 |  | Дистрибьюторская / Складская - Историческая
L630-2776 | ВА57-39-345410-630А-660/380AC-2500А-РНН400AC-4З4Р-ВКС | ВА57-39-345410-630А-660/380AC-2500А-РНН400AC-4З4Р-ВКС | Контактор | ВА57-39 | 4604 | KONTAKTOR MCCB HISTORIC NON ADJUSTABLE | PL1 | 1 | ШТ | Под заказ T2 | Сертифицировано | 2022-11-06 | 13079 |  | 15694.8 |  |  | 7 | 9.0625 | 250 | 145 | 250 |  | Дистрибьюторская / Складская - Историческая
L630-2777 | ВА57-39-345410-630А-660/380AC-3200А-РНН400AC-4З4Р-ВКС | ВА57-39-345410-630А-660/380AC-3200А-РНН400AC-4З4Р-ВКС | Контактор | ВА57-39 | 4604 | KONTAKTOR MCCB HISTORIC NON ADJUSTABLE | PL1 | 1 | ШТ | Под заказ T2 | Сертифицировано | 2022-11-06 | 13079 |  | 15694.8 |  |  | 7 | 9.0625 | 250 | 145 | 250 |  | Дистрибьюторская / Складская - Историческая
L630-2778 | ВА57-39-345410-630А-660/380AC-4000А-РНН400AC-4З4Р-ВКС | ВА57-39-345410-630А-660/380AC-4000А-РНН400AC-4З4Р-ВКС | Контактор | ВА57-39 | 4604 | KONTAKTOR MCCB HISTORIC NON ADJUSTABLE | PL1 | 1 | ШТ | Под заказ T2 | Сертифицировано | 2022-11-06 | 13079 |  | 15694.8 |  |  | 7 | 9.0625 | 250 | 145 | 250 |  | Дистрибьюторская / Складская - Историческая
L630-2779 | ВА57-39-345410-630А-660/380AC-5000А-РНН400AC-4З4Р-ВКС | ВА57-39-345410-630А-660/380AC-5000А-РНН400AC-4З4Р-ВКС | Контактор | ВА57-39 | 4604 | KONTAKTOR MCCB HISTORIC NON ADJUSTABLE | PL1 | 1 | ШТ | Под заказ T2 | Сертифицировано | 2022-11-06 | 13079 |  | 15694.8 |  |  | 7 | 9.0625 | 250 | 145 | 250 |  | Дистрибьюторская / Складская - Историческая
L630-2780 | ВА57-39-345410-630А-660/380AC-6300А-РНН400AC-4З4Р-ВКС | ВА57-39-345410-630А-660/380AC-6300А-РНН400AC-4З4Р-ВКС | Контактор | ВА57-39 | 4604 | KONTAKTOR MCCB HISTORIC NON ADJUSTABLE | PL1 | 1 | ШТ | Под заказ T2 | Сертифицировано | 2022-11-06 | 12780 |  | 15336 |  |  | 7 | 9.0625 | 250 | 145 | 250 |  | Дистрибьюторская / Складская - Историческая
L630-2781 | ВА57-39-335410-630А-660/380AC-1250А-РНН400AC-4З4Р-ВКС | ВА57-39-335410-630А-660/380AC-1250А-РНН400AC-4З4Р-ВКС | Контактор | ВА57-39 | 4604 | KONTAKTOR MCCB HISTORIC NON ADJUSTABLE | PL1 | 1 | ШТ | Под заказ T2 | Сертифицировано | 2022-11-06 | 13055 |  | 15666 |  |  | 7 | 9.0625 | 250 | 145 | 250 |  | Дистрибьюторская / Складская - Историческая
L630-2782 | ВА57-39-335410-630А-660/380AC-1600А-РНН400AC-4З4Р-ВКС | ВА57-39-335410-630А-660/380AC-1600А-РНН400AC-4З4Р-ВКС | Контактор | ВА57-39 | 4604 | KONTAKTOR MCCB HISTORIC NON ADJUSTABLE | PL1 | 1 | ШТ | Под заказ T2 | Сертифицировано | 2022-11-06 | 12780 |  | 15336 |  |  | 7 | 9.0625 | 250 | 145 | 250 |  | Дистрибьюторская / Складская - Историческая
L630-2783 | ВА57-39-335410-630А-660/380AC-2000А-РНН400AC-4З4Р-ВКС | ВА57-39-335410-630А-660/380AC-2000А-РНН400AC-4З4Р-ВКС | Контактор | ВА57-39 | 4604 | KONTAKTOR MCCB HISTORIC NON ADJUSTABLE | PL1 | 1 | ШТ | Под заказ T2 | Сертифицировано | 2022-11-06 | 12780 |  | 15336 |  |  | 7 | 9.0625 | 250 | 145 | 250 |  | Дистрибьюторская / Складская - Историческая
L630-2784 | ВА57-39-335410-630А-660/380AC-2500А-РНН400AC-4З4Р-ВКС | ВА57-39-335410-630А-660/380AC-2500А-РНН400AC-4З4Р-ВКС | Контактор | ВА57-39 | 4604 | KONTAKTOR MCCB HISTORIC NON ADJUSTABLE | PL1 | 1 | ШТ | Под заказ T2 | Сертифицировано | 2022-11-06 | 12780 |  | 15336 |  |  | 7 | 9.0625 | 250 | 145 | 250 |  | Дистрибьюторская / Складская - Историческая
L630-2785 | ВА57-39-335410-630А-660/380AC-3200А-РНН400AC-4З4Р-ВКС | ВА57-39-335410-630А-660/380AC-3200А-РНН400AC-4З4Р-ВКС | Контактор | ВА57-39 | 4604 | KONTAKTOR MCCB HISTORIC NON ADJUSTABLE | PL1 | 1 | ШТ | Под заказ T2 | Сертифицировано | 2022-11-06 | 12780 |  | 15336 |  |  | 7 | 9.0625 | 250 | 145 | 250 |  | Дистрибьюторская / Складская - Историческая
L630-2786 | ВА57-39-335410-630А-660/380AC-4000А-РНН400AC-4З4Р-ВКС | ВА57-39-335410-630А-660/380AC-4000А-РНН400AC-4З4Р-ВКС | Контактор | ВА57-39 | 4604 | KONTAKTOR MCCB HISTORIC NON ADJUSTABLE | PL1 | 1 | ШТ | Под заказ T2 | Сертифицировано | 2022-11-06 | 12780 |  | 15336 |  |  | 7 | 9.0625 | 250 | 145 | 250 |  | Дистрибьюторская / Складская - Историческая
L630-2787 | ВА57-39-335410-630А-660/380AC-5000А-РНН400AC-4З4Р-ВКС | ВА57-39-335410-630А-660/380AC-5000А-РНН400AC-4З4Р-ВКС | Контактор | ВА57-39 | 4604 | KONTAKTOR MCCB HISTORIC NON ADJUSTABLE | PL1 | 1 | ШТ | Под заказ T2 | Сертифицировано | 2022-11-06 | 12780 |  | 15336 |  |  | 7 | 9.0625 | 250 | 145 | 250 |  | Дистрибьюторская / Складская - Историческая
L630-2788 | ВА57-39-335410-630А-660/380AC-6300А-РНН400AC-4З4Р-ВКС | ВА57-39-335410-630А-660/380AC-6300А-РНН400AC-4З4Р-ВКС | Контактор | ВА57-39 | 4604 | KONTAKTOR MCCB HISTORIC NON ADJUSTABLE | PL1 | 1 | ШТ | Под заказ T2 | Сертифицировано | 2022-11-06 | 12780 |  | 15336 |  |  | 7 | 9.0625 | 250 | 145 | 250 |  | Дистрибьюторская / Складская - Историческая
L630-2789 | ВА57-39-345410-250А-660/380AC-1250А-РНН110DC-4З4Р-ВКС | ВА57-39-345410-250А-660/380AC-1250А-РНН110DC-4З4Р-ВКС | Контактор | ВА57-39 | 4604 | KONTAKTOR MCCB HISTORIC NON ADJUSTABLE | PL1 | 1 | ШТ | Под заказ T2 | Сертифицировано | 2022-11-06 | 13055 |  | 15666 |  |  | 7 | 9.0625 | 250 | 145 | 250 |  | Дистрибьюторская / Складская - Историческая
L630-2790 | ВА57-39-345410-250А-660/380AC-1600А-РНН110DC-4З4Р-ВКС | ВА57-39-345410-250А-660/380AC-1600А-РНН110DC-4З4Р-ВКС | Контактор | ВА57-39 | 4604 | KONTAKTOR MCCB HISTORIC NON ADJUSTABLE | PL1 | 1 | ШТ | Под заказ T2 | Сертифицировано | 2022-11-06 | 12780 |  | 15336 |  |  | 7 | 9.0625 | 250 | 145 | 250 |  | Дистрибьюторская / Складская - Историческая
L630-2791 | ВА57-39-345410-250А-660/380AC-2500А-РНН110DC-4З4Р-ВКС | ВА57-39-345410-250А-660/380AC-2500А-РНН110DC-4З4Р-ВКС | Контактор | ВА57-39 | 4604 | KONTAKTOR MCCB HISTORIC NON ADJUSTABLE | PL1 | 1 | ШТ | Под заказ T2 | Сертифицировано | 2022-11-06 | 12780 |  | 15336 |  |  | 7 | 9.0625 | 250 | 145 | 250 |  | Дистрибьюторская / Складская - Историческая
L630-2792 | ВА57-39-345410-250А-660/380AC-3000А-РНН110DC-4З4Р-ВКС | ВА57-39-345410-250А-660/380AC-3000А-РНН110DC-4З4Р-ВКС | Контактор | ВА57-39 | 4604 | KONTAKTOR MCCB HISTORIC NON ADJUSTABLE | PL1 | 1 | ШТ | Под заказ T2 | Сертифицировано | 2022-11-06 | 12780 |  | 15336 |  |  | 7 | 9.0625 | 250 | 145 | 250 |  | Дистрибьюторская / Складская - Историческая
L630-2793 | ВА57-39-345410-320А-660/380AC-1250А-РНН110DC-4З4Р-ВКС | ВА57-39-345410-320А-660/380AC-1250А-РНН110DC-4З4Р-ВКС | Контактор | ВА57-39 | 4604 | KONTAKTOR MCCB HISTORIC NON ADJUSTABLE | PL1 | 1 | ШТ | Под заказ T2 | Сертифицировано | 2022-11-06 | 13055 |  | 15666 |  |  | 7 | 9.0625 | 250 | 145 | 250 |  | Дистрибьюторская / Складская - Историческая
L630-2794 | ВА57-39-345410-320А-660/380AC-1600А-РНН110DC-4З4Р-ВКС | ВА57-39-345410-320А-660/380AC-1600А-РНН110DC-4З4Р-ВКС | Контактор | ВА57-39 | 4604 | KONTAKTOR MCCB HISTORIC NON ADJUSTABLE | PL1 | 1 | ШТ | Под заказ T2 | Сертифицировано | 2022-11-06 | 12780 |  | 15336 |  |  | 7 | 9.0625 | 250 | 145 | 250 |  | Дистрибьюторская / Складская - Историческая
L630-2795 | ВА57-39-345410-320А-660/380AC-2000А-РНН110DC-4З4Р-ВКС | ВА57-39-345410-320А-660/380AC-2000А-РНН110DC-4З4Р-ВКС | Контактор | ВА57-39 | 4604 | KONTAKTOR MCCB HISTORIC NON ADJUSTABLE | PL1 | 1 | ШТ | Под заказ T2 | Сертифицировано | 2022-11-06 | 12780 |  | 15336 |  |  | 7 | 9.0625 | 250 | 145 | 250 |  | Дистрибьюторская / Складская - Историческая
L630-2796 | ВА57-39-345410-320А-660/380AC-2500А-РНН110DC-4З4Р-ВКС | ВА57-39-345410-320А-660/380AC-2500А-РНН110DC-4З4Р-ВКС | Контактор | ВА57-39 | 4604 | KONTAKTOR MCCB HISTORIC NON ADJUSTABLE | PL1 | 1 | ШТ | Под заказ T2 | Сертифицировано | 2022-11-06 | 12780 |  | 15336 |  |  | 7 | 9.0625 | 250 | 145 | 250 |  | Дистрибьюторская / Складская - Историческая
L630-2797 | ВА57-39-345410-320А-660/380AC-3200А-РНН110DC-4З4Р-ВКС | ВА57-39-345410-320А-660/380AC-3200А-РНН110DC-4З4Р-ВКС | Контактор | ВА57-39 | 4604 | KONTAKTOR MCCB HISTORIC NON ADJUSTABLE | PL1 | 1 | ШТ | Под заказ T2 | Сертифицировано | 2022-11-06 | 12780 |  | 15336 |  |  | 7 | 9.0625 | 250 | 145 | 250 |  | Дистрибьюторская / Складская - Историческая
L630-2798 | ВА57-39-345410-320А-660/380AC-4000А-РНН110DC-4З4Р-ВКС | ВА57-39-345410-320А-660/380AC-4000А-РНН110DC-4З4Р-ВКС | Контактор | ВА57-39 | 4604 | KONTAKTOR MCCB HISTORIC NON ADJUSTABLE | PL1 | 1 | ШТ | Под заказ T2 | Сертифицировано | 2022-11-06 | 12780 |  | 15336 |  |  | 7 | 9.0625 | 250 | 145 | 250 |  | Дистрибьюторская / Складская - Историческая
L630-2799 | ВА57-39-345410-400А-660/380AC-1250А-РНН110DC-4З4Р-ВКС | ВА57-39-345410-400А-660/380AC-1250А-РНН110DC-4З4Р-ВКС | Контактор | ВА57-39 | 4604 | KONTAKTOR MCCB HISTORIC NON ADJUSTABLE | PL1 | 1 | ШТ | Под заказ T2 | Сертифицировано | 2022-11-06 | 13055 |  | 15666 |  |  | 7 | 9.0625 | 250 | 145 | 250 |  | Дистрибьюторская / Складская - Историческая
L630-2800 | ВА57-39-345410-400А-660/380AC-1600А-РНН110DC-4З4Р-ВКС | ВА57-39-345410-400А-660/380AC-1600А-РНН110DC-4З4Р-ВКС | Контактор | ВА57-39 | 4604 | KONTAKTOR MCCB HISTORIC NON ADJUSTABLE | PL1 | 1 | ШТ | Под заказ T2 | Сертифицировано | 2022-11-06 | 12780 |  | 15336 |  |  | 7 | 9.0625 | 250 | 145 | 250 |  | Дистрибьюторская / Складская - Историческая
L630-2801 | ВА57-39-345410-400А-660/380AC-2000А-РНН110DC-4З4Р-ВКС | ВА57-39-345410-400А-660/380AC-2000А-РНН110DC-4З4Р-ВКС | Контактор | ВА57-39 | 4604 | KONTAKTOR MCCB HISTORIC NON ADJUSTABLE | PL1 | 1 | ШТ | Под заказ T2 | Сертифицировано | 2022-11-06 | 12780 |  | 15336 |  |  | 7 | 9.0625 | 250 | 145 | 250 |  | Дистрибьюторская / Складская - Историческая
L630-2802 | ВА57-39-345410-400А-660/380AC-2500А-РНН110DC-4З4Р-ВКС | ВА57-39-345410-400А-660/380AC-2500А-РНН110DC-4З4Р-ВКС | Контактор | ВА57-39 | 4604 | KONTAKTOR MCCB HISTORIC NON ADJUSTABLE | PL1 | 1 | ШТ | Под заказ T2 | Сертифицировано | 2022-11-06 | 12780 |  | 15336 |  |  | 7 | 9.0625 | 250 | 145 | 250 |  | Дистрибьюторская / Складская - Историческая
L630-2803 | ВА57-39-345410-400А-660/380AC-4000А-РНН110DC-4З4Р-ВКС | ВА57-39-345410-400А-660/380AC-4000А-РНН110DC-4З4Р-ВКС | Контактор | ВА57-39 | 4604 | KONTAKTOR MCCB HISTORIC NON ADJUSTABLE | PL1 | 1 | ШТ | Под заказ T2 | Сертифицировано | 2022-11-06 | 12780 |  | 15336 |  |  | 7 | 9.0625 | 250 | 145 | 250 |  | Дистрибьюторская / Складская - Историческая
L630-2804 | ВА57-39-345410-500А-660/380AC-1600А-РНН110DC-4З4Р-ВКС | ВА57-39-345410-500А-660/380AC-1600А-РНН110DC-4З4Р-ВКС | Контактор | ВА57-39 | 4604 | KONTAKTOR MCCB HISTORIC NON ADJUSTABLE | PL1 | 1 | ШТ | Под заказ T2 | Сертифицировано | 2022-11-06 | 12780 |  | 15336 |  |  | 7 | 9.0625 | 250 | 145 | 250 |  | Дистрибьюторская / Складская - Историческая
L630-2805 | ВА57-39-345410-500А-660/380AC-2000А-РНН110DC-4З4Р-ВКС | ВА57-39-345410-500А-660/380AC-2000А-РНН110DC-4З4Р-ВКС | Контактор | ВА57-39 | 4604 | KONTAKTOR MCCB HISTORIC NON ADJUSTABLE | PL1 | 1 | ШТ | Под заказ T2 | Сертифицировано | 2022-11-06 | 12780 |  | 15336 |  |  | 7 | 9.0625 | 250 | 145 | 250 |  | Дистрибьюторская / Складская - Историческая
L630-2806 | ВА57-39-345410-500А-660/380AC-2500А-РНН110DC-4З4Р-ВКС | ВА57-39-345410-500А-660/380AC-2500А-РНН110DC-4З4Р-ВКС | Контактор | ВА57-39 | 4604 | KONTAKTOR MCCB HISTORIC NON ADJUSTABLE | PL1 | 1 | ШТ | Под заказ T2 | Сертифицировано | 2022-11-06 | 12780 |  | 15336 |  |  | 7 | 9.0625 | 250 | 145 | 250 |  | Дистрибьюторская / Складская - Историческая
L630-2807 | ВА57-39-345410-500А-660/380AC-5000А-РНН110DC-4З4Р-ВКС | ВА57-39-345410-500А-660/380AC-5000А-РНН110DC-4З4Р-ВКС | Контактор | ВА57-39 | 4604 | KONTAKTOR MCCB HISTORIC NON ADJUSTABLE | PL1 | 1 | ШТ | Под заказ T2 | Сертифицировано | 2022-11-06 | 12780 |  | 15336 |  |  | 7 | 9.0625 | 250 | 145 | 250 |  | Дистрибьюторская / Складская - Историческая
L630-2808 | ВА57-39-345410-630А-660/380AC-1250А-РНН110DC-4З4Р-ВКС | ВА57-39-345410-630А-660/380AC-1250А-РНН110DC-4З4Р-ВКС | Контактор | ВА57-39 | 4604 | KONTAKTOR MCCB HISTORIC NON ADJUSTABLE | PL1 | 1 | ШТ | Под заказ T2 | Сертифицировано | 2022-11-06 | 13055 |  | 15666 |  |  | 7 | 9.0625 | 250 | 145 | 250 |  | Дистрибьюторская / Складская - Историческая
L630-2809 | ВА57-39-345410-630А-660/380AC-2000А-РНН110DC-4З4Р-ВКС | ВА57-39-345410-630А-660/380AC-2000А-РНН110DC-4З4Р-ВКС | Контактор | ВА57-39 | 4604 | KONTAKTOR MCCB HISTORIC NON ADJUSTABLE | PL1 | 1 | ШТ | Под заказ T2 | Сертифицировано | 2022-11-06 | 12780 |  | 15336 |  |  | 7 | 9.0625 | 250 | 145 | 250 |  | Дистрибьюторская / Складская - Историческая
L630-2810 | ВА57-39-345410-630А-660/380AC-2500А-РНН110DC-4З4Р-ВКС | ВА57-39-345410-630А-660/380AC-2500А-РНН110DC-4З4Р-ВКС | Контактор | ВА57-39 | 4604 | KONTAKTOR MCCB HISTORIC NON ADJUSTABLE | PL1 | 1 | ШТ | Под заказ T2 | Сертифицировано | 2022-11-06 | 12780 |  | 15336 |  |  | 7 | 9.0625 | 250 | 145 | 250 |  | Дистрибьюторская / Складская - Историческая
L630-2811 | ВА57-39-345410-630А-660/380AC-3200А-РНН110DC-4З4Р-ВКС | ВА57-39-345410-630А-660/380AC-3200А-РНН110DC-4З4Р-ВКС | Контактор | ВА57-39 | 4604 | KONTAKTOR MCCB HISTORIC NON ADJUSTABLE | PL1 | 1 | ШТ | Под заказ T2 | Сертифицировано | 2022-11-06 | 12780 |  | 15336 |  |  | 7 | 9.0625 | 250 | 145 | 250 |  | Дистрибьюторская / Складская - Историческая
L630-2812 | ВА57-39-345410-630А-660/380AC-4000А-РНН110DC-4З4Р-ВКС | ВА57-39-345410-630А-660/380AC-4000А-РНН110DC-4З4Р-ВКС | Контактор | ВА57-39 | 4604 | KONTAKTOR MCCB HISTORIC NON ADJUSTABLE | PL1 | 1 | ШТ | Под заказ T2 | Сертифицировано | 2022-11-06 | 12780 |  | 15336 |  |  | 7 | 9.0625 | 250 | 145 | 250 |  | Дистрибьюторская / Складская - Историческая
L630-2813 | ВА57-39-345410-630А-660/380AC-5000А-РНН110DC-4З4Р-ВКС | ВА57-39-345410-630А-660/380AC-5000А-РНН110DC-4З4Р-ВКС | Контактор | ВА57-39 | 4604 | KONTAKTOR MCCB HISTORIC NON ADJUSTABLE | PL1 | 1 | ШТ | Под заказ T2 | Сертифицировано | 2022-11-06 | 12780 |  | 15336 |  |  | 7 | 9.0625 | 250 | 145 | 250 |  | Дистрибьюторская / Складская - Историческая
L630-2814 | ВА57-39-345410-630А-660/380AC-6300А-РНН110DC-4З4Р-ВКС | ВА57-39-345410-630А-660/380AC-6300А-РНН110DC-4З4Р-ВКС | Контактор | ВА57-39 | 4604 | KONTAKTOR MCCB HISTORIC NON ADJUSTABLE | PL1 | 1 | ШТ | Под заказ T2 | Сертифицировано | 2022-11-06 | 12780 |  | 15336 |  |  | 7 | 9.0625 | 250 | 145 | 250 |  | Дистрибьюторская / Складская - Историческая
L630-2815 | ВА57-39-335410-630А-660/380AC-1250А-РНН110DC-4З4Р-ВКС | ВА57-39-335410-630А-660/380AC-1250А-РНН110DC-4З4Р-ВКС | Контактор | ВА57-39 | 4604 | KONTAKTOR MCCB HISTORIC NON ADJUSTABLE | PL1 | 1 | ШТ | Под заказ T2 | Сертифицировано | 2022-11-06 | 13055 |  | 15666 |  |  | 7 | 9.0625 | 250 | 145 | 250 |  | Дистрибьюторская / Складская - Историческая
L630-2816 | ВА57-39-335410-630А-660/380AC-1600А-РНН110DC-4З4Р-ВКС | ВА57-39-335410-630А-660/380AC-1600А-РНН110DC-4З4Р-ВКС | Контактор | ВА57-39 | 4604 | KONTAKTOR MCCB HISTORIC NON ADJUSTABLE | PL1 | 1 | ШТ | Под заказ T2 | Сертифицировано | 2022-11-06 | 12780 |  | 15336 |  |  | 7 | 9.0625 | 250 | 145 | 250 |  | Дистрибьюторская / Складская - Историческая
L630-2817 | ВА57-39-335410-630А-660/380AC-2000А-РНН110DC-4З4Р-ВКС | ВА57-39-335410-630А-660/380AC-2000А-РНН110DC-4З4Р-ВКС | Контактор | ВА57-39 | 4604 | KONTAKTOR MCCB HISTORIC NON ADJUSTABLE | PL1 | 1 | ШТ | Под заказ T2 | Сертифицировано | 2022-11-06 | 12780 |  | 15336 |  |  | 7 | 9.0625 | 250 | 145 | 250 |  | Дистрибьюторская / Складская - Историческая
L630-2818 | ВА57-39-335410-630А-660/380AC-2500А-РНН110DC-4З4Р-ВКС | ВА57-39-335410-630А-660/380AC-2500А-РНН110DC-4З4Р-ВКС | Контактор | ВА57-39 | 4604 | KONTAKTOR MCCB HISTORIC NON ADJUSTABLE | PL1 | 1 | ШТ | Под заказ T2 | Сертифицировано | 2022-11-06 | 12780 |  | 15336 |  |  | 7 | 9.0625 | 250 | 145 | 250 |  | Дистрибьюторская / Складская - Историческая
L630-2819 | ВА57-39-335410-630А-660/380AC-3200А-РНН110DC-4З4Р-ВКС | ВА57-39-335410-630А-660/380AC-3200А-РНН110DC-4З4Р-ВКС | Контактор | ВА57-39 | 4604 | KONTAKTOR MCCB HISTORIC NON ADJUSTABLE | PL1 | 1 | ШТ | Под заказ T2 | Сертифицировано | 2022-11-06 | 12780 |  | 15336 |  |  | 7 | 9.0625 | 250 | 145 | 250 |  | Дистрибьюторская / Складская - Историческая
L630-2820 | ВА57-39-335410-630А-660/380AC-4000А-РНН110DC-4З4Р-ВКС | ВА57-39-335410-630А-660/380AC-4000А-РНН110DC-4З4Р-ВКС | Контактор | ВА57-39 | 4604 | KONTAKTOR MCCB HISTORIC NON ADJUSTABLE | PL1 | 1 | ШТ | Под заказ T2 | Сертифицировано | 2022-11-06 | 12780 |  | 15336 |  |  | 7 | 9.0625 | 250 | 145 | 250 |  | Дистрибьюторская / Складская - Историческая
L630-2821 | ВА57-39-335410-630А-660/380AC-5000А-РНН110DC-4З4Р-ВКС | ВА57-39-335410-630А-660/380AC-5000А-РНН110DC-4З4Р-ВКС | Контактор | ВА57-39 | 4604 | KONTAKTOR MCCB HISTORIC NON ADJUSTABLE | PL1 | 1 | ШТ | Под заказ T2 | Сертифицировано | 2022-11-06 | 12780 |  | 15336 |  |  | 7 | 9.0625 | 250 | 145 | 250 |  | Дистрибьюторская / Складская - Историческая
L630-2822 | ВА57-39-335410-630А-660/380AC-6300А-РНН110DC-4З4Р-ВКС | ВА57-39-335410-630А-660/380AC-6300А-РНН110DC-4З4Р-ВКС | Контактор | ВА57-39 | 4604 | KONTAKTOR MCCB HISTORIC NON ADJUSTABLE | PL1 | 1 | ШТ | Под заказ T2 | Сертифицировано | 2022-11-06 | 12780 |  | 15336 |  |  | 7 | 9.0625 | 250 | 145 | 250 |  | Дистрибьюторская / Складская - Историческая
L630-2823 | ВА57-39-345410-250А-660/380AC-1250А-РНН220DC-4З4Р-ВКС | ВА57-39-345410-250А-660/380AC-1250А-РНН220DC-4З4Р-ВКС | Контактор | ВА57-39 | 4604 | KONTAKTOR MCCB HISTORIC NON ADJUSTABLE | PL1 | 1 | ШТ | Под заказ T2 | Сертифицировано | 2022-11-06 | 13055 |  | 15666 |  |  | 7 | 9.0625 | 250 | 145 | 250 |  | Дистрибьюторская / Складская - Историческая
L630-2824 | ВА57-39-345410-250А-660/380AC-1600А-РНН220DC-4З4Р-ВКС | ВА57-39-345410-250А-660/380AC-1600А-РНН220DC-4З4Р-ВКС | Контактор | ВА57-39 | 4604 | KONTAKTOR MCCB HISTORIC NON ADJUSTABLE | PL1 | 1 | ШТ | Под заказ T2 | Сертифицировано | 2022-11-06 | 12780 |  | 15336 |  |  | 7 | 9.0625 | 250 | 145 | 250 |  | Дистрибьюторская / Складская - Историческая
L630-2825 | ВА57-39-345410-250А-660/380AC-2500А-РНН220DC-4З4Р-ВКС | ВА57-39-345410-250А-660/380AC-2500А-РНН220DC-4З4Р-ВКС | Контактор | ВА57-39 | 4604 | KONTAKTOR MCCB HISTORIC NON ADJUSTABLE | PL1 | 1 | ШТ | Под заказ T2 | Сертифицировано | 2022-11-06 | 12780 |  | 15336 |  |  | 7 | 9.0625 | 250 | 145 | 250 |  | Дистрибьюторская / Складская - Историческая
L630-2826 | ВА57-39-345410-250А-660/380AC-3000А-РНН220DC-4З4Р-ВКС | ВА57-39-345410-250А-660/380AC-3000А-РНН220DC-4З4Р-ВКС | Контактор | ВА57-39 | 4604 | KONTAKTOR MCCB HISTORIC NON ADJUSTABLE | PL1 | 1 | ШТ | Под заказ T2 | Сертифицировано | 2022-11-06 | 12780 |  | 15336 |  |  | 7 | 9.0625 | 250 | 145 | 250 |  | Дистрибьюторская / Складская - Историческая
L630-2827 | ВА57-39-345410-320А-660/380AC-1250А-РНН220DC-4З4Р-ВКС | ВА57-39-345410-320А-660/380AC-1250А-РНН220DC-4З4Р-ВКС | Контактор | ВА57-39 | 4604 | KONTAKTOR MCCB HISTORIC NON ADJUSTABLE | PL1 | 1 | ШТ | Под заказ T2 | Сертифицировано | 2022-11-06 | 13055 |  | 15666 |  |  | 7 | 9.0625 | 250 | 145 | 250 |  | Дистрибьюторская / Складская - Историческая
L630-2828 | ВА57-39-345410-320А-660/380AC-1600А-РНН220DC-4З4Р-ВКС | ВА57-39-345410-320А-660/380AC-1600А-РНН220DC-4З4Р-ВКС | Контактор | ВА57-39 | 4604 | KONTAKTOR MCCB HISTORIC NON ADJUSTABLE | PL1 | 1 | ШТ | Под заказ T2 | Сертифицировано | 2022-11-06 | 12780 |  | 15336 |  |  | 7 | 9.0625 | 250 | 145 | 250 |  | Дистрибьюторская / Складская - Историческая
L630-2829 | ВА57-39-345410-320А-660/380AC-2000А-РНН220DC-4З4Р-ВКС | ВА57-39-345410-320А-660/380AC-2000А-РНН220DC-4З4Р-ВКС | Контактор | ВА57-39 | 4604 | KONTAKTOR MCCB HISTORIC NON ADJUSTABLE | PL1 | 1 | ШТ | Под заказ T2 | Сертифицировано | 2022-11-06 | 12780 |  | 15336 |  |  | 7 | 9.0625 | 250 | 145 | 250 |  | Дистрибьюторская / Складская - Историческая
L630-2830 | ВА57-39-345410-320А-660/380AC-2500А-РНН220DC-4З4Р-ВКС | ВА57-39-345410-320А-660/380AC-2500А-РНН220DC-4З4Р-ВКС | Контактор | ВА57-39 | 4604 | KONTAKTOR MCCB HISTORIC NON ADJUSTABLE | PL1 | 1 | ШТ | Под заказ T2 | Сертифицировано | 2022-11-06 | 12780 |  | 15336 |  |  | 7 | 9.0625 | 250 | 145 | 250 |  | Дистрибьюторская / Складская - Историческая
L630-2831 | ВА57-39-345410-320А-660/380AC-3200А-РНН220DC-4З4Р-ВКС | ВА57-39-345410-320А-660/380AC-3200А-РНН220DC-4З4Р-ВКС | Контактор | ВА57-39 | 4604 | KONTAKTOR MCCB HISTORIC NON ADJUSTABLE | PL1 | 1 | ШТ | Под заказ T2 | Сертифицировано | 2022-11-06 | 12780 |  | 15336 |  |  | 7 | 9.0625 | 250 | 145 | 250 |  | Дистрибьюторская / Складская - Историческая
L630-2832 | ВА57-39-345410-320А-660/380AC-4000А-РНН220DC-4З4Р-ВКС | ВА57-39-345410-320А-660/380AC-4000А-РНН220DC-4З4Р-ВКС | Контактор | ВА57-39 | 4604 | KONTAKTOR MCCB HISTORIC NON ADJUSTABLE | PL1 | 1 | ШТ | Под заказ T2 | Сертифицировано | 2022-11-06 | 12780 |  | 15336 |  |  | 7 | 9.0625 | 250 | 145 | 250 |  | Дистрибьюторская / Складская - Историческая
L630-2833 | ВА57-39-345410-400А-660/380AC-1250А-РНН220DC-4З4Р-ВКС | ВА57-39-345410-400А-660/380AC-1250А-РНН220DC-4З4Р-ВКС | Контактор | ВА57-39 | 4604 | KONTAKTOR MCCB HISTORIC NON ADJUSTABLE | PL1 | 1 | ШТ | Под заказ T2 | Сертифицировано | 2022-11-06 | 13055 |  | 15666 |  |  | 7 | 9.0625 | 250 | 145 | 250 |  | Дистрибьюторская / Складская - Историческая
L630-2834 | ВА57-39-345410-400А-660/380AC-1600А-РНН220DC-4З4Р-ВКС | ВА57-39-345410-400А-660/380AC-1600А-РНН220DC-4З4Р-ВКС | Контактор | ВА57-39 | 4604 | KONTAKTOR MCCB HISTORIC NON ADJUSTABLE | PL1 | 1 | ШТ | Под заказ T2 | Сертифицировано | 2022-11-06 | 12780 |  | 15336 |  |  | 7 | 9.0625 | 250 | 145 | 250 |  | Дистрибьюторская / Складская - Историческая
L630-2835 | ВА57-39-345410-400А-660/380AC-2000А-РНН220DC-4З4Р-ВКС | ВА57-39-345410-400А-660/380AC-2000А-РНН220DC-4З4Р-ВКС | Контактор | ВА57-39 | 4604 | KONTAKTOR MCCB HISTORIC NON ADJUSTABLE | PL1 | 1 | ШТ | Под заказ T2 | Сертифицировано | 2022-11-06 | 12780 |  | 15336 |  |  | 7 | 9.0625 | 250 | 145 | 250 |  | Дистрибьюторская / Складская - Историческая
L630-2836 | ВА57-39-345410-400А-660/380AC-2500А-РНН220DC-4З4Р-ВКС | ВА57-39-345410-400А-660/380AC-2500А-РНН220DC-4З4Р-ВКС | Контактор | ВА57-39 | 4604 | KONTAKTOR MCCB HISTORIC NON ADJUSTABLE | PL1 | 1 | ШТ | Под заказ T2 | Сертифицировано | 2022-11-06 | 12780 |  | 15336 |  |  | 7 | 9.0625 | 250 | 145 | 250 |  | Дистрибьюторская / Складская - Историческая
L630-2837 | ВА57-39-345410-400А-660/380AC-4000А-РНН220DC-4З4Р-ВКС | ВА57-39-345410-400А-660/380AC-4000А-РНН220DC-4З4Р-ВКС | Контактор | ВА57-39 | 4604 | KONTAKTOR MCCB HISTORIC NON ADJUSTABLE | PL1 | 1 | ШТ | Под заказ T2 | Сертифицировано | 2022-11-06 | 12780 |  | 15336 |  |  | 7 | 9.0625 | 250 | 145 | 250 |  | Дистрибьюторская / Складская - Историческая
L630-2838 | ВА57-39-345410-500А-660/380AC-1600А-РНН220DC-4З4Р-ВКС | ВА57-39-345410-500А-660/380AC-1600А-РНН220DC-4З4Р-ВКС | Контактор | ВА57-39 | 4604 | KONTAKTOR MCCB HISTORIC NON ADJUSTABLE | PL1 | 1 | ШТ | Под заказ T2 | Сертифицировано | 2022-11-06 | 12780 |  | 15336 |  |  | 7 | 9.0625 | 250 | 145 | 250 |  | Дистрибьюторская / Складская - Историческая
L630-2839 | ВА57-39-345410-500А-660/380AC-2000А-РНН220DC-4З4Р-ВКС | ВА57-39-345410-500А-660/380AC-2000А-РНН220DC-4З4Р-ВКС | Контактор | ВА57-39 | 4604 | KONTAKTOR MCCB HISTORIC NON ADJUSTABLE | PL1 | 1 | ШТ | Под заказ T2 | Сертифицировано | 2022-11-06 | 12780 |  | 15336 |  |  | 7 | 9.0625 | 250 | 145 | 250 |  | Дистрибьюторская / Складская - Историческая
L630-2840 | ВА57-39-345410-500А-660/380AC-2500А-РНН220DC-4З4Р-ВКС | ВА57-39-345410-500А-660/380AC-2500А-РНН220DC-4З4Р-ВКС | Контактор | ВА57-39 | 4604 | KONTAKTOR MCCB HISTORIC NON ADJUSTABLE | PL1 | 1 | ШТ | Под заказ T2 | Сертифицировано | 2022-11-06 | 12780 |  | 15336 |  |  | 7 | 9.0625 | 250 | 145 | 250 |  | Дистрибьюторская / Складская - Историческая
L630-2841 | ВА57-39-345410-500А-660/380AC-5000А-РНН220DC-4З4Р-ВКС | ВА57-39-345410-500А-660/380AC-5000А-РНН220DC-4З4Р-ВКС | Контактор | ВА57-39 | 4604 | KONTAKTOR MCCB HISTORIC NON ADJUSTABLE | PL1 | 1 | ШТ | Под заказ T2 | Сертифицировано | 2022-11-06 | 12780 |  | 15336 |  |  | 7 | 9.0625 | 250 | 145 | 250 |  | Дистрибьюторская / Складская - Историческая
L630-2842 | ВА57-39-345410-630А-660/380AC-1250А-РНН220DC-4З4Р-ВКС | ВА57-39-345410-630А-660/380AC-1250А-РНН220DC-4З4Р-ВКС | Контактор | ВА57-39 | 4604 | KONTAKTOR MCCB HISTORIC NON ADJUSTABLE | PL1 | 1 | ШТ | Под заказ T2 | Сертифицировано | 2022-11-06 | 13055 |  | 15666 |  |  | 7 | 9.0625 | 250 | 145 | 250 |  | Дистрибьюторская / Складская - Историческая
L630-2843 | ВА57-39-345410-630А-660/380AC-2000А-РНН220DC-4З4Р-ВКС | ВА57-39-345410-630А-660/380AC-2000А-РНН220DC-4З4Р-ВКС | Контактор | ВА57-39 | 4604 | KONTAKTOR MCCB HISTORIC NON ADJUSTABLE | PL1 | 1 | ШТ | Под заказ T2 | Сертифицировано | 2022-11-06 | 12780 |  | 15336 |  |  | 7 | 9.0625 | 250 | 145 | 250 |  | Дистрибьюторская / Складская - Историческая
L630-2844 | ВА57-39-345410-630А-660/380AC-2500А-РНН220DC-4З4Р-ВКС | ВА57-39-345410-630А-660/380AC-2500А-РНН220DC-4З4Р-ВКС | Контактор | ВА57-39 | 4604 | KONTAKTOR MCCB HISTORIC NON ADJUSTABLE | PL1 | 1 | ШТ | Под заказ T2 | Сертифицировано | 2022-11-06 | 12780 |  | 15336 |  |  | 7 | 9.0625 | 250 | 145 | 250 |  | Дистрибьюторская / Складская - Историческая
L630-2845 | ВА57-39-345410-630А-660/380AC-3200А-РНН220DC-4З4Р-ВКС | ВА57-39-345410-630А-660/380AC-3200А-РНН220DC-4З4Р-ВКС | Контактор | ВА57-39 | 4604 | KONTAKTOR MCCB HISTORIC NON ADJUSTABLE | PL1 | 1 | ШТ | Под заказ T2 | Сертифицировано | 2022-11-06 | 12780 |  | 15336 |  |  | 7 | 9.0625 | 250 | 145 | 250 |  | Дистрибьюторская / Складская - Историческая
L630-2846 | ВА57-39-345410-630А-660/380AC-4000А-РНН220DC-4З4Р-ВКС | ВА57-39-345410-630А-660/380AC-4000А-РНН220DC-4З4Р-ВКС | Контактор | ВА57-39 | 4604 | KONTAKTOR MCCB HISTORIC NON ADJUSTABLE | PL1 | 1 | ШТ | Под заказ T2 | Сертифицировано | 2022-11-06 | 12780 |  | 15336 |  |  | 7 | 9.0625 | 250 | 145 | 250 |  | Дистрибьюторская / Складская - Историческая
L630-2847 | ВА57-39-345410-630А-660/380AC-5000А-РНН220DC-4З4Р-ВКС | ВА57-39-345410-630А-660/380AC-5000А-РНН220DC-4З4Р-ВКС | Контактор | ВА57-39 | 4604 | KONTAKTOR MCCB HISTORIC NON ADJUSTABLE | PL1 | 1 | ШТ | Под заказ T2 | Сертифицировано | 2022-11-06 | 12780 |  | 15336 |  |  | 7 | 9.0625 | 250 | 145 | 250 |  | Дистрибьюторская / Складская - Историческая
L630-2848 | ВА57-39-345410-630А-660/380AC-6300А-РНН220DC-4З4Р-ВКС | ВА57-39-345410-630А-660/380AC-6300А-РНН220DC-4З4Р-ВКС | Контактор | ВА57-39 | 4604 | KONTAKTOR MCCB HISTORIC NON ADJUSTABLE | PL1 | 1 | ШТ | Под заказ T2 | Сертифицировано | 2022-11-06 | 12780 |  | 15336 |  |  | 7 | 9.0625 | 250 | 145 | 250 |  | Дистрибьюторская / Складская - Историческая
L630-2849 | ВА57-39-335410-630А-660/380AC-1250А-РНН220DC-4З4Р-ВКС | ВА57-39-335410-630А-660/380AC-1250А-РНН220DC-4З4Р-ВКС | Контактор | ВА57-39 | 4604 | KONTAKTOR MCCB HISTORIC NON ADJUSTABLE | PL1 | 1 | ШТ | Под заказ T2 | Сертифицировано | 2022-11-06 | 13055 |  | 15666 |  |  | 7 | 9.0625 | 250 | 145 | 250 |  | Дистрибьюторская / Складская - Историческая
L630-2850 | ВА57-39-335410-630А-660/380AC-1600А-РНН220DC-4З4Р-ВКС | ВА57-39-335410-630А-660/380AC-1600А-РНН220DC-4З4Р-ВКС | Контактор | ВА57-39 | 4604 | KONTAKTOR MCCB HISTORIC NON ADJUSTABLE | PL1 | 1 | ШТ | Под заказ T2 | Сертифицировано | 2022-11-06 | 12780 |  | 15336 |  |  | 7 | 9.0625 | 250 | 145 | 250 |  | Дистрибьюторская / Складская - Историческая
L630-2851 | ВА57-39-335410-630А-660/380AC-2000А-РНН220DC-4З4Р-ВКС | ВА57-39-335410-630А-660/380AC-2000А-РНН220DC-4З4Р-ВКС | Контактор | ВА57-39 | 4604 | KONTAKTOR MCCB HISTORIC NON ADJUSTABLE | PL1 | 1 | ШТ | Под заказ T2 | Сертифицировано | 2022-11-06 | 12780 |  | 15336 |  |  | 7 | 9.0625 | 250 | 145 | 250 |  | Дистрибьюторская / Складская - Историческая
L630-2852 | ВА57-39-335410-630А-660/380AC-2500А-РНН220DC-4З4Р-ВКС | ВА57-39-335410-630А-660/380AC-2500А-РНН220DC-4З4Р-ВКС | Контактор | ВА57-39 | 4604 | KONTAKTOR MCCB HISTORIC NON ADJUSTABLE | PL1 | 1 | ШТ | Под заказ T2 | Сертифицировано | 2022-11-06 | 12780 |  | 15336 |  |  | 7 | 9.0625 | 250 | 145 | 250 |  | Дистрибьюторская / Складская - Историческая
L630-2853 | ВА57-39-335410-630А-660/380AC-3200А-РНН220DC-4З4Р-ВКС | ВА57-39-335410-630А-660/380AC-3200А-РНН220DC-4З4Р-ВКС | Контактор | ВА57-39 | 4604 | KONTAKTOR MCCB HISTORIC NON ADJUSTABLE | PL1 | 1 | ШТ | Под заказ T2 | Сертифицировано | 2022-11-06 | 12780 |  | 15336 |  |  | 7 | 9.0625 | 250 | 145 | 250 |  | Дистрибьюторская / Складская - Историческая
L630-2854 | ВА57-39-335410-630А-660/380AC-4000А-РНН220DC-4З4Р-ВКС | ВА57-39-335410-630А-660/380AC-4000А-РНН220DC-4З4Р-ВКС | Контактор | ВА57-39 | 4604 | KONTAKTOR MCCB HISTORIC NON ADJUSTABLE | PL1 | 1 | ШТ | Под заказ T2 | Сертифицировано | 2022-11-06 | 12780 |  | 15336 |  |  | 7 | 9.0625 | 250 | 145 | 250 |  | Дистрибьюторская / Складская - Историческая
L630-2855 | ВА57-39-335410-630А-660/380AC-5000А-РНН220DC-4З4Р-ВКС | ВА57-39-335410-630А-660/380AC-5000А-РНН220DC-4З4Р-ВКС | Контактор | ВА57-39 | 4604 | KONTAKTOR MCCB HISTORIC NON ADJUSTABLE | PL1 | 1 | ШТ | Под заказ T2 | Сертифицировано | 2022-11-06 | 12780 |  | 15336 |  |  | 7 | 9.0625 | 250 | 145 | 250 |  | Дистрибьюторская / Складская - Историческая
L630-2856 | ВА57-39-335410-630А-660/380AC-6300А-РНН220DC-4З4Р-ВКС | ВА57-39-335410-630А-660/380AC-6300А-РНН220DC-4З4Р-ВКС | Контактор | ВА57-39 | 4604 | KONTAKTOR MCCB HISTORIC NON ADJUSTABLE | PL1 | 1 | ШТ | Под заказ T2 | Сертифицировано | 2022-11-06 | 12780 |  | 15336 |  |  | 7 | 9.0625 | 250 | 145 | 250 |  | Дистрибьюторская / Складская - Историческая
L630-2857 | ВА57-39-345610-250А-660/380AC-1250А-РМН127AC-2З2Р-ВКС | ВА57-39-345610-250А-660/380AC-1250А-РМН127AC-2З2Р-ВКС | Контактор | ВА57-39 | 4604 | KONTAKTOR MCCB HISTORIC NON ADJUSTABLE | PL1 | 1 | ШТ | Под заказ T2 | Сертифицировано | 2022-11-06 | 12755 |  | 15306 |  |  | 7 | 9.0625 | 250 | 145 | 250 |  | Дистрибьюторская / Складская - Историческая
L630-2858 | ВА57-39-345610-250А-660/380AC-1600А-РМН127AC-2З2Р-ВКС | ВА57-39-345610-250А-660/380AC-1600А-РМН127AC-2З2Р-ВКС | Контактор | ВА57-39 | 4604 | KONTAKTOR MCCB HISTORIC NON ADJUSTABLE | PL1 | 1 | ШТ | Под заказ T2 | Сертифицировано | 2022-11-06 | 12371 |  | 14845.2 |  |  | 7 | 9.0625 | 250 | 145 | 250 |  | Дистрибьюторская / Складская - Историческая
L630-2859 | ВА57-39-345610-250А-660/380AC-2500А-РМН127AC-2З2Р-ВКС | ВА57-39-345610-250А-660/380AC-2500А-РМН127AC-2З2Р-ВКС | Контактор | ВА57-39 | 4604 | KONTAKTOR MCCB HISTORIC NON ADJUSTABLE | PL1 | 1 | ШТ | Под заказ T2 | Сертифицировано | 2022-11-06 | 12371 |  | 14845.2 |  |  | 7 | 9.0625 | 250 | 145 | 250 |  | Дистрибьюторская / Складская - Историческая
L630-2860 | ВА57-39-345610-250А-660/380AC-3000А-РМН127AC-2З2Р-ВКС | ВА57-39-345610-250А-660/380AC-3000А-РМН127AC-2З2Р-ВКС | Контактор | ВА57-39 | 4604 | KONTAKTOR MCCB HISTORIC NON ADJUSTABLE | PL1 | 1 | ШТ | Под заказ T2 | Сертифицировано | 2022-11-06 | 12371 |  | 14845.2 |  |  | 7 | 9.0625 | 250 | 145 | 250 |  | Дистрибьюторская / Складская - Историческая
L630-2861 | ВА57-39-345610-320А-660/380AC-1250А-РМН127AC-2З2Р-ВКС | ВА57-39-345610-320А-660/380AC-1250А-РМН127AC-2З2Р-ВКС | Контактор | ВА57-39 | 4604 | KONTAKTOR MCCB HISTORIC NON ADJUSTABLE | PL1 | 1 | ШТ | Под заказ T2 | Сертифицировано | 2022-11-06 | 12755 |  | 15306 |  |  | 7 | 9.0625 | 250 | 145 | 250 |  | Дистрибьюторская / Складская - Историческая
L630-2862 | ВА57-39-345610-320А-660/380AC-1600А-РМН127AC-2З2Р-ВКС | ВА57-39-345610-320А-660/380AC-1600А-РМН127AC-2З2Р-ВКС | Контактор | ВА57-39 | 4604 | KONTAKTOR MCCB HISTORIC NON ADJUSTABLE | PL1 | 1 | ШТ | Под заказ T2 | Сертифицировано | 2022-11-06 | 12371 |  | 14845.2 |  |  | 7 | 9.0625 | 250 | 145 | 250 |  | Дистрибьюторская / Складская - Историческая
L630-2863 | ВА57-39-345610-320А-660/380AC-2000А-РМН127AC-2З2Р-ВКС | ВА57-39-345610-320А-660/380AC-2000А-РМН127AC-2З2Р-ВКС | Контактор | ВА57-39 | 4604 | KONTAKTOR MCCB HISTORIC NON ADJUSTABLE | PL1 | 1 | ШТ | Под заказ T2 | Сертифицировано | 2022-11-06 | 12371 |  | 14845.2 |  |  | 7 | 9.0625 | 250 | 145 | 250 |  | Дистрибьюторская / Складская - Историческая
L630-2864 | ВА57-39-345610-320А-660/380AC-2500А-РМН127AC-2З2Р-ВКС | ВА57-39-345610-320А-660/380AC-2500А-РМН127AC-2З2Р-ВКС | Контактор | ВА57-39 | 4604 | KONTAKTOR MCCB HISTORIC NON ADJUSTABLE | PL1 | 1 | ШТ | Под заказ T2 | Сертифицировано | 2022-11-06 | 12371 |  | 14845.2 |  |  | 7 | 9.0625 | 250 | 145 | 250 |  | Дистрибьюторская / Складская - Историческая
L630-2865 | ВА57-39-345610-320А-660/380AC-3200А-РМН127AC-2З2Р-ВКС | ВА57-39-345610-320А-660/380AC-3200А-РМН127AC-2З2Р-ВКС | Контактор | ВА57-39 | 4604 | KONTAKTOR MCCB HISTORIC NON ADJUSTABLE | PL1 | 1 | ШТ | Под заказ T2 | Сертифицировано | 2022-11-06 | 12371 |  | 14845.2 |  |  | 7 | 9.0625 | 250 | 145 | 250 |  | Дистрибьюторская / Складская - Историческая
L630-2866 | ВА57-39-345610-320А-660/380AC-4000А-РМН127AC-2З2Р-ВКС | ВА57-39-345610-320А-660/380AC-4000А-РМН127AC-2З2Р-ВКС | Контактор | ВА57-39 | 4604 | KONTAKTOR MCCB HISTORIC NON ADJUSTABLE | PL1 | 1 | ШТ | Под заказ T2 | Сертифицировано | 2022-11-06 | 12371 |  | 14845.2 |  |  | 7 | 9.0625 | 250 | 145 | 250 |  | Дистрибьюторская / Складская - Историческая
L630-2867 | ВА57-39-345610-400А-660/380AC-1250А-РМН127AC-2З2Р-ВКС | ВА57-39-345610-400А-660/380AC-1250А-РМН127AC-2З2Р-ВКС | Контактор | ВА57-39 | 4604 | KONTAKTOR MCCB HISTORIC NON ADJUSTABLE | PL1 | 1 | ШТ | Под заказ T2 | Сертифицировано | 2022-11-06 | 12755 |  | 15306 |  |  | 7 | 9.0625 | 250 | 145 | 250 |  | Дистрибьюторская / Складская - Историческая
L630-2868 | ВА57-39-345610-400А-660/380AC-1600А-РМН127AC-2З2Р-ВКС | ВА57-39-345610-400А-660/380AC-1600А-РМН127AC-2З2Р-ВКС | Контактор | ВА57-39 | 4604 | KONTAKTOR MCCB HISTORIC NON ADJUSTABLE | PL1 | 1 | ШТ | Под заказ T2 | Сертифицировано | 2022-11-06 | 12371 |  | 14845.2 |  |  | 7 | 9.0625 | 250 | 145 | 250 |  | Дистрибьюторская / Складская - Историческая
L630-2869 | ВА57-39-345610-400А-660/380AC-2000А-РМН127AC-2З2Р-ВКС | ВА57-39-345610-400А-660/380AC-2000А-РМН127AC-2З2Р-ВКС | Контактор | ВА57-39 | 4604 | KONTAKTOR MCCB HISTORIC NON ADJUSTABLE | PL1 | 1 | ШТ | Под заказ T2 | Сертифицировано | 2022-11-06 | 12371 |  | 14845.2 |  |  | 7 | 9.0625 | 250 | 145 | 250 |  | Дистрибьюторская / Складская - Историческая
L630-2870 | ВА57-39-345610-400А-660/380AC-2500А-РМН127AC-2З2Р-ВКС | ВА57-39-345610-400А-660/380AC-2500А-РМН127AC-2З2Р-ВКС | Контактор | ВА57-39 | 4604 | KONTAKTOR MCCB HISTORIC NON ADJUSTABLE | PL1 | 1 | ШТ | Под заказ T2 | Сертифицировано | 2022-11-06 | 12371 |  | 14845.2 |  |  | 7 | 9.0625 | 250 | 145 | 250 |  | Дистрибьюторская / Складская - Историческая
L630-2871 | ВА57-39-345610-400А-660/380AC-4000А-РМН127AC-2З2Р-ВКС | ВА57-39-345610-400А-660/380AC-4000А-РМН127AC-2З2Р-ВКС | Контактор | ВА57-39 | 4604 | KONTAKTOR MCCB HISTORIC NON ADJUSTABLE | PL1 | 1 | ШТ | Под заказ T2 | Сертифицировано | 2022-11-06 | 12371 |  | 14845.2 |  |  | 7 | 9.0625 | 250 | 145 | 250 |  | Дистрибьюторская / Складская - Историческая
L630-2872 | ВА57-39-345610-500А-660/380AC-1600А-РМН127AC-2З2Р-ВКС | ВА57-39-345610-500А-660/380AC-1600А-РМН127AC-2З2Р-ВКС | Контактор | ВА57-39 | 4604 | KONTAKTOR MCCB HISTORIC NON ADJUSTABLE | PL1 | 1 | ШТ | Под заказ T2 | Сертифицировано | 2022-11-06 | 12371 |  | 14845.2 |  |  | 7 | 9.0625 | 250 | 145 | 250 |  | Дистрибьюторская / Складская - Историческая
L630-2873 | ВА57-39-345610-500А-660/380AC-2000А-РМН127AC-2З2Р-ВКС | ВА57-39-345610-500А-660/380AC-2000А-РМН127AC-2З2Р-ВКС | Контактор | ВА57-39 | 4604 | KONTAKTOR MCCB HISTORIC NON ADJUSTABLE | PL1 | 1 | ШТ | Под заказ T2 | Сертифицировано | 2022-11-06 | 12371 |  | 14845.2 |  |  | 7 | 9.0625 | 250 | 145 | 250 |  | Дистрибьюторская / Складская - Историческая
L630-2874 | ВА57-39-345610-500А-660/380AC-2500А-РМН127AC-2З2Р-ВКС | ВА57-39-345610-500А-660/380AC-2500А-РМН127AC-2З2Р-ВКС | Контактор | ВА57-39 | 4604 | KONTAKTOR MCCB HISTORIC NON ADJUSTABLE | PL1 | 1 | ШТ | Под заказ T2 | Сертифицировано | 2022-11-06 | 12371 |  | 14845.2 |  |  | 7 | 9.0625 | 250 | 145 | 250 |  | Дистрибьюторская / Складская - Историческая
L630-2875 | ВА57-39-345610-500А-660/380AC-5000А-РМН127AC-2З2Р-ВКС | ВА57-39-345610-500А-660/380AC-5000А-РМН127AC-2З2Р-ВКС | Контактор | ВА57-39 | 4604 | KONTAKTOR MCCB HISTORIC NON ADJUSTABLE | PL1 | 1 | ШТ | Под заказ T2 | Сертифицировано | 2022-11-06 | 13079 |  | 15694.8 |  |  | 7 | 9.0625 | 250 | 145 | 250 |  | Дистрибьюторская / Складская - Историческая
L630-2876 | ВА57-39-345610-630А-660/380AC-1250А-РМН127AC-2З2Р-ВКС | ВА57-39-345610-630А-660/380AC-1250А-РМН127AC-2З2Р-ВКС | Контактор | ВА57-39 | 4604 | KONTAKTOR MCCB HISTORIC NON ADJUSTABLE | PL1 | 1 | ШТ | Под заказ T2 | Сертифицировано | 2022-11-06 | 13079 |  | 15694.8 |  |  | 7 | 9.0625 | 250 | 145 | 250 |  | Дистрибьюторская / Складская - Историческая
L630-2877 | ВА57-39-345610-630А-660/380AC-2000А-РМН127AC-2З2Р-ВКС | ВА57-39-345610-630А-660/380AC-2000А-РМН127AC-2З2Р-ВКС | Контактор | ВА57-39 | 4604 | KONTAKTOR MCCB HISTORIC NON ADJUSTABLE | PL1 | 1 | ШТ | Под заказ T2 | Сертифицировано | 2022-11-06 | 13079 |  | 15694.8 |  |  | 7 | 9.0625 | 250 | 145 | 250 |  | Дистрибьюторская / Складская - Историческая
L630-2878 | ВА57-39-345610-630А-660/380AC-2500А-РМН127AC-2З2Р-ВКС | ВА57-39-345610-630А-660/380AC-2500А-РМН127AC-2З2Р-ВКС | Контактор | ВА57-39 | 4604 | KONTAKTOR MCCB HISTORIC NON ADJUSTABLE | PL1 | 1 | ШТ | Под заказ T2 | Сертифицировано | 2022-11-06 | 13079 |  | 15694.8 |  |  | 7 | 9.0625 | 250 | 145 | 250 |  | Дистрибьюторская / Складская - Историческая
L630-2879 | ВА57-39-345610-630А-660/380AC-3200А-РМН127AC-2З2Р-ВКС | ВА57-39-345610-630А-660/380AC-3200А-РМН127AC-2З2Р-ВКС | Контактор | ВА57-39 | 4604 | KONTAKTOR MCCB HISTORIC NON ADJUSTABLE | PL1 | 1 | ШТ | Под заказ T2 | Сертифицировано | 2022-11-06 | 13079 |  | 15694.8 |  |  | 7 | 9.0625 | 250 | 145 | 250 |  | Дистрибьюторская / Складская - Историческая
L630-2880 | ВА57-39-345610-630А-660/380AC-4000А-РМН127AC-2З2Р-ВКС | ВА57-39-345610-630А-660/380AC-4000А-РМН127AC-2З2Р-ВКС | Контактор | ВА57-39 | 4604 | KONTAKTOR MCCB HISTORIC NON ADJUSTABLE | PL1 | 1 | ШТ | Под заказ T2 | Сертифицировано | 2022-11-06 | 13079 |  | 15694.8 |  |  | 7 | 9.0625 | 250 | 145 | 250 |  | Дистрибьюторская / Складская - Историческая
L630-2881 | ВА57-39-345610-630А-660/380AC-5000А-РМН127AC-2З2Р-ВКС | ВА57-39-345610-630А-660/380AC-5000А-РМН127AC-2З2Р-ВКС | Контактор | ВА57-39 | 4604 | KONTAKTOR MCCB HISTORIC NON ADJUSTABLE | PL1 | 1 | ШТ | Под заказ T2 | Сертифицировано | 2022-11-06 | 13079 |  | 15694.8 |  |  | 7 | 9.0625 | 250 | 145 | 250 |  | Дистрибьюторская / Складская - Историческая
L630-2882 | ВА57-39-345610-630А-660/380AC-6300А-РМН127AC-2З2Р-ВКС | ВА57-39-345610-630А-660/380AC-6300А-РМН127AC-2З2Р-ВКС | Контактор | ВА57-39 | 4604 | KONTAKTOR MCCB HISTORIC NON ADJUSTABLE | PL1 | 1 | ШТ | Под заказ T2 | Сертифицировано | 2022-11-06 | 13079 |  | 15694.8 |  |  | 7 | 9.0625 | 250 | 145 | 250 |  | Дистрибьюторская / Складская - Историческая
L630-2883 | ВА57-39-335610-630А-660/380AC-1250А-РМН127AC-2З2Р-ВКС | ВА57-39-335610-630А-660/380AC-1250А-РМН127AC-2З2Р-ВКС | Контактор | ВА57-39 | 4604 | KONTAKTOR MCCB HISTORIC NON ADJUSTABLE | PL1 | 1 | ШТ | Под заказ T2 | Сертифицировано | 2022-11-06 | 13079 |  | 15694.8 |  |  | 7 | 9.0625 | 250 | 145 | 250 |  | Дистрибьюторская / Складская - Историческая
L630-2884 | ВА57-39-335610-630А-660/380AC-1600А-РМН127AC-2З2Р-ВКС | ВА57-39-335610-630А-660/380AC-1600А-РМН127AC-2З2Р-ВКС | Контактор | ВА57-39 | 4604 | KONTAKTOR MCCB HISTORIC NON ADJUSTABLE | PL1 | 1 | ШТ | Под заказ T2 | Сертифицировано | 2022-11-06 | 13079 |  | 15694.8 |  |  | 7 | 9.0625 | 250 | 145 | 250 |  | Дистрибьюторская / Складская - Историческая
L630-2885 | ВА57-39-335610-630А-660/380AC-2000А-РМН127AC-2З2Р-ВКС | ВА57-39-335610-630А-660/380AC-2000А-РМН127AC-2З2Р-ВКС | Контактор | ВА57-39 | 4604 | KONTAKTOR MCCB HISTORIC NON ADJUSTABLE | PL1 | 1 | ШТ | Под заказ T2 | Сертифицировано | 2022-11-06 | 13079 |  | 15694.8 |  |  | 7 | 9.0625 | 250 | 145 | 250 |  | Дистрибьюторская / Складская - Историческая
L630-2886 | ВА57-39-335610-630А-660/380AC-2500А-РМН127AC-2З2Р-ВКС | ВА57-39-335610-630А-660/380AC-2500А-РМН127AC-2З2Р-ВКС | Контактор | ВА57-39 | 4604 | KONTAKTOR MCCB HISTORIC NON ADJUSTABLE | PL1 | 1 | ШТ | Под заказ T2 | Сертифицировано | 2022-11-06 | 13079 |  | 15694.8 |  |  | 7 | 9.0625 | 250 | 145 | 250 |  | Дистрибьюторская / Складская - Историческая
L630-2887 | ВА57-39-335610-630А-660/380AC-3200А-РМН127AC-2З2Р-ВКС | ВА57-39-335610-630А-660/380AC-3200А-РМН127AC-2З2Р-ВКС | Контактор | ВА57-39 | 4604 | KONTAKTOR MCCB HISTORIC NON ADJUSTABLE | PL1 | 1 | ШТ | Под заказ T2 | Сертифицировано | 2022-11-06 | 13079 |  | 15694.8 |  |  | 7 | 9.0625 | 250 | 145 | 250 |  | Дистрибьюторская / Складская - Историческая
L630-2888 | ВА57-39-335610-630А-660/380AC-4000А-РМН127AC-2З2Р-ВКС | ВА57-39-335610-630А-660/380AC-4000А-РМН127AC-2З2Р-ВКС | Контактор | ВА57-39 | 4604 | KONTAKTOR MCCB HISTORIC NON ADJUSTABLE | PL1 | 1 | ШТ | Под заказ T2 | Сертифицировано | 2022-11-06 | 13079 |  | 15694.8 |  |  | 7 | 9.0625 | 250 | 145 | 250 |  | Дистрибьюторская / Складская - Историческая
L630-2889 | ВА57-39-335610-630А-660/380AC-5000А-РМН127AC-2З2Р-ВКС | ВА57-39-335610-630А-660/380AC-5000А-РМН127AC-2З2Р-ВКС | Контактор | ВА57-39 | 4604 | KONTAKTOR MCCB HISTORIC NON ADJUSTABLE | PL1 | 1 | ШТ | Под заказ T2 | Сертифицировано | 2022-11-06 | 13079 |  | 15694.8 |  |  | 7 | 9.0625 | 250 | 145 | 250 |  | Дистрибьюторская / Складская - Историческая
L630-2890 | ВА57-39-335610-630А-660/380AC-6300А-РМН127AC-2З2Р-ВКС | ВА57-39-335610-630А-660/380AC-6300А-РМН127AC-2З2Р-ВКС | Контактор | ВА57-39 | 4604 | KONTAKTOR MCCB HISTORIC NON ADJUSTABLE | PL1 | 1 | ШТ | Под заказ T2 | Сертифицировано | 2022-11-06 | 13079 |  | 15694.8 |  |  | 7 | 9.0625 | 250 | 145 | 250 |  | Дистрибьюторская / Складская - Историческая
L630-2891 | ВА57-39-345610-250А-660/380AC-1250А-РМН230AC-2З2Р-ВКС | ВА57-39-345610-250А-660/380AC-1250А-РМН230AC-2З2Р-ВКС | Контактор | ВА57-39 | 4604 | KONTAKTOR MCCB HISTORIC NON ADJUSTABLE | PL1 | 1 | ШТ | Под заказ T2 | Сертифицировано | 2022-11-06 | 12755 |  | 15306 |  |  | 7 | 9.0625 | 250 | 145 | 250 |  | Дистрибьюторская / Складская - Историческая
L630-2892 | ВА57-39-345610-250А-660/380AC-1600А-РМН230AC-2З2Р-ВКС | ВА57-39-345610-250А-660/380AC-1600А-РМН230AC-2З2Р-ВКС | Контактор | ВА57-39 | 4604 | KONTAKTOR MCCB HISTORIC NON ADJUSTABLE | PL1 | 1 | ШТ | Под заказ T2 | Сертифицировано | 2022-11-06 | 12371 |  | 14845.2 |  |  | 7 | 9.0625 | 250 | 145 | 250 |  | Дистрибьюторская / Складская - Историческая
L630-2893 | ВА57-39-345610-250А-660/380AC-2500А-РМН230AC-2З2Р-ВКС | ВА57-39-345610-250А-660/380AC-2500А-РМН230AC-2З2Р-ВКС | Контактор | ВА57-39 | 4604 | KONTAKTOR MCCB HISTORIC NON ADJUSTABLE | PL1 | 1 | ШТ | Под заказ T2 | Сертифицировано | 2022-11-06 | 12371 |  | 14845.2 |  |  | 7 | 9.0625 | 250 | 145 | 250 |  | Дистрибьюторская / Складская - Историческая
L630-2894 | ВА57-39-345610-250А-660/380AC-3000А-РМН230AC-2З2Р-ВКС | ВА57-39-345610-250А-660/380AC-3000А-РМН230AC-2З2Р-ВКС | Контактор | ВА57-39 | 4604 | KONTAKTOR MCCB HISTORIC NON ADJUSTABLE | PL1 | 1 | ШТ | Под заказ T2 | Сертифицировано | 2022-11-06 | 12371 |  | 14845.2 |  |  | 7 | 9.0625 | 250 | 145 | 250 |  | Дистрибьюторская / Складская - Историческая
L630-2895 | ВА57-39-345610-320А-660/380AC-1250А-РМН230AC-2З2Р-ВКС | ВА57-39-345610-320А-660/380AC-1250А-РМН230AC-2З2Р-ВКС | Контактор | ВА57-39 | 4604 | KONTAKTOR MCCB HISTORIC NON ADJUSTABLE | PL1 | 1 | ШТ | Под заказ T2 | Сертифицировано | 2022-11-06 | 12755 |  | 15306 |  |  | 7 | 9.0625 | 250 | 145 | 250 |  | Дистрибьюторская / Складская - Историческая
L630-2896 | ВА57-39-345610-320А-660/380AC-1600А-РМН230AC-2З2Р-ВКС | ВА57-39-345610-320А-660/380AC-1600А-РМН230AC-2З2Р-ВКС | Контактор | ВА57-39 | 4604 | KONTAKTOR MCCB HISTORIC NON ADJUSTABLE | PL1 | 1 | ШТ | Под заказ T2 | Сертифицировано | 2022-11-06 | 12371 |  | 14845.2 |  |  | 7 | 9.0625 | 250 | 145 | 250 |  | Дистрибьюторская / Складская - Историческая
L630-2897 | ВА57-39-345610-320А-660/380AC-2000А-РМН230AC-2З2Р-ВКС | ВА57-39-345610-320А-660/380AC-2000А-РМН230AC-2З2Р-ВКС | Контактор | ВА57-39 | 4604 | KONTAKTOR MCCB HISTORIC NON ADJUSTABLE | PL1 | 1 | ШТ | Под заказ T2 | Сертифицировано | 2022-11-06 | 12371 |  | 14845.2 |  |  | 7 | 9.0625 | 250 | 145 | 250 |  | Дистрибьюторская / Складская - Историческая
L630-2898 | ВА57-39-345610-320А-660/380AC-2500А-РМН230AC-2З2Р-ВКС | ВА57-39-345610-320А-660/380AC-2500А-РМН230AC-2З2Р-ВКС | Контактор | ВА57-39 | 4604 | KONTAKTOR MCCB HISTORIC NON ADJUSTABLE | PL1 | 1 | ШТ | Под заказ T2 | Сертифицировано | 2022-11-06 | 12371 |  | 14845.2 |  |  | 7 | 9.0625 | 250 | 145 | 250 |  | Дистрибьюторская / Складская - Историческая
L630-2899 | ВА57-39-345610-320А-660/380AC-3200А-РМН230AC-2З2Р-ВКС | ВА57-39-345610-320А-660/380AC-3200А-РМН230AC-2З2Р-ВКС | Контактор | ВА57-39 | 4604 | KONTAKTOR MCCB HISTORIC NON ADJUSTABLE | PL1 | 1 | ШТ | Под заказ T2 | Сертифицировано | 2022-11-06 | 12371 |  | 14845.2 |  |  | 7 | 9.0625 | 250 | 145 | 250 |  | Дистрибьюторская / Складская - Историческая
L630-2900 | ВА57-39-345610-320А-660/380AC-4000А-РМН230AC-2З2Р-ВКС | ВА57-39-345610-320А-660/380AC-4000А-РМН230AC-2З2Р-ВКС | Контактор | ВА57-39 | 4604 | KONTAKTOR MCCB HISTORIC NON ADJUSTABLE | PL1 | 1 | ШТ | Под заказ T2 | Сертифицировано | 2022-11-06 | 12371 |  | 14845.2 |  |  | 7 | 9.0625 | 250 | 145 | 250 |  | Дистрибьюторская / Складская - Историческая
L630-2901 | ВА57-39-345610-400А-660/380AC-1250А-РМН230AC-2З2Р-ВКС | ВА57-39-345610-400А-660/380AC-1250А-РМН230AC-2З2Р-ВКС | Контактор | ВА57-39 | 4604 | KONTAKTOR MCCB HISTORIC NON ADJUSTABLE | PL1 | 1 | ШТ | Под заказ T2 | Сертифицировано | 2022-11-06 | 12755 |  | 15306 |  |  | 7 | 9.0625 | 250 | 145 | 250 |  | Дистрибьюторская / Складская - Историческая
L630-2902 | ВА57-39-345610-400А-660/380AC-1600А-РМН230AC-2З2Р-ВКС | ВА57-39-345610-400А-660/380AC-1600А-РМН230AC-2З2Р-ВКС | Контактор | ВА57-39 | 4604 | KONTAKTOR MCCB HISTORIC NON ADJUSTABLE | PL1 | 1 | ШТ | Под заказ T2 | Сертифицировано | 2022-11-06 | 12371 |  | 14845.2 |  |  | 7 | 9.0625 | 250 | 145 | 250 |  | Дистрибьюторская / Складская - Историческая
L630-2903 | ВА57-39-345610-400А-660/380AC-2000А-РМН230AC-2З2Р-ВКС | ВА57-39-345610-400А-660/380AC-2000А-РМН230AC-2З2Р-ВКС | Контактор | ВА57-39 | 4604 | KONTAKTOR MCCB HISTORIC NON ADJUSTABLE | PL1 | 1 | ШТ | Под заказ T2 | Сертифицировано | 2022-11-06 | 12371 |  | 14845.2 |  |  | 7 | 9.0625 | 250 | 145 | 250 |  | Дистрибьюторская / Складская - Историческая
L630-2904 | ВА57-39-345610-400А-660/380AC-2500А-РМН230AC-2З2Р-ВКС | ВА57-39-345610-400А-660/380AC-2500А-РМН230AC-2З2Р-ВКС | Контактор | ВА57-39 | 4604 | KONTAKTOR MCCB HISTORIC NON ADJUSTABLE | PL1 | 1 | ШТ | Под заказ T2 | Сертифицировано | 2022-11-06 | 12371 |  | 14845.2 |  |  | 7 | 9.0625 | 250 | 145 | 250 |  | Дистрибьюторская / Складская - Историческая
L630-2905 | ВА57-39-345610-400А-660/380AC-4000А-РМН230AC-2З2Р-ВКС | ВА57-39-345610-400А-660/380AC-4000А-РМН230AC-2З2Р-ВКС | Контактор | ВА57-39 | 4604 | KONTAKTOR MCCB HISTORIC NON ADJUSTABLE | PL1 | 1 | ШТ | Под заказ T2 | Сертифицировано | 2022-11-06 | 12371 |  | 14845.2 |  |  | 7 | 9.0625 | 250 | 145 | 250 |  | Дистрибьюторская / Складская - Историческая
L630-2906 | ВА57-39-345610-500А-660/380AC-1600А-РМН230AC-2З2Р-ВКС | ВА57-39-345610-500А-660/380AC-1600А-РМН230AC-2З2Р-ВКС | Контактор | ВА57-39 | 4604 | KONTAKTOR MCCB HISTORIC NON ADJUSTABLE | PL1 | 1 | ШТ | Под заказ T2 | Сертифицировано | 2022-11-06 | 12371 |  | 14845.2 |  |  | 7 | 9.0625 | 250 | 145 | 250 |  | Дистрибьюторская / Складская - Историческая
L630-2907 | ВА57-39-345610-500А-660/380AC-2000А-РМН230AC-2З2Р-ВКС | ВА57-39-345610-500А-660/380AC-2000А-РМН230AC-2З2Р-ВКС | Контактор | ВА57-39 | 4604 | KONTAKTOR MCCB HISTORIC NON ADJUSTABLE | PL1 | 1 | ШТ | Под заказ T2 | Сертифицировано | 2022-11-06 | 12371 |  | 14845.2 |  |  | 7 | 9.0625 | 250 | 145 | 250 |  | Дистрибьюторская / Складская - Историческая
L630-2908 | ВА57-39-345610-500А-660/380AC-2500А-РМН230AC-2З2Р-ВКС | ВА57-39-345610-500А-660/380AC-2500А-РМН230AC-2З2Р-ВКС | Контактор | ВА57-39 | 4604 | KONTAKTOR MCCB HISTORIC NON ADJUSTABLE | PL1 | 1 | ШТ | Под заказ T2 | Сертифицировано | 2022-11-06 | 12371 |  | 14845.2 |  |  | 7 | 9.0625 | 250 | 145 | 250 |  | Дистрибьюторская / Складская - Историческая
L630-2909 | ВА57-39-345610-500А-660/380AC-5000А-РМН230AC-2З2Р-ВКС | ВА57-39-345610-500А-660/380AC-5000А-РМН230AC-2З2Р-ВКС | Контактор | ВА57-39 | 4604 | KONTAKTOR MCCB HISTORIC NON ADJUSTABLE | PL1 | 1 | ШТ | Под заказ T2 | Сертифицировано | 2022-11-06 | 12371 |  | 14845.2 |  |  | 7 | 9.0625 | 250 | 145 | 250 |  | Дистрибьюторская / Складская - Историческая
L630-2910 | ВА57-39-345610-630А-660/380AC-1250А-РМН230AC-2З2Р-ВКС | ВА57-39-345610-630А-660/380AC-1250А-РМН230AC-2З2Р-ВКС | Контактор | ВА57-39 | 4604 | KONTAKTOR MCCB HISTORIC NON ADJUSTABLE | PL1 | 1 | ШТ | Под заказ T2 | Сертифицировано | 2022-11-06 | 13079 |  | 15694.8 |  |  | 7 | 9.0625 | 250 | 145 | 250 |  | Дистрибьюторская / Складская - Историческая
L630-2911 | ВА57-39-345610-630А-660/380AC-2000А-РМН230AC-2З2Р-ВКС | ВА57-39-345610-630А-660/380AC-2000А-РМН230AC-2З2Р-ВКС | Контактор | ВА57-39 | 4604 | KONTAKTOR MCCB HISTORIC NON ADJUSTABLE | PL1 | 1 | ШТ | Под заказ T2 | Сертифицировано | 2022-11-06 | 13079 |  | 15694.8 |  |  | 7 | 9.0625 | 250 | 145 | 250 |  | Дистрибьюторская / Складская - Историческая
L630-2912 | ВА57-39-345610-630А-660/380AC-2500А-РМН230AC-2З2Р-ВКС | ВА57-39-345610-630А-660/380AC-2500А-РМН230AC-2З2Р-ВКС | Контактор | ВА57-39 | 4604 | KONTAKTOR MCCB HISTORIC NON ADJUSTABLE | PL1 | 1 | ШТ | Под заказ T2 | Сертифицировано | 2022-11-06 | 13079 |  | 15694.8 |  |  | 7 | 9.0625 | 250 | 145 | 250 |  | Дистрибьюторская / Складская - Историческая
L630-2913 | ВА57-39-345610-630А-660/380AC-3200А-РМН230AC-2З2Р-ВКС | ВА57-39-345610-630А-660/380AC-3200А-РМН230AC-2З2Р-ВКС | Контактор | ВА57-39 | 4604 | KONTAKTOR MCCB HISTORIC NON ADJUSTABLE | PL1 | 1 | ШТ | Под заказ T2 | Сертифицировано | 2022-11-06 | 13079 |  | 15694.8 |  |  | 7 | 9.0625 | 250 | 145 | 250 |  | Дистрибьюторская / Складская - Историческая
L630-2914 | ВА57-39-345610-630А-660/380AC-4000А-РМН230AC-2З2Р-ВКС | ВА57-39-345610-630А-660/380AC-4000А-РМН230AC-2З2Р-ВКС | Контактор | ВА57-39 | 4604 | KONTAKTOR MCCB HISTORIC NON ADJUSTABLE | PL1 | 1 | ШТ | Под заказ T2 | Сертифицировано | 2022-11-06 | 13079 |  | 15694.8 |  |  | 7 | 9.0625 | 250 | 145 | 250 |  | Дистрибьюторская / Складская - Историческая
L630-2915 | ВА57-39-345610-630А-660/380AC-5000А-РМН230AC-2З2Р-ВКС | ВА57-39-345610-630А-660/380AC-5000А-РМН230AC-2З2Р-ВКС | Контактор | ВА57-39 | 4604 | KONTAKTOR MCCB HISTORIC NON ADJUSTABLE | PL1 | 1 | ШТ | Под заказ T2 | Сертифицировано | 2022-11-06 | 13079 |  | 15694.8 |  |  | 7 | 9.0625 | 250 | 145 | 250 |  | Дистрибьюторская / Складская - Историческая
L630-2916 | ВА57-39-345610-630А-660/380AC-6300А-РМН230AC-2З2Р-ВКС | ВА57-39-345610-630А-660/380AC-6300А-РМН230AC-2З2Р-ВКС | Контактор | ВА57-39 | 4604 | KONTAKTOR MCCB HISTORIC NON ADJUSTABLE | PL1 | 1 | ШТ | Под заказ T2 | Сертифицировано | 2022-11-06 | 13079 |  | 15694.8 |  |  | 7 | 9.0625 | 250 | 145 | 250 |  | Дистрибьюторская / Складская - Историческая
L630-2917 | ВА57-39-335610-630А-660/380AC-1250А-РМН230AC-2З2Р-ВКС | ВА57-39-335610-630А-660/380AC-1250А-РМН230AC-2З2Р-ВКС | Контактор | ВА57-39 | 4604 | KONTAKTOR MCCB HISTORIC NON ADJUSTABLE | PL1 | 1 | ШТ | Под заказ T2 | Сертифицировано | 2022-11-06 | 13079 |  | 15694.8 |  |  | 7 | 9.0625 | 250 | 145 | 250 |  | Дистрибьюторская / Складская - Историческая
L630-2918 | ВА57-39-335610-630А-660/380AC-1600А-РМН230AC-2З2Р-ВКС | ВА57-39-335610-630А-660/380AC-1600А-РМН230AC-2З2Р-ВКС | Контактор | ВА57-39 | 4604 | KONTAKTOR MCCB HISTORIC NON ADJUSTABLE | PL1 | 1 | ШТ | Под заказ T2 | Сертифицировано | 2022-11-06 | 13079 |  | 15694.8 |  |  | 7 | 9.0625 | 250 | 145 | 250 |  | Дистрибьюторская / Складская - Историческая
L630-2919 | ВА57-39-335610-630А-660/380AC-2000А-РМН230AC-2З2Р-ВКС | ВА57-39-335610-630А-660/380AC-2000А-РМН230AC-2З2Р-ВКС | Контактор | ВА57-39 | 4604 | KONTAKTOR MCCB HISTORIC NON ADJUSTABLE | PL1 | 1 | ШТ | Под заказ T2 | Сертифицировано | 2022-11-06 | 13079 |  | 15694.8 |  |  | 7 | 9.0625 | 250 | 145 | 250 |  | Дистрибьюторская / Складская - Историческая
L630-2920 | ВА57-39-335610-630А-660/380AC-2500А-РМН230AC-2З2Р-ВКС | ВА57-39-335610-630А-660/380AC-2500А-РМН230AC-2З2Р-ВКС | Контактор | ВА57-39 | 4604 | KONTAKTOR MCCB HISTORIC NON ADJUSTABLE | PL1 | 1 | ШТ | Под заказ T2 | Сертифицировано | 2022-11-06 | 13079 |  | 15694.8 |  |  | 7 | 9.0625 | 250 | 145 | 250 |  | Дистрибьюторская / Складская - Историческая
L630-2921 | ВА57-39-335610-630А-660/380AC-3200А-РМН230AC-2З2Р-ВКС | ВА57-39-335610-630А-660/380AC-3200А-РМН230AC-2З2Р-ВКС | Контактор | ВА57-39 | 4604 | KONTAKTOR MCCB HISTORIC NON ADJUSTABLE | PL1 | 1 | ШТ | Под заказ T2 | Сертифицировано | 2022-11-06 | 13079 |  | 15694.8 |  |  | 7 | 9.0625 | 250 | 145 | 250 |  | Дистрибьюторская / Складская - Историческая
L630-2922 | ВА57-39-335610-630А-660/380AC-4000А-РМН230AC-2З2Р-ВКС | ВА57-39-335610-630А-660/380AC-4000А-РМН230AC-2З2Р-ВКС | Контактор | ВА57-39 | 4604 | KONTAKTOR MCCB HISTORIC NON ADJUSTABLE | PL1 | 1 | ШТ | Под заказ T2 | Сертифицировано | 2022-11-06 | 13079 |  | 15694.8 |  |  | 7 | 9.0625 | 250 | 145 | 250 |  | Дистрибьюторская / Складская - Историческая
L630-2923 | ВА57-39-335610-630А-660/380AC-5000А-РМН230AC-2З2Р-ВКС | ВА57-39-335610-630А-660/380AC-5000А-РМН230AC-2З2Р-ВКС | Контактор | ВА57-39 | 4604 | KONTAKTOR MCCB HISTORIC NON ADJUSTABLE | PL1 | 1 | ШТ | Под заказ T2 | Сертифицировано | 2022-11-06 | 13079 |  | 15694.8 |  |  | 7 | 9.0625 | 250 | 145 | 250 |  | Дистрибьюторская / Складская - Историческая
L630-2924 | ВА57-39-335610-630А-660/380AC-6300А-РМН230AC-2З2Р-ВКС | ВА57-39-335610-630А-660/380AC-6300А-РМН230AC-2З2Р-ВКС | Контактор | ВА57-39 | 4604 | KONTAKTOR MCCB HISTORIC NON ADJUSTABLE | PL1 | 1 | ШТ | Под заказ T2 | Сертифицировано | 2022-11-06 | 13079 |  | 15694.8 |  |  | 7 | 9.0625 | 250 | 145 | 250 |  | Дистрибьюторская / Складская - Историческая
L630-2925 | ВА57-39-345610-250А-660/380AC-1250А-РМН400AC-2З2Р-ВКС | ВА57-39-345610-250А-660/380AC-1250А-РМН400AC-2З2Р-ВКС | Контактор | ВА57-39 | 4604 | KONTAKTOR MCCB HISTORIC NON ADJUSTABLE | PL1 | 1 | ШТ | Под заказ T2 | Сертифицировано | 2022-11-06 | 12371 |  | 14845.2 |  |  | 7 | 9.0625 | 250 | 145 | 250 |  | Дистрибьюторская / Складская - Историческая
L630-2926 | ВА57-39-345610-250А-660/380AC-1600А-РМН400AC-2З2Р-ВКС | ВА57-39-345610-250А-660/380AC-1600А-РМН400AC-2З2Р-ВКС | Контактор | ВА57-39 | 4604 | KONTAKTOR MCCB HISTORIC NON ADJUSTABLE | PL1 | 1 | ШТ | Под заказ T2 | Сертифицировано | 2022-11-06 | 12371 |  | 14845.2 |  |  | 7 | 9.0625 | 250 | 145 | 250 |  | Дистрибьюторская / Складская - Историческая
L630-2927 | ВА57-39-345610-250А-660/380AC-2500А-РМН400AC-2З2Р-ВКС | ВА57-39-345610-250А-660/380AC-2500А-РМН400AC-2З2Р-ВКС | Контактор | ВА57-39 | 4604 | KONTAKTOR MCCB HISTORIC NON ADJUSTABLE | PL1 | 1 | ШТ | Под заказ T2 | Сертифицировано | 2022-11-06 | 12371 |  | 14845.2 |  |  | 7 | 9.0625 | 250 | 145 | 250 |  | Дистрибьюторская / Складская - Историческая
L630-2928 | ВА57-39-345610-250А-660/380AC-3000А-РМН400AC-2З2Р-ВКС | ВА57-39-345610-250А-660/380AC-3000А-РМН400AC-2З2Р-ВКС | Контактор | ВА57-39 | 4604 | KONTAKTOR MCCB HISTORIC NON ADJUSTABLE | PL1 | 1 | ШТ | Под заказ T2 | Сертифицировано | 2022-11-06 | 12371 |  | 14845.2 |  |  | 7 | 9.0625 | 250 | 145 | 250 |  | Дистрибьюторская / Складская - Историческая
L630-2929 | ВА57-39-345610-320А-660/380AC-1250А-РМН400AC-2З2Р-ВКС | ВА57-39-345610-320А-660/380AC-1250А-РМН400AC-2З2Р-ВКС | Контактор | ВА57-39 | 4604 | KONTAKTOR MCCB HISTORIC NON ADJUSTABLE | PL1 | 1 | ШТ | Под заказ T2 | Сертифицировано | 2022-11-06 | 12371 |  | 14845.2 |  |  | 7 | 9.0625 | 250 | 145 | 250 |  | Дистрибьюторская / Складская - Историческая
L630-2930 | ВА57-39-345610-320А-660/380AC-1600А-РМН400AC-2З2Р-ВКС | ВА57-39-345610-320А-660/380AC-1600А-РМН400AC-2З2Р-ВКС | Контактор | ВА57-39 | 4604 | KONTAKTOR MCCB HISTORIC NON ADJUSTABLE | PL1 | 1 | ШТ | Под заказ T2 | Сертифицировано | 2022-11-06 | 12371 |  | 14845.2 |  |  | 7 | 9.0625 | 250 | 145 | 250 |  | Дистрибьюторская / Складская - Историческая
L630-2931 | ВА57-39-345610-320А-660/380AC-2000А-РМН400AC-2З2Р-ВКС | ВА57-39-345610-320А-660/380AC-2000А-РМН400AC-2З2Р-ВКС | Контактор | ВА57-39 | 4604 | KONTAKTOR MCCB HISTORIC NON ADJUSTABLE | PL1 | 1 | ШТ | Под заказ T2 | Сертифицировано | 2022-11-06 | 12371 |  | 14845.2 |  |  | 7 | 9.0625 | 250 | 145 | 250 |  | Дистрибьюторская / Складская - Историческая
L630-2932 | ВА57-39-345610-320А-660/380AC-2500А-РМН400AC-2З2Р-ВКС | ВА57-39-345610-320А-660/380AC-2500А-РМН400AC-2З2Р-ВКС | Контактор | ВА57-39 | 4604 | KONTAKTOR MCCB HISTORIC NON ADJUSTABLE | PL1 | 1 | ШТ | Под заказ T2 | Сертифицировано | 2022-11-06 | 12371 |  | 14845.2 |  |  | 7 | 9.0625 | 250 | 145 | 250 |  | Дистрибьюторская / Складская - Историческая
L630-2933 | ВА57-39-345610-320А-660/380AC-3200А-РМН400AC-2З2Р-ВКС | ВА57-39-345610-320А-660/380AC-3200А-РМН400AC-2З2Р-ВКС | Контактор | ВА57-39 | 4604 | KONTAKTOR MCCB HISTORIC NON ADJUSTABLE | PL1 | 1 | ШТ | Под заказ T2 | Сертифицировано | 2022-11-06 | 12371 |  | 14845.2 |  |  | 7 | 9.0625 | 250 | 145 | 250 |  | Дистрибьюторская / Складская - Историческая
L630-2934 | ВА57-39-345610-320А-660/380AC-4000А-РМН400AC-2З2Р-ВКС | ВА57-39-345610-320А-660/380AC-4000А-РМН400AC-2З2Р-ВКС | Контактор | ВА57-39 | 4604 | KONTAKTOR MCCB HISTORIC NON ADJUSTABLE | PL1 | 1 | ШТ | Под заказ T2 | Сертифицировано | 2022-11-06 | 12371 |  | 14845.2 |  |  | 7 | 9.0625 | 250 | 145 | 250 |  | Дистрибьюторская / Складская - Историческая
L630-2935 | ВА57-39-345610-400А-660/380AC-1250А-РМН400AC-2З2Р-ВКС | ВА57-39-345610-400А-660/380AC-1250А-РМН400AC-2З2Р-ВКС | Контактор | ВА57-39 | 4604 | KONTAKTOR MCCB HISTORIC NON ADJUSTABLE | PL1 | 1 | ШТ | Под заказ T2 | Сертифицировано | 2022-11-06 | 12371 |  | 14845.2 |  |  | 7 | 9.0625 | 250 | 145 | 250 |  | Дистрибьюторская / Складская - Историческая
L630-2936 | ВА57-39-345610-400А-660/380AC-1600А-РМН400AC-2З2Р-ВКС | ВА57-39-345610-400А-660/380AC-1600А-РМН400AC-2З2Р-ВКС | Контактор | ВА57-39 | 4604 | KONTAKTOR MCCB HISTORIC NON ADJUSTABLE | PL1 | 1 | ШТ | Под заказ T2 | Сертифицировано | 2022-11-06 | 12371 |  | 14845.2 |  |  | 7 | 9.0625 | 250 | 145 | 250 |  | Дистрибьюторская / Складская - Историческая
L630-2937 | ВА57-39-345610-400А-660/380AC-2000А-РМН400AC-2З2Р-ВКС | ВА57-39-345610-400А-660/380AC-2000А-РМН400AC-2З2Р-ВКС | Контактор | ВА57-39 | 4604 | KONTAKTOR MCCB HISTORIC NON ADJUSTABLE | PL1 | 1 | ШТ | Под заказ T2 | Сертифицировано | 2022-11-06 | 12371 |  | 14845.2 |  |  | 7 | 9.0625 | 250 | 145 | 250 |  | Дистрибьюторская / Складская - Историческая
L630-2938 | ВА57-39-345610-400А-660/380AC-2500А-РМН400AC-2З2Р-ВКС | ВА57-39-345610-400А-660/380AC-2500А-РМН400AC-2З2Р-ВКС | Контактор | ВА57-39 | 4604 | KONTAKTOR MCCB HISTORIC NON ADJUSTABLE | PL1 | 1 | ШТ | Под заказ T2 | Сертифицировано | 2022-11-06 | 12371 |  | 14845.2 |  |  | 7 | 9.0625 | 250 | 145 | 250 |  | Дистрибьюторская / Складская - Историческая
L630-2939 | ВА57-39-345610-400А-660/380AC-4000А-РМН400AC-2З2Р-ВКС | ВА57-39-345610-400А-660/380AC-4000А-РМН400AC-2З2Р-ВКС | Контактор | ВА57-39 | 4604 | KONTAKTOR MCCB HISTORIC NON ADJUSTABLE | PL1 | 1 | ШТ | Под заказ T2 | Сертифицировано | 2022-11-06 | 12371 |  | 14845.2 |  |  | 7 | 9.0625 | 250 | 145 | 250 |  | Дистрибьюторская / Складская - Историческая
L630-2940 | ВА57-39-345610-500А-660/380AC-1600А-РМН400AC-2З2Р-ВКС | ВА57-39-345610-500А-660/380AC-1600А-РМН400AC-2З2Р-ВКС | Контактор | ВА57-39 | 4604 | KONTAKTOR MCCB HISTORIC NON ADJUSTABLE | PL1 | 1 | ШТ | Под заказ T2 | Сертифицировано | 2022-11-06 | 12371 |  | 14845.2 |  |  | 7 | 9.0625 | 250 | 145 | 250 |  | Дистрибьюторская / Складская - Историческая
L630-2941 | ВА57-39-345610-500А-660/380AC-2000А-РМН400AC-2З2Р-ВКС | ВА57-39-345610-500А-660/380AC-2000А-РМН400AC-2З2Р-ВКС | Контактор | ВА57-39 | 4604 | KONTAKTOR MCCB HISTORIC NON ADJUSTABLE | PL1 | 1 | ШТ | Под заказ T2 | Сертифицировано | 2022-11-06 | 12371 |  | 14845.2 |  |  | 7 | 9.0625 | 250 | 145 | 250 |  | Дистрибьюторская / Складская - Историческая
L630-2942 | ВА57-39-345610-500А-660/380AC-2500А-РМН400AC-2З2Р-ВКС | ВА57-39-345610-500А-660/380AC-2500А-РМН400AC-2З2Р-ВКС | Контактор | ВА57-39 | 4604 | KONTAKTOR MCCB HISTORIC NON ADJUSTABLE | PL1 | 1 | ШТ | Под заказ T2 | Сертифицировано | 2022-11-06 | 12371 |  | 14845.2 |  |  | 7 | 9.0625 | 250 | 145 | 250 |  | Дистрибьюторская / Складская - Историческая
L630-2943 | ВА57-39-345610-500А-660/380AC-5000А-РМН400AC-2З2Р-ВКС | ВА57-39-345610-500А-660/380AC-5000А-РМН400AC-2З2Р-ВКС | Контактор | ВА57-39 | 4604 | KONTAKTOR MCCB HISTORIC NON ADJUSTABLE | PL1 | 1 | ШТ | Под заказ T2 | Сертифицировано | 2022-11-06 | 12371 |  | 14845.2 |  |  | 7 | 9.0625 | 250 | 145 | 250 |  | Дистрибьюторская / Складская - Историческая
L630-2944 | ВА57-39-345610-630А-660/380AC-1250А-РМН400AC-2З2Р-ВКС | ВА57-39-345610-630А-660/380AC-1250А-РМН400AC-2З2Р-ВКС | Контактор | ВА57-39 | 4604 | KONTAKTOR MCCB HISTORIC NON ADJUSTABLE | PL1 | 1 | ШТ | Под заказ T2 | Сертифицировано | 2022-11-06 | 13079 |  | 15694.8 |  |  | 7 | 9.0625 | 250 | 145 | 250 |  | Дистрибьюторская / Складская - Историческая
L630-2945 | ВА57-39-345610-630А-660/380AC-2000А-РМН400AC-2З2Р-ВКС | ВА57-39-345610-630А-660/380AC-2000А-РМН400AC-2З2Р-ВКС | Контактор | ВА57-39 | 4604 | KONTAKTOR MCCB HISTORIC NON ADJUSTABLE | PL1 | 1 | ШТ | Под заказ T2 | Сертифицировано | 2022-11-06 | 13079 |  | 15694.8 |  |  | 7 | 9.0625 | 250 | 145 | 250 |  | Дистрибьюторская / Складская - Историческая
L630-2946 | ВА57-39-345610-630А-660/380AC-2500А-РМН400AC-2З2Р-ВКС | ВА57-39-345610-630А-660/380AC-2500А-РМН400AC-2З2Р-ВКС | Контактор | ВА57-39 | 4604 | KONTAKTOR MCCB HISTORIC NON ADJUSTABLE | PL1 | 1 | ШТ | Под заказ T2 | Сертифицировано | 2022-11-06 | 13079 |  | 15694.8 |  |  | 7 | 9.0625 | 250 | 145 | 250 |  | Дистрибьюторская / Складская - Историческая
L630-2947 | ВА57-39-345610-630А-660/380AC-3200А-РМН400AC-2З2Р-ВКС | ВА57-39-345610-630А-660/380AC-3200А-РМН400AC-2З2Р-ВКС | Контактор | ВА57-39 | 4604 | KONTAKTOR MCCB HISTORIC NON ADJUSTABLE | PL1 | 1 | ШТ | Под заказ T2 | Сертифицировано | 2022-11-06 | 13079 |  | 15694.8 |  |  | 7 | 9.0625 | 250 | 145 | 250 |  | Дистрибьюторская / Складская - Историческая
L630-2948 | ВА57-39-345610-630А-660/380AC-4000А-РМН400AC-2З2Р-ВКС | ВА57-39-345610-630А-660/380AC-4000А-РМН400AC-2З2Р-ВКС | Контактор | ВА57-39 | 4604 | KONTAKTOR MCCB HISTORIC NON ADJUSTABLE | PL1 | 1 | ШТ | Под заказ T2 | Сертифицировано | 2022-11-06 | 13079 |  | 15694.8 |  |  | 7 | 9.0625 | 250 | 145 | 250 |  | Дистрибьюторская / Складская - Историческая
L630-2949 | ВА57-39-345610-630А-660/380AC-5000А-РМН400AC-2З2Р-ВКС | ВА57-39-345610-630А-660/380AC-5000А-РМН400AC-2З2Р-ВКС | Контактор | ВА57-39 | 4604 | KONTAKTOR MCCB HISTORIC NON ADJUSTABLE | PL1 | 1 | ШТ | Под заказ T2 | Сертифицировано | 2022-11-06 | 13079 |  | 15694.8 |  |  | 7 | 9.0625 | 250 | 145 | 250 |  | Дистрибьюторская / Складская - Историческая
L630-2950 | ВА57-39-345610-630А-660/380AC-6300А-РМН400AC-2З2Р-ВКС | ВА57-39-345610-630А-660/380AC-6300А-РМН400AC-2З2Р-ВКС | Контактор | ВА57-39 | 4604 | KONTAKTOR MCCB HISTORIC NON ADJUSTABLE | PL1 | 1 | ШТ | Под заказ T2 | Сертифицировано | 2022-11-06 | 13079 |  | 15694.8 |  |  | 7 | 9.0625 | 250 | 145 | 250 |  | Дистрибьюторская / Складская - Историческая
L630-2951 | ВА57-39-335610-630А-660/380AC-1250А-РМН400AC-2З2Р-ВКС | ВА57-39-335610-630А-660/380AC-1250А-РМН400AC-2З2Р-ВКС | Контактор | ВА57-39 | 4604 | KONTAKTOR MCCB HISTORIC NON ADJUSTABLE | PL1 | 1 | ШТ | Под заказ T2 | Сертифицировано | 2022-11-06 | 13079 |  | 15694.8 |  |  | 7 | 9.0625 | 250 | 145 | 250 |  | Дистрибьюторская / Складская - Историческая
L630-2952 | ВА57-39-335610-630А-660/380AC-1600А-РМН400AC-2З2Р-ВКС | ВА57-39-335610-630А-660/380AC-1600А-РМН400AC-2З2Р-ВКС | Контактор | ВА57-39 | 4604 | KONTAKTOR MCCB HISTORIC NON ADJUSTABLE | PL1 | 1 | ШТ | Под заказ T2 | Сертифицировано | 2022-11-06 | 13079 |  | 15694.8 |  |  | 7 | 9.0625 | 250 | 145 | 250 |  | Дистрибьюторская / Складская - Историческая
L630-2953 | ВА57-39-335610-630А-660/380AC-2000А-РМН400AC-2З2Р-ВКС | ВА57-39-335610-630А-660/380AC-2000А-РМН400AC-2З2Р-ВКС | Контактор | ВА57-39 | 4604 | KONTAKTOR MCCB HISTORIC NON ADJUSTABLE | PL1 | 1 | ШТ | Под заказ T2 | Сертифицировано | 2022-11-06 | 13079 |  | 15694.8 |  |  | 7 | 9.0625 | 250 | 145 | 250 |  | Дистрибьюторская / Складская - Историческая
L630-2954 | ВА57-39-335610-630А-660/380AC-2500А-РМН400AC-2З2Р-ВКС | ВА57-39-335610-630А-660/380AC-2500А-РМН400AC-2З2Р-ВКС | Контактор | ВА57-39 | 4604 | KONTAKTOR MCCB HISTORIC NON ADJUSTABLE | PL1 | 1 | ШТ | Под заказ T2 | Сертифицировано | 2022-11-06 | 13079 |  | 15694.8 |  |  | 7 | 9.0625 | 250 | 145 | 250 |  | Дистрибьюторская / Складская - Историческая
L630-2955 | ВА57-39-335610-630А-660/380AC-3200А-РМН400AC-2З2Р-ВКС | ВА57-39-335610-630А-660/380AC-3200А-РМН400AC-2З2Р-ВКС | Контактор | ВА57-39 | 4604 | KONTAKTOR MCCB HISTORIC NON ADJUSTABLE | PL1 | 1 | ШТ | Под заказ T2 | Сертифицировано | 2022-11-06 | 13079 |  | 15694.8 |  |  | 7 | 9.0625 | 250 | 145 | 250 |  | Дистрибьюторская / Складская - Историческая
L630-2956 | ВА57-39-335610-630А-660/380AC-4000А-РМН400AC-2З2Р-ВКС | ВА57-39-335610-630А-660/380AC-4000А-РМН400AC-2З2Р-ВКС | Контактор | ВА57-39 | 4604 | KONTAKTOR MCCB HISTORIC NON ADJUSTABLE | PL1 | 1 | ШТ | Под заказ T2 | Сертифицировано | 2022-11-06 | 13079 |  | 15694.8 |  |  | 7 | 9.0625 | 250 | 145 | 250 |  | Дистрибьюторская / Складская - Историческая
L630-2957 | ВА57-39-335610-630А-660/380AC-5000А-РМН400AC-2З2Р-ВКС | ВА57-39-335610-630А-660/380AC-5000А-РМН400AC-2З2Р-ВКС | Контактор | ВА57-39 | 4604 | KONTAKTOR MCCB HISTORIC NON ADJUSTABLE | PL1 | 1 | ШТ | Под заказ T2 | Сертифицировано | 2022-11-06 | 13079 |  | 15694.8 |  |  | 7 | 9.0625 | 250 | 145 | 250 |  | Дистрибьюторская / Складская - Историческая
L630-2958 | ВА57-39-335610-630А-660/380AC-6300А-РМН400AC-2З2Р-ВКС | ВА57-39-335610-630А-660/380AC-6300А-РМН400AC-2З2Р-ВКС | Контактор | ВА57-39 | 4604 | KONTAKTOR MCCB HISTORIC NON ADJUSTABLE | PL1 | 1 | ШТ | Под заказ T2 | Сертифицировано | 2022-11-06 | 13079 |  | 15694.8 |  |  | 7 | 9.0625 | 250 | 145 | 250 |  | Дистрибьюторская / Складская - Историческая
L630-2959 | ВА57-39-345610-250А-660/380AC-1250А-РМН110DC-2З2Р-ВКС | ВА57-39-345610-250А-660/380AC-1250А-РМН110DC-2З2Р-ВКС | Контактор | ВА57-39 | 4604 | KONTAKTOR MCCB HISTORIC NON ADJUSTABLE | PL1 | 1 | ШТ | Под заказ T2 | Сертифицировано | 2022-11-06 | 12371 |  | 14845.2 |  |  | 7 | 9.0625 | 250 | 145 | 250 |  | Дистрибьюторская / Складская - Историческая
L630-2960 | ВА57-39-345610-250А-660/380AC-1600А-РМН110DC-2З2Р-ВКС | ВА57-39-345610-250А-660/380AC-1600А-РМН110DC-2З2Р-ВКС | Контактор | ВА57-39 | 4604 | KONTAKTOR MCCB HISTORIC NON ADJUSTABLE | PL1 | 1 | ШТ | Под заказ T2 | Сертифицировано | 2022-11-06 | 12371 |  | 14845.2 |  |  | 7 | 9.0625 | 250 | 145 | 250 |  | Дистрибьюторская / Складская - Историческая
L630-2961 | ВА57-39-345610-250А-660/380AC-2500А-РМН110DC-2З2Р-ВКС | ВА57-39-345610-250А-660/380AC-2500А-РМН110DC-2З2Р-ВКС | Контактор | ВА57-39 | 4604 | KONTAKTOR MCCB HISTORIC NON ADJUSTABLE | PL1 | 1 | ШТ | Под заказ T2 | Сертифицировано | 2022-11-06 | 12371 |  | 14845.2 |  |  | 7 | 9.0625 | 250 | 145 | 250 |  | Дистрибьюторская / Складская - Историческая
L630-2962 | ВА57-39-345610-250А-660/380AC-3000А-РМН110DC-2З2Р-ВКС | ВА57-39-345610-250А-660/380AC-3000А-РМН110DC-2З2Р-ВКС | Контактор | ВА57-39 | 4604 | KONTAKTOR MCCB HISTORIC NON ADJUSTABLE | PL1 | 1 | ШТ | Под заказ T2 | Сертифицировано | 2022-11-06 | 12371 |  | 14845.2 |  |  | 7 | 9.0625 | 250 | 145 | 250 |  | Дистрибьюторская / Складская - Историческая
L630-2963 | ВА57-39-345610-320А-660/380AC-1250А-РМН110DC-2З2Р-ВКС | ВА57-39-345610-320А-660/380AC-1250А-РМН110DC-2З2Р-ВКС | Контактор | ВА57-39 | 4604 | KONTAKTOR MCCB HISTORIC NON ADJUSTABLE | PL1 | 1 | ШТ | Под заказ T2 | Сертифицировано | 2022-11-06 | 12371 |  | 14845.2 |  |  | 7 | 9.0625 | 250 | 145 | 250 |  | Дистрибьюторская / Складская - Историческая
L630-2964 | ВА57-39-345610-320А-660/380AC-1600А-РМН110DC-2З2Р-ВКС | ВА57-39-345610-320А-660/380AC-1600А-РМН110DC-2З2Р-ВКС | Контактор | ВА57-39 | 4604 | KONTAKTOR MCCB HISTORIC NON ADJUSTABLE | PL1 | 1 | ШТ | Под заказ T2 | Сертифицировано | 2022-11-06 | 12371 |  | 14845.2 |  |  | 7 | 9.0625 | 250 | 145 | 250 |  | Дистрибьюторская / Складская - Историческая
L630-2965 | ВА57-39-345610-320А-660/380AC-2000А-РМН110DC-2З2Р-ВКС | ВА57-39-345610-320А-660/380AC-2000А-РМН110DC-2З2Р-ВКС | Контактор | ВА57-39 | 4604 | KONTAKTOR MCCB HISTORIC NON ADJUSTABLE | PL1 | 1 | ШТ | Под заказ T2 | Сертифицировано | 2022-11-06 | 12371 |  | 14845.2 |  |  | 7 | 9.0625 | 250 | 145 | 250 |  | Дистрибьюторская / Складская - Историческая
L630-2966 | ВА57-39-345610-320А-660/380AC-2500А-РМН110DC-2З2Р-ВКС | ВА57-39-345610-320А-660/380AC-2500А-РМН110DC-2З2Р-ВКС | Контактор | ВА57-39 | 4604 | KONTAKTOR MCCB HISTORIC NON ADJUSTABLE | PL1 | 1 | ШТ | Под заказ T2 | Сертифицировано | 2022-11-06 | 12371 |  | 14845.2 |  |  | 7 | 9.0625 | 250 | 145 | 250 |  | Дистрибьюторская / Складская - Историческая
L630-2967 | ВА57-39-345610-320А-660/380AC-3200А-РМН110DC-2З2Р-ВКС | ВА57-39-345610-320А-660/380AC-3200А-РМН110DC-2З2Р-ВКС | Контактор | ВА57-39 | 4604 | KONTAKTOR MCCB HISTORIC NON ADJUSTABLE | PL1 | 1 | ШТ | Под заказ T2 | Сертифицировано | 2022-11-06 | 12371 |  | 14845.2 |  |  | 7 | 9.0625 | 250 | 145 | 250 |  | Дистрибьюторская / Складская - Историческая
L630-2968 | ВА57-39-345610-320А-660/380AC-4000А-РМН110DC-2З2Р-ВКС | ВА57-39-345610-320А-660/380AC-4000А-РМН110DC-2З2Р-ВКС | Контактор | ВА57-39 | 4604 | KONTAKTOR MCCB HISTORIC NON ADJUSTABLE | PL1 | 1 | ШТ | Под заказ T2 | Сертифицировано | 2022-11-06 | 12371 |  | 14845.2 |  |  | 7 | 9.0625 | 250 | 145 | 250 |  | Дистрибьюторская / Складская - Историческая
L630-2969 | ВА57-39-345610-400А-660/380AC-1250А-РМН110DC-2З2Р-ВКС | ВА57-39-345610-400А-660/380AC-1250А-РМН110DC-2З2Р-ВКС | Контактор | ВА57-39 | 4604 | KONTAKTOR MCCB HISTORIC NON ADJUSTABLE | PL1 | 1 | ШТ | Под заказ T2 | Сертифицировано | 2022-11-06 | 12371 |  | 14845.2 |  |  | 7 | 9.0625 | 250 | 145 | 250 |  | Дистрибьюторская / Складская - Историческая
L630-2970 | ВА57-39-345610-400А-660/380AC-1600А-РМН110DC-2З2Р-ВКС | ВА57-39-345610-400А-660/380AC-1600А-РМН110DC-2З2Р-ВКС | Контактор | ВА57-39 | 4604 | KONTAKTOR MCCB HISTORIC NON ADJUSTABLE | PL1 | 1 | ШТ | Под заказ T2 | Сертифицировано | 2022-11-06 | 12371 |  | 14845.2 |  |  | 7 | 9.0625 | 250 | 145 | 250 |  | Дистрибьюторская / Складская - Историческая
L630-2971 | ВА57-39-345610-400А-660/380AC-2000А-РМН110DC-2З2Р-ВКС | ВА57-39-345610-400А-660/380AC-2000А-РМН110DC-2З2Р-ВКС | Контактор | ВА57-39 | 4604 | KONTAKTOR MCCB HISTORIC NON ADJUSTABLE | PL1 | 1 | ШТ | Под заказ T2 | Сертифицировано | 2022-11-06 | 12371 |  | 14845.2 |  |  | 7 | 9.0625 | 250 | 145 | 250 |  | Дистрибьюторская / Складская - Историческая
L630-2972 | ВА57-39-345610-400А-660/380AC-2500А-РМН110DC-2З2Р-ВКС | ВА57-39-345610-400А-660/380AC-2500А-РМН110DC-2З2Р-ВКС | Контактор | ВА57-39 | 4604 | KONTAKTOR MCCB HISTORIC NON ADJUSTABLE | PL1 | 1 | ШТ | Под заказ T2 | Сертифицировано | 2022-11-06 | 12371 |  | 14845.2 |  |  | 7 | 9.0625 | 250 | 145 | 250 |  | Дистрибьюторская / Складская - Историческая
L630-2973 | ВА57-39-345610-400А-660/380AC-4000А-РМН110DC-2З2Р-ВКС | ВА57-39-345610-400А-660/380AC-4000А-РМН110DC-2З2Р-ВКС | Контактор | ВА57-39 | 4604 | KONTAKTOR MCCB HISTORIC NON ADJUSTABLE | PL1 | 1 | ШТ | Под заказ T2 | Сертифицировано | 2022-11-06 | 12371 |  | 14845.2 |  |  | 7 | 9.0625 | 250 | 145 | 250 |  | Дистрибьюторская / Складская - Историческая
L630-2974 | ВА57-39-345610-500А-660/380AC-1600А-РМН110DC-2З2Р-ВКС | ВА57-39-345610-500А-660/380AC-1600А-РМН110DC-2З2Р-ВКС | Контактор | ВА57-39 | 4604 | KONTAKTOR MCCB HISTORIC NON ADJUSTABLE | PL1 | 1 | ШТ | Под заказ T2 | Сертифицировано | 2022-11-06 | 12371 |  | 14845.2 |  |  | 7 | 9.0625 | 250 | 145 | 250 |  | Дистрибьюторская / Складская - Историческая
L630-2975 | ВА57-39-345610-500А-660/380AC-2000А-РМН110DC-2З2Р-ВКС | ВА57-39-345610-500А-660/380AC-2000А-РМН110DC-2З2Р-ВКС | Контактор | ВА57-39 | 4604 | KONTAKTOR MCCB HISTORIC NON ADJUSTABLE | PL1 | 1 | ШТ | Под заказ T2 | Сертифицировано | 2022-11-06 | 12371 |  | 14845.2 |  |  | 7 | 9.0625 | 250 | 145 | 250 |  | Дистрибьюторская / Складская - Историческая
L630-2976 | ВА57-39-345610-500А-660/380AC-2500А-РМН110DC-2З2Р-ВКС | ВА57-39-345610-500А-660/380AC-2500А-РМН110DC-2З2Р-ВКС | Контактор | ВА57-39 | 4604 | KONTAKTOR MCCB HISTORIC NON ADJUSTABLE | PL1 | 1 | ШТ | Под заказ T2 | Сертифицировано | 2022-11-06 | 12371 |  | 14845.2 |  |  | 7 | 9.0625 | 250 | 145 | 250 |  | Дистрибьюторская / Складская - Историческая
L630-2977 | ВА57-39-345610-500А-660/380AC-5000А-РМН110DC-2З2Р-ВКС | ВА57-39-345610-500А-660/380AC-5000А-РМН110DC-2З2Р-ВКС | Контактор | ВА57-39 | 4604 | KONTAKTOR MCCB HISTORIC NON ADJUSTABLE | PL1 | 1 | ШТ | Под заказ T2 | Сертифицировано | 2022-11-06 | 12371 |  | 14845.2 |  |  | 7 | 9.0625 | 250 | 145 | 250 |  | Дистрибьюторская / Складская - Историческая
L630-2978 | ВА57-39-345610-630А-660/380AC-1250А-РМН110DC-2З2Р-ВКС | ВА57-39-345610-630А-660/380AC-1250А-РМН110DC-2З2Р-ВКС | Контактор | ВА57-39 | 4604 | KONTAKTOR MCCB HISTORIC NON ADJUSTABLE | PL1 | 1 | ШТ | Под заказ T2 | Сертифицировано | 2022-11-06 | 13079 |  | 15694.8 |  |  | 7 | 9.0625 | 250 | 145 | 250 |  | Дистрибьюторская / Складская - Историческая
L630-2979 | ВА57-39-345610-630А-660/380AC-2000А-РМН110DC-2З2Р-ВКС | ВА57-39-345610-630А-660/380AC-2000А-РМН110DC-2З2Р-ВКС | Контактор | ВА57-39 | 4604 | KONTAKTOR MCCB HISTORIC NON ADJUSTABLE | PL1 | 1 | ШТ | Под заказ T2 | Сертифицировано | 2022-11-06 | 13079 |  | 15694.8 |  |  | 7 | 9.0625 | 250 | 145 | 250 |  | Дистрибьюторская / Складская - Историческая
L630-2980 | ВА57-39-345610-630А-660/380AC-2500А-РМН110DC-2З2Р-ВКС | ВА57-39-345610-630А-660/380AC-2500А-РМН110DC-2З2Р-ВКС | Контактор | ВА57-39 | 4604 | KONTAKTOR MCCB HISTORIC NON ADJUSTABLE | PL1 | 1 | ШТ | Под заказ T2 | Сертифицировано | 2022-11-06 | 13079 |  | 15694.8 |  |  | 7 | 9.0625 | 250 | 145 | 250 |  | Дистрибьюторская / Складская - Историческая
L630-2981 | ВА57-39-345610-630А-660/380AC-3200А-РМН110DC-2З2Р-ВКС | ВА57-39-345610-630А-660/380AC-3200А-РМН110DC-2З2Р-ВКС | Контактор | ВА57-39 | 4604 | KONTAKTOR MCCB HISTORIC NON ADJUSTABLE | PL1 | 1 | ШТ | Под заказ T2 | Сертифицировано | 2022-11-06 | 13079 |  | 15694.8 |  |  | 7 | 9.0625 | 250 | 145 | 250 |  | Дистрибьюторская / Складская - Историческая
L630-2982 | ВА57-39-345610-630А-660/380AC-4000А-РМН110DC-2З2Р-ВКС | ВА57-39-345610-630А-660/380AC-4000А-РМН110DC-2З2Р-ВКС | Контактор | ВА57-39 | 4604 | KONTAKTOR MCCB HISTORIC NON ADJUSTABLE | PL1 | 1 | ШТ | Под заказ T2 | Сертифицировано | 2022-11-06 | 13079 |  | 15694.8 |  |  | 7 | 9.0625 | 250 | 145 | 250 |  | Дистрибьюторская / Складская - Историческая
L630-2983 | ВА57-39-345610-630А-660/380AC-5000А-РМН110DC-2З2Р-ВКС | ВА57-39-345610-630А-660/380AC-5000А-РМН110DC-2З2Р-ВКС | Контактор | ВА57-39 | 4604 | KONTAKTOR MCCB HISTORIC NON ADJUSTABLE | PL1 | 1 | ШТ | Под заказ T2 | Сертифицировано | 2022-11-06 | 13079 |  | 15694.8 |  |  | 7 | 9.0625 | 250 | 145 | 250 |  | Дистрибьюторская / Складская - Историческая
L630-2984 | ВА57-39-345610-630А-660/380AC-6300А-РМН110DC-2З2Р-ВКС | ВА57-39-345610-630А-660/380AC-6300А-РМН110DC-2З2Р-ВКС | Контактор | ВА57-39 | 4604 | KONTAKTOR MCCB HISTORIC NON ADJUSTABLE | PL1 | 1 | ШТ | Под заказ T2 | Сертифицировано | 2022-11-06 | 13079 |  | 15694.8 |  |  | 7 | 9.0625 | 250 | 145 | 250 |  | Дистрибьюторская / Складская - Историческая
L630-2985 | ВА57-39-335610-630А-660/380AC-1250А-РМН110DC-2З2Р-ВКС | ВА57-39-335610-630А-660/380AC-1250А-РМН110DC-2З2Р-ВКС | Контактор | ВА57-39 | 4604 | KONTAKTOR MCCB HISTORIC NON ADJUSTABLE | PL1 | 1 | ШТ | Под заказ T2 | Сертифицировано | 2022-11-06 | 13079 |  | 15694.8 |  |  | 7 | 9.0625 | 250 | 145 | 250 |  | Дистрибьюторская / Складская - Историческая
L630-2986 | ВА57-39-335610-630А-660/380AC-1600А-РМН110DC-2З2Р-ВКС | ВА57-39-335610-630А-660/380AC-1600А-РМН110DC-2З2Р-ВКС | Контактор | ВА57-39 | 4604 | KONTAKTOR MCCB HISTORIC NON ADJUSTABLE | PL1 | 1 | ШТ | Под заказ T2 | Сертифицировано | 2022-11-06 | 13079 |  | 15694.8 |  |  | 7 | 9.0625 | 250 | 145 | 250 |  | Дистрибьюторская / Складская - Историческая
L630-2987 | ВА57-39-335610-630А-660/380AC-2000А-РМН110DC-2З2Р-ВКС | ВА57-39-335610-630А-660/380AC-2000А-РМН110DC-2З2Р-ВКС | Контактор | ВА57-39 | 4604 | KONTAKTOR MCCB HISTORIC NON ADJUSTABLE | PL1 | 1 | ШТ | Под заказ T2 | Сертифицировано | 2022-11-06 | 13079 |  | 15694.8 |  |  | 7 | 9.0625 | 250 | 145 | 250 |  | Дистрибьюторская / Складская - Историческая
L630-2988 | ВА57-39-335610-630А-660/380AC-2500А-РМН110DC-2З2Р-ВКС | ВА57-39-335610-630А-660/380AC-2500А-РМН110DC-2З2Р-ВКС | Контактор | ВА57-39 | 4604 | KONTAKTOR MCCB HISTORIC NON ADJUSTABLE | PL1 | 1 | ШТ | Под заказ T2 | Сертифицировано | 2022-11-06 | 13079 |  | 15694.8 |  |  | 7 | 9.0625 | 250 | 145 | 250 |  | Дистрибьюторская / Складская - Историческая
L630-2989 | ВА57-39-335610-630А-660/380AC-3200А-РМН110DC-2З2Р-ВКС | ВА57-39-335610-630А-660/380AC-3200А-РМН110DC-2З2Р-ВКС | Контактор | ВА57-39 | 4604 | KONTAKTOR MCCB HISTORIC NON ADJUSTABLE | PL1 | 1 | ШТ | Под заказ T2 | Сертифицировано | 2022-11-06 | 13079 |  | 15694.8 |  |  | 7 | 9.0625 | 250 | 145 | 250 |  | Дистрибьюторская / Складская - Историческая
L630-2990 | ВА57-39-335610-630А-660/380AC-4000А-РМН110DC-2З2Р-ВКС | ВА57-39-335610-630А-660/380AC-4000А-РМН110DC-2З2Р-ВКС | Контактор | ВА57-39 | 4604 | KONTAKTOR MCCB HISTORIC NON ADJUSTABLE | PL1 | 1 | ШТ | Под заказ T2 | Сертифицировано | 2022-11-06 | 13079 |  | 15694.8 |  |  | 7 | 9.0625 | 250 | 145 | 250 |  | Дистрибьюторская / Складская - Историческая
L630-2991 | ВА57-39-335610-630А-660/380AC-5000А-РМН110DC-2З2Р-ВКС | ВА57-39-335610-630А-660/380AC-5000А-РМН110DC-2З2Р-ВКС | Контактор | ВА57-39 | 4604 | KONTAKTOR MCCB HISTORIC NON ADJUSTABLE | PL1 | 1 | ШТ | Под заказ T2 | Сертифицировано | 2022-11-06 | 13079 |  | 15694.8 |  |  | 7 | 9.0625 | 250 | 145 | 250 |  | Дистрибьюторская / Складская - Историческая
L630-2992 | ВА57-39-335610-630А-660/380AC-6300А-РМН110DC-2З2Р-ВКС | ВА57-39-335610-630А-660/380AC-6300А-РМН110DC-2З2Р-ВКС | Контактор | ВА57-39 | 4604 | KONTAKTOR MCCB HISTORIC NON ADJUSTABLE | PL1 | 1 | ШТ | Под заказ T2 | Сертифицировано | 2022-11-06 | 13079 |  | 15694.8 |  |  | 7 | 9.0625 | 250 | 145 | 250 |  | Дистрибьюторская / Складская - Историческая
L630-2993 | ВА57-39-345610-250А-660/380AC-1250А-РМН220DC-2З2Р-ВКС | ВА57-39-345610-250А-660/380AC-1250А-РМН220DC-2З2Р-ВКС | Контактор | ВА57-39 | 4604 | KONTAKTOR MCCB HISTORIC NON ADJUSTABLE | PL1 | 1 | ШТ | Под заказ T2 | Сертифицировано | 2022-11-06 | 12755 |  | 15306 |  |  | 7 | 9.0625 | 250 | 145 | 250 |  | Дистрибьюторская / Складская - Историческая
L630-2994 | ВА57-39-345610-250А-660/380AC-1600А-РМН220DC-2З2Р-ВКС | ВА57-39-345610-250А-660/380AC-1600А-РМН220DC-2З2Р-ВКС | Контактор | ВА57-39 | 4604 | KONTAKTOR MCCB HISTORIC NON ADJUSTABLE | PL1 | 1 | ШТ | Под заказ T2 | Сертифицировано | 2022-11-06 | 12755 |  | 15306 |  |  | 7 | 9.0625 | 250 | 145 | 250 |  | Дистрибьюторская / Складская - Историческая
L630-2995 | ВА57-39-345610-250А-660/380AC-2500А-РМН220DC-2З2Р-ВКС | ВА57-39-345610-250А-660/380AC-2500А-РМН220DC-2З2Р-ВКС | Контактор | ВА57-39 | 4604 | KONTAKTOR MCCB HISTORIC NON ADJUSTABLE | PL1 | 1 | ШТ | Под заказ T2 | Сертифицировано | 2022-11-06 | 12755 |  | 15306 |  |  | 7 | 9.0625 | 250 | 145 | 250 |  | Дистрибьюторская / Складская - Историческая
L630-2996 | ВА57-39-345610-250А-660/380AC-3000А-РМН220DC-2З2Р-ВКС | ВА57-39-345610-250А-660/380AC-3000А-РМН220DC-2З2Р-ВКС | Контактор | ВА57-39 | 4604 | KONTAKTOR MCCB HISTORIC NON ADJUSTABLE | PL1 | 1 | ШТ | Под заказ T2 | Сертифицировано | 2022-11-06 | 12755 |  | 15306 |  |  | 7 | 9.0625 | 250 | 145 | 250 |  | Дистрибьюторская / Складская - Историческая
L630-2997 | ВА57-39-345610-320А-660/380AC-1250А-РМН220DC-2З2Р-ВКС | ВА57-39-345610-320А-660/380AC-1250А-РМН220DC-2З2Р-ВКС | Контактор | ВА57-39 | 4604 | KONTAKTOR MCCB HISTORIC NON ADJUSTABLE | PL1 | 1 | ШТ | Под заказ T2 | Сертифицировано | 2022-11-06 | 12755 |  | 15306 |  |  | 7 | 9.0625 | 250 | 145 | 250 |  | Дистрибьюторская / Складская - Историческая
L630-2998 | ВА57-39-345610-320А-660/380AC-1600А-РМН220DC-2З2Р-ВКС | ВА57-39-345610-320А-660/380AC-1600А-РМН220DC-2З2Р-ВКС | Контактор | ВА57-39 | 4604 | KONTAKTOR MCCB HISTORIC NON ADJUSTABLE | PL1 | 1 | ШТ | Под заказ T2 | Сертифицировано | 2022-11-06 | 12755 |  | 15306 |  |  | 7 | 9.0625 | 250 | 145 | 250 |  | Дистрибьюторская / Складская - Историческая
L630-2999 | ВА57-39-345610-320А-660/380AC-2000А-РМН220DC-2З2Р-ВКС | ВА57-39-345610-320А-660/380AC-2000А-РМН220DC-2З2Р-ВКС | Контактор | ВА57-39 | 4604 | KONTAKTOR MCCB HISTORIC NON ADJUSTABLE | PL1 | 1 | ШТ | Под заказ T2 | Сертифицировано | 2022-11-06 | 12755 |  | 15306 |  |  | 7 | 9.0625 | 250 | 145 | 250 |  | Дистрибьюторская / Складская - Историческая
L630-3000 | ВА57-39-345610-320А-660/380AC-2500А-РМН220DC-2З2Р-ВКС | ВА57-39-345610-320А-660/380AC-2500А-РМН220DC-2З2Р-ВКС | Контактор | ВА57-39 | 4604 | KONTAKTOR MCCB HISTORIC NON ADJUSTABLE | PL1 | 1 | ШТ | Под заказ T2 | Сертифицировано | 2022-11-06 | 12755 |  | 15306 |  |  | 7 | 9.0625 | 250 | 145 | 250 |  | Дистрибьюторская / Складская - Историческая
L630-3001 | ВА57-39-345610-320А-660/380AC-3200А-РМН220DC-2З2Р-ВКС | ВА57-39-345610-320А-660/380AC-3200А-РМН220DC-2З2Р-ВКС | Контактор | ВА57-39 | 4604 | KONTAKTOR MCCB HISTORIC NON ADJUSTABLE | PL1 | 1 | ШТ | Под заказ T2 | Сертифицировано | 2022-11-06 | 12755 |  | 15306 |  |  | 7 | 9.0625 | 250 | 145 | 250 |  | Дистрибьюторская / Складская - Историческая
L630-3002 | ВА57-39-345610-320А-660/380AC-4000А-РМН220DC-2З2Р-ВКС | ВА57-39-345610-320А-660/380AC-4000А-РМН220DC-2З2Р-ВКС | Контактор | ВА57-39 | 4604 | KONTAKTOR MCCB HISTORIC NON ADJUSTABLE | PL1 | 1 | ШТ | Под заказ T2 | Сертифицировано | 2022-11-06 | 12755 |  | 15306 |  |  | 7 | 9.0625 | 250 | 145 | 250 |  | Дистрибьюторская / Складская - Историческая
L630-3003 | ВА57-39-345610-400А-660/380AC-1250А-РМН220DC-2З2Р-ВКС | ВА57-39-345610-400А-660/380AC-1250А-РМН220DC-2З2Р-ВКС | Контактор | ВА57-39 | 4604 | KONTAKTOR MCCB HISTORIC NON ADJUSTABLE | PL1 | 1 | ШТ | Под заказ T2 | Сертифицировано | 2022-11-06 | 12755 |  | 15306 |  |  | 7 | 9.0625 | 250 | 145 | 250 |  | Дистрибьюторская / Складская - Историческая
L630-3004 | ВА57-39-345610-400А-660/380AC-1600А-РМН220DC-2З2Р-ВКС | ВА57-39-345610-400А-660/380AC-1600А-РМН220DC-2З2Р-ВКС | Контактор | ВА57-39 | 4604 | KONTAKTOR MCCB HISTORIC NON ADJUSTABLE | PL1 | 1 | ШТ | Под заказ T2 | Сертифицировано | 2022-11-06 | 12755 |  | 15306 |  |  | 7 | 9.0625 | 250 | 145 | 250 |  | Дистрибьюторская / Складская - Историческая
L630-3005 | ВА57-39-345610-400А-660/380AC-2000А-РМН220DC-2З2Р-ВКС | ВА57-39-345610-400А-660/380AC-2000А-РМН220DC-2З2Р-ВКС | Контактор | ВА57-39 | 4604 | KONTAKTOR MCCB HISTORIC NON ADJUSTABLE | PL1 | 1 | ШТ | Под заказ T2 | Сертифицировано | 2022-11-06 | 12755 |  | 15306 |  |  | 7 | 9.0625 | 250 | 145 | 250 |  | Дистрибьюторская / Складская - Историческая
L630-3006 | ВА57-39-345610-400А-660/380AC-2500А-РМН220DC-2З2Р-ВКС | ВА57-39-345610-400А-660/380AC-2500А-РМН220DC-2З2Р-ВКС | Контактор | ВА57-39 | 4604 | KONTAKTOR MCCB HISTORIC NON ADJUSTABLE | PL1 | 1 | ШТ | Под заказ T2 | Сертифицировано | 2022-11-06 | 12755 |  | 15306 |  |  | 7 | 9.0625 | 250 | 145 | 250 |  | Дистрибьюторская / Складская - Историческая
L630-3007 | ВА57-39-345610-400А-660/380AC-4000А-РМН220DC-2З2Р-ВКС | ВА57-39-345610-400А-660/380AC-4000А-РМН220DC-2З2Р-ВКС | Контактор | ВА57-39 | 4604 | KONTAKTOR MCCB HISTORIC NON ADJUSTABLE | PL1 | 1 | ШТ | Под заказ T2 | Сертифицировано | 2022-11-06 | 12755 |  | 15306 |  |  | 7 | 9.0625 | 250 | 145 | 250 |  | Дистрибьюторская / Складская - Историческая
L630-3008 | ВА57-39-345610-500А-660/380AC-1600А-РМН220DC-2З2Р-ВКС | ВА57-39-345610-500А-660/380AC-1600А-РМН220DC-2З2Р-ВКС | Контактор | ВА57-39 | 4604 | KONTAKTOR MCCB HISTORIC NON ADJUSTABLE | PL1 | 1 | ШТ | Под заказ T2 | Сертифицировано | 2022-11-06 | 12755 |  | 15306 |  |  | 7 | 9.0625 | 250 | 145 | 250 |  | Дистрибьюторская / Складская - Историческая
L630-3009 | ВА57-39-345610-500А-660/380AC-2000А-РМН220DC-2З2Р-ВКС | ВА57-39-345610-500А-660/380AC-2000А-РМН220DC-2З2Р-ВКС | Контактор | ВА57-39 | 4604 | KONTAKTOR MCCB HISTORIC NON ADJUSTABLE | PL1 | 1 | ШТ | Под заказ T2 | Сертифицировано | 2022-11-06 | 12755 |  | 15306 |  |  | 7 | 9.0625 | 250 | 145 | 250 |  | Дистрибьюторская / Складская - Историческая
L630-3010 | ВА57-39-345610-500А-660/380AC-2500А-РМН220DC-2З2Р-ВКС | ВА57-39-345610-500А-660/380AC-2500А-РМН220DC-2З2Р-ВКС | Контактор | ВА57-39 | 4604 | KONTAKTOR MCCB HISTORIC NON ADJUSTABLE | PL1 | 1 | ШТ | Под заказ T2 | Сертифицировано | 2022-11-06 | 12755 |  | 15306 |  |  | 7 | 9.0625 | 250 | 145 | 250 |  | Дистрибьюторская / Складская - Историческая
L630-3011 | ВА57-39-345610-500А-660/380AC-5000А-РМН220DC-2З2Р-ВКС | ВА57-39-345610-500А-660/380AC-5000А-РМН220DC-2З2Р-ВКС | Контактор | ВА57-39 | 4604 | KONTAKTOR MCCB HISTORIC NON ADJUSTABLE | PL1 | 1 | ШТ | Под заказ T2 | Сертифицировано | 2022-11-06 | 12755 |  | 15306 |  |  | 7 | 9.0625 | 250 | 145 | 250 |  | Дистрибьюторская / Складская - Историческая
L630-3012 | ВА57-39-345610-630А-660/380AC-1250А-РМН220DC-2З2Р-ВКС | ВА57-39-345610-630А-660/380AC-1250А-РМН220DC-2З2Р-ВКС | Контактор | ВА57-39 | 4604 | KONTAKTOR MCCB HISTORIC NON ADJUSTABLE | PL1 | 1 | ШТ | Под заказ T2 | Сертифицировано | 2022-11-06 | 13079 |  | 15694.8 |  |  | 7 | 9.0625 | 250 | 145 | 250 |  | Дистрибьюторская / Складская - Историческая
L630-3013 | ВА57-39-345610-630А-660/380AC-2000А-РМН220DC-2З2Р-ВКС | ВА57-39-345610-630А-660/380AC-2000А-РМН220DC-2З2Р-ВКС | Контактор | ВА57-39 | 4604 | KONTAKTOR MCCB HISTORIC NON ADJUSTABLE | PL1 | 1 | ШТ | Под заказ T2 | Сертифицировано | 2022-11-06 | 13079 |  | 15694.8 |  |  | 7 | 9.0625 | 250 | 145 | 250 |  | Дистрибьюторская / Складская - Историческая
L630-3014 | ВА57-39-345610-630А-660/380AC-2500А-РМН220DC-2З2Р-ВКС | ВА57-39-345610-630А-660/380AC-2500А-РМН220DC-2З2Р-ВКС | Контактор | ВА57-39 | 4604 | KONTAKTOR MCCB HISTORIC NON ADJUSTABLE | PL1 | 1 | ШТ | Под заказ T2 | Сертифицировано | 2022-11-06 | 13079 |  | 15694.8 |  |  | 7 | 9.0625 | 250 | 145 | 250 |  | Дистрибьюторская / Складская - Историческая
L630-3015 | ВА57-39-345610-630А-660/380AC-3200А-РМН220DC-2З2Р-ВКС | ВА57-39-345610-630А-660/380AC-3200А-РМН220DC-2З2Р-ВКС | Контактор | ВА57-39 | 4604 | KONTAKTOR MCCB HISTORIC NON ADJUSTABLE | PL1 | 1 | ШТ | Под заказ T2 | Сертифицировано | 2022-11-06 | 13079 |  | 15694.8 |  |  | 7 | 9.0625 | 250 | 145 | 250 |  | Дистрибьюторская / Складская - Историческая
L630-3016 | ВА57-39-345610-630А-660/380AC-4000А-РМН220DC-2З2Р-ВКС | ВА57-39-345610-630А-660/380AC-4000А-РМН220DC-2З2Р-ВКС | Контактор | ВА57-39 | 4604 | KONTAKTOR MCCB HISTORIC NON ADJUSTABLE | PL1 | 1 | ШТ | Под заказ T2 | Сертифицировано | 2022-11-06 | 13079 |  | 15694.8 |  |  | 7 | 9.0625 | 250 | 145 | 250 |  | Дистрибьюторская / Складская - Историческая
L630-3017 | ВА57-39-345610-630А-660/380AC-5000А-РМН220DC-2З2Р-ВКС | ВА57-39-345610-630А-660/380AC-5000А-РМН220DC-2З2Р-ВКС | Контактор | ВА57-39 | 4604 | KONTAKTOR MCCB HISTORIC NON ADJUSTABLE | PL1 | 1 | ШТ | Под заказ T2 | Сертифицировано | 2022-11-06 | 13079 |  | 15694.8 |  |  | 7 | 9.0625 | 250 | 145 | 250 |  | Дистрибьюторская / Складская - Историческая
L630-3018 | ВА57-39-345610-630А-660/380AC-6300А-РМН220DC-2З2Р-ВКС | ВА57-39-345610-630А-660/380AC-6300А-РМН220DC-2З2Р-ВКС | Контактор | ВА57-39 | 4604 | KONTAKTOR MCCB HISTORIC NON ADJUSTABLE | PL1 | 1 | ШТ | Под заказ T2 | Сертифицировано | 2022-11-06 | 13079 |  | 15694.8 |  |  | 7 | 9.0625 | 250 | 145 | 250 |  | Дистрибьюторская / Складская - Историческая
L630-3019 | ВА57-39-335610-630А-660/380AC-1250А-РМН220DC-2З2Р-ВКС | ВА57-39-335610-630А-660/380AC-1250А-РМН220DC-2З2Р-ВКС | Контактор | ВА57-39 | 4604 | KONTAKTOR MCCB HISTORIC NON ADJUSTABLE | PL1 | 1 | ШТ | Под заказ T2 | Сертифицировано | 2022-11-06 | 13079 |  | 15694.8 |  |  | 7 | 9.0625 | 250 | 145 | 250 |  | Дистрибьюторская / Складская - Историческая
L630-3020 | ВА57-39-335610-630А-660/380AC-1600А-РМН220DC-2З2Р-ВКС | ВА57-39-335610-630А-660/380AC-1600А-РМН220DC-2З2Р-ВКС | Контактор | ВА57-39 | 4604 | KONTAKTOR MCCB HISTORIC NON ADJUSTABLE | PL1 | 1 | ШТ | Под заказ T2 | Сертифицировано | 2022-11-06 | 13079 |  | 15694.8 |  |  | 7 | 9.0625 | 250 | 145 | 250 |  | Дистрибьюторская / Складская - Историческая
L630-3021 | ВА57-39-335610-630А-660/380AC-2000А-РМН220DC-2З2Р-ВКС | ВА57-39-335610-630А-660/380AC-2000А-РМН220DC-2З2Р-ВКС | Контактор | ВА57-39 | 4604 | KONTAKTOR MCCB HISTORIC NON ADJUSTABLE | PL1 | 1 | ШТ | Под заказ T2 | Сертифицировано | 2022-11-06 | 13079 |  | 15694.8 |  |  | 7 | 9.0625 | 250 | 145 | 250 |  | Дистрибьюторская / Складская - Историческая
L630-3022 | ВА57-39-335610-630А-660/380AC-2500А-РМН220DC-2З2Р-ВКС | ВА57-39-335610-630А-660/380AC-2500А-РМН220DC-2З2Р-ВКС | Контактор | ВА57-39 | 4604 | KONTAKTOR MCCB HISTORIC NON ADJUSTABLE | PL1 | 1 | ШТ | Под заказ T2 | Сертифицировано | 2022-11-06 | 13079 |  | 15694.8 |  |  | 7 | 9.0625 | 250 | 145 | 250 |  | Дистрибьюторская / Складская - Историческая
L630-3023 | ВА57-39-335610-630А-660/380AC-3200А-РМН220DC-2З2Р-ВКС | ВА57-39-335610-630А-660/380AC-3200А-РМН220DC-2З2Р-ВКС | Контактор | ВА57-39 | 4604 | KONTAKTOR MCCB HISTORIC NON ADJUSTABLE | PL1 | 1 | ШТ | Под заказ T2 | Сертифицировано | 2022-11-06 | 13079 |  | 15694.8 |  |  | 7 | 9.0625 | 250 | 145 | 250 |  | Дистрибьюторская / Складская - Историческая
L630-3024 | ВА57-39-335610-630А-660/380AC-4000А-РМН220DC-2З2Р-ВКС | ВА57-39-335610-630А-660/380AC-4000А-РМН220DC-2З2Р-ВКС | Контактор | ВА57-39 | 4604 | KONTAKTOR MCCB HISTORIC NON ADJUSTABLE | PL1 | 1 | ШТ | Под заказ T2 | Сертифицировано | 2022-11-06 | 13079 |  | 15694.8 |  |  | 7 | 9.0625 | 250 | 145 | 250 |  | Дистрибьюторская / Складская - Историческая
L630-3025 | ВА57-39-335610-630А-660/380AC-5000А-РМН220DC-2З2Р-ВКС | ВА57-39-335610-630А-660/380AC-5000А-РМН220DC-2З2Р-ВКС | Контактор | ВА57-39 | 4604 | KONTAKTOR MCCB HISTORIC NON ADJUSTABLE | PL1 | 1 | ШТ | Под заказ T2 | Сертифицировано | 2022-11-06 | 13079 |  | 15694.8 |  |  | 7 | 9.0625 | 250 | 145 | 250 |  | Дистрибьюторская / Складская - Историческая
L630-3026 | ВА57-39-335610-630А-660/380AC-6300А-РМН220DC-2З2Р-ВКС | ВА57-39-335610-630А-660/380AC-6300А-РМН220DC-2З2Р-ВКС | Контактор | ВА57-39 | 4604 | KONTAKTOR MCCB HISTORIC NON ADJUSTABLE | PL1 | 1 | ШТ | Под заказ T2 | Сертифицировано | 2022-11-06 | 13079 |  | 15694.8 |  |  | 7 | 9.0625 | 250 | 145 | 250 |  | Дистрибьюторская / Складская - Историческая
L630-3027 | ВА57-39-345610-250А-660/380AC-1250А-РМН127AC-4З4Р-ВКС | ВА57-39-345610-250А-660/380AC-1250А-РМН127AC-4З4Р-ВКС | Контактор | ВА57-39 | 4604 | KONTAKTOR MCCB HISTORIC NON ADJUSTABLE | PL1 | 1 | ШТ | Под заказ T2 | Сертифицировано | 2022-11-06 | 12755 |  | 15306 |  |  | 7 | 9.0625 | 250 | 145 | 250 |  | Дистрибьюторская / Складская - Историческая
L630-3028 | ВА57-39-345610-250А-660/380AC-1600А-РМН127AC-4З4Р-ВКС | ВА57-39-345610-250А-660/380AC-1600А-РМН127AC-4З4Р-ВКС | Контактор | ВА57-39 | 4604 | KONTAKTOR MCCB HISTORIC NON ADJUSTABLE | PL1 | 1 | ШТ | Под заказ T2 | Сертифицировано | 2022-11-06 | 12755 |  | 15306 |  |  | 7 | 9.0625 | 250 | 145 | 250 |  | Дистрибьюторская / Складская - Историческая
L630-3029 | ВА57-39-345610-250А-660/380AC-2500А-РМН127AC-4З4Р-ВКС | ВА57-39-345610-250А-660/380AC-2500А-РМН127AC-4З4Р-ВКС | Контактор | ВА57-39 | 4604 | KONTAKTOR MCCB HISTORIC NON ADJUSTABLE | PL1 | 1 | ШТ | Под заказ T2 | Сертифицировано | 2022-11-06 | 12755 |  | 15306 |  |  | 7 | 9.0625 | 250 | 145 | 250 |  | Дистрибьюторская / Складская - Историческая
L630-3030 | ВА57-39-345610-250А-660/380AC-3000А-РМН127AC-4З4Р-ВКС | ВА57-39-345610-250А-660/380AC-3000А-РМН127AC-4З4Р-ВКС | Контактор | ВА57-39 | 4604 | KONTAKTOR MCCB HISTORIC NON ADJUSTABLE | PL1 | 1 | ШТ | Под заказ T2 | Сертифицировано | 2022-11-06 | 12755 |  | 15306 |  |  | 7 | 9.0625 | 250 | 145 | 250 |  | Дистрибьюторская / Складская - Историческая
L630-3031 | ВА57-39-345610-320А-660/380AC-1250А-РМН127AC-4З4Р-ВКС | ВА57-39-345610-320А-660/380AC-1250А-РМН127AC-4З4Р-ВКС | Контактор | ВА57-39 | 4604 | KONTAKTOR MCCB HISTORIC NON ADJUSTABLE | PL1 | 1 | ШТ | Под заказ T2 | Сертифицировано | 2022-11-06 | 12755 |  | 15306 |  |  | 7 | 9.0625 | 250 | 145 | 250 |  | Дистрибьюторская / Складская - Историческая
L630-3032 | ВА57-39-345610-320А-660/380AC-1600А-РМН127AC-4З4Р-ВКС | ВА57-39-345610-320А-660/380AC-1600А-РМН127AC-4З4Р-ВКС | Контактор | ВА57-39 | 4604 | KONTAKTOR MCCB HISTORIC NON ADJUSTABLE | PL1 | 1 | ШТ | Под заказ T2 | Сертифицировано | 2022-11-06 | 12755 |  | 15306 |  |  | 7 | 9.0625 | 250 | 145 | 250 |  | Дистрибьюторская / Складская - Историческая
L630-3033 | ВА57-39-345610-320А-660/380AC-2000А-РМН127AC-4З4Р-ВКС | ВА57-39-345610-320А-660/380AC-2000А-РМН127AC-4З4Р-ВКС | Контактор | ВА57-39 | 4604 | KONTAKTOR MCCB HISTORIC NON ADJUSTABLE | PL1 | 1 | ШТ | Под заказ T2 | Сертифицировано | 2022-11-06 | 12755 |  | 15306 |  |  | 7 | 9.0625 | 250 | 145 | 250 |  | Дистрибьюторская / Складская - Историческая
L630-3034 | ВА57-39-345610-320А-660/380AC-2500А-РМН127AC-4З4Р-ВКС | ВА57-39-345610-320А-660/380AC-2500А-РМН127AC-4З4Р-ВКС | Контактор | ВА57-39 | 4604 | KONTAKTOR MCCB HISTORIC NON ADJUSTABLE | PL1 | 1 | ШТ | Под заказ T2 | Сертифицировано | 2022-11-06 | 12755 |  | 15306 |  |  | 7 | 9.0625 | 250 | 145 | 250 |  | Дистрибьюторская / Складская - Историческая
L630-3035 | ВА57-39-345610-320А-660/380AC-3200А-РМН127AC-4З4Р-ВКС | ВА57-39-345610-320А-660/380AC-3200А-РМН127AC-4З4Р-ВКС | Контактор | ВА57-39 | 4604 | KONTAKTOR MCCB HISTORIC NON ADJUSTABLE | PL1 | 1 | ШТ | Под заказ T2 | Сертифицировано | 2022-11-06 | 12755 |  | 15306 |  |  | 7 | 9.0625 | 250 | 145 | 250 |  | Дистрибьюторская / Складская - Историческая
L630-3036 | ВА57-39-345610-320А-660/380AC-4000А-РМН127AC-4З4Р-ВКС | ВА57-39-345610-320А-660/380AC-4000А-РМН127AC-4З4Р-ВКС | Контактор | ВА57-39 | 4604 | KONTAKTOR MCCB HISTORIC NON ADJUSTABLE | PL1 | 1 | ШТ | Под заказ T2 | Сертифицировано | 2022-11-06 | 12755 |  | 15306 |  |  | 7 | 9.0625 | 250 | 145 | 250 |  | Дистрибьюторская / Складская - Историческая
L630-3037 | ВА57-39-345610-400А-660/380AC-1250А-РМН127AC-4З4Р-ВКС | ВА57-39-345610-400А-660/380AC-1250А-РМН127AC-4З4Р-ВКС | Контактор | ВА57-39 | 4604 | KONTAKTOR MCCB HISTORIC NON ADJUSTABLE | PL1 | 1 | ШТ | Под заказ T2 | Сертифицировано | 2022-11-06 | 12755 |  | 15306 |  |  | 7 | 9.0625 | 250 | 145 | 250 |  | Дистрибьюторская / Складская - Историческая
L630-3038 | ВА57-39-345610-400А-660/380AC-1600А-РМН127AC-4З4Р-ВКС | ВА57-39-345610-400А-660/380AC-1600А-РМН127AC-4З4Р-ВКС | Контактор | ВА57-39 | 4604 | KONTAKTOR MCCB HISTORIC NON ADJUSTABLE | PL1 | 1 | ШТ | Под заказ T2 | Сертифицировано | 2022-11-06 | 12755 |  | 15306 |  |  | 7 | 9.0625 | 250 | 145 | 250 |  | Дистрибьюторская / Складская - Историческая
L630-3039 | ВА57-39-345610-400А-660/380AC-2000А-РМН127AC-4З4Р-ВКС | ВА57-39-345610-400А-660/380AC-2000А-РМН127AC-4З4Р-ВКС | Контактор | ВА57-39 | 4604 | KONTAKTOR MCCB HISTORIC NON ADJUSTABLE | PL1 | 1 | ШТ | Под заказ T2 | Сертифицировано | 2022-11-06 | 12755 |  | 15306 |  |  | 7 | 9.0625 | 250 | 145 | 250 |  | Дистрибьюторская / Складская - Историческая
L630-3040 | ВА57-39-345610-400А-660/380AC-2500А-РМН127AC-4З4Р-ВКС | ВА57-39-345610-400А-660/380AC-2500А-РМН127AC-4З4Р-ВКС | Контактор | ВА57-39 | 4604 | KONTAKTOR MCCB HISTORIC NON ADJUSTABLE | PL1 | 1 | ШТ | Под заказ T2 | Сертифицировано | 2022-11-06 | 12755 |  | 15306 |  |  | 7 | 9.0625 | 250 | 145 | 250 |  | Дистрибьюторская / Складская - Историческая
L630-3041 | ВА57-39-345610-400А-660/380AC-4000А-РМН127AC-4З4Р-ВКС | ВА57-39-345610-400А-660/380AC-4000А-РМН127AC-4З4Р-ВКС | Контактор | ВА57-39 | 4604 | KONTAKTOR MCCB HISTORIC NON ADJUSTABLE | PL1 | 1 | ШТ | Под заказ T2 | Сертифицировано | 2022-11-06 | 12755 |  | 15306 |  |  | 7 | 9.0625 | 250 | 145 | 250 |  | Дистрибьюторская / Складская - Историческая
L630-3042 | ВА57-39-345610-500А-660/380AC-1600А-РМН127AC-4З4Р-ВКС | ВА57-39-345610-500А-660/380AC-1600А-РМН127AC-4З4Р-ВКС | Контактор | ВА57-39 | 4604 | KONTAKTOR MCCB HISTORIC NON ADJUSTABLE | PL1 | 1 | ШТ | Под заказ T2 | Сертифицировано | 2022-11-06 | 12755 |  | 15306 |  |  | 7 | 9.0625 | 250 | 145 | 250 |  | Дистрибьюторская / Складская - Историческая
L630-3043 | ВА57-39-345610-500А-660/380AC-2000А-РМН127AC-4З4Р-ВКС | ВА57-39-345610-500А-660/380AC-2000А-РМН127AC-4З4Р-ВКС | Контактор | ВА57-39 | 4604 | KONTAKTOR MCCB HISTORIC NON ADJUSTABLE | PL1 | 1 | ШТ | Под заказ T2 | Сертифицировано | 2022-11-06 | 12755 |  | 15306 |  |  | 7 | 9.0625 | 250 | 145 | 250 |  | Дистрибьюторская / Складская - Историческая
L630-3044 | ВА57-39-345610-500А-660/380AC-2500А-РМН127AC-4З4Р-ВКС | ВА57-39-345610-500А-660/380AC-2500А-РМН127AC-4З4Р-ВКС | Контактор | ВА57-39 | 4604 | KONTAKTOR MCCB HISTORIC NON ADJUSTABLE | PL1 | 1 | ШТ | Под заказ T2 | Сертифицировано | 2022-11-06 | 12755 |  | 15306 |  |  | 7 | 9.0625 | 250 | 145 | 250 |  | Дистрибьюторская / Складская - Историческая
L630-3045 | ВА57-39-345610-500А-660/380AC-5000А-РМН127AC-4З4Р-ВКС | ВА57-39-345610-500А-660/380AC-5000А-РМН127AC-4З4Р-ВКС | Контактор | ВА57-39 | 4604 | KONTAKTOR MCCB HISTORIC NON ADJUSTABLE | PL1 | 1 | ШТ | Под заказ T2 | Сертифицировано | 2022-11-06 | 12755 |  | 15306 |  |  | 7 | 9.0625 | 250 | 145 | 250 |  | Дистрибьюторская / Складская - Историческая
L630-3046 | ВА57-39-345610-630А-660/380AC-1250А-РМН127AC-4З4Р-ВКС | ВА57-39-345610-630А-660/380AC-1250А-РМН127AC-4З4Р-ВКС | Контактор | ВА57-39 | 4604 | KONTAKTOR MCCB HISTORIC NON ADJUSTABLE | PL1 | 1 | ШТ | Под заказ T2 | Сертифицировано | 2022-11-06 | 13079 |  | 15694.8 |  |  | 7 | 9.0625 | 250 | 145 | 250 |  | Дистрибьюторская / Складская - Историческая
L630-3047 | ВА57-39-345610-630А-660/380AC-2000А-РМН127AC-4З4Р-ВКС | ВА57-39-345610-630А-660/380AC-2000А-РМН127AC-4З4Р-ВКС | Контактор | ВА57-39 | 4604 | KONTAKTOR MCCB HISTORIC NON ADJUSTABLE | PL1 | 1 | ШТ | Под заказ T2 | Сертифицировано | 2022-11-06 | 13079 |  | 15694.8 |  |  | 7 | 9.0625 | 250 | 145 | 250 |  | Дистрибьюторская / Складская - Историческая
L630-3048 | ВА57-39-345610-630А-660/380AC-2500А-РМН127AC-4З4Р-ВКС | ВА57-39-345610-630А-660/380AC-2500А-РМН127AC-4З4Р-ВКС | Контактор | ВА57-39 | 4604 | KONTAKTOR MCCB HISTORIC NON ADJUSTABLE | PL1 | 1 | ШТ | Под заказ T2 | Сертифицировано | 2022-11-06 | 13079 |  | 15694.8 |  |  | 7 | 9.0625 | 250 | 145 | 250 |  | Дистрибьюторская / Складская - Историческая
L630-3049 | ВА57-39-345610-630А-660/380AC-3200А-РМН127AC-4З4Р-ВКС | ВА57-39-345610-630А-660/380AC-3200А-РМН127AC-4З4Р-ВКС | Контактор | ВА57-39 | 4604 | KONTAKTOR MCCB HISTORIC NON ADJUSTABLE | PL1 | 1 | ШТ | Под заказ T2 | Сертифицировано | 2022-11-06 | 13079 |  | 15694.8 |  |  | 7 | 9.0625 | 250 | 145 | 250 |  | Дистрибьюторская / Складская - Историческая
L630-3050 | ВА57-39-345610-630А-660/380AC-4000А-РМН127AC-4З4Р-ВКС | ВА57-39-345610-630А-660/380AC-4000А-РМН127AC-4З4Р-ВКС | Контактор | ВА57-39 | 4604 | KONTAKTOR MCCB HISTORIC NON ADJUSTABLE | PL1 | 1 | ШТ | Под заказ T2 | Сертифицировано | 2022-11-06 | 13079 |  | 15694.8 |  |  | 7 | 9.0625 | 250 | 145 | 250 |  | Дистрибьюторская / Складская - Историческая
L630-3051 | ВА57-39-345610-630А-660/380AC-5000А-РМН127AC-4З4Р-ВКС | ВА57-39-345610-630А-660/380AC-5000А-РМН127AC-4З4Р-ВКС | Контактор | ВА57-39 | 4604 | KONTAKTOR MCCB HISTORIC NON ADJUSTABLE | PL1 | 1 | ШТ | Под заказ T2 | Сертифицировано | 2022-11-06 | 13079 |  | 15694.8 |  |  | 7 | 9.0625 | 250 | 145 | 250 |  | Дистрибьюторская / Складская - Историческая
L630-3052 | ВА57-39-345610-630А-660/380AC-6300А-РМН127AC-4З4Р-ВКС | ВА57-39-345610-630А-660/380AC-6300А-РМН127AC-4З4Р-ВКС | Контактор | ВА57-39 | 4604 | KONTAKTOR MCCB HISTORIC NON ADJUSTABLE | PL1 | 1 | ШТ | Под заказ T2 | Сертифицировано | 2022-11-06 | 13079 |  | 15694.8 |  |  | 7 | 9.0625 | 250 | 145 | 250 |  | Дистрибьюторская / Складская - Историческая
L630-3053 | ВА57-39-335610-630А-660/380AC-1250А-РМН127AC-4З4Р-ВКС | ВА57-39-335610-630А-660/380AC-1250А-РМН127AC-4З4Р-ВКС | Контактор | ВА57-39 | 4604 | KONTAKTOR MCCB HISTORIC NON ADJUSTABLE | PL1 | 1 | ШТ | Под заказ T2 | Сертифицировано | 2022-11-06 | 13079 |  | 15694.8 |  |  | 7 | 9.0625 | 250 | 145 | 250 |  | Дистрибьюторская / Складская - Историческая
L630-3054 | ВА57-39-335610-630А-660/380AC-1600А-РМН127AC-4З4Р-ВКС | ВА57-39-335610-630А-660/380AC-1600А-РМН127AC-4З4Р-ВКС | Контактор | ВА57-39 | 4604 | KONTAKTOR MCCB HISTORIC NON ADJUSTABLE | PL1 | 1 | ШТ | Под заказ T2 | Сертифицировано | 2022-11-06 | 13079 |  | 15694.8 |  |  | 7 | 9.0625 | 250 | 145 | 250 |  | Дистрибьюторская / Складская - Историческая
L630-3055 | ВА57-39-335610-630А-660/380AC-2000А-РМН127AC-4З4Р-ВКС | ВА57-39-335610-630А-660/380AC-2000А-РМН127AC-4З4Р-ВКС | Контактор | ВА57-39 | 4604 | KONTAKTOR MCCB HISTORIC NON ADJUSTABLE | PL1 | 1 | ШТ | Под заказ T2 | Сертифицировано | 2022-11-06 | 13079 |  | 15694.8 |  |  | 7 | 9.0625 | 250 | 145 | 250 |  | Дистрибьюторская / Складская - Историческая
L630-3056 | ВА57-39-335610-630А-660/380AC-2500А-РМН127AC-4З4Р-ВКС | ВА57-39-335610-630А-660/380AC-2500А-РМН127AC-4З4Р-ВКС | Контактор | ВА57-39 | 4604 | KONTAKTOR MCCB HISTORIC NON ADJUSTABLE | PL1 | 1 | ШТ | Под заказ T2 | Сертифицировано | 2022-11-06 | 13079 |  | 15694.8 |  |  | 7 | 9.0625 | 250 | 145 | 250 |  | Дистрибьюторская / Складская - Историческая
L630-3057 | ВА57-39-335610-630А-660/380AC-3200А-РМН127AC-4З4Р-ВКС | ВА57-39-335610-630А-660/380AC-3200А-РМН127AC-4З4Р-ВКС | Контактор | ВА57-39 | 4604 | KONTAKTOR MCCB HISTORIC NON ADJUSTABLE | PL1 | 1 | ШТ | Под заказ T2 | Сертифицировано | 2022-11-06 | 13079 |  | 15694.8 |  |  | 7 | 9.0625 | 250 | 145 | 250 |  | Дистрибьюторская / Складская - Историческая
L630-3058 | ВА57-39-335610-630А-660/380AC-4000А-РМН127AC-4З4Р-ВКС | ВА57-39-335610-630А-660/380AC-4000А-РМН127AC-4З4Р-ВКС | Контактор | ВА57-39 | 4604 | KONTAKTOR MCCB HISTORIC NON ADJUSTABLE | PL1 | 1 | ШТ | Под заказ T2 | Сертифицировано | 2022-11-06 | 13079 |  | 15694.8 |  |  | 7 | 9.0625 | 250 | 145 | 250 |  | Дистрибьюторская / Складская - Историческая
L630-3059 | ВА57-39-335610-630А-660/380AC-5000А-РМН127AC-4З4Р-ВКС | ВА57-39-335610-630А-660/380AC-5000А-РМН127AC-4З4Р-ВКС | Контактор | ВА57-39 | 4604 | KONTAKTOR MCCB HISTORIC NON ADJUSTABLE | PL1 | 1 | ШТ | Под заказ T2 | Сертифицировано | 2022-11-06 | 13079 |  | 15694.8 |  |  | 7 | 9.0625 | 250 | 145 | 250 |  | Дистрибьюторская / Складская - Историческая
L630-3060 | ВА57-39-335610-630А-660/380AC-6300А-РМН127AC-4З4Р-ВКС | ВА57-39-335610-630А-660/380AC-6300А-РМН127AC-4З4Р-ВКС | Контактор | ВА57-39 | 4604 | KONTAKTOR MCCB HISTORIC NON ADJUSTABLE | PL1 | 1 | ШТ | Под заказ T2 | Сертифицировано | 2022-11-06 | 12755 |  | 15306 |  |  | 7 | 9.0625 | 250 | 145 | 250 |  | Дистрибьюторская / Складская - Историческая
L630-3061 | ВА57-39-345610-250А-660/380AC-1250А-РМН230AC-4З4Р-ВКС | ВА57-39-345610-250А-660/380AC-1250А-РМН230AC-4З4Р-ВКС | Контактор | ВА57-39 | 4604 | KONTAKTOR MCCB HISTORIC NON ADJUSTABLE | PL1 | 1 | ШТ | Под заказ T2 | Сертифицировано | 2022-11-06 | 12755 |  | 15306 |  |  | 7 | 9.0625 | 250 | 145 | 250 |  | Дистрибьюторская / Складская - Историческая
L630-3062 | ВА57-39-345610-250А-660/380AC-1600А-РМН230AC-4З4Р-ВКС | ВА57-39-345610-250А-660/380AC-1600А-РМН230AC-4З4Р-ВКС | Контактор | ВА57-39 | 4604 | KONTAKTOR MCCB HISTORIC NON ADJUSTABLE | PL1 | 1 | ШТ | Под заказ T2 | Сертифицировано | 2022-11-06 | 12371 |  | 14845.2 |  |  | 7 | 9.0625 | 250 | 145 | 250 |  | Дистрибьюторская / Складская - Историческая
L630-3063 | ВА57-39-345610-250А-660/380AC-2500А-РМН230AC-4З4Р-ВКС | ВА57-39-345610-250А-660/380AC-2500А-РМН230AC-4З4Р-ВКС | Контактор | ВА57-39 | 4604 | KONTAKTOR MCCB HISTORIC NON ADJUSTABLE | PL1 | 1 | ШТ | Под заказ T2 | Сертифицировано | 2022-11-06 | 12371 |  | 14845.2 |  |  | 7 | 9.0625 | 250 | 145 | 250 |  | Дистрибьюторская / Складская - Историческая
L630-3064 | ВА57-39-345610-250А-660/380AC-3000А-РМН230AC-4З4Р-ВКС | ВА57-39-345610-250А-660/380AC-3000А-РМН230AC-4З4Р-ВКС | Контактор | ВА57-39 | 4604 | KONTAKTOR MCCB HISTORIC NON ADJUSTABLE | PL1 | 1 | ШТ | Под заказ T2 | Сертифицировано | 2022-11-06 | 12371 |  | 14845.2 |  |  | 7 | 9.0625 | 250 | 145 | 250 |  | Дистрибьюторская / Складская - Историческая
L630-3065 | ВА57-39-345610-320А-660/380AC-1250А-РМН230AC-4З4Р-ВКС | ВА57-39-345610-320А-660/380AC-1250А-РМН230AC-4З4Р-ВКС | Контактор | ВА57-39 | 4604 | KONTAKTOR MCCB HISTORIC NON ADJUSTABLE | PL1 | 1 | ШТ | Под заказ T2 | Сертифицировано | 2022-11-06 | 12755 |  | 15306 |  |  | 7 | 9.0625 | 250 | 145 | 250 |  | Дистрибьюторская / Складская - Историческая
L630-3066 | ВА57-39-345610-320А-660/380AC-1600А-РМН230AC-4З4Р-ВКС | ВА57-39-345610-320А-660/380AC-1600А-РМН230AC-4З4Р-ВКС | Контактор | ВА57-39 | 4604 | KONTAKTOR MCCB HISTORIC NON ADJUSTABLE | PL1 | 1 | ШТ | Под заказ T2 | Сертифицировано | 2022-11-06 | 12371 |  | 14845.2 |  |  | 7 | 9.0625 | 250 | 145 | 250 |  | Дистрибьюторская / Складская - Историческая
L630-3067 | ВА57-39-345610-320А-660/380AC-2000А-РМН230AC-4З4Р-ВКС | ВА57-39-345610-320А-660/380AC-2000А-РМН230AC-4З4Р-ВКС | Контактор | ВА57-39 | 4604 | KONTAKTOR MCCB HISTORIC NON ADJUSTABLE | PL1 | 1 | ШТ | Под заказ T2 | Сертифицировано | 2022-11-06 | 12371 |  | 14845.2 |  |  | 7 | 9.0625 | 250 | 145 | 250 |  | Дистрибьюторская / Складская - Историческая
L630-3068 | ВА57-39-345610-320А-660/380AC-2500А-РМН230AC-4З4Р-ВКС | ВА57-39-345610-320А-660/380AC-2500А-РМН230AC-4З4Р-ВКС | Контактор | ВА57-39 | 4604 | KONTAKTOR MCCB HISTORIC NON ADJUSTABLE | PL1 | 1 | ШТ | Под заказ T2 | Сертифицировано | 2022-11-06 | 12371 |  | 14845.2 |  |  | 7 | 9.0625 | 250 | 145 | 250 |  | Дистрибьюторская / Складская - Историческая
L630-3069 | ВА57-39-345610-320А-660/380AC-3200А-РМН230AC-4З4Р-ВКС | ВА57-39-345610-320А-660/380AC-3200А-РМН230AC-4З4Р-ВКС | Контактор | ВА57-39 | 4604 | KONTAKTOR MCCB HISTORIC NON ADJUSTABLE | PL1 | 1 | ШТ | Под заказ T2 | Сертифицировано | 2022-11-06 | 12371 |  | 14845.2 |  |  | 7 | 9.0625 | 250 | 145 | 250 |  | Дистрибьюторская / Складская - Историческая
L630-3070 | ВА57-39-345610-320А-660/380AC-4000А-РМН230AC-4З4Р-ВКС | ВА57-39-345610-320А-660/380AC-4000А-РМН230AC-4З4Р-ВКС | Контактор | ВА57-39 | 4604 | KONTAKTOR MCCB HISTORIC NON ADJUSTABLE | PL1 | 1 | ШТ | Под заказ T2 | Сертифицировано | 2022-11-06 | 12371 |  | 14845.2 |  |  | 7 | 9.0625 | 250 | 145 | 250 |  | Дистрибьюторская / Складская - Историческая
L630-3071 | ВА57-39-345610-400А-660/380AC-1250А-РМН230AC-4З4Р-ВКС | ВА57-39-345610-400А-660/380AC-1250А-РМН230AC-4З4Р-ВКС | Контактор | ВА57-39 | 4604 | KONTAKTOR MCCB HISTORIC NON ADJUSTABLE | PL1 | 1 | ШТ | Под заказ T2 | Сертифицировано | 2022-11-06 | 12755 |  | 15306 |  |  | 7 | 9.0625 | 250 | 145 | 250 |  | Дистрибьюторская / Складская - Историческая
L630-3072 | ВА57-39-345610-400А-660/380AC-1600А-РМН230AC-4З4Р-ВКС | ВА57-39-345610-400А-660/380AC-1600А-РМН230AC-4З4Р-ВКС | Контактор | ВА57-39 | 4604 | KONTAKTOR MCCB HISTORIC NON ADJUSTABLE | PL1 | 1 | ШТ | Под заказ T2 | Сертифицировано | 2022-11-06 | 12371 |  | 14845.2 |  |  | 7 | 9.0625 | 250 | 145 | 250 |  | Дистрибьюторская / Складская - Историческая
L630-3073 | ВА57-39-345610-400А-660/380AC-2000А-РМН230AC-4З4Р-ВКС | ВА57-39-345610-400А-660/380AC-2000А-РМН230AC-4З4Р-ВКС | Контактор | ВА57-39 | 4604 | KONTAKTOR MCCB HISTORIC NON ADJUSTABLE | PL1 | 1 | ШТ | Под заказ T2 | Сертифицировано | 2022-11-06 | 12371 |  | 14845.2 |  |  | 7 | 9.0625 | 250 | 145 | 250 |  | Дистрибьюторская / Складская - Историческая
L630-3074 | ВА57-39-345610-400А-660/380AC-2500А-РМН230AC-4З4Р-ВКС | ВА57-39-345610-400А-660/380AC-2500А-РМН230AC-4З4Р-ВКС | Контактор | ВА57-39 | 4604 | KONTAKTOR MCCB HISTORIC NON ADJUSTABLE | PL1 | 1 | ШТ | Под заказ T2 | Сертифицировано | 2022-11-06 | 12371 |  | 14845.2 |  |  | 7 | 9.0625 | 250 | 145 | 250 |  | Дистрибьюторская / Складская - Историческая
L630-3075 | ВА57-39-345610-400А-660/380AC-4000А-РМН230AC-4З4Р-ВКС | ВА57-39-345610-400А-660/380AC-4000А-РМН230AC-4З4Р-ВКС | Контактор | ВА57-39 | 4604 | KONTAKTOR MCCB HISTORIC NON ADJUSTABLE | PL1 | 1 | ШТ | Под заказ T2 | Сертифицировано | 2022-11-06 | 12371 |  | 14845.2 |  |  | 7 | 9.0625 | 250 | 145 | 250 |  | Дистрибьюторская / Складская - Историческая
L630-3076 | ВА57-39-345610-500А-660/380AC-1600А-РМН230AC-4З4Р-ВКС | ВА57-39-345610-500А-660/380AC-1600А-РМН230AC-4З4Р-ВКС | Контактор | ВА57-39 | 4604 | KONTAKTOR MCCB HISTORIC NON ADJUSTABLE | PL1 | 1 | ШТ | Под заказ T2 | Сертифицировано | 2022-11-06 | 12371 |  | 14845.2 |  |  | 7 | 9.0625 | 250 | 145 | 250 |  | Дистрибьюторская / Складская - Историческая
L630-3077 | ВА57-39-345610-500А-660/380AC-2000А-РМН230AC-4З4Р-ВКС | ВА57-39-345610-500А-660/380AC-2000А-РМН230AC-4З4Р-ВКС | Контактор | ВА57-39 | 4604 | KONTAKTOR MCCB HISTORIC NON ADJUSTABLE | PL1 | 1 | ШТ | Под заказ T2 | Сертифицировано | 2022-11-06 | 12371 |  | 14845.2 |  |  | 7 | 9.0625 | 250 | 145 | 250 |  | Дистрибьюторская / Складская - Историческая
L630-3078 | ВА57-39-345610-500А-660/380AC-2500А-РМН230AC-4З4Р-ВКС | ВА57-39-345610-500А-660/380AC-2500А-РМН230AC-4З4Р-ВКС | Контактор | ВА57-39 | 4604 | KONTAKTOR MCCB HISTORIC NON ADJUSTABLE | PL1 | 1 | ШТ | Под заказ T2 | Сертифицировано | 2022-11-06 | 12371 |  | 14845.2 |  |  | 7 | 9.0625 | 250 | 145 | 250 |  | Дистрибьюторская / Складская - Историческая
L630-3079 | ВА57-39-345610-500А-660/380AC-5000А-РМН230AC-4З4Р-ВКС | ВА57-39-345610-500А-660/380AC-5000А-РМН230AC-4З4Р-ВКС | Контактор | ВА57-39 | 4604 | KONTAKTOR MCCB HISTORIC NON ADJUSTABLE | PL1 | 1 | ШТ | Под заказ T2 | Сертифицировано | 2022-11-06 | 12371 |  | 14845.2 |  |  | 7 | 9.0625 | 250 | 145 | 250 |  | Дистрибьюторская / Складская - Историческая
L630-3080 | ВА57-39-345610-630А-660/380AC-1250А-РМН230AC-4З4Р-ВКС | ВА57-39-345610-630А-660/380AC-1250А-РМН230AC-4З4Р-ВКС | Контактор | ВА57-39 | 4604 | KONTAKTOR MCCB HISTORIC NON ADJUSTABLE | PL1 | 1 | ШТ | Под заказ T2 | Сертифицировано | 2022-11-06 | 12755 |  | 15306 |  |  | 7 | 9.0625 | 250 | 145 | 250 |  | Дистрибьюторская / Складская - Историческая
L630-3081 | ВА57-39-345610-630А-660/380AC-2000А-РМН230AC-4З4Р-ВКС | ВА57-39-345610-630А-660/380AC-2000А-РМН230AC-4З4Р-ВКС | Контактор | ВА57-39 | 4604 | KONTAKTOR MCCB HISTORIC NON ADJUSTABLE | PL1 | 1 | ШТ | Под заказ T2 | Сертифицировано | 2022-11-06 | 13079 |  | 15694.8 |  |  | 7 | 9.0625 | 250 | 145 | 250 |  | Дистрибьюторская / Складская - Историческая
L630-3082 | ВА57-39-345610-630А-660/380AC-2500А-РМН230AC-4З4Р-ВКС | ВА57-39-345610-630А-660/380AC-2500А-РМН230AC-4З4Р-ВКС | Контактор | ВА57-39 | 4604 | KONTAKTOR MCCB HISTORIC NON ADJUSTABLE | PL1 | 1 | ШТ | Под заказ T2 | Сертифицировано | 2022-11-06 | 13079 |  | 15694.8 |  |  | 7 | 9.0625 | 250 | 145 | 250 |  | Дистрибьюторская / Складская - Историческая
L630-3083 | ВА57-39-345610-630А-660/380AC-3200А-РМН230AC-4З4Р-ВКС | ВА57-39-345610-630А-660/380AC-3200А-РМН230AC-4З4Р-ВКС | Контактор | ВА57-39 | 4604 | KONTAKTOR MCCB HISTORIC NON ADJUSTABLE | PL1 | 1 | ШТ | Под заказ T2 | Сертифицировано | 2022-11-06 | 13079 |  | 15694.8 |  |  | 7 | 9.0625 | 250 | 145 | 250 |  | Дистрибьюторская / Складская - Историческая
L630-3084 | ВА57-39-345610-630А-660/380AC-4000А-РМН230AC-4З4Р-ВКС | ВА57-39-345610-630А-660/380AC-4000А-РМН230AC-4З4Р-ВКС | Контактор | ВА57-39 | 4604 | KONTAKTOR MCCB HISTORIC NON ADJUSTABLE | PL1 | 1 | ШТ | Под заказ T2 | Сертифицировано | 2022-11-06 | 13079 |  | 15694.8 |  |  | 7 | 9.0625 | 250 | 145 | 250 |  | Дистрибьюторская / Складская - Историческая
L630-3085 | ВА57-39-345610-630А-660/380AC-5000А-РМН230AC-4З4Р-ВКС | ВА57-39-345610-630А-660/380AC-5000А-РМН230AC-4З4Р-ВКС | Контактор | ВА57-39 | 4604 | KONTAKTOR MCCB HISTORIC NON ADJUSTABLE | PL1 | 1 | ШТ | Под заказ T2 | Сертифицировано | 2022-11-06 | 13079 |  | 15694.8 |  |  | 7 | 9.0625 | 250 | 145 | 250 |  | Дистрибьюторская / Складская - Историческая
L630-3086 | ВА57-39-345610-630А-660/380AC-6300А-РМН230AC-4З4Р-ВКС | ВА57-39-345610-630А-660/380AC-6300А-РМН230AC-4З4Р-ВКС | Контактор | ВА57-39 | 4604 | KONTAKTOR MCCB HISTORIC NON ADJUSTABLE | PL1 | 1 | ШТ | Под заказ T2 | Сертифицировано | 2022-11-06 | 13079 |  | 15694.8 |  |  | 7 | 9.0625 | 250 | 145 | 250 |  | Дистрибьюторская / Складская - Историческая
L630-3087 | ВА57-39-335610-630А-660/380AC-1250А-РМН230AC-4З4Р-ВКС | ВА57-39-335610-630А-660/380AC-1250А-РМН230AC-4З4Р-ВКС | Контактор | ВА57-39 | 4604 | KONTAKTOR MCCB HISTORIC NON ADJUSTABLE | PL1 | 1 | ШТ | Под заказ T2 | Сертифицировано | 2022-11-06 | 12755 |  | 15306 |  |  | 7 | 9.0625 | 250 | 145 | 250 |  | Дистрибьюторская / Складская - Историческая
L630-3088 | ВА57-39-335610-630А-660/380AC-1600А-РМН230AC-4З4Р-ВКС | ВА57-39-335610-630А-660/380AC-1600А-РМН230AC-4З4Р-ВКС | Контактор | ВА57-39 | 4604 | KONTAKTOR MCCB HISTORIC NON ADJUSTABLE | PL1 | 1 | ШТ | Под заказ T2 | Сертифицировано | 2022-11-06 | 13079 |  | 15694.8 |  |  | 7 | 9.0625 | 250 | 145 | 250 |  | Дистрибьюторская / Складская - Историческая
L630-3089 | ВА57-39-335610-630А-660/380AC-2000А-РМН230AC-4З4Р-ВКС | ВА57-39-335610-630А-660/380AC-2000А-РМН230AC-4З4Р-ВКС | Контактор | ВА57-39 | 4604 | KONTAKTOR MCCB HISTORIC NON ADJUSTABLE | PL1 | 1 | ШТ | Под заказ T2 | Сертифицировано | 2022-11-06 | 13079 |  | 15694.8 |  |  | 7 | 9.0625 | 250 | 145 | 250 |  | Дистрибьюторская / Складская - Историческая
L630-3090 | ВА57-39-335610-630А-660/380AC-2500А-РМН230AC-4З4Р-ВКС | ВА57-39-335610-630А-660/380AC-2500А-РМН230AC-4З4Р-ВКС | Контактор | ВА57-39 | 4604 | KONTAKTOR MCCB HISTORIC NON ADJUSTABLE | PL1 | 1 | ШТ | Под заказ T2 | Сертифицировано | 2022-11-06 | 13079 |  | 15694.8 |  |  | 7 | 9.0625 | 250 | 145 | 250 |  | Дистрибьюторская / Складская - Историческая
L630-3091 | ВА57-39-335610-630А-660/380AC-3200А-РМН230AC-4З4Р-ВКС | ВА57-39-335610-630А-660/380AC-3200А-РМН230AC-4З4Р-ВКС | Контактор | ВА57-39 | 4604 | KONTAKTOR MCCB HISTORIC NON ADJUSTABLE | PL1 | 1 | ШТ | Под заказ T2 | Сертифицировано | 2022-11-06 | 13079 |  | 15694.8 |  |  | 7 | 9.0625 | 250 | 145 | 250 |  | Дистрибьюторская / Складская - Историческая
L630-3092 | ВА57-39-335610-630А-660/380AC-4000А-РМН230AC-4З4Р-ВКС | ВА57-39-335610-630А-660/380AC-4000А-РМН230AC-4З4Р-ВКС | Контактор | ВА57-39 | 4604 | KONTAKTOR MCCB HISTORIC NON ADJUSTABLE | PL1 | 1 | ШТ | Под заказ T2 | Сертифицировано | 2022-11-06 | 13079 |  | 15694.8 |  |  | 7 | 9.0625 | 250 | 145 | 250 |  | Дистрибьюторская / Складская - Историческая
L630-3093 | ВА57-39-335610-630А-660/380AC-5000А-РМН230AC-4З4Р-ВКС | ВА57-39-335610-630А-660/380AC-5000А-РМН230AC-4З4Р-ВКС | Контактор | ВА57-39 | 4604 | KONTAKTOR MCCB HISTORIC NON ADJUSTABLE | PL1 | 1 | ШТ | Под заказ T2 | Сертифицировано | 2022-11-06 | 13079 |  | 15694.8 |  |  | 7 | 9.0625 | 250 | 145 | 250 |  | Дистрибьюторская / Складская - Историческая
L630-3094 | ВА57-39-335610-630А-660/380AC-6300А-РМН230AC-4З4Р-ВКС | ВА57-39-335610-630А-660/380AC-6300А-РМН230AC-4З4Р-ВКС | Контактор | ВА57-39 | 4604 | KONTAKTOR MCCB HISTORIC NON ADJUSTABLE | PL1 | 1 | ШТ | Под заказ T2 | Сертифицировано | 2022-11-06 | 13079 |  | 15694.8 |  |  | 7 | 9.0625 | 250 | 145 | 250 |  | Дистрибьюторская / Складская - Историческая
L630-3095 | ВА57-39-345610-250А-660/380AC-1250А-РМН400AC-4З4Р-ВКС | ВА57-39-345610-250А-660/380AC-1250А-РМН400AC-4З4Р-ВКС | Контактор | ВА57-39 | 4604 | KONTAKTOR MCCB HISTORIC NON ADJUSTABLE | PL1 | 1 | ШТ | Под заказ T2 | Сертифицировано | 2022-11-06 | 12755 |  | 15306 |  |  | 7 | 9.0625 | 250 | 145 | 250 |  | Дистрибьюторская / Складская - Историческая
L630-3096 | ВА57-39-345610-250А-660/380AC-1600А-РМН400AC-4З4Р-ВКС | ВА57-39-345610-250А-660/380AC-1600А-РМН400AC-4З4Р-ВКС | Контактор | ВА57-39 | 4604 | KONTAKTOR MCCB HISTORIC NON ADJUSTABLE | PL1 | 1 | ШТ | Под заказ T2 | Сертифицировано | 2022-11-06 | 12371 |  | 14845.2 |  |  | 7 | 9.0625 | 250 | 145 | 250 |  | Дистрибьюторская / Складская - Историческая
L630-3097 | ВА57-39-345610-250А-660/380AC-2500А-РМН400AC-4З4Р-ВКС | ВА57-39-345610-250А-660/380AC-2500А-РМН400AC-4З4Р-ВКС | Контактор | ВА57-39 | 4604 | KONTAKTOR MCCB HISTORIC NON ADJUSTABLE | PL1 | 1 | ШТ | Под заказ T2 | Сертифицировано | 2022-11-06 | 12371 |  | 14845.2 |  |  | 7 | 9.0625 | 250 | 145 | 250 |  | Дистрибьюторская / Складская - Историческая
L630-3098 | ВА57-39-345610-250А-660/380AC-3000А-РМН400AC-4З4Р-ВКС | ВА57-39-345610-250А-660/380AC-3000А-РМН400AC-4З4Р-ВКС | Контактор | ВА57-39 | 4604 | KONTAKTOR MCCB HISTORIC NON ADJUSTABLE | PL1 | 1 | ШТ | Под заказ T2 | Сертифицировано | 2022-11-06 | 12371 |  | 14845.2 |  |  | 7 | 9.0625 | 250 | 145 | 250 |  | Дистрибьюторская / Складская - Историческая
L630-3099 | ВА57-39-345610-320А-660/380AC-1250А-РМН400AC-4З4Р-ВКС | ВА57-39-345610-320А-660/380AC-1250А-РМН400AC-4З4Р-ВКС | Контактор | ВА57-39 | 4604 | KONTAKTOR MCCB HISTORIC NON ADJUSTABLE | PL1 | 1 | ШТ | Под заказ T2 | Сертифицировано | 2022-11-06 | 12755 |  | 15306 |  |  | 7 | 9.0625 | 250 | 145 | 250 |  | Дистрибьюторская / Складская - Историческая
L630-3100 | ВА57-39-345610-320А-660/380AC-1600А-РМН400AC-4З4Р-ВКС | ВА57-39-345610-320А-660/380AC-1600А-РМН400AC-4З4Р-ВКС | Контактор | ВА57-39 | 4604 | KONTAKTOR MCCB HISTORIC NON ADJUSTABLE | PL1 | 1 | ШТ | Под заказ T2 | Сертифицировано | 2022-11-06 | 12371 |  | 14845.2 |  |  | 7 | 9.0625 | 250 | 145 | 250 |  | Дистрибьюторская / Складская - Историческая
L630-3101 | ВА57-39-345610-320А-660/380AC-2000А-РМН400AC-4З4Р-ВКС | ВА57-39-345610-320А-660/380AC-2000А-РМН400AC-4З4Р-ВКС | Контактор | ВА57-39 | 4604 | KONTAKTOR MCCB HISTORIC NON ADJUSTABLE | PL1 | 1 | ШТ | Под заказ T2 | Сертифицировано | 2022-11-06 | 12371 |  | 14845.2 |  |  | 7 | 9.0625 | 250 | 145 | 250 |  | Дистрибьюторская / Складская - Историческая
L630-3102 | ВА57-39-345610-320А-660/380AC-2500А-РМН400AC-4З4Р-ВКС | ВА57-39-345610-320А-660/380AC-2500А-РМН400AC-4З4Р-ВКС | Контактор | ВА57-39 | 4604 | KONTAKTOR MCCB HISTORIC NON ADJUSTABLE | PL1 | 1 | ШТ | Под заказ T2 | Сертифицировано | 2022-11-06 | 12371 |  | 14845.2 |  |  | 7 | 9.0625 | 250 | 145 | 250 |  | Дистрибьюторская / Складская - Историческая
L630-3103 | ВА57-39-345610-320А-660/380AC-3200А-РМН400AC-4З4Р-ВКС | ВА57-39-345610-320А-660/380AC-3200А-РМН400AC-4З4Р-ВКС | Контактор | ВА57-39 | 4604 | KONTAKTOR MCCB HISTORIC NON ADJUSTABLE | PL1 | 1 | ШТ | Под заказ T2 | Сертифицировано | 2022-11-06 | 12371 |  | 14845.2 |  |  | 7 | 9.0625 | 250 | 145 | 250 |  | Дистрибьюторская / Складская - Историческая
L630-3104 | ВА57-39-345610-320А-660/380AC-4000А-РМН400AC-4З4Р-ВКС | ВА57-39-345610-320А-660/380AC-4000А-РМН400AC-4З4Р-ВКС | Контактор | ВА57-39 | 4604 | KONTAKTOR MCCB HISTORIC NON ADJUSTABLE | PL1 | 1 | ШТ | Под заказ T2 | Сертифицировано | 2022-11-06 | 12371 |  | 14845.2 |  |  | 7 | 9.0625 | 250 | 145 | 250 |  | Дистрибьюторская / Складская - Историческая
L630-3105 | ВА57-39-345610-400А-660/380AC-1250А-РМН400AC-4З4Р-ВКС | ВА57-39-345610-400А-660/380AC-1250А-РМН400AC-4З4Р-ВКС | Контактор | ВА57-39 | 4604 | KONTAKTOR MCCB HISTORIC NON ADJUSTABLE | PL1 | 1 | ШТ | Под заказ T2 | Сертифицировано | 2022-11-06 | 12755 |  | 15306 |  |  | 7 | 9.0625 | 250 | 145 | 250 |  | Дистрибьюторская / Складская - Историческая
L630-3106 | ВА57-39-345610-400А-660/380AC-1600А-РМН400AC-4З4Р-ВКС | ВА57-39-345610-400А-660/380AC-1600А-РМН400AC-4З4Р-ВКС | Контактор | ВА57-39 | 4604 | KONTAKTOR MCCB HISTORIC NON ADJUSTABLE | PL1 | 1 | ШТ | Под заказ T2 | Сертифицировано | 2022-11-06 | 12371 |  | 14845.2 |  |  | 7 | 9.0625 | 250 | 145 | 250 |  | Дистрибьюторская / Складская - Историческая
L630-3107 | ВА57-39-345610-400А-660/380AC-2000А-РМН400AC-4З4Р-ВКС | ВА57-39-345610-400А-660/380AC-2000А-РМН400AC-4З4Р-ВКС | Контактор | ВА57-39 | 4604 | KONTAKTOR MCCB HISTORIC NON ADJUSTABLE | PL1 | 1 | ШТ | Под заказ T2 | Сертифицировано | 2022-11-06 | 12371 |  | 14845.2 |  |  | 7 | 9.0625 | 250 | 145 | 250 |  | Дистрибьюторская / Складская - Историческая
L630-3108 | ВА57-39-345610-400А-660/380AC-2500А-РМН400AC-4З4Р-ВКС | ВА57-39-345610-400А-660/380AC-2500А-РМН400AC-4З4Р-ВКС | Контактор | ВА57-39 | 4604 | KONTAKTOR MCCB HISTORIC NON ADJUSTABLE | PL1 | 1 | ШТ | Под заказ T2 | Сертифицировано | 2022-11-06 | 12371 |  | 14845.2 |  |  | 7 | 9.0625 | 250 | 145 | 250 |  | Дистрибьюторская / Складская - Историческая
L630-3109 | ВА57-39-345610-400А-660/380AC-4000А-РМН400AC-4З4Р-ВКС | ВА57-39-345610-400А-660/380AC-4000А-РМН400AC-4З4Р-ВКС | Контактор | ВА57-39 | 4604 | KONTAKTOR MCCB HISTORIC NON ADJUSTABLE | PL1 | 1 | ШТ | Под заказ T2 | Сертифицировано | 2022-11-06 | 12371 |  | 14845.2 |  |  | 7 | 9.0625 | 250 | 145 | 250 |  | Дистрибьюторская / Складская - Историческая
L630-3110 | ВА57-39-345610-500А-660/380AC-1600А-РМН400AC-4З4Р-ВКС | ВА57-39-345610-500А-660/380AC-1600А-РМН400AC-4З4Р-ВКС | Контактор | ВА57-39 | 4604 | KONTAKTOR MCCB HISTORIC NON ADJUSTABLE | PL1 | 1 | ШТ | Под заказ T2 | Сертифицировано | 2022-11-06 | 12371 |  | 14845.2 |  |  | 7 | 9.0625 | 250 | 145 | 250 |  | Дистрибьюторская / Складская - Историческая
L630-3111 | ВА57-39-345610-500А-660/380AC-2000А-РМН400AC-4З4Р-ВКС | ВА57-39-345610-500А-660/380AC-2000А-РМН400AC-4З4Р-ВКС | Контактор | ВА57-39 | 4604 | KONTAKTOR MCCB HISTORIC NON ADJUSTABLE | PL1 | 1 | ШТ | Под заказ T2 | Сертифицировано | 2022-11-06 | 12371 |  | 14845.2 |  |  | 7 | 9.0625 | 250 | 145 | 250 |  | Дистрибьюторская / Складская - Историческая
L630-3112 | ВА57-39-345610-500А-660/380AC-2500А-РМН400AC-4З4Р-ВКС | ВА57-39-345610-500А-660/380AC-2500А-РМН400AC-4З4Р-ВКС | Контактор | ВА57-39 | 4604 | KONTAKTOR MCCB HISTORIC NON ADJUSTABLE | PL1 | 1 | ШТ | Под заказ T2 | Сертифицировано | 2022-11-06 | 12371 |  | 14845.2 |  |  | 7 | 9.0625 | 250 | 145 | 250 |  | Дистрибьюторская / Складская - Историческая
L630-3113 | ВА57-39-345610-500А-660/380AC-5000А-РМН400AC-4З4Р-ВКС | ВА57-39-345610-500А-660/380AC-5000А-РМН400AC-4З4Р-ВКС | Контактор | ВА57-39 | 4604 | KONTAKTOR MCCB HISTORIC NON ADJUSTABLE | PL1 | 1 | ШТ | Под заказ T2 | Сертифицировано | 2022-11-06 | 13079 |  | 15694.8 |  |  | 7 | 9.0625 | 250 | 145 | 250 |  | Дистрибьюторская / Складская - Историческая
L630-3114 | ВА57-39-345610-630А-660/380AC-1250А-РМН400AC-4З4Р-ВКС | ВА57-39-345610-630А-660/380AC-1250А-РМН400AC-4З4Р-ВКС | Контактор | ВА57-39 | 4604 | KONTAKTOR MCCB HISTORIC NON ADJUSTABLE | PL1 | 1 | ШТ | Под заказ T2 | Сертифицировано | 2022-11-06 | 12755 |  | 15306 |  |  | 7 | 9.0625 | 250 | 145 | 250 |  | Дистрибьюторская / Складская - Историческая
L630-3115 | ВА57-39-345610-630А-660/380AC-2000А-РМН400AC-4З4Р-ВКС | ВА57-39-345610-630А-660/380AC-2000А-РМН400AC-4З4Р-ВКС | Контактор | ВА57-39 | 4604 | KONTAKTOR MCCB HISTORIC NON ADJUSTABLE | PL1 | 1 | ШТ | Под заказ T2 | Сертифицировано | 2022-11-06 | 13079 |  | 15694.8 |  |  | 7 | 9.0625 | 250 | 145 | 250 |  | Дистрибьюторская / Складская - Историческая
L630-3116 | ВА57-39-345610-630А-660/380AC-2500А-РМН400AC-4З4Р-ВКС | ВА57-39-345610-630А-660/380AC-2500А-РМН400AC-4З4Р-ВКС | Контактор | ВА57-39 | 4604 | KONTAKTOR MCCB HISTORIC NON ADJUSTABLE | PL1 | 1 | ШТ | Под заказ T2 | Сертифицировано | 2022-11-06 | 13079 |  | 15694.8 |  |  | 7 | 9.0625 | 250 | 145 | 250 |  | Дистрибьюторская / Складская - Историческая
L630-3117 | ВА57-39-345610-630А-660/380AC-3200А-РМН400AC-4З4Р-ВКС | ВА57-39-345610-630А-660/380AC-3200А-РМН400AC-4З4Р-ВКС | Контактор | ВА57-39 | 4604 | KONTAKTOR MCCB HISTORIC NON ADJUSTABLE | PL1 | 1 | ШТ | Под заказ T2 | Сертифицировано | 2022-11-06 | 13079 |  | 15694.8 |  |  | 7 | 9.0625 | 250 | 145 | 250 |  | Дистрибьюторская / Складская - Историческая
L630-3118 | ВА57-39-345610-630А-660/380AC-4000А-РМН400AC-4З4Р-ВКС | ВА57-39-345610-630А-660/380AC-4000А-РМН400AC-4З4Р-ВКС | Контактор | ВА57-39 | 4604 | KONTAKTOR MCCB HISTORIC NON ADJUSTABLE | PL1 | 1 | ШТ | Под заказ T2 | Сертифицировано | 2022-11-06 | 13079 |  | 15694.8 |  |  | 7 | 9.0625 | 250 | 145 | 250 |  | Дистрибьюторская / Складская - Историческая
L630-3119 | ВА57-39-345610-630А-660/380AC-5000А-РМН400AC-4З4Р-ВКС | ВА57-39-345610-630А-660/380AC-5000А-РМН400AC-4З4Р-ВКС | Контактор | ВА57-39 | 4604 | KONTAKTOR MCCB HISTORIC NON ADJUSTABLE | PL1 | 1 | ШТ | Под заказ T2 | Сертифицировано | 2022-11-06 | 13079 |  | 15694.8 |  |  | 7 | 9.0625 | 250 | 145 | 250 |  | Дистрибьюторская / Складская - Историческая
L630-3120 | ВА57-39-345610-630А-660/380AC-6300А-РМН400AC-4З4Р-ВКС | ВА57-39-345610-630А-660/380AC-6300А-РМН400AC-4З4Р-ВКС | Контактор | ВА57-39 | 4604 | KONTAKTOR MCCB HISTORIC NON ADJUSTABLE | PL1 | 1 | ШТ | Под заказ T2 | Сертифицировано | 2022-11-06 | 13079 |  | 15694.8 |  |  | 7 | 9.0625 | 250 | 145 | 250 |  | Дистрибьюторская / Складская - Историческая
L630-3121 | ВА57-39-335610-630А-660/380AC-1250А-РМН400AC-4З4Р-ВКС | ВА57-39-335610-630А-660/380AC-1250А-РМН400AC-4З4Р-ВКС | Контактор | ВА57-39 | 4604 | KONTAKTOR MCCB HISTORIC NON ADJUSTABLE | PL1 | 1 | ШТ | Под заказ T2 | Сертифицировано | 2022-11-06 | 12755 |  | 15306 |  |  | 7 | 9.0625 | 250 | 145 | 250 |  | Дистрибьюторская / Складская - Историческая
L630-3122 | ВА57-39-335610-630А-660/380AC-1600А-РМН400AC-4З4Р-ВКС | ВА57-39-335610-630А-660/380AC-1600А-РМН400AC-4З4Р-ВКС | Контактор | ВА57-39 | 4604 | KONTAKTOR MCCB HISTORIC NON ADJUSTABLE | PL1 | 1 | ШТ | Под заказ T2 | Сертифицировано | 2022-11-06 | 13079 |  | 15694.8 |  |  | 7 | 9.0625 | 250 | 145 | 250 |  | Дистрибьюторская / Складская - Историческая
L630-3123 | ВА57-39-335610-630А-660/380AC-2000А-РМН400AC-4З4Р-ВКС | ВА57-39-335610-630А-660/380AC-2000А-РМН400AC-4З4Р-ВКС | Контактор | ВА57-39 | 4604 | KONTAKTOR MCCB HISTORIC NON ADJUSTABLE | PL1 | 1 | ШТ | Под заказ T2 | Сертифицировано | 2022-11-06 | 13079 |  | 15694.8 |  |  | 7 | 9.0625 | 250 | 145 | 250 |  | Дистрибьюторская / Складская - Историческая
L630-3124 | ВА57-39-335610-630А-660/380AC-2500А-РМН400AC-4З4Р-ВКС | ВА57-39-335610-630А-660/380AC-2500А-РМН400AC-4З4Р-ВКС | Контактор | ВА57-39 | 4604 | KONTAKTOR MCCB HISTORIC NON ADJUSTABLE | PL1 | 1 | ШТ | Под заказ T2 | Сертифицировано | 2022-11-06 | 13079 |  | 15694.8 |  |  | 7 | 9.0625 | 250 | 145 | 250 |  | Дистрибьюторская / Складская - Историческая
L630-3125 | ВА57-39-335610-630А-660/380AC-3200А-РМН400AC-4З4Р-ВКС | ВА57-39-335610-630А-660/380AC-3200А-РМН400AC-4З4Р-ВКС | Контактор | ВА57-39 | 4604 | KONTAKTOR MCCB HISTORIC NON ADJUSTABLE | PL1 | 1 | ШТ | Под заказ T2 | Сертифицировано | 2022-11-06 | 13079 |  | 15694.8 |  |  | 7 | 9.0625 | 250 | 145 | 250 |  | Дистрибьюторская / Складская - Историческая
L630-3126 | ВА57-39-335610-630А-660/380AC-4000А-РМН400AC-4З4Р-ВКС | ВА57-39-335610-630А-660/380AC-4000А-РМН400AC-4З4Р-ВКС | Контактор | ВА57-39 | 4604 | KONTAKTOR MCCB HISTORIC NON ADJUSTABLE | PL1 | 1 | ШТ | Под заказ T2 | Сертифицировано | 2022-11-06 | 13079 |  | 15694.8 |  |  | 7 | 9.0625 | 250 | 145 | 250 |  | Дистрибьюторская / Складская - Историческая
L630-3127 | ВА57-39-335610-630А-660/380AC-5000А-РМН400AC-4З4Р-ВКС | ВА57-39-335610-630А-660/380AC-5000А-РМН400AC-4З4Р-ВКС | Контактор | ВА57-39 | 4604 | KONTAKTOR MCCB HISTORIC NON ADJUSTABLE | PL1 | 1 | ШТ | Под заказ T2 | Сертифицировано | 2022-11-06 | 13079 |  | 15694.8 |  |  | 7 | 9.0625 | 250 | 145 | 250 |  | Дистрибьюторская / Складская - Историческая
L630-3128 | ВА57-39-335610-630А-660/380AC-6300А-РМН400AC-4З4Р-ВКС | ВА57-39-335610-630А-660/380AC-6300А-РМН400AC-4З4Р-ВКС | Контактор | ВА57-39 | 4604 | KONTAKTOR MCCB HISTORIC NON ADJUSTABLE | PL1 | 1 | ШТ | Под заказ T2 | Сертифицировано | 2022-11-06 | 13079 |  | 15694.8 |  |  | 7 | 9.0625 | 250 | 145 | 250 |  | Дистрибьюторская / Складская - Историческая
L630-3129 | ВА57-39-345610-250А-660/380AC-1250А-РМН110DC-4З4Р-ВКС | ВА57-39-345610-250А-660/380AC-1250А-РМН110DC-4З4Р-ВКС | Контактор | ВА57-39 | 4604 | KONTAKTOR MCCB HISTORIC NON ADJUSTABLE | PL1 | 1 | ШТ | Под заказ T2 | Сертифицировано | 2022-11-06 | 12755 |  | 15306 |  |  | 7 | 9.0625 | 250 | 145 | 250 |  | Дистрибьюторская / Складская - Историческая
L630-3130 | ВА57-39-345610-250А-660/380AC-1600А-РМН110DC-4З4Р-ВКС | ВА57-39-345610-250А-660/380AC-1600А-РМН110DC-4З4Р-ВКС | Контактор | ВА57-39 | 4604 | KONTAKTOR MCCB HISTORIC NON ADJUSTABLE | PL1 | 1 | ШТ | Под заказ T2 | Сертифицировано | 2022-11-06 | 12371 |  | 14845.2 |  |  | 7 | 9.0625 | 250 | 145 | 250 |  | Дистрибьюторская / Складская - Историческая
L630-3131 | ВА57-39-345610-250А-660/380AC-2500А-РМН110DC-4З4Р-ВКС | ВА57-39-345610-250А-660/380AC-2500А-РМН110DC-4З4Р-ВКС | Контактор | ВА57-39 | 4604 | KONTAKTOR MCCB HISTORIC NON ADJUSTABLE | PL1 | 1 | ШТ | Под заказ T2 | Сертифицировано | 2022-11-06 | 12371 |  | 14845.2 |  |  | 7 | 9.0625 | 250 | 145 | 250 |  | Дистрибьюторская / Складская - Историческая
L630-3132 | ВА57-39-345610-250А-660/380AC-3000А-РМН110DC-4З4Р-ВКС | ВА57-39-345610-250А-660/380AC-3000А-РМН110DC-4З4Р-ВКС | Контактор | ВА57-39 | 4604 | KONTAKTOR MCCB HISTORIC NON ADJUSTABLE | PL1 | 1 | ШТ | Под заказ T2 | Сертифицировано | 2022-11-06 | 12371 |  | 14845.2 |  |  | 7 | 9.0625 | 250 | 145 | 250 |  | Дистрибьюторская / Складская - Историческая
L630-3133 | ВА57-39-345610-320А-660/380AC-1250А-РМН110DC-4З4Р-ВКС | ВА57-39-345610-320А-660/380AC-1250А-РМН110DC-4З4Р-ВКС | Контактор | ВА57-39 | 4604 | KONTAKTOR MCCB HISTORIC NON ADJUSTABLE | PL1 | 1 | ШТ | Под заказ T2 | Сертифицировано | 2022-11-06 | 12755 |  | 15306 |  |  | 7 | 9.0625 | 250 | 145 | 250 |  | Дистрибьюторская / Складская - Историческая
L630-3134 | ВА57-39-345610-320А-660/380AC-1600А-РМН110DC-4З4Р-ВКС | ВА57-39-345610-320А-660/380AC-1600А-РМН110DC-4З4Р-ВКС | Контактор | ВА57-39 | 4604 | KONTAKTOR MCCB HISTORIC NON ADJUSTABLE | PL1 | 1 | ШТ | Под заказ T2 | Сертифицировано | 2022-11-06 | 12371 |  | 14845.2 |  |  | 7 | 9.0625 | 250 | 145 | 250 |  | Дистрибьюторская / Складская - Историческая
L630-3135 | ВА57-39-345610-320А-660/380AC-2000А-РМН110DC-4З4Р-ВКС | ВА57-39-345610-320А-660/380AC-2000А-РМН110DC-4З4Р-ВКС | Контактор | ВА57-39 | 4604 | KONTAKTOR MCCB HISTORIC NON ADJUSTABLE | PL1 | 1 | ШТ | Под заказ T2 | Сертифицировано | 2022-11-06 | 12371 |  | 14845.2 |  |  | 7 | 9.0625 | 250 | 145 | 250 |  | Дистрибьюторская / Складская - Историческая
L630-3136 | ВА57-39-345610-320А-660/380AC-2500А-РМН110DC-4З4Р-ВКС | ВА57-39-345610-320А-660/380AC-2500А-РМН110DC-4З4Р-ВКС | Контактор | ВА57-39 | 4604 | KONTAKTOR MCCB HISTORIC NON ADJUSTABLE | PL1 | 1 | ШТ | Под заказ T2 | Сертифицировано | 2022-11-06 | 12371 |  | 14845.2 |  |  | 7 | 9.0625 | 250 | 145 | 250 |  | Дистрибьюторская / Складская - Историческая
L630-3137 | ВА57-39-345610-320А-660/380AC-3200А-РМН110DC-4З4Р-ВКС | ВА57-39-345610-320А-660/380AC-3200А-РМН110DC-4З4Р-ВКС | Контактор | ВА57-39 | 4604 | KONTAKTOR MCCB HISTORIC NON ADJUSTABLE | PL1 | 1 | ШТ | Под заказ T2 | Сертифицировано | 2022-11-06 | 12371 |  | 14845.2 |  |  | 7 | 9.0625 | 250 | 145 | 250 |  | Дистрибьюторская / Складская - Историческая
L630-3138 | ВА57-39-345610-320А-660/380AC-4000А-РМН110DC-4З4Р-ВКС | ВА57-39-345610-320А-660/380AC-4000А-РМН110DC-4З4Р-ВКС | Контактор | ВА57-39 | 4604 | KONTAKTOR MCCB HISTORIC NON ADJUSTABLE | PL1 | 1 | ШТ | Под заказ T2 | Сертифицировано | 2022-11-06 | 12371 |  | 14845.2 |  |  | 7 | 9.0625 | 250 | 145 | 250 |  | Дистрибьюторская / Складская - Историческая
L630-3139 | ВА57-39-345610-400А-660/380AC-1250А-РМН110DC-4З4Р-ВКС | ВА57-39-345610-400А-660/380AC-1250А-РМН110DC-4З4Р-ВКС | Контактор | ВА57-39 | 4604 | KONTAKTOR MCCB HISTORIC NON ADJUSTABLE | PL1 | 1 | ШТ | Под заказ T2 | Сертифицировано | 2022-11-06 | 12755 |  | 15306 |  |  | 7 | 9.0625 | 250 | 145 | 250 |  | Дистрибьюторская / Складская - Историческая
L630-3140 | ВА57-39-345610-400А-660/380AC-1600А-РМН110DC-4З4Р-ВКС | ВА57-39-345610-400А-660/380AC-1600А-РМН110DC-4З4Р-ВКС | Контактор | ВА57-39 | 4604 | KONTAKTOR MCCB HISTORIC NON ADJUSTABLE | PL1 | 1 | ШТ | Под заказ T2 | Сертифицировано | 2022-11-06 | 12371 |  | 14845.2 |  |  | 7 | 9.0625 | 250 | 145 | 250 |  | Дистрибьюторская / Складская - Историческая
L630-3141 | ВА57-39-345610-400А-660/380AC-2000А-РМН110DC-4З4Р-ВКС | ВА57-39-345610-400А-660/380AC-2000А-РМН110DC-4З4Р-ВКС | Контактор | ВА57-39 | 4604 | KONTAKTOR MCCB HISTORIC NON ADJUSTABLE | PL1 | 1 | ШТ | Под заказ T2 | Сертифицировано | 2022-11-06 | 12371 |  | 14845.2 |  |  | 7 | 9.0625 | 250 | 145 | 250 |  | Дистрибьюторская / Складская - Историческая
L630-3142 | ВА57-39-345610-400А-660/380AC-2500А-РМН110DC-4З4Р-ВКС | ВА57-39-345610-400А-660/380AC-2500А-РМН110DC-4З4Р-ВКС | Контактор | ВА57-39 | 4604 | KONTAKTOR MCCB HISTORIC NON ADJUSTABLE | PL1 | 1 | ШТ | Под заказ T2 | Сертифицировано | 2022-11-06 | 12371 |  | 14845.2 |  |  | 7 | 9.0625 | 250 | 145 | 250 |  | Дистрибьюторская / Складская - Историческая
L630-3143 | ВА57-39-345610-400А-660/380AC-4000А-РМН110DC-4З4Р-ВКС | ВА57-39-345610-400А-660/380AC-4000А-РМН110DC-4З4Р-ВКС | Контактор | ВА57-39 | 4604 | KONTAKTOR MCCB HISTORIC NON ADJUSTABLE | PL1 | 1 | ШТ | Под заказ T2 | Сертифицировано | 2022-11-06 | 12371 |  | 14845.2 |  |  | 7 | 9.0625 | 250 | 145 | 250 |  | Дистрибьюторская / Складская - Историческая
L630-3144 | ВА57-39-345610-500А-660/380AC-1600А-РМН110DC-4З4Р-ВКС | ВА57-39-345610-500А-660/380AC-1600А-РМН110DC-4З4Р-ВКС | Контактор | ВА57-39 | 4604 | KONTAKTOR MCCB HISTORIC NON ADJUSTABLE | PL1 | 1 | ШТ | На складе | Сертифицировано | 2022-11-06 | 12371 |  | 14845.2 |  |  | 7 | 9.0625 | 250 | 145 | 250 |  | Дистрибьюторская / Складская - Историческая
L630-3145 | ВА57-39-345610-500А-660/380AC-2000А-РМН110DC-4З4Р-ВКС | ВА57-39-345610-500А-660/380AC-2000А-РМН110DC-4З4Р-ВКС | Контактор | ВА57-39 | 4604 | KONTAKTOR MCCB HISTORIC NON ADJUSTABLE | PL1 | 1 | ШТ | Под заказ T2 | Сертифицировано | 2022-11-06 | 12371 |  | 14845.2 |  |  | 7 | 9.0625 | 250 | 145 | 250 |  | Дистрибьюторская / Складская - Историческая
L630-3146 | ВА57-39-345610-500А-660/380AC-2500А-РМН110DC-4З4Р-ВКС | ВА57-39-345610-500А-660/380AC-2500А-РМН110DC-4З4Р-ВКС | Контактор | ВА57-39 | 4604 | KONTAKTOR MCCB HISTORIC NON ADJUSTABLE | PL1 | 1 | ШТ | Под заказ T2 | Сертифицировано | 2022-11-06 | 12371 |  | 14845.2 |  |  | 7 | 9.0625 | 250 | 145 | 250 |  | Дистрибьюторская / Складская - Историческая
L630-3147 | ВА57-39-345610-500А-660/380AC-5000А-РМН110DC-4З4Р-ВКС | ВА57-39-345610-500А-660/380AC-5000А-РМН110DC-4З4Р-ВКС | Контактор | ВА57-39 | 4604 | KONTAKTOR MCCB HISTORIC NON ADJUSTABLE | PL1 | 1 | ШТ | Под заказ T2 | Сертифицировано | 2022-11-06 | 12371 |  | 14845.2 |  |  | 7 | 9.0625 | 250 | 145 | 250 |  | Дистрибьюторская / Складская - Историческая
L630-3148 | ВА57-39-345610-630А-660/380AC-1250А-РМН110DC-4З4Р-ВКС | ВА57-39-345610-630А-660/380AC-1250А-РМН110DC-4З4Р-ВКС | Контактор | ВА57-39 | 4604 | KONTAKTOR MCCB HISTORIC NON ADJUSTABLE | PL1 | 1 | ШТ | Под заказ T2 | Сертифицировано | 2022-11-06 | 12755 |  | 15306 |  |  | 7 | 9.0625 | 250 | 145 | 250 |  | Дистрибьюторская / Складская - Историческая
L630-3149 | ВА57-39-345610-630А-660/380AC-2000А-РМН110DC-4З4Р-ВКС | ВА57-39-345610-630А-660/380AC-2000А-РМН110DC-4З4Р-ВКС | Контактор | ВА57-39 | 4604 | KONTAKTOR MCCB HISTORIC NON ADJUSTABLE | PL1 | 1 | ШТ | Под заказ T2 | Сертифицировано | 2022-11-06 | 13079 |  | 15694.8 |  |  | 7 | 9.0625 | 250 | 145 | 250 |  | Дистрибьюторская / Складская - Историческая
L630-3150 | ВА57-39-345610-630А-660/380AC-2500А-РМН110DC-4З4Р-ВКС | ВА57-39-345610-630А-660/380AC-2500А-РМН110DC-4З4Р-ВКС | Контактор | ВА57-39 | 4604 | KONTAKTOR MCCB HISTORIC NON ADJUSTABLE | PL1 | 1 | ШТ | Под заказ T2 | Сертифицировано | 2022-11-06 | 13079 |  | 15694.8 |  |  | 7 | 9.0625 | 250 | 145 | 250 |  | Дистрибьюторская / Складская - Историческая
L630-3151 | ВА57-39-345610-630А-660/380AC-3200А-РМН110DC-4З4Р-ВКС | ВА57-39-345610-630А-660/380AC-3200А-РМН110DC-4З4Р-ВКС | Контактор | ВА57-39 | 4604 | KONTAKTOR MCCB HISTORIC NON ADJUSTABLE | PL1 | 1 | ШТ | Под заказ T2 | Сертифицировано | 2022-11-06 | 13079 |  | 15694.8 |  |  | 7 | 9.0625 | 250 | 145 | 250 |  | Дистрибьюторская / Складская - Историческая
L630-3152 | ВА57-39-345610-630А-660/380AC-4000А-РМН110DC-4З4Р-ВКС | ВА57-39-345610-630А-660/380AC-4000А-РМН110DC-4З4Р-ВКС | Контактор | ВА57-39 | 4604 | KONTAKTOR MCCB HISTORIC NON ADJUSTABLE | PL1 | 1 | ШТ | Под заказ T2 | Сертифицировано | 2022-11-06 | 13079 |  | 15694.8 |  |  | 7 | 9.0625 | 250 | 145 | 250 |  | Дистрибьюторская / Складская - Историческая
L630-3153 | ВА57-39-345610-630А-660/380AC-5000А-РМН110DC-4З4Р-ВКС | ВА57-39-345610-630А-660/380AC-5000А-РМН110DC-4З4Р-ВКС | Контактор | ВА57-39 | 4604 | KONTAKTOR MCCB HISTORIC NON ADJUSTABLE | PL1 | 1 | ШТ | Под заказ T2 | Сертифицировано | 2022-11-06 | 13079 |  | 15694.8 |  |  | 7 | 9.0625 | 250 | 145 | 250 |  | Дистрибьюторская / Складская - Историческая
L630-3154 | ВА57-39-345610-630А-660/380AC-6300А-РМН110DC-4З4Р-ВКС | ВА57-39-345610-630А-660/380AC-6300А-РМН110DC-4З4Р-ВКС | Контактор | ВА57-39 | 4604 | KONTAKTOR MCCB HISTORIC NON ADJUSTABLE | PL1 | 1 | ШТ | Под заказ T2 | Сертифицировано | 2022-11-06 | 13079 |  | 15694.8 |  |  | 7 | 9.0625 | 250 | 145 | 250 |  | Дистрибьюторская / Складская - Историческая
L630-3155 | ВА57-39-335610-630А-660/380AC-1250А-РМН110DC-4З4Р-ВКС | ВА57-39-335610-630А-660/380AC-1250А-РМН110DC-4З4Р-ВКС | Контактор | ВА57-39 | 4604 | KONTAKTOR MCCB HISTORIC NON ADJUSTABLE | PL1 | 1 | ШТ | Под заказ T2 | Сертифицировано | 2022-11-06 | 12755 |  | 15306 |  |  | 7 | 9.0625 | 250 | 145 | 250 |  | Дистрибьюторская / Складская - Историческая
L630-3156 | ВА57-39-335610-630А-660/380AC-1600А-РМН110DC-4З4Р-ВКС | ВА57-39-335610-630А-660/380AC-1600А-РМН110DC-4З4Р-ВКС | Контактор | ВА57-39 | 4604 | KONTAKTOR MCCB HISTORIC NON ADJUSTABLE | PL1 | 1 | ШТ | Под заказ T2 | Сертифицировано | 2022-11-06 | 13079 |  | 15694.8 |  |  | 7 | 9.0625 | 250 | 145 | 250 |  | Дистрибьюторская / Складская - Историческая
L630-3157 | ВА57-39-335610-630А-660/380AC-2000А-РМН110DC-4З4Р-ВКС | ВА57-39-335610-630А-660/380AC-2000А-РМН110DC-4З4Р-ВКС | Контактор | ВА57-39 | 4604 | KONTAKTOR MCCB HISTORIC NON ADJUSTABLE | PL1 | 1 | ШТ | Под заказ T2 | Сертифицировано | 2022-11-06 | 13079 |  | 15694.8 |  |  | 7 | 9.0625 | 250 | 145 | 250 |  | Дистрибьюторская / Складская - Историческая
L630-3158 | ВА57-39-335610-630А-660/380AC-2500А-РМН110DC-4З4Р-ВКС | ВА57-39-335610-630А-660/380AC-2500А-РМН110DC-4З4Р-ВКС | Контактор | ВА57-39 | 4604 | KONTAKTOR MCCB HISTORIC NON ADJUSTABLE | PL1 | 1 | ШТ | Под заказ T2 | Сертифицировано | 2022-11-06 | 13079 |  | 15694.8 |  |  | 7 | 9.0625 | 250 | 145 | 250 |  | Дистрибьюторская / Складская - Историческая
L630-3159 | ВА57-39-335610-630А-660/380AC-3200А-РМН110DC-4З4Р-ВКС | ВА57-39-335610-630А-660/380AC-3200А-РМН110DC-4З4Р-ВКС | Контактор | ВА57-39 | 4604 | KONTAKTOR MCCB HISTORIC NON ADJUSTABLE | PL1 | 1 | ШТ | Под заказ T2 | Сертифицировано | 2022-11-06 | 13079 |  | 15694.8 |  |  | 7 | 9.0625 | 250 | 145 | 250 |  | Дистрибьюторская / Складская - Историческая
L630-3160 | ВА57-39-335610-630А-660/380AC-4000А-РМН110DC-4З4Р-ВКС | ВА57-39-335610-630А-660/380AC-4000А-РМН110DC-4З4Р-ВКС | Контактор | ВА57-39 | 4604 | KONTAKTOR MCCB HISTORIC NON ADJUSTABLE | PL1 | 1 | ШТ | Под заказ T2 | Сертифицировано | 2022-11-06 | 13079 |  | 15694.8 |  |  | 7 | 9.0625 | 250 | 145 | 250 |  | Дистрибьюторская / Складская - Историческая
L630-3161 | ВА57-39-335610-630А-660/380AC-5000А-РМН110DC-4З4Р-ВКС | ВА57-39-335610-630А-660/380AC-5000А-РМН110DC-4З4Р-ВКС | Контактор | ВА57-39 | 4604 | KONTAKTOR MCCB HISTORIC NON ADJUSTABLE | PL1 | 1 | ШТ | Под заказ T2 | Сертифицировано | 2022-11-06 | 13079 |  | 15694.8 |  |  | 7 | 9.0625 | 250 | 145 | 250 |  | Дистрибьюторская / Складская - Историческая
L630-3162 | ВА57-39-335610-630А-660/380AC-6300А-РМН110DC-4З4Р-ВКС | ВА57-39-335610-630А-660/380AC-6300А-РМН110DC-4З4Р-ВКС | Контактор | ВА57-39 | 4604 | KONTAKTOR MCCB HISTORIC NON ADJUSTABLE | PL1 | 1 | ШТ | Под заказ T2 | Сертифицировано | 2022-11-06 | 12371 |  | 14845.2 |  |  | 7 | 9.0625 | 250 | 145 | 250 |  | Дистрибьюторская / Складская - Историческая
L630-3163 | ВА57-39-345610-250А-660/380AC-1250А-РМН220DC-4З4Р-ВКС | ВА57-39-345610-250А-660/380AC-1250А-РМН220DC-4З4Р-ВКС | Контактор | ВА57-39 | 4604 | KONTAKTOR MCCB HISTORIC NON ADJUSTABLE | PL1 | 1 | ШТ | Под заказ T2 | Сертифицировано | 2022-11-06 | 12755 |  | 15306 |  |  | 7 | 9.0625 | 250 | 145 | 250 |  | Дистрибьюторская / Складская - Историческая
L630-3164 | ВА57-39-345610-250А-660/380AC-1600А-РМН220DC-4З4Р-ВКС | ВА57-39-345610-250А-660/380AC-1600А-РМН220DC-4З4Р-ВКС | Контактор | ВА57-39 | 4604 | KONTAKTOR MCCB HISTORIC NON ADJUSTABLE | PL1 | 1 | ШТ | Под заказ T2 | Сертифицировано | 2022-11-06 | 12371 |  | 14845.2 |  |  | 7 | 9.0625 | 250 | 145 | 250 |  | Дистрибьюторская / Складская - Историческая
L630-3165 | ВА57-39-345610-250А-660/380AC-2500А-РМН220DC-4З4Р-ВКС | ВА57-39-345610-250А-660/380AC-2500А-РМН220DC-4З4Р-ВКС | Контактор | ВА57-39 | 4604 | KONTAKTOR MCCB HISTORIC NON ADJUSTABLE | PL1 | 1 | ШТ | Под заказ T2 | Сертифицировано | 2022-11-06 | 12371 |  | 14845.2 |  |  | 7 | 9.0625 | 250 | 145 | 250 |  | Дистрибьюторская / Складская - Историческая
L630-3166 | ВА57-39-345610-250А-660/380AC-3000А-РМН220DC-4З4Р-ВКС | ВА57-39-345610-250А-660/380AC-3000А-РМН220DC-4З4Р-ВКС | Контактор | ВА57-39 | 4604 | KONTAKTOR MCCB HISTORIC NON ADJUSTABLE | PL1 | 1 | ШТ | Под заказ T2 | Сертифицировано | 2022-11-06 | 12371 |  | 14845.2 |  |  | 7 | 9.0625 | 250 | 145 | 250 |  | Дистрибьюторская / Складская - Историческая
L630-3167 | ВА57-39-345610-320А-660/380AC-1250А-РМН220DC-4З4Р-ВКС | ВА57-39-345610-320А-660/380AC-1250А-РМН220DC-4З4Р-ВКС | Контактор | ВА57-39 | 4604 | KONTAKTOR MCCB HISTORIC NON ADJUSTABLE | PL1 | 1 | ШТ | Под заказ T2 | Сертифицировано | 2022-11-06 | 12755 |  | 15306 |  |  | 7 | 9.0625 | 250 | 145 | 250 |  | Дистрибьюторская / Складская - Историческая
L630-3168 | ВА57-39-345610-320А-660/380AC-1600А-РМН220DC-4З4Р-ВКС | ВА57-39-345610-320А-660/380AC-1600А-РМН220DC-4З4Р-ВКС | Контактор | ВА57-39 | 4604 | KONTAKTOR MCCB HISTORIC NON ADJUSTABLE | PL1 | 1 | ШТ | Под заказ T2 | Сертифицировано | 2022-11-06 | 12371 |  | 14845.2 |  |  | 7 | 9.0625 | 250 | 145 | 250 |  | Дистрибьюторская / Складская - Историческая
L630-3169 | ВА57-39-345610-320А-660/380AC-2000А-РМН220DC-4З4Р-ВКС | ВА57-39-345610-320А-660/380AC-2000А-РМН220DC-4З4Р-ВКС | Контактор | ВА57-39 | 4604 | KONTAKTOR MCCB HISTORIC NON ADJUSTABLE | PL1 | 1 | ШТ | Под заказ T2 | Сертифицировано | 2022-11-06 | 12371 |  | 14845.2 |  |  | 7 | 9.0625 | 250 | 145 | 250 |  | Дистрибьюторская / Складская - Историческая
L630-3170 | ВА57-39-345610-320А-660/380AC-2500А-РМН220DC-4З4Р-ВКС | ВА57-39-345610-320А-660/380AC-2500А-РМН220DC-4З4Р-ВКС | Контактор | ВА57-39 | 4604 | KONTAKTOR MCCB HISTORIC NON ADJUSTABLE | PL1 | 1 | ШТ | Под заказ T2 | Сертифицировано | 2022-11-06 | 12371 |  | 14845.2 |  |  | 7 | 9.0625 | 250 | 145 | 250 |  | Дистрибьюторская / Складская - Историческая
L630-3171 | ВА57-39-345610-320А-660/380AC-3200А-РМН220DC-4З4Р-ВКС | ВА57-39-345610-320А-660/380AC-3200А-РМН220DC-4З4Р-ВКС | Контактор | ВА57-39 | 4604 | KONTAKTOR MCCB HISTORIC NON ADJUSTABLE | PL1 | 1 | ШТ | Под заказ T2 | Сертифицировано | 2022-11-06 | 12371 |  | 14845.2 |  |  | 7 | 9.0625 | 250 | 145 | 250 |  | Дистрибьюторская / Складская - Историческая
L630-3172 | ВА57-39-345610-320А-660/380AC-4000А-РМН220DC-4З4Р-ВКС | ВА57-39-345610-320А-660/380AC-4000А-РМН220DC-4З4Р-ВКС | Контактор | ВА57-39 | 4604 | KONTAKTOR MCCB HISTORIC NON ADJUSTABLE | PL1 | 1 | ШТ | Под заказ T2 | Сертифицировано | 2022-11-06 | 12371 |  | 14845.2 |  |  | 7 | 9.0625 | 250 | 145 | 250 |  | Дистрибьюторская / Складская - Историческая
L630-3173 | ВА57-39-345610-400А-660/380AC-1250А-РМН220DC-4З4Р-ВКС | ВА57-39-345610-400А-660/380AC-1250А-РМН220DC-4З4Р-ВКС | Контактор | ВА57-39 | 4604 | KONTAKTOR MCCB HISTORIC NON ADJUSTABLE | PL1 | 1 | ШТ | Под заказ T2 | Сертифицировано | 2022-11-06 | 12755 |  | 15306 |  |  | 7 | 9.0625 | 250 | 145 | 250 |  | Дистрибьюторская / Складская - Историческая
L630-3174 | ВА57-39-345610-400А-660/380AC-1600А-РМН220DC-4З4Р-ВКС | ВА57-39-345610-400А-660/380AC-1600А-РМН220DC-4З4Р-ВКС | Контактор | ВА57-39 | 4604 | KONTAKTOR MCCB HISTORIC NON ADJUSTABLE | PL1 | 1 | ШТ | Под заказ T2 | Сертифицировано | 2022-11-06 | 12371 |  | 14845.2 |  |  | 7 | 9.0625 | 250 | 145 | 250 |  | Дистрибьюторская / Складская - Историческая
L630-3175 | ВА57-39-345610-400А-660/380AC-2000А-РМН220DC-4З4Р-ВКС | ВА57-39-345610-400А-660/380AC-2000А-РМН220DC-4З4Р-ВКС | Контактор | ВА57-39 | 4604 | KONTAKTOR MCCB HISTORIC NON ADJUSTABLE | PL1 | 1 | ШТ | Под заказ T2 | Сертифицировано | 2022-11-06 | 12371 |  | 14845.2 |  |  | 7 | 9.0625 | 250 | 145 | 250 |  | Дистрибьюторская / Складская - Историческая
L630-3176 | ВА57-39-345610-400А-660/380AC-2500А-РМН220DC-4З4Р-ВКС | ВА57-39-345610-400А-660/380AC-2500А-РМН220DC-4З4Р-ВКС | Контактор | ВА57-39 | 4604 | KONTAKTOR MCCB HISTORIC NON ADJUSTABLE | PL1 | 1 | ШТ | Под заказ T2 | Сертифицировано | 2022-11-06 | 12371 |  | 14845.2 |  |  | 7 | 9.0625 | 250 | 145 | 250 |  | Дистрибьюторская / Складская - Историческая
L630-3177 | ВА57-39-345610-400А-660/380AC-4000А-РМН220DC-4З4Р-ВКС | ВА57-39-345610-400А-660/380AC-4000А-РМН220DC-4З4Р-ВКС | Контактор | ВА57-39 | 4604 | KONTAKTOR MCCB HISTORIC NON ADJUSTABLE | PL1 | 1 | ШТ | Под заказ T2 | Сертифицировано | 2022-11-06 | 12371 |  | 14845.2 |  |  | 7 | 9.0625 | 250 | 145 | 250 |  | Дистрибьюторская / Складская - Историческая
L630-3178 | ВА57-39-345610-500А-660/380AC-1600А-РМН220DC-4З4Р-ВКС | ВА57-39-345610-500А-660/380AC-1600А-РМН220DC-4З4Р-ВКС | Контактор | ВА57-39 | 4604 | KONTAKTOR MCCB HISTORIC NON ADJUSTABLE | PL1 | 1 | ШТ | Под заказ T2 | Сертифицировано | 2022-11-06 | 12371 |  | 14845.2 |  |  | 7 | 9.0625 | 250 | 145 | 250 |  | Дистрибьюторская / Складская - Историческая
L630-3179 | ВА57-39-345610-500А-660/380AC-2000А-РМН220DC-4З4Р-ВКС | ВА57-39-345610-500А-660/380AC-2000А-РМН220DC-4З4Р-ВКС | Контактор | ВА57-39 | 4604 | KONTAKTOR MCCB HISTORIC NON ADJUSTABLE | PL1 | 1 | ШТ | Под заказ T2 | Сертифицировано | 2022-11-06 | 12371 |  | 14845.2 |  |  | 7 | 9.0625 | 250 | 145 | 250 |  | Дистрибьюторская / Складская - Историческая
L630-3180 | ВА57-39-345610-500А-660/380AC-2500А-РМН220DC-4З4Р-ВКС | ВА57-39-345610-500А-660/380AC-2500А-РМН220DC-4З4Р-ВКС | Контактор | ВА57-39 | 4604 | KONTAKTOR MCCB HISTORIC NON ADJUSTABLE | PL1 | 1 | ШТ | Под заказ T2 | Сертифицировано | 2022-11-06 | 12371 |  | 14845.2 |  |  | 7 | 9.0625 | 250 | 145 | 250 |  | Дистрибьюторская / Складская - Историческая
L630-3181 | ВА57-39-345610-500А-660/380AC-5000А-РМН220DC-4З4Р-ВКС | ВА57-39-345610-500А-660/380AC-5000А-РМН220DC-4З4Р-ВКС | Контактор | ВА57-39 | 4604 | KONTAKTOR MCCB HISTORIC NON ADJUSTABLE | PL1 | 1 | ШТ | Под заказ T2 | Сертифицировано | 2022-11-06 | 13079 |  | 15694.8 |  |  | 7 | 9.0625 | 250 | 145 | 250 |  | Дистрибьюторская / Складская - Историческая
L630-3182 | ВА57-39-345610-630А-660/380AC-1250А-РМН220DC-4З4Р-ВКС | ВА57-39-345610-630А-660/380AC-1250А-РМН220DC-4З4Р-ВКС | Контактор | ВА57-39 | 4604 | KONTAKTOR MCCB HISTORIC NON ADJUSTABLE | PL1 | 1 | ШТ | Под заказ T2 | Сертифицировано | 2022-11-06 | 12755 |  | 15306 |  |  | 7 | 9.0625 | 250 | 145 | 250 |  | Дистрибьюторская / Складская - Историческая
L630-3183 | ВА57-39-345610-630А-660/380AC-2000А-РМН220DC-4З4Р-ВКС | ВА57-39-345610-630А-660/380AC-2000А-РМН220DC-4З4Р-ВКС | Контактор | ВА57-39 | 4604 | KONTAKTOR MCCB HISTORIC NON ADJUSTABLE | PL1 | 1 | ШТ | Под заказ T2 | Сертифицировано | 2022-11-06 | 13079 |  | 15694.8 |  |  | 7 | 9.0625 | 250 | 145 | 250 |  | Дистрибьюторская / Складская - Историческая
L630-3184 | ВА57-39-345610-630А-660/380AC-2500А-РМН220DC-4З4Р-ВКС | ВА57-39-345610-630А-660/380AC-2500А-РМН220DC-4З4Р-ВКС | Контактор | ВА57-39 | 4604 | KONTAKTOR MCCB HISTORIC NON ADJUSTABLE | PL1 | 1 | ШТ | Под заказ T2 | Сертифицировано | 2022-11-06 | 13079 |  | 15694.8 |  |  | 7 | 9.0625 | 250 | 145 | 250 |  | Дистрибьюторская / Складская - Историческая
L630-3185 | ВА57-39-345610-630А-660/380AC-3200А-РМН220DC-4З4Р-ВКС | ВА57-39-345610-630А-660/380AC-3200А-РМН220DC-4З4Р-ВКС | Контактор | ВА57-39 | 4604 | KONTAKTOR MCCB HISTORIC NON ADJUSTABLE | PL1 | 1 | ШТ | Под заказ T2 | Сертифицировано | 2022-11-06 | 13079 |  | 15694.8 |  |  | 7 | 9.0625 | 250 | 145 | 250 |  | Дистрибьюторская / Складская - Историческая
L630-3186 | ВА57-39-345610-630А-660/380AC-4000А-РМН220DC-4З4Р-ВКС | ВА57-39-345610-630А-660/380AC-4000А-РМН220DC-4З4Р-ВКС | Контактор | ВА57-39 | 4604 | KONTAKTOR MCCB HISTORIC NON ADJUSTABLE | PL1 | 1 | ШТ | Под заказ T2 | Сертифицировано | 2022-11-06 | 13079 |  | 15694.8 |  |  | 7 | 9.0625 | 250 | 145 | 250 |  | Дистрибьюторская / Складская - Историческая
L630-3187 | ВА57-39-345610-630А-660/380AC-5000А-РМН220DC-4З4Р-ВКС | ВА57-39-345610-630А-660/380AC-5000А-РМН220DC-4З4Р-ВКС | Контактор | ВА57-39 | 4604 | KONTAKTOR MCCB HISTORIC NON ADJUSTABLE | PL1 | 1 | ШТ | Под заказ T2 | Сертифицировано | 2022-11-06 | 13079 |  | 15694.8 |  |  | 7 | 9.0625 | 250 | 145 | 250 |  | Дистрибьюторская / Складская - Историческая
L630-3188 | ВА57-39-345610-630А-660/380AC-6300А-РМН220DC-4З4Р-ВКС | ВА57-39-345610-630А-660/380AC-6300А-РМН220DC-4З4Р-ВКС | Контактор | ВА57-39 | 4604 | KONTAKTOR MCCB HISTORIC NON ADJUSTABLE | PL1 | 1 | ШТ | Под заказ T2 | Сертифицировано | 2022-11-06 | 13079 |  | 15694.8 |  |  | 7 | 9.0625 | 250 | 145 | 250 |  | Дистрибьюторская / Складская - Историческая
L630-3189 | ВА57-39-335610-630А-660/380AC-1250А-РМН220DC-4З4Р-ВКС | ВА57-39-335610-630А-660/380AC-1250А-РМН220DC-4З4Р-ВКС | Контактор | ВА57-39 | 4604 | KONTAKTOR MCCB HISTORIC NON ADJUSTABLE | PL1 | 1 | ШТ | Под заказ T2 | Сертифицировано | 2022-11-06 | 12755 |  | 15306 |  |  | 7 | 9.0625 | 250 | 145 | 250 |  | Дистрибьюторская / Складская - Историческая
L630-3190 | ВА57-39-335610-630А-660/380AC-1600А-РМН220DC-4З4Р-ВКС | ВА57-39-335610-630А-660/380AC-1600А-РМН220DC-4З4Р-ВКС | Контактор | ВА57-39 | 4604 | KONTAKTOR MCCB HISTORIC NON ADJUSTABLE | PL1 | 1 | ШТ | Под заказ T2 | Сертифицировано | 2022-11-06 | 13079 |  | 15694.8 |  |  | 7 | 9.0625 | 250 | 145 | 250 |  | Дистрибьюторская / Складская - Историческая
L630-3191 | ВА57-39-335610-630А-660/380AC-2000А-РМН220DC-4З4Р-ВКС | ВА57-39-335610-630А-660/380AC-2000А-РМН220DC-4З4Р-ВКС | Контактор | ВА57-39 | 4604 | KONTAKTOR MCCB HISTORIC NON ADJUSTABLE | PL1 | 1 | ШТ | Под заказ T2 | Сертифицировано | 2022-11-06 | 13079 |  | 15694.8 |  |  | 7 | 9.0625 | 250 | 145 | 250 |  | Дистрибьюторская / Складская - Историческая
L630-3192 | ВА57-39-335610-630А-660/380AC-2500А-РМН220DC-4З4Р-ВКС | ВА57-39-335610-630А-660/380AC-2500А-РМН220DC-4З4Р-ВКС | Контактор | ВА57-39 | 4604 | KONTAKTOR MCCB HISTORIC NON ADJUSTABLE | PL1 | 1 | ШТ | Под заказ T2 | Сертифицировано | 2022-11-06 | 13079 |  | 15694.8 |  |  | 7 | 9.0625 | 250 | 145 | 250 |  | Дистрибьюторская / Складская - Историческая
L630-3193 | ВА57-39-335610-630А-660/380AC-3200А-РМН220DC-4З4Р-ВКС | ВА57-39-335610-630А-660/380AC-3200А-РМН220DC-4З4Р-ВКС | Контактор | ВА57-39 | 4604 | KONTAKTOR MCCB HISTORIC NON ADJUSTABLE | PL1 | 1 | ШТ | Под заказ T2 | Сертифицировано | 2022-11-06 | 13079 |  | 15694.8 |  |  | 7 | 9.0625 | 250 | 145 | 250 |  | Дистрибьюторская / Складская - Историческая
L630-3194 | ВА57-39-335610-630А-660/380AC-4000А-РМН220DC-4З4Р-ВКС | ВА57-39-335610-630А-660/380AC-4000А-РМН220DC-4З4Р-ВКС | Контактор | ВА57-39 | 4604 | KONTAKTOR MCCB HISTORIC NON ADJUSTABLE | PL1 | 1 | ШТ | Под заказ T2 | Сертифицировано | 2022-11-06 | 13079 |  | 15694.8 |  |  | 7 | 9.0625 | 250 | 145 | 250 |  | Дистрибьюторская / Складская - Историческая
L630-3195 | ВА57-39-335610-630А-660/380AC-5000А-РМН220DC-4З4Р-ВКС | ВА57-39-335610-630А-660/380AC-5000А-РМН220DC-4З4Р-ВКС | Контактор | ВА57-39 | 4604 | KONTAKTOR MCCB HISTORIC NON ADJUSTABLE | PL1 | 1 | ШТ | Под заказ T2 | Сертифицировано | 2022-11-06 | 13079 |  | 15694.8 |  |  | 7 | 9.0625 | 250 | 145 | 250 |  | Дистрибьюторская / Складская - Историческая
L630-3196 | ВА57-39-335610-630А-660/380AC-6300А-РМН220DC-4З4Р-ВКС | ВА57-39-335610-630А-660/380AC-6300А-РМН220DC-4З4Р-ВКС | Контактор | ВА57-39 | 4604 | KONTAKTOR MCCB HISTORIC NON ADJUSTABLE | PL1 | 1 | ШТ | Под заказ T2 | Сертифицировано | 2022-11-06 | 13079 |  | 15694.8 |  |  | 7 | 9.0625 | 250 | 145 | 250 |  | Дистрибьюторская / Складская - Историческая
L630-3197 | ВА57-39-346210-250А-660/380AC-1250А-НР127AC-ВКС | ВА57-39-346210-250А-660/380AC-1250А-НР127AC-ВКС | Контактор | ВА57-39 | 4604 | KONTAKTOR MCCB HISTORIC NON ADJUSTABLE | PL1 | 1 | ШТ | Под заказ T2 | Сертифицировано | 2022-11-06 | 12755 |  | 15306 |  |  | 7 | 9.0625 | 250 | 145 | 250 |  | Дистрибьюторская / Складская - Историческая
L630-3198 | ВА57-39-346210-250А-660/380AC-1600А-НР127AC-ВКС | ВА57-39-346210-250А-660/380AC-1600А-НР127AC-ВКС | Контактор | ВА57-39 | 4604 | KONTAKTOR MCCB HISTORIC NON ADJUSTABLE | PL1 | 1 | ШТ | Под заказ T2 | Сертифицировано | 2022-11-06 | 11683 |  | 14019.6 |  |  | 7 | 9.0625 | 250 | 145 | 250 |  | Дистрибьюторская / Складская - Историческая
L630-3199 | ВА57-39-346210-250А-660/380AC-2500А-НР127AC-ВКС | ВА57-39-346210-250А-660/380AC-2500А-НР127AC-ВКС | Контактор | ВА57-39 | 4604 | KONTAKTOR MCCB HISTORIC NON ADJUSTABLE | PL1 | 1 | ШТ | Под заказ T2 | Сертифицировано | 2022-11-06 | 11683 |  | 14019.6 |  |  | 7 | 9.0625 | 250 | 145 | 250 |  | Дистрибьюторская / Складская - Историческая
L630-3200 | ВА57-39-346210-250А-660/380AC-3000А-НР127AC-ВКС | ВА57-39-346210-250А-660/380AC-3000А-НР127AC-ВКС | Контактор | ВА57-39 | 4604 | KONTAKTOR MCCB HISTORIC NON ADJUSTABLE | PL1 | 1 | ШТ | Под заказ T2 | Сертифицировано | 2022-11-06 | 11683 |  | 14019.6 |  |  | 7 | 9.0625 | 250 | 145 | 250 |  | Дистрибьюторская / Складская - Историческая
L630-3201 | ВА57-39-346210-320А-660/380AC-1250А-НР127AC-ВКС | ВА57-39-346210-320А-660/380AC-1250А-НР127AC-ВКС | Контактор | ВА57-39 | 4604 | KONTAKTOR MCCB HISTORIC NON ADJUSTABLE | PL1 | 1 | ШТ | Под заказ T2 | Сертифицировано | 2022-11-06 | 12755 |  | 15306 |  |  | 7 | 9.0625 | 250 | 145 | 250 |  | Дистрибьюторская / Складская - Историческая
L630-3202 | ВА57-39-346210-320А-660/380AC-1600А-НР127AC-ВКС | ВА57-39-346210-320А-660/380AC-1600А-НР127AC-ВКС | Контактор | ВА57-39 | 4604 | KONTAKTOR MCCB HISTORIC NON ADJUSTABLE | PL1 | 1 | ШТ | Под заказ T2 | Сертифицировано | 2022-11-06 | 11683 |  | 14019.6 |  |  | 7 | 9.0625 | 250 | 145 | 250 |  | Дистрибьюторская / Складская - Историческая
L630-3203 | ВА57-39-346210-320А-660/380AC-2000А-НР127AC-ВКС | ВА57-39-346210-320А-660/380AC-2000А-НР127AC-ВКС | Контактор | ВА57-39 | 4604 | KONTAKTOR MCCB HISTORIC NON ADJUSTABLE | PL1 | 1 | ШТ | Под заказ T2 | Сертифицировано | 2022-11-06 | 11683 |  | 14019.6 |  |  | 7 | 9.0625 | 250 | 145 | 250 |  | Дистрибьюторская / Складская - Историческая
L630-3204 | ВА57-39-346210-320А-660/380AC-2500А-НР127AC-ВКС | ВА57-39-346210-320А-660/380AC-2500А-НР127AC-ВКС | Контактор | ВА57-39 | 4604 | KONTAKTOR MCCB HISTORIC NON ADJUSTABLE | PL1 | 1 | ШТ | Под заказ T2 | Сертифицировано | 2022-11-06 | 11683 |  | 14019.6 |  |  | 7 | 9.0625 | 250 | 145 | 250 |  | Дистрибьюторская / Складская - Историческая
L630-3205 | ВА57-39-346210-320А-660/380AC-3200А-НР127AC-ВКС | ВА57-39-346210-320А-660/380AC-3200А-НР127AC-ВКС | Контактор | ВА57-39 | 4604 | KONTAKTOR MCCB HISTORIC NON ADJUSTABLE | PL1 | 1 | ШТ | Под заказ T2 | Сертифицировано | 2022-11-06 | 11683 |  | 14019.6 |  |  | 7 | 9.0625 | 250 | 145 | 250 |  | Дистрибьюторская / Складская - Историческая
L630-3206 | ВА57-39-346210-320А-660/380AC-4000А-НР127AC-ВКС | ВА57-39-346210-320А-660/380AC-4000А-НР127AC-ВКС | Контактор | ВА57-39 | 4604 | KONTAKTOR MCCB HISTORIC NON ADJUSTABLE | PL1 | 1 | ШТ | Под заказ T2 | Сертифицировано | 2022-11-06 | 11683 |  | 14019.6 |  |  | 7 | 9.0625 | 250 | 145 | 250 |  | Дистрибьюторская / Складская - Историческая
L630-3207 | ВА57-39-346210-400А-660/380AC-1250А-НР127AC-ВКС | ВА57-39-346210-400А-660/380AC-1250А-НР127AC-ВКС | Контактор | ВА57-39 | 4604 | KONTAKTOR MCCB HISTORIC NON ADJUSTABLE | PL1 | 1 | ШТ | Под заказ T2 | Сертифицировано | 2022-11-06 | 12755 |  | 15306 |  |  | 7 | 9.0625 | 250 | 145 | 250 |  | Дистрибьюторская / Складская - Историческая
L630-3208 | ВА57-39-346210-400А-660/380AC-1600А-НР127AC-ВКС | ВА57-39-346210-400А-660/380AC-1600А-НР127AC-ВКС | Контактор | ВА57-39 | 4604 | KONTAKTOR MCCB HISTORIC NON ADJUSTABLE | PL1 | 1 | ШТ | Под заказ T2 | Сертифицировано | 2022-11-06 | 11683 |  | 14019.6 |  |  | 7 | 9.0625 | 250 | 145 | 250 |  | Дистрибьюторская / Складская - Историческая
L630-3209 | ВА57-39-346210-400А-660/380AC-2000А-НР127AC-ВКС | ВА57-39-346210-400А-660/380AC-2000А-НР127AC-ВКС | Контактор | ВА57-39 | 4604 | KONTAKTOR MCCB HISTORIC NON ADJUSTABLE | PL1 | 1 | ШТ | Под заказ T2 | Сертифицировано | 2022-11-06 | 11683 |  | 14019.6 |  |  | 7 | 9.0625 | 250 | 145 | 250 |  | Дистрибьюторская / Складская - Историческая
L630-3210 | ВА57-39-346210-400А-660/380AC-2500А-НР127AC-ВКС | ВА57-39-346210-400А-660/380AC-2500А-НР127AC-ВКС | Контактор | ВА57-39 | 4604 | KONTAKTOR MCCB HISTORIC NON ADJUSTABLE | PL1 | 1 | ШТ | Под заказ T2 | Сертифицировано | 2022-11-06 | 11683 |  | 14019.6 |  |  | 7 | 9.0625 | 250 | 145 | 250 |  | Дистрибьюторская / Складская - Историческая
L630-3211 | ВА57-39-346210-400А-660/380AC-4000А-НР127AC-ВКС | ВА57-39-346210-400А-660/380AC-4000А-НР127AC-ВКС | Контактор | ВА57-39 | 4604 | KONTAKTOR MCCB HISTORIC NON ADJUSTABLE | PL1 | 1 | ШТ | Под заказ T2 | Сертифицировано | 2022-11-06 | 11683 |  | 14019.6 |  |  | 7 | 9.0625 | 250 | 145 | 250 |  | Дистрибьюторская / Складская - Историческая
L630-3212 | ВА57-39-346210-500А-660/380AC-1600А-НР127AC-ВКС | ВА57-39-346210-500А-660/380AC-1600А-НР127AC-ВКС | Контактор | ВА57-39 | 4604 | KONTAKTOR MCCB HISTORIC NON ADJUSTABLE | PL1 | 1 | ШТ | Под заказ T2 | Сертифицировано | 2022-11-06 | 11683 |  | 14019.6 |  |  | 7 | 9.0625 | 250 | 145 | 250 |  | Дистрибьюторская / Складская - Историческая
L630-3213 | ВА57-39-346210-500А-660/380AC-2000А-НР127AC-ВКС | ВА57-39-346210-500А-660/380AC-2000А-НР127AC-ВКС | Контактор | ВА57-39 | 4604 | KONTAKTOR MCCB HISTORIC NON ADJUSTABLE | PL1 | 1 | ШТ | Под заказ T2 | Сертифицировано | 2022-11-06 | 11683 |  | 14019.6 |  |  | 7 | 9.0625 | 250 | 145 | 250 |  | Дистрибьюторская / Складская - Историческая
L630-3214 | ВА57-39-346210-500А-660/380AC-2500А-НР127AC-ВКС | ВА57-39-346210-500А-660/380AC-2500А-НР127AC-ВКС | Контактор | ВА57-39 | 4604 | KONTAKTOR MCCB HISTORIC NON ADJUSTABLE | PL1 | 1 | ШТ | Под заказ T2 | Сертифицировано | 2022-11-06 | 11683 |  | 14019.6 |  |  | 7 | 9.0625 | 250 | 145 | 250 |  | Дистрибьюторская / Складская - Историческая
L630-3215 | ВА57-39-346210-500А-660/380AC-5000А-НР127AC-ВКС | ВА57-39-346210-500А-660/380AC-5000А-НР127AC-ВКС | Контактор | ВА57-39 | 4604 | KONTAKTOR MCCB HISTORIC NON ADJUSTABLE | PL1 | 1 | ШТ | Под заказ T2 | Сертифицировано | 2022-11-06 | 11683 |  | 14019.6 |  |  | 7 | 9.0625 | 250 | 145 | 250 |  | Дистрибьюторская / Складская - Историческая
L630-3216 | ВА57-39-346210-630А-660/380AC-1250А-НР127AC-ВКС | ВА57-39-346210-630А-660/380AC-1250А-НР127AC-ВКС | Контактор | ВА57-39 | 4604 | KONTAKTOR MCCB HISTORIC NON ADJUSTABLE | PL1 | 1 | ШТ | Под заказ T2 | Сертифицировано | 2022-11-06 | 12755 |  | 15306 |  |  | 7 | 9.0625 | 250 | 145 | 250 |  | Дистрибьюторская / Складская - Историческая
L630-3217 | ВА57-39-346210-630А-660/380AC-2000А-НР127AC-ВКС | ВА57-39-346210-630А-660/380AC-2000А-НР127AC-ВКС | Контактор | ВА57-39 | 4604 | KONTAKTOR MCCB HISTORIC NON ADJUSTABLE | PL1 | 1 | ШТ | Под заказ T2 | Сертифицировано | 2022-11-06 | 13079 |  | 15694.8 |  |  | 7 | 9.0625 | 250 | 145 | 250 |  | Дистрибьюторская / Складская - Историческая
L630-3218 | ВА57-39-346210-630А-660/380AC-2500А-НР127AC-ВКС | ВА57-39-346210-630А-660/380AC-2500А-НР127AC-ВКС | Контактор | ВА57-39 | 4604 | KONTAKTOR MCCB HISTORIC NON ADJUSTABLE | PL1 | 1 | ШТ | Под заказ T2 | Сертифицировано | 2022-11-06 | 13079 |  | 15694.8 |  |  | 7 | 9.0625 | 250 | 145 | 250 |  | Дистрибьюторская / Складская - Историческая
L630-3219 | ВА57-39-346210-630А-660/380AC-3200А-НР127AC-ВКС | ВА57-39-346210-630А-660/380AC-3200А-НР127AC-ВКС | Контактор | ВА57-39 | 4604 | KONTAKTOR MCCB HISTORIC NON ADJUSTABLE | PL1 | 1 | ШТ | Под заказ T2 | Сертифицировано | 2022-11-06 | 13079 |  | 15694.8 |  |  | 7 | 9.0625 | 250 | 145 | 250 |  | Дистрибьюторская / Складская - Историческая
L630-3220 | ВА57-39-346210-630А-660/380AC-4000А-НР127AC-ВКС | ВА57-39-346210-630А-660/380AC-4000А-НР127AC-ВКС | Контактор | ВА57-39 | 4604 | KONTAKTOR MCCB HISTORIC NON ADJUSTABLE | PL1 | 1 | ШТ | Под заказ T2 | Сертифицировано | 2022-11-06 | 13079 |  | 15694.8 |  |  | 7 | 9.0625 | 250 | 145 | 250 |  | Дистрибьюторская / Складская - Историческая
L630-3221 | ВА57-39-346210-630А-660/380AC-5000А-НР127AC-ВКС | ВА57-39-346210-630А-660/380AC-5000А-НР127AC-ВКС | Контактор | ВА57-39 | 4604 | KONTAKTOR MCCB HISTORIC NON ADJUSTABLE | PL1 | 1 | ШТ | Под заказ T2 | Сертифицировано | 2022-11-06 | 13079 |  | 15694.8 |  |  | 7 | 9.0625 | 250 | 145 | 250 |  | Дистрибьюторская / Складская - Историческая
L630-3222 | ВА57-39-346210-630А-660/380AC-6300А-НР127AC-ВКС | ВА57-39-346210-630А-660/380AC-6300А-НР127AC-ВКС | Контактор | ВА57-39 | 4604 | KONTAKTOR MCCB HISTORIC NON ADJUSTABLE | PL1 | 1 | ШТ | Под заказ T2 | Сертифицировано | 2022-11-06 | 13079 |  | 15694.8 |  |  | 7 | 9.0625 | 250 | 145 | 250 |  | Дистрибьюторская / Складская - Историческая
L630-3223 | ВА57-39-336210-630А-660/380AC-1250А-НР127AC-ВКС | ВА57-39-336210-630А-660/380AC-1250А-НР127AC-ВКС | Контактор | ВА57-39 | 4604 | KONTAKTOR MCCB HISTORIC NON ADJUSTABLE | PL1 | 1 | ШТ | Под заказ T2 | Сертифицировано | 2022-11-06 | 12755 |  | 15306 |  |  | 7 | 9.0625 | 250 | 145 | 250 |  | Дистрибьюторская / Складская - Историческая
L630-3224 | ВА57-39-336210-630А-660/380AC-1600А-НР127AC-ВКС | ВА57-39-336210-630А-660/380AC-1600А-НР127AC-ВКС | Контактор | ВА57-39 | 4604 | KONTAKTOR MCCB HISTORIC NON ADJUSTABLE | PL1 | 1 | ШТ | Под заказ T2 | Сертифицировано | 2022-11-06 | 13079 |  | 15694.8 |  |  | 7 | 9.0625 | 250 | 145 | 250 |  | Дистрибьюторская / Складская - Историческая
L630-3225 | ВА57-39-336210-630А-660/380AC-2000А-НР127AC-ВКС | ВА57-39-336210-630А-660/380AC-2000А-НР127AC-ВКС | Контактор | ВА57-39 | 4604 | KONTAKTOR MCCB HISTORIC NON ADJUSTABLE | PL1 | 1 | ШТ | Под заказ T2 | Сертифицировано | 2022-11-06 | 13079 |  | 15694.8 |  |  | 7 | 9.0625 | 250 | 145 | 250 |  | Дистрибьюторская / Складская - Историческая
L630-3226 | ВА57-39-336210-630А-660/380AC-2500А-НР127AC-ВКС | ВА57-39-336210-630А-660/380AC-2500А-НР127AC-ВКС | Контактор | ВА57-39 | 4604 | KONTAKTOR MCCB HISTORIC NON ADJUSTABLE | PL1 | 1 | ШТ | Под заказ T2 | Сертифицировано | 2022-11-06 | 13079 |  | 15694.8 |  |  | 7 | 9.0625 | 250 | 145 | 250 |  | Дистрибьюторская / Складская - Историческая
L630-3227 | ВА57-39-336210-630А-660/380AC-3200А-НР127AC-ВКС | ВА57-39-336210-630А-660/380AC-3200А-НР127AC-ВКС | Контактор | ВА57-39 | 4604 | KONTAKTOR MCCB HISTORIC NON ADJUSTABLE | PL1 | 1 | ШТ | Под заказ T2 | Сертифицировано | 2022-11-06 | 13079 |  | 15694.8 |  |  | 7 | 9.0625 | 250 | 145 | 250 |  | Дистрибьюторская / Складская - Историческая
L630-3228 | ВА57-39-336210-630А-660/380AC-4000А-НР127AC-ВКС | ВА57-39-336210-630А-660/380AC-4000А-НР127AC-ВКС | Контактор | ВА57-39 | 4604 | KONTAKTOR MCCB HISTORIC NON ADJUSTABLE | PL1 | 1 | ШТ | Под заказ T2 | Сертифицировано | 2022-11-06 | 13079 |  | 15694.8 |  |  | 7 | 9.0625 | 250 | 145 | 250 |  | Дистрибьюторская / Складская - Историческая
L630-3229 | ВА57-39-336210-630А-660/380AC-5000А-НР127AC-ВКС | ВА57-39-336210-630А-660/380AC-5000А-НР127AC-ВКС | Контактор | ВА57-39 | 4604 | KONTAKTOR MCCB HISTORIC NON ADJUSTABLE | PL1 | 1 | ШТ | Под заказ T2 | Сертифицировано | 2022-11-06 | 13079 |  | 15694.8 |  |  | 7 | 9.0625 | 250 | 145 | 250 |  | Дистрибьюторская / Складская - Историческая
L630-3230 | ВА57-39-336210-630А-660/380AC-6300А-НР127AC-ВКС | ВА57-39-336210-630А-660/380AC-6300А-НР127AC-ВКС | Контактор | ВА57-39 | 4604 | KONTAKTOR MCCB HISTORIC NON ADJUSTABLE | PL1 | 1 | ШТ | Под заказ T2 | Сертифицировано | 2022-11-06 | 13079 |  | 15694.8 |  |  | 7 | 9.0625 | 250 | 145 | 250 |  | Дистрибьюторская / Складская - Историческая
L630-3231 | ВА57-39-346210-250А-660/380AC-1250А-НР230AC-ВКС | ВА57-39-346210-250А-660/380AC-1250А-НР230AC-ВКС | Контактор | ВА57-39 | 4604 | KONTAKTOR MCCB HISTORIC NON ADJUSTABLE | PL1 | 1 | ШТ | Под заказ T2 | Сертифицировано | 2022-11-06 | 12755 |  | 15306 |  |  | 7 | 9.0625 | 250 | 145 | 250 |  | Дистрибьюторская / Складская - Историческая
L630-3232 | ВА57-39-346210-250А-660/380AC-1600А-НР230AC-ВКС | ВА57-39-346210-250А-660/380AC-1600А-НР230AC-ВКС | Контактор | ВА57-39 | 4604 | KONTAKTOR MCCB HISTORIC NON ADJUSTABLE | PL1 | 1 | ШТ | Под заказ T2 | Сертифицировано | 2022-11-06 | 11683 |  | 14019.6 |  |  | 7 | 9.0625 | 250 | 145 | 250 |  | Дистрибьюторская / Складская - Историческая
L630-3233 | ВА57-39-346210-250А-660/380AC-2500А-НР230AC-ВКС | ВА57-39-346210-250А-660/380AC-2500А-НР230AC-ВКС | Контактор | ВА57-39 | 4604 | KONTAKTOR MCCB HISTORIC NON ADJUSTABLE | PL1 | 1 | ШТ | Под заказ T2 | Сертифицировано | 2022-11-06 | 11683 |  | 14019.6 |  |  | 7 | 9.0625 | 250 | 145 | 250 |  | Дистрибьюторская / Складская - Историческая
L630-3234 | ВА57-39-346210-250А-660/380AC-3000А-НР230AC-ВКС | ВА57-39-346210-250А-660/380AC-3000А-НР230AC-ВКС | Контактор | ВА57-39 | 4604 | KONTAKTOR MCCB HISTORIC NON ADJUSTABLE | PL1 | 1 | ШТ | Под заказ T2 | Сертифицировано | 2022-11-06 | 11683 |  | 14019.6 |  |  | 7 | 9.0625 | 250 | 145 | 250 |  | Дистрибьюторская / Складская - Историческая
L630-3235 | ВА57-39-346210-320А-660/380AC-1250А-НР230AC-ВКС | ВА57-39-346210-320А-660/380AC-1250А-НР230AC-ВКС | Контактор | ВА57-39 | 4604 | KONTAKTOR MCCB HISTORIC NON ADJUSTABLE | PL1 | 1 | ШТ | Под заказ T2 | Сертифицировано | 2022-11-06 | 12755 |  | 15306 |  |  | 7 | 9.0625 | 250 | 145 | 250 |  | Дистрибьюторская / Складская - Историческая
L630-3236 | ВА57-39-346210-320А-660/380AC-1600А-НР230AC-ВКС | ВА57-39-346210-320А-660/380AC-1600А-НР230AC-ВКС | Контактор | ВА57-39 | 4604 | KONTAKTOR MCCB HISTORIC NON ADJUSTABLE | PL1 | 1 | ШТ | Под заказ T2 | Сертифицировано | 2022-11-06 | 11683 |  | 14019.6 |  |  | 7 | 9.0625 | 250 | 145 | 250 |  | Дистрибьюторская / Складская - Историческая
L630-3237 | ВА57-39-346210-320А-660/380AC-2000А-НР230AC-ВКС | ВА57-39-346210-320А-660/380AC-2000А-НР230AC-ВКС | Контактор | ВА57-39 | 4604 | KONTAKTOR MCCB HISTORIC NON ADJUSTABLE | PL1 | 1 | ШТ | Под заказ T2 | Сертифицировано | 2022-11-06 | 11683 |  | 14019.6 |  |  | 7 | 9.0625 | 250 | 145 | 250 |  | Дистрибьюторская / Складская - Историческая
L630-3238 | ВА57-39-346210-320А-660/380AC-2500А-НР230AC-ВКС | ВА57-39-346210-320А-660/380AC-2500А-НР230AC-ВКС | Контактор | ВА57-39 | 4604 | KONTAKTOR MCCB HISTORIC NON ADJUSTABLE | PL1 | 1 | ШТ | Под заказ T2 | Сертифицировано | 2022-11-06 | 11683 |  | 14019.6 |  |  | 7 | 9.0625 | 250 | 145 | 250 |  | Дистрибьюторская / Складская - Историческая
L630-3239 | ВА57-39-346210-320А-660/380AC-3200А-НР230AC-ВКС | ВА57-39-346210-320А-660/380AC-3200А-НР230AC-ВКС | Контактор | ВА57-39 | 4604 | KONTAKTOR MCCB HISTORIC NON ADJUSTABLE | PL1 | 1 | ШТ | Под заказ T2 | Сертифицировано | 2022-11-06 | 11683 |  | 14019.6 |  |  | 7 | 9.0625 | 250 | 145 | 250 |  | Дистрибьюторская / Складская - Историческая
L630-3240 | ВА57-39-346210-320А-660/380AC-4000А-НР230AC-ВКС | ВА57-39-346210-320А-660/380AC-4000А-НР230AC-ВКС | Контактор | ВА57-39 | 4604 | KONTAKTOR MCCB HISTORIC NON ADJUSTABLE | PL1 | 1 | ШТ | Под заказ T2 | Сертифицировано | 2022-11-06 | 11683 |  | 14019.6 |  |  | 7 | 9.0625 | 250 | 145 | 250 |  | Дистрибьюторская / Складская - Историческая
L630-3241 | ВА57-39-346210-400А-660/380AC-1250А-НР230AC-ВКС | ВА57-39-346210-400А-660/380AC-1250А-НР230AC-ВКС | Контактор | ВА57-39 | 4604 | KONTAKTOR MCCB HISTORIC NON ADJUSTABLE | PL1 | 1 | ШТ | Под заказ T2 | Сертифицировано | 2022-11-06 | 12755 |  | 15306 |  |  | 7 | 9.0625 | 250 | 145 | 250 |  | Дистрибьюторская / Складская - Историческая
L630-3242 | ВА57-39-346210-400А-660/380AC-1600А-НР230AC-ВКС | ВА57-39-346210-400А-660/380AC-1600А-НР230AC-ВКС | Контактор | ВА57-39 | 4604 | KONTAKTOR MCCB HISTORIC NON ADJUSTABLE | PL1 | 1 | ШТ | Под заказ T2 | Сертифицировано | 2022-11-06 | 11683 |  | 14019.6 |  |  | 7 | 9.0625 | 250 | 145 | 250 |  | Дистрибьюторская / Складская - Историческая
L630-3243 | ВА57-39-346210-400А-660/380AC-2000А-НР230AC-ВКС | ВА57-39-346210-400А-660/380AC-2000А-НР230AC-ВКС | Контактор | ВА57-39 | 4604 | KONTAKTOR MCCB HISTORIC NON ADJUSTABLE | PL1 | 1 | ШТ | Под заказ T2 | Сертифицировано | 2022-11-06 | 11683 |  | 14019.6 |  |  | 7 | 9.0625 | 250 | 145 | 250 |  | Дистрибьюторская / Складская - Историческая
L630-3244 | ВА57-39-346210-400А-660/380AC-2500А-НР230AC-ВКС | ВА57-39-346210-400А-660/380AC-2500А-НР230AC-ВКС | Контактор | ВА57-39 | 4604 | KONTAKTOR MCCB HISTORIC NON ADJUSTABLE | PL1 | 1 | ШТ | Под заказ T2 | Сертифицировано | 2022-11-06 | 11683 |  | 14019.6 |  |  | 7 | 9.0625 | 250 | 145 | 250 |  | Дистрибьюторская / Складская - Историческая
L630-3245 | ВА57-39-346210-400А-660/380AC-4000А-НР230AC-ВКС | ВА57-39-346210-400А-660/380AC-4000А-НР230AC-ВКС | Контактор | ВА57-39 | 4604 | KONTAKTOR MCCB HISTORIC NON ADJUSTABLE | PL1 | 1 | ШТ | Под заказ T2 | Сертифицировано | 2022-11-06 | 11683 |  | 14019.6 |  |  | 7 | 9.0625 | 250 | 145 | 250 |  | Дистрибьюторская / Складская - Историческая
L630-3246 | ВА57-39-346210-500А-660/380AC-1600А-НР230AC-ВКС | ВА57-39-346210-500А-660/380AC-1600А-НР230AC-ВКС | Контактор | ВА57-39 | 4604 | KONTAKTOR MCCB HISTORIC NON ADJUSTABLE | PL1 | 1 | ШТ | Под заказ T2 | Сертифицировано | 2022-11-06 | 11683 |  | 14019.6 |  |  | 7 | 9.0625 | 250 | 145 | 250 |  | Дистрибьюторская / Складская - Историческая
L630-3247 | ВА57-39-346210-500А-660/380AC-2000А-НР230AC-ВКС | ВА57-39-346210-500А-660/380AC-2000А-НР230AC-ВКС | Контактор | ВА57-39 | 4604 | KONTAKTOR MCCB HISTORIC NON ADJUSTABLE | PL1 | 1 | ШТ | Под заказ T2 | Сертифицировано | 2022-11-06 | 11683 |  | 14019.6 |  |  | 7 | 9.0625 | 250 | 145 | 250 |  | Дистрибьюторская / Складская - Историческая
L630-3248 | ВА57-39-346210-500А-660/380AC-2500А-НР230AC-ВКС | ВА57-39-346210-500А-660/380AC-2500А-НР230AC-ВКС | Контактор | ВА57-39 | 4604 | KONTAKTOR MCCB HISTORIC NON ADJUSTABLE | PL1 | 1 | ШТ | Под заказ T2 | Сертифицировано | 2022-11-06 | 11683 |  | 14019.6 |  |  | 7 | 9.0625 | 250 | 145 | 250 |  | Дистрибьюторская / Складская - Историческая
L630-3249 | ВА57-39-346210-500А-660/380AC-5000А-НР230AC-ВКС | ВА57-39-346210-500А-660/380AC-5000А-НР230AC-ВКС | Контактор | ВА57-39 | 4604 | KONTAKTOR MCCB HISTORIC NON ADJUSTABLE | PL1 | 1 | ШТ | Под заказ T2 | Сертифицировано | 2022-11-06 | 11683 |  | 14019.6 |  |  | 7 | 9.0625 | 250 | 145 | 250 |  | Дистрибьюторская / Складская - Историческая
L630-3250 | ВА57-39-346210-630А-660/380AC-1250А-НР230AC-ВКС | ВА57-39-346210-630А-660/380AC-1250А-НР230AC-ВКС | Контактор | ВА57-39 | 4604 | KONTAKTOR MCCB HISTORIC NON ADJUSTABLE | PL1 | 1 | ШТ | Под заказ T2 | Сертифицировано | 2022-11-06 | 12755 |  | 15306 |  |  | 7 | 9.0625 | 250 | 145 | 250 |  | Дистрибьюторская / Складская - Историческая
L630-3251 | ВА57-39-346210-630А-660/380AC-2000А-НР230AC-ВКС | ВА57-39-346210-630А-660/380AC-2000А-НР230AC-ВКС | Контактор | ВА57-39 | 4604 | KONTAKTOR MCCB HISTORIC NON ADJUSTABLE | PL1 | 1 | ШТ | Под заказ T2 | Сертифицировано | 2022-11-06 | 12391 |  | 14869.2 |  |  | 7 | 9.0625 | 250 | 145 | 250 |  | Дистрибьюторская / Складская - Историческая
L630-3252 | ВА57-39-346210-630А-660/380AC-2500А-НР230AC-ВКС | ВА57-39-346210-630А-660/380AC-2500А-НР230AC-ВКС | Контактор | ВА57-39 | 4604 | KONTAKTOR MCCB HISTORIC NON ADJUSTABLE | PL1 | 1 | ШТ | Под заказ T2 | Сертифицировано | 2022-11-06 | 12391 |  | 14869.2 |  |  | 7 | 9.0625 | 250 | 145 | 250 |  | Дистрибьюторская / Складская - Историческая
L630-3253 | ВА57-39-346210-630А-660/380AC-3200А-НР230AC-ВКС | ВА57-39-346210-630А-660/380AC-3200А-НР230AC-ВКС | Контактор | ВА57-39 | 4604 | KONTAKTOR MCCB HISTORIC NON ADJUSTABLE | PL1 | 1 | ШТ | Под заказ T2 | Сертифицировано | 2022-11-06 | 12391 |  | 14869.2 |  |  | 7 | 9.0625 | 250 | 145 | 250 |  | Дистрибьюторская / Складская - Историческая
L630-3254 | ВА57-39-346210-630А-660/380AC-4000А-НР230AC-ВКС | ВА57-39-346210-630А-660/380AC-4000А-НР230AC-ВКС | Контактор | ВА57-39 | 4604 | KONTAKTOR MCCB HISTORIC NON ADJUSTABLE | PL1 | 1 | ШТ | Под заказ T2 | Сертифицировано | 2022-11-06 | 12391 |  | 14869.2 |  |  | 7 | 9.0625 | 250 | 145 | 250 |  | Дистрибьюторская / Складская - Историческая
L630-3255 | ВА57-39-346210-630А-660/380AC-5000А-НР230AC-ВКС | ВА57-39-346210-630А-660/380AC-5000А-НР230AC-ВКС | Контактор | ВА57-39 | 4604 | KONTAKTOR MCCB HISTORIC NON ADJUSTABLE | PL1 | 1 | ШТ | Под заказ T2 | Сертифицировано | 2022-11-06 | 12391 |  | 14869.2 |  |  | 7 | 9.0625 | 250 | 145 | 250 |  | Дистрибьюторская / Складская - Историческая
L630-3256 | ВА57-39-346210-630А-660/380AC-6300А-НР230AC-ВКС | ВА57-39-346210-630А-660/380AC-6300А-НР230AC-ВКС | Контактор | ВА57-39 | 4604 | KONTAKTOR MCCB HISTORIC NON ADJUSTABLE | PL1 | 1 | ШТ | Под заказ T2 | Сертифицировано | 2022-11-06 | 12391 |  | 14869.2 |  |  | 7 | 9.0625 | 250 | 145 | 250 |  | Дистрибьюторская / Складская - Историческая
L630-3257 | ВА57-39-336210-630А-660/380AC-1250А-НР230AC-ВКС | ВА57-39-336210-630А-660/380AC-1250А-НР230AC-ВКС | Контактор | ВА57-39 | 4604 | KONTAKTOR MCCB HISTORIC NON ADJUSTABLE | PL1 | 1 | ШТ | Под заказ T2 | Сертифицировано | 2022-11-06 | 12755 |  | 15306 |  |  | 7 | 9.0625 | 250 | 145 | 250 |  | Дистрибьюторская / Складская - Историческая
L630-3258 | ВА57-39-336210-630А-660/380AC-1600А-НР230AC-ВКС | ВА57-39-336210-630А-660/380AC-1600А-НР230AC-ВКС | Контактор | ВА57-39 | 4604 | KONTAKTOR MCCB HISTORIC NON ADJUSTABLE | PL1 | 1 | ШТ | Под заказ T2 | Сертифицировано | 2022-11-06 | 12391 |  | 14869.2 |  |  | 7 | 9.0625 | 250 | 145 | 250 |  | Дистрибьюторская / Складская - Историческая
L630-3259 | ВА57-39-336210-630А-660/380AC-2000А-НР230AC-ВКС | ВА57-39-336210-630А-660/380AC-2000А-НР230AC-ВКС | Контактор | ВА57-39 | 4604 | KONTAKTOR MCCB HISTORIC NON ADJUSTABLE | PL1 | 1 | ШТ | Под заказ T2 | Сертифицировано | 2022-11-06 | 12391 |  | 14869.2 |  |  | 7 | 9.0625 | 250 | 145 | 250 |  | Дистрибьюторская / Складская - Историческая
L630-3260 | ВА57-39-336210-630А-660/380AC-2500А-НР230AC-ВКС | ВА57-39-336210-630А-660/380AC-2500А-НР230AC-ВКС | Контактор | ВА57-39 | 4604 | KONTAKTOR MCCB HISTORIC NON ADJUSTABLE | PL1 | 1 | ШТ | Под заказ T2 | Сертифицировано | 2022-11-06 | 12391 |  | 14869.2 |  |  | 7 | 9.0625 | 250 | 145 | 250 |  | Дистрибьюторская / Складская - Историческая
L630-3261 | ВА57-39-336210-630А-660/380AC-3200А-НР230AC-ВКС | ВА57-39-336210-630А-660/380AC-3200А-НР230AC-ВКС | Контактор | ВА57-39 | 4604 | KONTAKTOR MCCB HISTORIC NON ADJUSTABLE | PL1 | 1 | ШТ | Под заказ T2 | Сертифицировано | 2022-11-06 | 12391 |  | 14869.2 |  |  | 7 | 9.0625 | 250 | 145 | 250 |  | Дистрибьюторская / Складская - Историческая
L630-3262 | ВА57-39-336210-630А-660/380AC-4000А-НР230AC-ВКС | ВА57-39-336210-630А-660/380AC-4000А-НР230AC-ВКС | Контактор | ВА57-39 | 4604 | KONTAKTOR MCCB HISTORIC NON ADJUSTABLE | PL1 | 1 | ШТ | Под заказ T2 | Сертифицировано | 2022-11-06 | 12391 |  | 14869.2 |  |  | 7 | 9.0625 | 250 | 145 | 250 |  | Дистрибьюторская / Складская - Историческая
L630-3263 | ВА57-39-336210-630А-660/380AC-5000А-НР230AC-ВКС | ВА57-39-336210-630А-660/380AC-5000А-НР230AC-ВКС | Контактор | ВА57-39 | 4604 | KONTAKTOR MCCB HISTORIC NON ADJUSTABLE | PL1 | 1 | ШТ | Под заказ T2 | Сертифицировано | 2022-11-06 | 12391 |  | 14869.2 |  |  | 7 | 9.0625 | 250 | 145 | 250 |  | Дистрибьюторская / Складская - Историческая
L630-3264 | ВА57-39-336210-630А-660/380AC-6300А-НР230AC-ВКС | ВА57-39-336210-630А-660/380AC-6300А-НР230AC-ВКС | Контактор | ВА57-39 | 4604 | KONTAKTOR MCCB HISTORIC NON ADJUSTABLE | PL1 | 1 | ШТ | Под заказ T2 | Сертифицировано | 2022-11-06 | 12391 |  | 14869.2 |  |  | 7 | 9.0625 | 250 | 145 | 250 |  | Дистрибьюторская / Складская - Историческая
L630-3265 | ВА57-39-346210-250А-660/380AC-1250А-НР400AC-ВКС | ВА57-39-346210-250А-660/380AC-1250А-НР400AC-ВКС | Контактор | ВА57-39 | 4604 | KONTAKTOR MCCB HISTORIC NON ADJUSTABLE | PL1 | 1 | ШТ | Под заказ T2 | Сертифицировано | 2022-11-06 | 12755 |  | 15306 |  |  | 7 | 9.0625 | 250 | 145 | 250 |  | Дистрибьюторская / Складская - Историческая
L630-3266 | ВА57-39-346210-250А-660/380AC-1600А-НР400AC-ВКС | ВА57-39-346210-250А-660/380AC-1600А-НР400AC-ВКС | Контактор | ВА57-39 | 4604 | KONTAKTOR MCCB HISTORIC NON ADJUSTABLE | PL1 | 1 | ШТ | Под заказ T2 | Сертифицировано | 2022-11-06 | 11683 |  | 14019.6 |  |  | 7 | 9.0625 | 250 | 145 | 250 |  | Дистрибьюторская / Складская - Историческая
L630-3267 | ВА57-39-346210-250А-660/380AC-2500А-НР400AC-ВКС | ВА57-39-346210-250А-660/380AC-2500А-НР400AC-ВКС | Контактор | ВА57-39 | 4604 | KONTAKTOR MCCB HISTORIC NON ADJUSTABLE | PL1 | 1 | ШТ | Под заказ T2 | Сертифицировано | 2022-11-06 | 11683 |  | 14019.6 |  |  | 7 | 9.0625 | 250 | 145 | 250 |  | Дистрибьюторская / Складская - Историческая
L630-3268 | ВА57-39-346210-250А-660/380AC-3000А-НР400AC-ВКС | ВА57-39-346210-250А-660/380AC-3000А-НР400AC-ВКС | Контактор | ВА57-39 | 4604 | KONTAKTOR MCCB HISTORIC NON ADJUSTABLE | PL1 | 1 | ШТ | Под заказ T2 | Сертифицировано | 2022-11-06 | 11683 |  | 14019.6 |  |  | 7 | 9.0625 | 250 | 145 | 250 |  | Дистрибьюторская / Складская - Историческая
L630-3269 | ВА57-39-346210-320А-660/380AC-1250А-НР400AC-ВКС | ВА57-39-346210-320А-660/380AC-1250А-НР400AC-ВКС | Контактор | ВА57-39 | 4604 | KONTAKTOR MCCB HISTORIC NON ADJUSTABLE | PL1 | 1 | ШТ | Под заказ T2 | Сертифицировано | 2022-11-06 | 12755 |  | 15306 |  |  | 7 | 9.0625 | 250 | 145 | 250 |  | Дистрибьюторская / Складская - Историческая
L630-3270 | ВА57-39-346210-320А-660/380AC-1600А-НР400AC-ВКС | ВА57-39-346210-320А-660/380AC-1600А-НР400AC-ВКС | Контактор | ВА57-39 | 4604 | KONTAKTOR MCCB HISTORIC NON ADJUSTABLE | PL1 | 1 | ШТ | Под заказ T2 | Сертифицировано | 2022-11-06 | 11683 |  | 14019.6 |  |  | 7 | 9.0625 | 250 | 145 | 250 |  | Дистрибьюторская / Складская - Историческая
L630-3271 | ВА57-39-346210-320А-660/380AC-2000А-НР400AC-ВКС | ВА57-39-346210-320А-660/380AC-2000А-НР400AC-ВКС | Контактор | ВА57-39 | 4604 | KONTAKTOR MCCB HISTORIC NON ADJUSTABLE | PL1 | 1 | ШТ | Под заказ T2 | Сертифицировано | 2022-11-06 | 11683 |  | 14019.6 |  |  | 7 | 9.0625 | 250 | 145 | 250 |  | Дистрибьюторская / Складская - Историческая
L630-3272 | ВА57-39-346210-320А-660/380AC-2500А-НР400AC-ВКС | ВА57-39-346210-320А-660/380AC-2500А-НР400AC-ВКС | Контактор | ВА57-39 | 4604 | KONTAKTOR MCCB HISTORIC NON ADJUSTABLE | PL1 | 1 | ШТ | Под заказ T2 | Сертифицировано | 2022-11-06 | 11683 |  | 14019.6 |  |  | 7 | 9.0625 | 250 | 145 | 250 |  | Дистрибьюторская / Складская - Историческая
L630-3273 | ВА57-39-346210-320А-660/380AC-3200А-НР400AC-ВКС | ВА57-39-346210-320А-660/380AC-3200А-НР400AC-ВКС | Контактор | ВА57-39 | 4604 | KONTAKTOR MCCB HISTORIC NON ADJUSTABLE | PL1 | 1 | ШТ | Под заказ T2 | Сертифицировано | 2022-11-06 | 11683 |  | 14019.6 |  |  | 7 | 9.0625 | 250 | 145 | 250 |  | Дистрибьюторская / Складская - Историческая
L630-3274 | ВА57-39-346210-320А-660/380AC-4000А-НР400AC-ВКС | ВА57-39-346210-320А-660/380AC-4000А-НР400AC-ВКС | Контактор | ВА57-39 | 4604 | KONTAKTOR MCCB HISTORIC NON ADJUSTABLE | PL1 | 1 | ШТ | Под заказ T2 | Сертифицировано | 2022-11-06 | 11683 |  | 14019.6 |  |  | 7 | 9.0625 | 250 | 145 | 250 |  | Дистрибьюторская / Складская - Историческая
L630-3275 | ВА57-39-346210-400А-660/380AC-1250А-НР400AC-ВКС | ВА57-39-346210-400А-660/380AC-1250А-НР400AC-ВКС | Контактор | ВА57-39 | 4604 | KONTAKTOR MCCB HISTORIC NON ADJUSTABLE | PL1 | 1 | ШТ | Под заказ T2 | Сертифицировано | 2022-11-06 | 12755 |  | 15306 |  |  | 7 | 9.0625 | 250 | 145 | 250 |  | Дистрибьюторская / Складская - Историческая
L630-3276 | ВА57-39-346210-400А-660/380AC-1600А-НР400AC-ВКС | ВА57-39-346210-400А-660/380AC-1600А-НР400AC-ВКС | Контактор | ВА57-39 | 4604 | KONTAKTOR MCCB HISTORIC NON ADJUSTABLE | PL1 | 1 | ШТ | Под заказ T2 | Сертифицировано | 2022-11-06 | 11683 |  | 14019.6 |  |  | 7 | 9.0625 | 250 | 145 | 250 |  | Дистрибьюторская / Складская - Историческая
L630-3277 | ВА57-39-346210-400А-660/380AC-2000А-НР400AC-ВКС | ВА57-39-346210-400А-660/380AC-2000А-НР400AC-ВКС | Контактор | ВА57-39 | 4604 | KONTAKTOR MCCB HISTORIC NON ADJUSTABLE | PL1 | 1 | ШТ | Под заказ T2 | Сертифицировано | 2022-11-06 | 11683 |  | 14019.6 |  |  | 7 | 9.0625 | 250 | 145 | 250 |  | Дистрибьюторская / Складская - Историческая
L630-3278 | ВА57-39-346210-400А-660/380AC-2500А-НР400AC-ВКС | ВА57-39-346210-400А-660/380AC-2500А-НР400AC-ВКС | Контактор | ВА57-39 | 4604 | KONTAKTOR MCCB HISTORIC NON ADJUSTABLE | PL1 | 1 | ШТ | Под заказ T2 | Сертифицировано | 2022-11-06 | 11683 |  | 14019.6 |  |  | 7 | 9.0625 | 250 | 145 | 250 |  | Дистрибьюторская / Складская - Историческая
L630-3279 | ВА57-39-346210-400А-660/380AC-4000А-НР400AC-ВКС | ВА57-39-346210-400А-660/380AC-4000А-НР400AC-ВКС | Контактор | ВА57-39 | 4604 | KONTAKTOR MCCB HISTORIC NON ADJUSTABLE | PL1 | 1 | ШТ | Под заказ T2 | Сертифицировано | 2022-11-06 | 11683 |  | 14019.6 |  |  | 7 | 9.0625 | 250 | 145 | 250 |  | Дистрибьюторская / Складская - Историческая
L630-3280 | ВА57-39-346210-500А-660/380AC-1600А-НР400AC-ВКС | ВА57-39-346210-500А-660/380AC-1600А-НР400AC-ВКС | Контактор | ВА57-39 | 4604 | KONTAKTOR MCCB HISTORIC NON ADJUSTABLE | PL1 | 1 | ШТ | Под заказ T2 | Сертифицировано | 2022-11-06 | 11683 |  | 14019.6 |  |  | 7 | 9.0625 | 250 | 145 | 250 |  | Дистрибьюторская / Складская - Историческая
L630-3281 | ВА57-39-346210-500А-660/380AC-2000А-НР400AC-ВКС | ВА57-39-346210-500А-660/380AC-2000А-НР400AC-ВКС | Контактор | ВА57-39 | 4604 | KONTAKTOR MCCB HISTORIC NON ADJUSTABLE | PL1 | 1 | ШТ | Под заказ T2 | Сертифицировано | 2022-11-06 | 11683 |  | 14019.6 |  |  | 7 | 9.0625 | 250 | 145 | 250 |  | Дистрибьюторская / Складская - Историческая
L630-3282 | ВА57-39-346210-500А-660/380AC-2500А-НР400AC-ВКС | ВА57-39-346210-500А-660/380AC-2500А-НР400AC-ВКС | Контактор | ВА57-39 | 4604 | KONTAKTOR MCCB HISTORIC NON ADJUSTABLE | PL1 | 1 | ШТ | Под заказ T2 | Сертифицировано | 2022-11-06 | 11683 |  | 14019.6 |  |  | 7 | 9.0625 | 250 | 145 | 250 |  | Дистрибьюторская / Складская - Историческая
L630-3283 | ВА57-39-346210-500А-660/380AC-5000А-НР400AC-ВКС | ВА57-39-346210-500А-660/380AC-5000А-НР400AC-ВКС | Контактор | ВА57-39 | 4604 | KONTAKTOR MCCB HISTORIC NON ADJUSTABLE | PL1 | 1 | ШТ | Под заказ T2 | Сертифицировано | 2022-11-06 | 12391 |  | 14869.2 |  |  | 7 | 9.0625 | 250 | 145 | 250 |  | Дистрибьюторская / Складская - Историческая
L630-3284 | ВА57-39-346210-630А-660/380AC-1250А-НР400AC-ВКС | ВА57-39-346210-630А-660/380AC-1250А-НР400AC-ВКС | Контактор | ВА57-39 | 4604 | KONTAKTOR MCCB HISTORIC NON ADJUSTABLE | PL1 | 1 | ШТ | Под заказ T2 | Сертифицировано | 2022-11-06 | 12755 |  | 15306 |  |  | 7 | 9.0625 | 250 | 145 | 250 |  | Дистрибьюторская / Складская - Историческая
L630-3285 | ВА57-39-346210-630А-660/380AC-2000А-НР400AC-ВКС | ВА57-39-346210-630А-660/380AC-2000А-НР400AC-ВКС | Контактор | ВА57-39 | 4604 | KONTAKTOR MCCB HISTORIC NON ADJUSTABLE | PL1 | 1 | ШТ | Под заказ T2 | Сертифицировано | 2022-11-06 | 12391 |  | 14869.2 |  |  | 7 | 9.0625 | 250 | 145 | 250 |  | Дистрибьюторская / Складская - Историческая
L630-3286 | ВА57-39-346210-630А-660/380AC-2500А-НР400AC-ВКС | ВА57-39-346210-630А-660/380AC-2500А-НР400AC-ВКС | Контактор | ВА57-39 | 4604 | KONTAKTOR MCCB HISTORIC NON ADJUSTABLE | PL1 | 1 | ШТ | Под заказ T2 | Сертифицировано | 2022-11-06 | 12391 |  | 14869.2 |  |  | 7 | 9.0625 | 250 | 145 | 250 |  | Дистрибьюторская / Складская - Историческая
L630-3287 | ВА57-39-346210-630А-660/380AC-3200А-НР400AC-ВКС | ВА57-39-346210-630А-660/380AC-3200А-НР400AC-ВКС | Контактор | ВА57-39 | 4604 | KONTAKTOR MCCB HISTORIC NON ADJUSTABLE | PL1 | 1 | ШТ | Под заказ T2 | Сертифицировано | 2022-11-06 | 12391 |  | 14869.2 |  |  | 7 | 9.0625 | 250 | 145 | 250 |  | Дистрибьюторская / Складская - Историческая
L630-3288 | ВА57-39-346210-630А-660/380AC-4000А-НР400AC-ВКС | ВА57-39-346210-630А-660/380AC-4000А-НР400AC-ВКС | Контактор | ВА57-39 | 4604 | KONTAKTOR MCCB HISTORIC NON ADJUSTABLE | PL1 | 1 | ШТ | Под заказ T2 | Сертифицировано | 2022-11-06 | 12391 |  | 14869.2 |  |  | 7 | 9.0625 | 250 | 145 | 250 |  | Дистрибьюторская / Складская - Историческая
L630-3289 | ВА57-39-346210-630А-660/380AC-5000А-НР400AC-ВКС | ВА57-39-346210-630А-660/380AC-5000А-НР400AC-ВКС | Контактор | ВА57-39 | 4604 | KONTAKTOR MCCB HISTORIC NON ADJUSTABLE | PL1 | 1 | ШТ | Под заказ T2 | Сертифицировано | 2022-11-06 | 12391 |  | 14869.2 |  |  | 7 | 9.0625 | 250 | 145 | 250 |  | Дистрибьюторская / Складская - Историческая
L630-3290 | ВА57-39-346210-630А-660/380AC-6300А-НР400AC-ВКС | ВА57-39-346210-630А-660/380AC-6300А-НР400AC-ВКС | Контактор | ВА57-39 | 4604 | KONTAKTOR MCCB HISTORIC NON ADJUSTABLE | PL1 | 1 | ШТ | Под заказ T2 | Сертифицировано | 2022-11-06 | 12391 |  | 14869.2 |  |  | 7 | 9.0625 | 250 | 145 | 250 |  | Дистрибьюторская / Складская - Историческая
L630-3291 | ВА57-39-336210-630А-660/380AC-1250А-НР400AC-ВКС | ВА57-39-336210-630А-660/380AC-1250А-НР400AC-ВКС | Контактор | ВА57-39 | 4604 | KONTAKTOR MCCB HISTORIC NON ADJUSTABLE | PL1 | 1 | ШТ | Под заказ T2 | Сертифицировано | 2022-11-06 | 12755 |  | 15306 |  |  | 7 | 9.0625 | 250 | 145 | 250 |  | Дистрибьюторская / Складская - Историческая